{"text_format":"1","workbook":"xlsx","n_sheets":106,"sheets":["MENÚ","Hoja5","Resumen (2)","Resumen","Hoja2","UC SE 6","DDP SE 6","ObCi SE 6","Montaje SE 6","Ingenieria SE 6","Interv SE 6","ADMON SE 6","UC SE 5","DDP SE 5","ObCi SE 5","Montaje SE 5","Ingenieria SE 5","Interv SE 5","ADMON SE 5","UC SE 4","DDP SE 4","ObCi SE 4","Montaje SE 4","Ingenieria SE4","Interv SE4","ADMON SE4","OtrosSub","UC SE 3","DDP SE 3","ObCi SE 3","Montaje SE 3","Ingenieria SE3","Interv SE3","ADMON SE3","OtrosSubN3","UC SE 2","DDP SE 2","ObCi SE 2","Montaje SE 2","Ingenieria SE2","Interv SE2","ADMON SE2","011-08 SE STN","Menu Otros","Hoja1","Equipos solicitados","Hoja3","Monje LN 4 (2)","Equipos","UC_EQUIPOS","DDP EQ","Montaje EQ","Ingenieria EQ","Interv EQ","ADMON EQ","Transformadores","UC Trans","UC Trans ","DDP Trans","ObCi Trans","Montaje Trans","Ingenieria Trans","Interv Trans","ADMON Trans","Control","UC CONTROL","DDP CC6","DDP CC5","DDP CC4","DDP CC3","DDP CC2","DDP SCS","APU CC","Criterios EM","Resumen EM","EM Tipo 1","EM Tipo 2","EM Tipo 3","EM Tipo 4","LÍNEAS NIVEL 4","COSTO UC LN4","ObCi LN 4","Montaje LN 4","Ingenieria LN 4","Interv LN 4","ADMON LN4","LÍNEAS NIVEL 3","COSTO UC LN3","ObCi LN 3 Aéreas","ObCi LN3 Ductos","Montaje LN 3","Ingenieria LN 3","Interv LN 3","ADMON LN 3","LÍNEAS NIVEL 2","COSTO UC LN2","ObCi LN 2 Aéreas","ObCi LN 2 Ductos","Montaje LN 2","Ingenieria LN 2","Interv LN 2","ADMON LN 2","UC N1","UC N1 Postes","UC N1 Conductores","UC N1 Transformadores"],"not_rendered":{"charts":0,"images":1,"macros":1,"external_links":4,"defined_names":3179,"comments":3,"pivot_tables":3},"unopened":[],"bounds":{"document_bytes":16777216,"sheet_cells":100000,"rows_first":2000,"rows_last":500,"rows_between":2000,"halvings":0,"cell_chars":16384,"cell_head_chars":4096},"cells_cut":0,"cells_raw":0,"read":"whole","date_system":"1900"}

{"sheet":"MENÚ","index":0,"n_rows":23,"n_cols":9,"rows_kept":23,"cut":false,"hidden":false,"merged":[]}
[]
[]
[]
[]
[]
[]
[]
[]
[]
[null,null,null,null,null,null,"UNIDADES CONSTRUCTIVAS"]
[null,null,null,null,null,null,"RESOLUCIÓN CREG 015 DE 2018"]
[]
[]
[null,"SUBESTACIÓN ",null,null,null,"LÍNEAS Y REDES",null,null,"TRANSFORMADORES "]
[]
[]
[]
[]
[]
[]
[]
[]
[null,null,null,null,null,null,null,null,"CONTROL"]

{"sheet":"Hoja5","index":1,"n_rows":205,"n_cols":10,"rows_kept":205,"cut":false,"hidden":true,"merged":[]}
[]
[]
[]
[]
[]
[]
[null,null,"Tensión","Grupo","Factor","ITEM","EQUIPO","MATERIALES DE OBRA","MANO DE OBRA","TOTAL"]
[null,null,"N3","Subestaciones","Montaje","ESTRUCTURA EN CONCRETO (POSTES) - MPPS",134911.65327210104,0,216887.22050289428,226160.52704709634]
[null,null,230,"Subestaciones","Montaje","IMPRESORA",9273.306544202067,0,220910.95576868099,230184.26231288305]
[null,null,"N4","Subestaciones","Montaje","IMPRESORA",9273.306544202067,0,220910.95576868099,230184.26231288305]
[null,null,"N3","Subestaciones","Montaje","IMPRESORA",9273.306544202067,0,221497.75049494155,230771.0570391436]
[null,null,"N3","Subestaciones","Montaje","DISPOSITIVO DE PROTECCIÓN CONTRA SOBRETENSIONES (DPS) - N3",780420.98774397234,0,277751.14744603779,281057.08122904581]
[null,null,"N3","Subestaciones","Montaje","MALLA ESLABONADA - MPPS",61384.503099885187,0,233850.02603513229,295234.52913501748]
[null,null,"N3","Subestaciones","Montaje","SECCIONADOR-FUSIBLE - N3",236440.44997129735,0,314271.72258357785,317577.65636658587]
[null,null,"N3","Subestaciones","Montaje","ACERO ESTRUCTURAL (KG)",479467.04156142363,0,366407.69435461052,373019.56192062661]
[null,null,"N3","Subestaciones","Montaje","MOBILIARIO LOCAL",218835.75355109066,0,57132.356278457133,395493.02310199174]
[null,null,"N3","Subestaciones","Montaje","RECONECTADOR - N3",295347.85845292761,0,208286.09375,455117.78124999994]
[null,null,500,"Subestaciones","Montaje","Aislador poste - 500 kV",301727.43028828932,0,164804.87388016484,466532.30416845414]
[null,null,230,"Subestaciones","Montaje","AISLADOR DE POSTE",301727.43028828932,0,164804.87388016484,466532.30416845414]
[null,null,"N3","Subestaciones","Montaje","CORTACIRCUITOS MONOPOLAR",235422.33065442019,0,237084.7936017451,472507.12425616529]
[null,null,"N3","Subestaciones","Montaje","TRANSFORMADOR DE SERVICIOS AUXILIARES",281489.72445464984,0,237084.7936017451,518574.51805639494]
[null,null,"N3","Subestaciones","Montaje","GABINETE DE PROTECCIÓN - MPPS",237833.39035591274,0,295783.99042028037,533617.38077619311]
[null,null,230,"Subestaciones","Montaje","REFERENCIA DE TIEMPO, GPS 230 kV",17025.558982491391,0,551527.64081374975,568553.19979624113]
[null,null,"N4","Subestaciones","Montaje","REFERENCIA DE TIEMPO, GPS - N4",17025.558982491391,0,551527.64081374975,568553.19979624113]
[null,null,"N3","Subestaciones","Montaje","REFERENCIA DE TIEMPO, GPS",17025.558982491391,0,551527.64081374975,568553.19979624113]
[null,null,230,"Subestaciones","Montaje","MOBILIARIO LOCAL 230 kV",218835.75355109066,0,395493.02310199174,614328.77665308234]
[null,null,"N4","Subestaciones","Montaje","MOBILIARIO LOCAL",218835.75355109066,0,395493.02310199174,614328.77665308234]
[null,null,"N3","Subestaciones","Montaje","SERVICIOS AUXILIARES - N3 - MPPS",354540.64546498278,0,297046.33873895853,651586.98420394131]
[null,null,"N3","Subestaciones","Montaje","CELDA DECIRCUITO DE SALIDA ",302429.44890929968,0,353378.63245997217,655808.08136927185]
[null,null,"N3","Subestaciones","Montaje","M.P.P.S DUCTO BARRAS O CABLES LLEGADA TRAFO ",192250.6016073479,0,481112.50295622018,673363.10456356802]
[null,null,"N4","Equipos","Montaje","MPPS-Unidad de Calidad de Potencia (PQ) CREG 024 de 2005",151512.49999999997,0,611286.09375,762798.59375]
[null,null,"N3","Equipos","Montaje","MPPS-Unidad de Calidad de Potencia (PQ) CREG 024 de 2005",151512.49999999997,0,611286.09375,762798.59375]
[null,null,"N3","Subestaciones","Montaje","TRANSFORMADOR DE CORRIENTE - N3",1158585.686752009,0,760299.8181671605,770217.61951618455]
[null,null,"N3","Subestaciones","Montaje","TRANSFORMADOR DE TENSION - N3",1158585.686752009,0,760299.8181671605,770217.61951618455]
[null,null,"N3","Subestaciones","Montaje","SECCIONADOR TRIPOLAR CON CUCHILLA DE PUESTA A TIERRA - N3",1155279.752969001,0,786668.59798798687,793280.46555400291]
[null,null,"N3","Subestaciones","Montaje","TERMINALES SF6 - AIRE - N3",368238.36621699191,0,456565.74541567347,824804.11163266539]
[null,null,"N3","Subestaciones","Montaje","SECCIONADOR TRIPOLAR - N3",966197.40346498275,0,949276.07354974945,952582.00733275746]
[null,null,"N3","Subestaciones","Montaje","DIFERENCIAL DE BARRAS - CUALQUIER CONF TIPO 1 O TIPO 2",751864.54501239944,0,257095.60325305714,1008960.1482654565]
[null,null,"N3","Subestaciones","Montaje","INTERRUPTOR - N3",1449296.1051974744,0,1015198.0231018154,1020156.9237763274]
[null,null,"N3","Subestaciones","Montaje","TABLERO DE CONTROL, MEDIDA Y PROTECCIÓN - N3 - MPPS",1371116.7046498277,0,1059145.9894698593,1065757.8570358753]
[null,null,"N3","Subestaciones","Montaje","MATERIAL CONEXIÓN A.T. - N3 - MPPS",574329.67698048218,0,513698.10169413063,1088027.7786746128]
[null,null,"N3","Equipos","Montaje","MPPS-Banco de condensadores N2",301581.17499999999,0,841584.21884283971,1143165.3938428396]
[null,null,"N3","Subestaciones","Montaje","CELDA DE TRANSFORMADOR - N3",787032.85530998837,0,591979.10697755206,1379011.9622875405]
[null,null,"N3","Subestaciones","Montaje","RED LAN - SISTEMA DISTRIBUIDO",909029.41302296193,0,617379.55222384562,1526408.9652468076]
[null,null,"N3","Subestaciones","Montaje","SISTEMA DE GESTIÓN DE PROTECCIONES",909029.41302296193,0,617379.55222384562,1526408.9652468076]
[null,null,"N4","Subestaciones","Montaje","ACERO ESTRUCTURAL (KG)",936807.3754305396,0,773010.19119379565,1709817.5666243352]
[null,null,"N3","Equipos","Montaje","MPPS-CORTACIRCUITOS-CUCHILLAS PARA OPERACIÓN-PARARRAYOS-SECCIONADORES",394538.54999999993,0,1419480.6394774157,1814019.1894774158]
[null,null,"N4","Subestaciones","Montaje","DISPOSITIVO DE PROTECCIÓN CONTRA SOBRETENSIONES (DPS) - N4",1269181.5277267508,0,781060,1841755.75]
[null,null,"N3","Equipos","Montaje","MPPS-Barraje de derivación subterráneo tres vías-Transición aérea - subterránea - trifásica",227696.55,0,1636144.1136718728,1863840.6636718728]
[null,null,230,"Subestaciones","Montaje","ACERO ESTRUCTURAL POR 1000 Kg (230 kV)",1148023.7615304249,0,843800.95426644397,1991824.7157968688]
[null,null,"N3","Equipos","Montaje","MPPS-Interruptor de transferencia -Transformador de puesta a tierra-Transformador de Tensión.",1201753.5808381171,0,933874.948215732,2135628.5290538492]
[null,null,"N4","Equipos","Montaje","MPPS-Enlace de Comunicaciones Satelital-Enlace de fibra óptica-Gateway de comunicaciones",151512.49999999997,0,2037620.3125,2189132.8125]
[null,null,"N3","Equipos","Montaje","MPPS-Enlace de Comunicaciones Satelital-Enlace de fibra óptica-Gateway de comunicaciones",151512.49999999997,0,2037620.3125,2189132.8125]
[null,null,"N3","Subestaciones","Montaje","CELDA DE LÍNEA - N3",969503.33724799077,0,285661.78139228566,2223074.3902728586]
[null,null,"N3","Subestaciones","Montaje","CABLES DE CONTROL Y FUERZA MODULO - N3 - MPPS",1263193.9630884039,0,966855.2600969671,2230049.2231853711]
[null,null,"N3","Equipos","Montaje","MPPS-Reconectador 15 kV 100 A Monofásico + control",400064.29999999993,0,1841381.1166106376,2241445.4166106377]
[null,null,"N4","Subestaciones","Montaje","SISTEMA DE GESTION DE PROTECCIONES - N4",0,0,1678812.3152592792,2312178.0394314951]
[null,null,500,"Subestaciones","Montaje","Acero Estructural (kg)",1327184.0439644088,0,1089909.5659274901,2417093.6098918989]
[null,null,230,"Subestaciones","Montaje","Descargador de sobretensión - 230 kV",1954569.2272801376,0,760299.8181671605,2714869.0454472983]
[null,null,"N4","Subestaciones","Montaje","SISTEMA DE COMUNICACIONES PUBLICO-CONMUTADA - N4",46366.532721010342,0,2841803.0962278228,2888169.6289488333]
[null,null,"N3","Equipos","Montaje","MPPS-Armario concentrador (Marshall in Kiosk)",606049.99999999988,0,2417363.6668749996,3023413.6668749996]
[null,null,"N3","Equipos","Montaje","MPPS-Unidad de Adquisición de datos",1453011.2191446612,0,1655300.1532523753,3108311.3723970363]
[null,null,"N4","Subestaciones","Montaje","MATERIAL CONEXIÓN AT - N4",1231363.487944891,0,1891893.6414770356,3123257.1294219266]
[null,null,500,"Subestaciones","Montaje","Dispositivo de Protección contra Sobretensiones (DPS) - 500 kV",2496422.4386176807,0,760299.8181671605,3256722.2567848414]
[null,null,230,"Subestaciones","Montaje","MATERIAL CONEXIÓN AT - 230 kV",1755116.0795903557,0,1648048.7388016484,3403164.8183920039]
[null,null,"N4","Equipos","Montaje","MPPS-Armario concentrador (Marshall in Kiosk)",725172.57175660145,0,3076164.2747110571,3801336.8464676584]
[null,null,"N4","Subestaciones","Montaje","SECCIONADOR TRIPOLAR - N4",1649751.1481056258,0,2225626.9782275786,3875378.1263332041]
[null,null,500,"Subestaciones","Montaje","MATERIAL CONEXIÓN AT - 500 kV",1884840.5491067737,0,2067312.3379527878,3952152.8870595614]
[null,null,"N4","Subestaciones","Montaje","SECCIONADOR TRIPOLAR CON CUCHILLA DE PUESTA A TIERRA - N4",1649751.1481056258,0,2399199.872045828,4048951.020151454]
[null,null,230,"Subestaciones","Montaje","GATEWAY DE COMUNICACIONES 230 kV",2615009.4827049361,0,1665627.9253488658,4280637.4080538023]
[null,null,"N4","Subestaciones","Montaje","TERMINALES SF6 - AIRE - N4",1969734.0688863378,0,2342266.9448506045,4312001.0137369428]
[null,null,230,"Subestaciones","Montaje","Seccionador Tripolar - 230 kV",3068119.8366819746,0,1639259.1455280397,4707378.982210014]
[null,null,"N4","Subestaciones","Montaje","TRANSFORMADOR DE CORRIENTE - N4",2410174.2502870266,0,2333715.5530143976,4743889.8033014238]
[null,null,"N4","Subestaciones","Montaje","TRANSFORMADOR DE TENSIÓN - N4",2410174.2502870266,0,2333715.5530143976,4743889.8033014238]
[null,null,"N4","Equipos","Montaje","MPPS-Transformador de tensión nivel 4",2733532.8314409303,0,2035230.3225041155,4768763.1539450455]
[null,null,230,"Subestaciones","Montaje","ACOPLE AIRE-SF6 230 kV",3089037.7299781856,0,1779892.63790578,4868930.3678839654]
[null,null,500,"Subestaciones","Montaje","Seccionador tripolar con cuchilla - 500 kV",2077619.4180826633,0,3037683.4353591986,5115302.8534418624]
[null,null,230,"Subestaciones","Montaje","Seccionador Tripolar con Cuchilla de Puesta a Tierra - 230 kV",2974913.8326061997,0,2179819.1318549803,5154732.9644611795]
[null,null,230,"Subestaciones","Montaje","Transformador de corriente - 230 kV",3302232.9978151545,0,1883170.3588706837,5185403.3566858377]
[null,null,"N4","Subestaciones","Montaje","INTERRUPTOR - N4",2698624.9434110215,0,2760852.4851187496,5459477.428529771]
[null,null,230,"Subestaciones","Montaje","Transformador de tensión - 230 kV",3660553.5626831222,0,1883170.3588706837,5543723.9215538055]
[null,null,500,"Subestaciones","Montaje","Seccionador tripolar - 500 kV",3990368.7191159585,0,1639259.1455280397,5629627.8646439984]
[null,null,230,"Subestaciones","Montaje","Interruptor - 230 kV",3199100.6609483347,0,2601719.6089882022,5800820.2699365374]
[null,null,230,"Subestaciones","Montaje","IHM (230 kV)",2653973.7378757745,0,3171285.2531180521,5825258.9909938267]
[null,null,500,"Subestaciones","Montaje","Transformador de corriente - 500 kV",4309369.7283547642,0,1883170.3588706837,6192540.0872254483]
[null,null,500,"Subestaciones","Montaje","Transformador de tensión - 500 kV",4309369.7283547642,0,1883170.3588706837,6192540.0872254483]
[null,null,230,"Subestaciones","Montaje","Servicios Auxiliares",3356254.9322617683,0,3187989.417223101,6544244.3494848693]
[null,null,"N4","Subestaciones","Montaje","SERVICIOS AUXILIARES",3356254.9322617683,0,3187989.417223101,6544244.3494848693]
[null,null,500,"Subestaciones","Montaje","Interruptor - 500 kV",4244308.9515051665,0,2527008.0661625275,6771317.017667694]
[null,null,230,"Subestaciones","Montaje","DUCTOS DE CONEXIÓN (230 kV)",3776692.2599999993,0,3164253.5784991649,6940945.8384991642]
[null,null,230,"Subestaciones","Montaje","SISTEMA DE REGISTRO DE FALLAS 230 kV",5016827.9632939138,0,2109502.3856661096,7126330.3489600234]
[null,null,"N4","Subestaciones","Montaje","TABLERO DIFERENCIAL DE BARRAS - N4",2595938.7004512055,0,4730955.7310977606,7326894.4315489661]
[null,null,230,"Subestaciones","Montaje","FUELLES AMORTIGUACION VIBRACIONES (230 kV)",4426456.4411848439,0,3093936.8323102947,7520393.2734951386]
[null,null,500,"Subestaciones","Montaje","SISTEMA DE REGISTRO DE FALLAS",5805133.2060034433,0,2755537.4912763564,8560670.6972797997]
[null,null,"N4","Equipos","Montaje","MPPS-Sistema de Teleprotección",1018163.9999999999,0,8180720.5683593629,9198884.568359362]
[null,null,"N4","Equipos","Montaje","MPPS-Interface de Usuario (IHM)-Unidad Terminal Remota",1018163.9999999999,0,8180720.5683593629,9198884.568359362]
[null,null,"N4","Subestaciones","Montaje","CAMPO GENERICO MOVIL ENCAPSULADO - N4",4932016.4614236504,0,4429955.0098988302,9361971.4713224806]
[null,null,"N4","Subestaciones","Montaje","CABLES MÓDULO - N4",4209291.444316878,0,5316751.5224488825,9526042.9667657614]
[null,null,230,"Subestaciones","Montaje","CABLES MODULO - 230 kV",6594961.3111136621,0,3775130.3110149754,10370091.622128638]
[null,null,"N4","Equipos","Montaje","MPPS-Unidad de Adquisición de datos",3201636.9043053957,0,8906055.3844841067,12107692.288789503]
[null,null,"N4","Subestaciones","Montaje","TABLERO DE CONTROL, MEDIDA Y PROTECCIÓN - N4",3002660.7623421354,0,9267520.0013474599,12270180.763689596]
[null,null,"N4","Subestaciones","Montaje","RED LAN SISTEMA DISTRIBUIDO - N4",5284040.8280631462,0,7059744.6103092022,12343785.438372348]
[null,null,"N4","Equipos","Montaje","MPPS-Enlace de Comunicaciones Microondas-Sistema de Comunicaciones por onda portadora",1267357.4999999998,0,11118448.749011083,12385806.249011083]
[null,null,"N3","Equipos","Montaje","MPPS-Enlace de Comunicaciones Microondas",1267357.4999999998,0,11118448.749011083,12385806.249011083]
[null,null,500,"Subestaciones","Montaje","CABLES MÓDULO - 500 kV",8386564.1354535008,0,4034423.3125864347,12420987.448039936]
[null,null,230,"Subestaciones","Montaje","TABLERO DE CONTROL, MEDIDA Y PROTECCIONES",8219970.6671159575,0,4992488.9794097934,13212459.646525752]
[null,null,230,"Subestaciones","Montaje","RED LAN SISTEMA DISTRIBUIDO 230 kV",10218460.960456945,0,3067568.0524894679,13286029.012946412]
[null,null,"N3","Equipos","Montaje","MPPS-Interface de Usuario (IHM)-Unidad Terminal Remota",1527245.9999999998,0,12271080.852539044,13798326.852539044]
[null,null,500,"Subestaciones","Montaje","TABLERO DE CONTROL, MEDIDA Y PROTECCIONES",8219970.6671159575,0,7058043.3987078592,15278014.065823816]
[null,null,230,"Compensación","Montaje","Compensación capacitiva paralela - cadacidad final mayor de  3 a 6 MVAr - 230 Kv",null,null,null,18174354.115833785]
[null,null,"N4","Compensación","Montaje","Compensación reactiva - cadacidad final mayor de  3 a 6 MVAr - nivel 4",null,null,null,18174354.115833785]
[null,null,"N3","Compensación","Montaje","Compensación reactiva - cadacidad final mayor de  1,2 a 2,4 MVAr - nivel 3",null,null,null,18174354.115833785]
[null,null,"N3","Compensación","Montaje","Compensación reactiva - cadacidad final mayor de  2,4 a 5,4 MVAr - nivel 3",null,null,null,18174354.115833785]
[null,null,"N2","Compensación","Montaje","Compensación reactiva - cadacidad final mayor de  90 a 180 kVAr - nivel 2",null,null,null,18174354.115833785]
[null,null,"N2","Compensación","Montaje","Compensación reactiva - cadacidad final mayor de  180 a 360 kVAr - nivel 2",null,null,null,18174354.115833785]
[null,null,"N2","Compensación","Montaje","Compensación reactiva - cadacidad final mayor de  360 a 600 kVAr - nivel 2",null,null,null,18174354.115833785]
[null,null,"N2","Compensación","Montaje","Compensación reactiva - cadacidad final mayor de  600 a 1200 kVAr - nivel 2",null,null,null,18174354.115833785]
[null,null,"N2","Compensación","Montaje","Compensación reactiva - cadacidad final mayor de  1200 a 2400 kVAr - nivel 2",null,null,null,18174354.115833785]
[null,null,"N2","Compensación","Montaje","Compensación reactiva - cadacidad final mayor de  2400 a 3600 kVAr - nivel 2",null,null,null,18174354.115833785]
[null,null,230,"Transformadores","Montaje","Transformador trifásico (OLTC) de conexión al STN capacidad final de hasta 10 MVA",null,null,null,20812413.743413851]
[null,null,230,"Transformadores","Montaje","Transformador trifásico (OLTC) de conexión al STN capacidad final de 11 a 20 MVA",null,null,null,20812413.743413851]
[null,null,230,"Transformadores","Montaje","Transformador trifásico (OLTC) de conexión al STN capacidad final de 21 a 40 MVA",null,null,null,20812413.743413851]
[null,null,230,"Transformadores","Montaje","autoTransformador monofásico (OLTC) de conexión al STN capacidad final hasta 20 MVA",null,null,null,20812413.743413851]
[null,null,230,"Transformadores","Montaje","autoTransformador monofásico (OLTC) de conexión al STN capacidad final de 21 a 40 MVA",null,null,null,20812413.743413851]
[null,null,230,"Transformadores","Montaje","Transformador tridevanado trifásico (OLTC) de conexión al STN capacidad final de hasta 20 MVA",null,null,null,20812413.743413851]
[null,null,230,"Transformadores","Montaje","Transformador tridevanado trifásico (OLTC) de conexión al STN capacidad final de 21 a 40 MVA",null,null,null,20812413.743413851]
[null,null,"N4","Transformadores","Montaje","Transformador trifásico (OLTC) lado de alta en el nivel 4 capacidad final hasta 5 MVA",null,null,null,20812413.743413851]
[null,null,"N4","Transformadores","Montaje","Transformador trifásico (OLTC) lado de alta en el nivel 4 capacidad final de 5 a 10 MVA",null,null,null,20812413.743413851]
[null,null,"N4","Transformadores","Montaje","Transformador trifásico (OLTC) lado de alta en el nivel 4 capacidad final de 11 a 15 MVA",null,null,null,20812413.743413851]
[null,null,"N4","Transformadores","Montaje","Transformador trifásico (OLTC) lado de alta en el nivel 4 capacidad final de 16 a 20 MVA",null,null,null,20812413.743413851]
[null,null,"N4","Transformadores","Montaje","Transformador trifásico (OLTC) lado de alta en el nivel 4 capacidad final de 21 a 30 MVA",null,null,null,20812413.743413851]
[null,null,"N4","Transformadores","Montaje","Transformador tridevanado trifásico (OLTC) lado de alta en el nivel 4 capacidad final hasta 5 MVA",null,null,null,20812413.743413851]
[null,null,"N4","Transformadores","Montaje","Transformador tridevanado trifásico (OLTC) lado de alta en el nivel 4 capacidad final de 6 a 10 MVA",null,null,null,20812413.743413851]
[null,null,"N4","Transformadores","Montaje","Transformador tridevanado trifásico (OLTC) lado de alta en el nivel 4 capacidad final hasta 11 a 20 MVA",null,null,null,20812413.743413851]
[null,null,"N4","Transformadores","Montaje","Transformador tridevanado trifásico (OLTC) lado de alta en el nivel 4 capacidad final de 21 a 30 MVA",null,null,null,20812413.743413851]
[null,null,"N3","Transformadores","Montaje","Transformador trifásico (NLTC) lado de alta en el nivel 3 capacidad final de 0.5 a 2.5 MVA",null,null,null,20812413.743413851]
[null,null,"N3","Transformadores","Montaje","Transformador trifásico (NLTC) lado de alta en el nivel 3 capacidad final de 2.6 a 6 MVA",null,null,null,20812413.743413851]
[null,null,"N3","Transformadores","Montaje","Transformador trifásico (OLTC) lado de alta en el nivel 3 capacidad final de 6.1 a 10 MVA",null,null,null,20812413.743413851]
[null,null,"N3","Transformadores","Montaje","Transformador trifásico (OLTC) lado de alta en el nivel 3 capacidad final de 11 a 15 MVA",null,null,null,20812413.743413851]
[null,null,"N3","Transformadores","Montaje","Transformador trifásico (OLTC) lado de alta en el nivel 3 capacidad final de 16 a 20 MVA",null,null,null,20812413.743413851]
[null,null,"N3","Transformadores","Montaje","Transformador trifásico (OLTC) lado de alta en el nivel 3 capacidad final de 21 a 30 MVA",null,null,null,20812413.743413851]
[null,null,"N3","Subestaciones","Montaje","MÓDULO GENÉRICO - N3 - MPPS",2513164.1910447758,0,19369195.190574691,21882359.381619468]
[null,null,230,"Compensación","Montaje","Compensacion capacitiva serie capacidad 22 MVAr - 230 kV",null,null,null,24573025.249010831]
[null,null,230,"Compensación","Montaje","Compensación capacitiva paralela - cadacidad final mayor de  6 a 12 MVAr - 230 kV",null,null,null,24573025.249010831]
[null,null,230,"Compensación","Montaje","Compensación capacitiva paralela - cadacidad final mayor de  12 a 18 MVAr - 230 kV",null,null,null,24573025.249010831]
[null,null,230,"Compensación","Montaje","Compensación capacitiva paralela - cadacidad final mayor de  18 a 54 MVAr - 230 kV",null,null,null,24573025.249010831]
[null,null,230,"Compensación","Montaje","Compensación reactiva - cadacidad final mayor de  10 a 20 MVAr - 230 kV",null,null,null,24573025.249010831]
[null,null,230,"Compensación","Montaje","Compensación reactiva - cadacidad final mayor de  20 a 25 MVAr - 230 kV",null,null,null,24573025.249010831]
[null,null,230,"Compensación","Montaje","Reactor de línea - cadacidad final mayor de  10 a 20 MVAr - 230 kV",null,null,null,24573025.249010831]
[null,null,230,"Compensación","Montaje","Reactor de línea - cadacidad final mayor de  20 a 25 MVAr - 230 kV",null,null,null,24573025.249010831]
[null,null,"N4","Compensación","Montaje","Compensación reactiva - cadacidad final mayor de  6 a 12 MVAr - nivel 4",null,null,null,24573025.249010831]
[null,null,"N4","Compensación","Montaje","Compensación reactiva - cadacidad final mayor de  12 a 18 MVAr - nivel 4",null,null,null,24573025.249010831]
[null,null,"N4","Compensación","Montaje","Compensación reactiva - cadacidad final mayor de  18 a 54 MVAr - nivel 4",null,null,null,24573025.249010831]
[null,null,"N3","Compensación","Montaje","Banco Reactores para Terciario de Autotransformador \n(34,5 kV)",null,null,null,24573025.249010831]
[null,null,"N3","Compensación","Montaje","Compensación reactiva - cadacidad final mayor de  5,4 a 14,4 MVAr - nivel 3",null,null,null,24573025.249010831]
[null,null,"N3","Compensación","Montaje","Compensación reactiva - cadacidad final mayor de  14,4 a 28,8 MVAr - nivel 3",null,null,null,24573025.249010831]
[null,null,"N3","Compensación","Montaje","Compensación reactiva - cadacidad final mayor de  28,8 a 43,2 MVAr - nivel 3",null,null,null,24573025.249010831]
[null,null,230,"Transformadores","Montaje","Transformador trifásico (OLTC) de conexión al STN capacidad final de 41 a 50 MVA",null,null,null,30377014.868564762]
[null,null,230,"Transformadores","Montaje","Transformador trifásico (OLTC) de conexión al STN capacidad final de 51 a 60 MVA",null,null,null,30377014.868564762]
[null,null,230,"Transformadores","Montaje","autoTransformador monofásico (OLTC) de conexión al STN capacidad final de 41 a 50 MVA",null,null,null,30377014.868564762]
[null,null,230,"Transformadores","Montaje","autoTransformador monofásico (OLTC) de conexión al STN capacidad final de 51 a 60 MVA",null,null,null,30377014.868564762]
[null,null,230,"Transformadores","Montaje","Transformador tridevanado trifásico (OLTC) de conexión al STN capacidad final de 41 a 50 MVA",null,null,null,30377014.868564762]
[null,null,230,"Transformadores","Montaje","Transformador tridevanado trifásico (OLTC) de conexión al STN capacidad final de 51 a 60 MVA",null,null,null,30377014.868564762]
[null,null,"N4","Transformadores","Montaje","Transformador trifásico (OLTC) lado de alta en el nivel 4 capacidad final de 31 a 40 MVA",null,null,null,30377014.868564762]
[null,null,"N4","Transformadores","Montaje","Transformador trifásico (OLTC) lado de alta en el nivel 4 capacidad final de 41 a 50 MVA",null,null,null,30377014.868564762]
[null,null,"N4","Transformadores","Montaje","Transformador trifásico (OLTC) lado de alta en el nivel 4 capacidad final de 51 a 60 MVA",null,null,null,30377014.868564762]
[null,null,"N4","Transformadores","Montaje","Transformador tridevanado trifásico (OLTC) lado de alta en el nivel 4 capacidad final de 31 a 40 MVA",null,null,null,30377014.868564762]
[null,null,"N4","Transformadores","Montaje","Transformador tridevanado trifásico (OLTC) lado de alta en el nivel 4 capacidad final de 41 a 50 MVA",null,null,null,30377014.868564762]
[null,null,"N4","Transformadores","Montaje","Transformador tridevanado trifásico (OLTC) lado de alta en el nivel 4 capacidad final de 51 a 60 MVA",null,null,null,30377014.868564762]
[null,null,"N3","Transformadores","Montaje","Transformador trifásico (OLTC) lado de alta en el nivel 3 capacidad final mayor a 31 MVA",null,null,null,30377014.868564762]
[null,null,500,"Compensación","Montaje","Reactor de línea - cadacidad final mayor de  60 a 80 MVAr - 500 kV",null,null,null,36754463.085569032]
[null,null,500,"Compensación","Montaje","Reactor de línea - cadacidad final mayor de  80 a 100 MVAr - 500 kV",null,null,null,36754463.085569032]
[null,null,500,"Compensación","Montaje","Reactor de línea - cadacidad final mayor de  100 a 120 MVAr - 500 kV",null,null,null,36754463.085569032]
[null,null,500,"Compensación","Montaje","Compensador estático SVC 84 MVAr",null,null,null,36754463.085569032]
[null,null,500,"Compensación","Montaje","Compensador estático SVC 250 MVAr",null,null,null,36754463.085569032]
[null,null,230,"Compensación","Montaje","Compensación capacitiva paralela - cadacidad final mayor de  54 a 90 MVAr - 230 kV",null,null,null,36754463.085569032]
[null,null,"N4","Compensación","Montaje","Compensación reactiva - cadacidad final mayor de  54 a 90 MVAr - nivel 4",null,null,null,36754463.085569032]
[null,null,230,"Transformadores","Montaje","Transformador trifásico (OLTC) de conexión al STN capacidad final de 61 a 90 MVA",null,null,null,44551226.632210456]
[null,null,230,"Transformadores","Montaje","Transformador trifásico (OLTC) de conexión al STN capacidad final de 91 a 100 MVA",null,null,null,44551226.632210456]
[null,null,230,"Transformadores","Montaje","autoTransformador monofásico (OLTC) de conexión al STN capacidad final de 61 a 90 MVA",null,null,null,44551226.632210456]
[null,null,230,"Transformadores","Montaje","autoTransformador monofásico (OLTC) de conexión al STN capacidad final de 91 a 100 MVA",null,null,null,44551226.632210456]
[null,null,230,"Transformadores","Montaje","Transformador tridevanado trifásico (OLTC) de conexión al STN capacidad final de 61 a 90 MVA",null,null,null,44551226.632210456]
[null,null,230,"Transformadores","Montaje","Transformador tridevanado trifásico (OLTC) de conexión al STN capacidad final de 91 a 120 MVA",null,null,null,44551226.632210456]
[null,null,"N4","Transformadores","Montaje","Transformador trifásico (OLTC) lado de alta en el nivel 4 capacidad final de 61 a 80 MVA",null,null,null,44551226.632210456]
[null,null,"N4","Transformadores","Montaje","Transformador trifásico (OLTC) lado de alta en el nivel 4 capacidad final de 81 a 100 MVA",null,null,null,44551226.632210456]
[null,null,"N4","Transformadores","Montaje","Transformador tridevanado trifásico (OLTC) lado de alta en el nivel 4 capacidad final mas de 60 MVA",null,null,null,44551226.632210456]
[null,null,500,"Transformadores","Montaje","Banco de Autotransformadores, 500/230 kV, de 350 MVA a 450 MVA",null,null,null,59892761.989132978]
[null,null,500,"Transformadores","Montaje","Autotransformador Monofásico de Reserva,  500/230 kV, de 110 MVA a 150 MVA",null,null,null,59892761.989132978]
[null,null,500,"Transformadores","Montaje","Banco de Autotransformadores, 500/230 kV, mayor o igual a 450 MVA",null,null,null,59892761.989132978]
[null,null,500,"Transformadores","Montaje","Autotransformador Monofásico de Reserva, 500/230 kV, mayor o igual a 150 MVA",null,null,null,59892761.989132978]
[null,null,500,"Transformadores","Montaje","Autotransformador monofásico (OLTC) lado de alta en el 500 kV capacidad final 150 MVA a 300 MVA",null,null,null,59892761.989132978]
[null,null,500,"Transformadores","Montaje","Autotransformador monofásico (OLTC) lado de alta en el 500 kV capacidad final 300 MVA a 450 MVA",null,null,null,59892761.989132978]
[null,null,500,"Transformadores","Montaje","Autotransformador monofásico (OLTC) lado de alta en el 500 kV capacidad final mayor o igual a 450 MVA",null,null,null,59892761.989132978]
[null,null,500,"Transformadores","Montaje","Transformador trifásico (OLTC) lado de alta en el 500 kV capacidad final 150 MVA a 300 MVA",null,null,null,59892761.989132978]
[null,null,500,"Transformadores","Montaje","Transformador trifásico (OLTC) lado de alta en el 500 kV capacidad final 300 MVA a 450 MVA",null,null,null,59892761.989132978]
[null,null,500,"Transformadores","Montaje","Transformador trifásico (OLTC) lado de alta en el 500 kV capacidad final mayor o igual a 450 MVA",null,null,null,59892761.989132978]
[null,null,230,"Transformadores","Montaje","Transformador trifásico (OLTC) de conexión al STN capacidad final de 101 a 120 MVA",null,null,null,59892761.989132978]
[null,null,230,"Transformadores","Montaje","Transformador trifásico (OLTC) de conexión al STN capacidad final de 121 a 150 MVA",null,null,null,59892761.989132978]
[null,null,230,"Transformadores","Montaje","Transformador trifásico (OLTC) de conexión al STN capacidad final de 151 a 180 MVA",null,null,null,59892761.989132978]
[null,null,230,"Transformadores","Montaje","autoTransformador monofásico (OLTC) de conexión al STN capacidad final de 101 a 120 MVA",null,null,null,59892761.989132978]
[null,null,230,"Transformadores","Montaje","autoTransformador monofásico (OLTC) de conexión al STN capacidad final de 121 a 150 MVA",null,null,null,59892761.989132978]
[null,null,230,"Transformadores","Montaje","Transformador tridevanado trifásico (OLTC) de conexión al STN capacidad final de mas de 121 MVA",null,null,null,59892761.989132978]
[null,null,"N4","Transformadores","Montaje","Transformador trifásico (OLTC) lado de alta en el nivel 4 capacidad final mayor a 100 MVA",null,null,null,59892761.989132978]
[null,null,230,"Subestaciones","Montaje","MODULO GENERICO GIS (230 kV)",24781331.484185986,0,67792183.167011425,92573514.651197404]
[null,null,"N4","Subestaciones","Montaje","MÓDULO GENÉRICO GIS - N4",24781331.484185986,0,67792183.167011425,92573514.651197404]

{"sheet":"Resumen (2)","index":2,"n_rows":689,"n_cols":10,"rows_kept":689,"cut":false,"hidden":true,"merged":[]}
[]
[null,"Tensión","Grupo","Factor","TIPO","ITEM","EQUIPO","MATERIALES DE OBRA","MANO DE OBRA","TOTAL"]
[null,500,"Subestaciones","Obra Civil","INT",{"$f":"#REF!","v":{"$error":"#REF!"}},{"$f":"#REF!","v":{"$error":"#REF!"}},{"$f":"#REF!","v":{"$error":"#REF!"}},{"$f":"#REF!","v":{"$error":"#REF!"}},{"$f":"#REF!","v":{"$error":"#REF!"}}]
[null,500,"Subestaciones","Obra Civil","PT",{"$f":"#REF!","v":{"$error":"#REF!"}},{"$f":"#REF!","v":{"$error":"#REF!"}},{"$f":"#REF!","v":{"$error":"#REF!"}},{"$f":"#REF!","v":{"$error":"#REF!"}},{"$f":"#REF!","v":{"$error":"#REF!"}}]
[null,500,"Subestaciones","Obra Civil","CT",{"$f":"#REF!","v":{"$error":"#REF!"}},{"$f":"#REF!","v":{"$error":"#REF!"}},{"$f":"#REF!","v":{"$error":"#REF!"}},{"$f":"#REF!","v":{"$error":"#REF!"}},{"$f":"#REF!","v":{"$error":"#REF!"}}]
[null,500,"Subestaciones","Obra Civil","SECC",{"$f":"#REF!","v":{"$error":"#REF!"}},{"$f":"#REF!","v":{"$error":"#REF!"}},{"$f":"#REF!","v":{"$error":"#REF!"}},{"$f":"#REF!","v":{"$error":"#REF!"}},{"$f":"#REF!","v":{"$error":"#REF!"}}]
[null,500,"Subestaciones","Obra Civil","SPT",{"$f":"#REF!","v":{"$error":"#REF!"}},{"$f":"#REF!","v":{"$error":"#REF!"}},{"$f":"#REF!","v":{"$error":"#REF!"}},{"$f":"#REF!","v":{"$error":"#REF!"}},{"$f":"#REF!","v":{"$error":"#REF!"}}]
[null,500,"Subestaciones","Obra Civil","AIS",{"$f":"#REF!","v":{"$error":"#REF!"}},{"$f":"#REF!","v":{"$error":"#REF!"}},{"$f":"#REF!","v":{"$error":"#REF!"}},{"$f":"#REF!","v":{"$error":"#REF!"}},{"$f":"#REF!","v":{"$error":"#REF!"}}]
[null,500,"Subestaciones","Obra Civil","DPS",{"$f":"#REF!","v":{"$error":"#REF!"}},{"$f":"#REF!","v":{"$error":"#REF!"}},{"$f":"#REF!","v":{"$error":"#REF!"}},{"$f":"#REF!","v":{"$error":"#REF!"}},{"$f":"#REF!","v":{"$error":"#REF!"}}]
[null,500,"Subestaciones","Obra Civil","ACE",{"$f":"#REF!","v":{"$error":"#REF!"}},{"$f":"#REF!","v":{"$error":"#REF!"}},{"$f":"#REF!","v":{"$error":"#REF!"}},{"$f":"#REF!","v":{"$error":"#REF!"}},{"$f":"#REF!","v":{"$error":"#REF!"}}]
[null,230,"Subestaciones","Obra Civil","PT",{"$f":"#REF!","v":{"$error":"#REF!"}},{"$f":"#REF!","v":{"$error":"#REF!"}},{"$f":"#REF!","v":{"$error":"#REF!"}},{"$f":"#REF!","v":{"$error":"#REF!"}},{"$f":"#REF!","v":{"$error":"#REF!"}}]
[null,230,"Subestaciones","Obra Civil","CT",{"$f":"#REF!","v":{"$error":"#REF!"}},{"$f":"#REF!","v":{"$error":"#REF!"}},{"$f":"#REF!","v":{"$error":"#REF!"}},{"$f":"#REF!","v":{"$error":"#REF!"}},{"$f":"#REF!","v":{"$error":"#REF!"}}]
[null,230,"Subestaciones","Obra Civil","SECC",{"$f":"#REF!","v":{"$error":"#REF!"}},{"$f":"#REF!","v":{"$error":"#REF!"}},{"$f":"#REF!","v":{"$error":"#REF!"}},{"$f":"#REF!","v":{"$error":"#REF!"}},{"$f":"#REF!","v":{"$error":"#REF!"}}]
[null,230,"Subestaciones","Obra Civil","DPS",{"$f":"#REF!","v":{"$error":"#REF!"}},{"$f":"#REF!","v":{"$error":"#REF!"}},{"$f":"#REF!","v":{"$error":"#REF!"}},{"$f":"#REF!","v":{"$error":"#REF!"}},{"$f":"#REF!","v":{"$error":"#REF!"}}]
[null,230,"Subestaciones","Obra Civil","SPT",{"$f":"#REF!","v":{"$error":"#REF!"}},{"$f":"#REF!","v":{"$error":"#REF!"}},{"$f":"#REF!","v":{"$error":"#REF!"}},{"$f":"#REF!","v":{"$error":"#REF!"}},{"$f":"#REF!","v":{"$error":"#REF!"}}]
[null,230,"Subestaciones","Obra Civil","INT",{"$f":"#REF!","v":{"$error":"#REF!"}},{"$f":"#REF!","v":{"$error":"#REF!"}},{"$f":"#REF!","v":{"$error":"#REF!"}},{"$f":"#REF!","v":{"$error":"#REF!"}},{"$f":"#REF!","v":{"$error":"#REF!"}}]
[null,230,"Subestaciones","Obra Civil","ACE",{"$f":"#REF!","v":{"$error":"#REF!"}},{"$f":"#REF!","v":{"$error":"#REF!"}},{"$f":"#REF!","v":{"$error":"#REF!"}},{"$f":"#REF!","v":{"$error":"#REF!"}},{"$f":"#REF!","v":{"$error":"#REF!"}}]
[null,230,"Subestaciones","Obra Civil","GIS",{"$f":"#REF!","v":{"$error":"#REF!"}},{"$f":"#REF!","v":{"$error":"#REF!"}},{"$f":"#REF!","v":{"$error":"#REF!"}},{"$f":"#REF!","v":{"$error":"#REF!"}},{"$f":"#REF!","v":{"$error":"#REF!"}}]
[null,230,"Subestaciones","Obra Civil","INT",{"$f":"#REF!","v":{"$error":"#REF!"}},{"$f":"#REF!","v":{"$error":"#REF!"}},{"$f":"#REF!","v":{"$error":"#REF!"}},{"$f":"#REF!","v":{"$error":"#REF!"}},{"$f":"#REF!","v":{"$error":"#REF!"}}]
[null,230,"Subestaciones","Obra Civil","SECC",{"$f":"#REF!","v":{"$error":"#REF!"}},{"$f":"#REF!","v":{"$error":"#REF!"}},{"$f":"#REF!","v":{"$error":"#REF!"}},{"$f":"#REF!","v":{"$error":"#REF!"}},{"$f":"#REF!","v":{"$error":"#REF!"}}]
[null,230,"Subestaciones","Obra Civil","CT",{"$f":"#REF!","v":{"$error":"#REF!"}},{"$f":"#REF!","v":{"$error":"#REF!"}},{"$f":"#REF!","v":{"$error":"#REF!"}},{"$f":"#REF!","v":{"$error":"#REF!"}},{"$f":"#REF!","v":{"$error":"#REF!"}}]
[null,230,"Subestaciones","Obra Civil","CT",{"$f":"#REF!","v":{"$error":"#REF!"}},{"$f":"#REF!","v":{"$error":"#REF!"}},{"$f":"#REF!","v":{"$error":"#REF!"}},{"$f":"#REF!","v":{"$error":"#REF!"}},{"$f":"#REF!","v":{"$error":"#REF!"}}]
[null,230,"Subestaciones","Obra Civil","AIS",{"$f":"#REF!","v":{"$error":"#REF!"}},{"$f":"#REF!","v":{"$error":"#REF!"}},{"$f":"#REF!","v":{"$error":"#REF!"}},{"$f":"#REF!","v":{"$error":"#REF!"}},{"$f":"#REF!","v":{"$error":"#REF!"}}]
[null,230,"Subestaciones","Obra Civil","OTROS",{"$f":"#REF!","v":{"$error":"#REF!"}},{"$f":"#REF!","v":{"$error":"#REF!"}},{"$f":"#REF!","v":{"$error":"#REF!"}},{"$f":"#REF!","v":{"$error":"#REF!"}},{"$f":"#REF!","v":{"$error":"#REF!"}}]
[null,"N4","Subestaciones","Obra Civil","OTROS",{"$f":"'ObCi SE 4'!C384","v":"ADECUACION DEL TERRENO e = 1,0 m"},{"$f":"'ObCi SE 4'!D384","v":12739.967694603445},{"$f":"'ObCi SE 4'!E384","v":30982.958377880186},{"$f":"'ObCi SE 4'!F384","v":2269.7393442144412},{"$f":"'ObCi SE 4'!G384","v":45992.665416698073}]
[null,"N4","Subestaciones","Obra Civil","DPS",{"$f":"'ObCi SE 4'!C385","v":"Dispositivo de Protección contra Sobretensiones (DPS) - N4"},{"$f":"'ObCi SE 4'!D385","v":37212.800333400133},{"$f":"'ObCi SE 4'!E385","v":1268927.1106700336},{"$f":"'ObCi SE 4'!F385","v":231262.09285138591},{"$f":"'ObCi SE 4'!G385","v":1537402.0038548196}]
[null,"N4","Subestaciones","Obra Civil","SECC",{"$f":"'ObCi SE 4'!C386","v":"Seccionador Tripolar - N4"},{"$f":"'ObCi SE 4'!D386","v":88900.939143257885},{"$f":"'ObCi SE 4'!E386","v":2387938.1325164549},{"$f":"'ObCi SE 4'!F386","v":272247.80009093788},{"$f":"'ObCi SE 4'!G386","v":2749086.8717506505}]
[null,"N4","Subestaciones","Obra Civil","CT",{"$f":"'ObCi SE 4'!C387","v":"Transformador de corriente - N4"},{"$f":"'ObCi SE 4'!D387","v":106495.63295211384},{"$f":"'ObCi SE 4'!E387","v":1516674.5720056731},{"$f":"'ObCi SE 4'!F387","v":215074.75806197937},{"$f":"'ObCi SE 4'!G387","v":1838244.9630197664}]
[null,"N4","Subestaciones","Obra Civil","PT",{"$f":"'ObCi SE 4'!C388","v":"Transformador de tensión - N4"},{"$f":"'ObCi SE 4'!D388","v":106495.63295211384},{"$f":"'ObCi SE 4'!E388","v":1516674.5720056731},{"$f":"'ObCi SE 4'!F388","v":215074.75806197937},{"$f":"'ObCi SE 4'!G388","v":1838244.9630197664}]
[null,"N4","Subestaciones","Obra Civil","INT",{"$f":"'ObCi SE 4'!C389","v":"Interruptor - N4"},{"$f":"'ObCi SE 4'!D389","v":169908.82160689242},{"$f":"'ObCi SE 4'!E389","v":2545718.8237620001},{"$f":"'ObCi SE 4'!F389","v":203093.5921763673},{"$f":"'ObCi SE 4'!G389","v":2918721.2375452602}]
[null,"N4","Subestaciones","Obra Civil","ACE",{"$f":"'ObCi SE 4'!C390","v":"PÓRTICO EN ACERO - N4"},{"$f":"'ObCi SE 4'!D390","v":168780.02363935087},{"$f":"'ObCi SE 4'!E390","v":3687294.2728460222},{"$f":"'ObCi SE 4'!F390","v":264881.68633716297},{"$f":"'ObCi SE 4'!G390","v":4120955.9828225356}]
[null,"N4","Subestaciones","Obra Civil","SPT",{"$f":"'ObCi SE 4'!C391","v":"Seccionador Tripolar con Cuchilla de Puesta a Tierra - N4"},{"$f":"'ObCi SE 4'!D391","v":68291.554814666422},{"$f":"'ObCi SE 4'!E391","v":3287142.4215753926},{"$f":"'ObCi SE 4'!F391","v":253387.12567814358},{"$f":"'ObCi SE 4'!G391","v":3608821.1020682026}]
[null,"N4","Subestaciones","Obra Civil","AIS",{"$f":"'ObCi SE 4'!C392","v":"Aislador Poste - N4"},{"$f":"'ObCi SE 4'!D392","v":29486.674285714289},{"$f":"'ObCi SE 4'!E392","v":1261902.0223896583},{"$f":"'ObCi SE 4'!F392","v":289209.73807860148},{"$f":"'ObCi SE 4'!G392","v":1580598.434753974}]
[null,"N4","Subestaciones","Obra Civil","GIS",{"$f":"'ObCi SE 4'!C393","v":"campo genérico móvil encapsulado - n4"},{"$f":"'ObCi SE 4'!D393","v":3298515.010218394},{"$f":"'ObCi SE 4'!E393","v":31429349.502531271},{"$f":"'ObCi SE 4'!F393","v":14023546.242531594},{"$f":"'ObCi SE 4'!G393","v":48751410.755281255}]
[null,"N4","Subestaciones","Obra Civil","TRANSF",{"$f":"'ObCi SE 4'!#REF!","v":{"$error":"#REF!"}},{"$f":"'ObCi SE 4'!#REF!","v":{"$error":"#REF!"}},{"$f":"'ObCi SE 4'!#REF!","v":{"$error":"#REF!"}},{"$f":"'ObCi SE 4'!#REF!","v":{"$error":"#REF!"}},{"$f":"'ObCi SE 4'!#REF!","v":{"$error":"#REF!"}}]
[null,"N4","Subestaciones","Obra Civil","INT",{"$f":"'ObCi SE 4'!C394","v":"Interruptor  de acople- N4"},{"$f":"'ObCi SE 4'!D394","v":169908.82160689242},{"$f":"'ObCi SE 4'!E394","v":2545718.8237620001},{"$f":"'ObCi SE 4'!F394","v":203093.5921763673},{"$f":"'ObCi SE 4'!G394","v":2918721.2375452602}]
[null,"N4","Subestaciones","Obra Civil","SECC",{"$f":"'ObCi SE 4'!C395","v":"Seccionador Tripolar de acople - N4"},{"$f":"'ObCi SE 4'!D395","v":88900.939143257885},{"$f":"'ObCi SE 4'!E395","v":2387938.1325164549},{"$f":"'ObCi SE 4'!F395","v":272247.80009093788},{"$f":"'ObCi SE 4'!G395","v":2749086.8717506505}]
[null,"N4","Subestaciones","Obra Civil","CT",{"$f":"'ObCi SE 4'!C396","v":"Transformador de corriente de acople- N4"},{"$f":"'ObCi SE 4'!D396","v":106495.63295211384},{"$f":"'ObCi SE 4'!E396","v":1516674.5720056731},{"$f":"'ObCi SE 4'!F396","v":215074.75806197937},{"$f":"'ObCi SE 4'!G396","v":1838244.9630197664}]
[null,"N4","Subestaciones","Obra Civil","CT",{"$f":"'ObCi SE 4'!C397","v":"Transformador de corriente 6 nucleos- N4"},{"$f":"'ObCi SE 4'!D397","v":106495.63295211384},{"$f":"'ObCi SE 4'!E397","v":1516674.5720056731},{"$f":"'ObCi SE 4'!F397","v":215074.75806197937},{"$f":"'ObCi SE 4'!G397","v":1838244.9630197664}]
[null,"N3","Subestaciones","Obra Civil","ACE",{"$f":"'ObCi SE 3'!D336","v":"PÓRTICO EN ACERO - N3"},{"$f":"'ObCi SE 3'!E336","v":38782.612029653385},{"$f":"'ObCi SE 3'!F336","v":3543199.7358893058},{"$f":"'ObCi SE 3'!G336","v":701157.54647718975},{"$f":"'ObCi SE 3'!H336","v":4283139.8943961486}]
[null,"N3","Subestaciones","Obra Civil","INT",{"$f":"'ObCi SE 3'!D337","v":"INTERRUPTOR - N3"},{"$f":"'ObCi SE 3'!E337","v":37673.486002805053},{"$f":"'ObCi SE 3'!F337","v":1878808.1375949606},{"$f":"'ObCi SE 3'!G337","v":481724.41459763655},{"$f":"'ObCi SE 3'!H337","v":2398206.0381954024}]
[null,"N3","Subestaciones","Obra Civil","CT",{"$f":"'ObCi SE 3'!D338","v":"TRANSFORMADOR DE CORRIENTE - N3"},{"$f":"'ObCi SE 3'!E338","v":10202.676213985171},{"$f":"'ObCi SE 3'!F338","v":1860533.8411976662},{"$f":"'ObCi SE 3'!G338","v":155890.77601319877},{"$f":"'ObCi SE 3'!H338","v":2026627.2934248501}]
[null,"N3","Subestaciones","Obra Civil","PT",{"$f":"'ObCi SE 3'!D339","v":"TRANSFORMADOR DE TENSIÓN - N3"},{"$f":"'ObCi SE 3'!E339","v":10202.676213985171},{"$f":"'ObCi SE 3'!F339","v":1860533.8411976662},{"$f":"'ObCi SE 3'!G339","v":155890.77601319877},{"$f":"'ObCi SE 3'!H339","v":2026627.2934248501}]
[null,"N3","Subestaciones","Obra Civil","SECC",{"$f":"'ObCi SE 3'!D340","v":"SECCIONADOR TRIPOLAR - N3"},{"$f":"'ObCi SE 3'!E340","v":38782.612029653385},{"$f":"'ObCi SE 3'!F340","v":2658111.7070471747},{"$f":"'ObCi SE 3'!G340","v":562083.4225836707},{"$f":"'ObCi SE 3'!H340","v":3258977.741660499}]
[null,"N3","Subestaciones","Obra Civil","SPT",{"$f":"'ObCi SE 3'!D341","v":"SECCIONADOR TRIPOLAR CON CUCHILLA DE PUESTA A TIERRA - N3"},{"$f":"'ObCi SE 3'!E341","v":45067.659515127234},{"$f":"'ObCi SE 3'!F341","v":2658111.7070471747},{"$f":"'ObCi SE 3'!G341","v":562083.4225836707},{"$f":"'ObCi SE 3'!H341","v":3265262.7891459726}]
[null,"N3","Subestaciones","Obra Civil","GIS",{"$f":"'ObCi SE 3'!D342","v":"MÓDULO GENÉRICO ENCAPSULADO  - N3"},{"$f":"'ObCi SE 3'!E342","v":1343896.1945902626},{"$f":"'ObCi SE 3'!F342","v":12028158.743240003},{"$f":"'ObCi SE 3'!G342","v":4818103.5715652462},{"$f":"'ObCi SE 3'!H342","v":18190158.50939551}]
[null,"N3","Subestaciones","Obra Civil","POST",{"$f":"'ObCi SE 3'!D343","v":"POSTE EN CONCRETO PARA SUBESTACIONES"},{"$f":"'ObCi SE 3'!E343","v":32613.635872570634},{"$f":"'ObCi SE 3'!F343","v":2056809.5911451397},{"$f":"'ObCi SE 3'!G343","v":171834.53800666647},{"$f":"'ObCi SE 3'!H343","v":2261257.7650243766}]
[null,"N3","Subestaciones","Obra Civil","DPS",{"$f":"'ObCi SE 3'!D344","v":"DISPOSITIVO DE PROTECCIÓN CONTRA SOBRETENSIONES (DPS) - N3"},{"$f":"'ObCi SE 3'!E344","v":9801.2413752754946},{"$f":"'ObCi SE 3'!F344","v":1485629.2348015772},{"$f":"'ObCi SE 3'!G344","v":157007.28286784573},{"$f":"'ObCi SE 3'!H344","v":1652437.7590446984}]
[null,"N2","Subestaciones","Obra Civil","INT",{"$f":"'ObCi SE 2'!D84","v":"INTERRUPTOR - N2"},{"$f":"'ObCi SE 2'!E84","v":34122.12418877615},{"$f":"'ObCi SE 2'!F84","v":1637475.3282933477},{"$f":"'ObCi SE 2'!G84","v":436313.75918974308},{"$f":"'ObCi SE 2'!H84","v":2107911.2116718669}]
[null,"N2","Subestaciones","Obra Civil","CT",{"$f":"'ObCi SE 2'!D85","v":"TRANSFORMADOR DE CORRIENTE - N2"},{"$f":"'ObCi SE 2'!E85","v":42270},{"$f":"'ObCi SE 2'!F85","v":567465.05907676555},{"$f":"'ObCi SE 2'!G85","v":48026.105796090895},{"$f":"'ObCi SE 2'!H85","v":657761.16487285646}]
[null,"N2","Subestaciones","Obra Civil","SECC",{"$f":"'ObCi SE 2'!D86","v":"SECCIONADOR TRIPOLAR - N2"},{"$f":"'ObCi SE 2'!E86","v":84540},{"$f":"'ObCi SE 2'!F86","v":2190240.3179066139},{"$f":"'ObCi SE 2'!G86","v":475841.00918980106},{"$f":"'ObCi SE 2'!H86","v":2750621.3270964148}]
[null,"N2","Subestaciones","Obra Civil","ACE",{"$f":"'ObCi SE 2'!D87","v":"PÓRTICO EN ACERO - N2"},{"$f":"'ObCi SE 2'!E87","v":84540},{"$f":"'ObCi SE 2'!F87","v":2939526.2138153464},{"$f":"'ObCi SE 2'!G87","v":593576.50681663002},{"$f":"'ObCi SE 2'!H87","v":3617642.7206319766}]
[null,"N2","Subestaciones","Obra Civil","SPT",{"$f":"'ObCi SE 2'!D88","v":"SECCIONADOR TRIPOLAR CON CUCHILLA DE PUESTA A TIERRA - N2"},{"$f":"'ObCi SE 2'!E88","v":84540},{"$f":"'ObCi SE 2'!F88","v":2190240.3179066139},{"$f":"'ObCi SE 2'!G88","v":475841.00918980106},{"$f":"'ObCi SE 2'!H88","v":2750621.3270964148}]
[null,"N2","Subestaciones","Obra Civil","DPS",{"$f":"'ObCi SE 2'!D89","v":"DISPOSITIVO DE PROTECCIÓN CONTRA SOBRETENSIONES (DPS) - N2"},{"$f":"'ObCi SE 2'!E89","v":6039.0417863100583},{"$f":"'ObCi SE 2'!F89","v":919714.95309059136},{"$f":"'ObCi SE 2'!G89","v":96740.148078158338},{"$f":"'ObCi SE 2'!H89","v":1022494.1429550598}]
[null,"N2","Subestaciones","Obra Civil","PT",{"$f":"'ObCi SE 2'!D90","v":"TRANSFORMADOR DE TENSIÓN - N2"},{"$f":"'ObCi SE 2'!E90","v":84540},{"$f":"'ObCi SE 2'!F90","v":1139890.3552541134},{"$f":"'ObCi SE 2'!G90","v":96052.211592181789},{"$f":"'ObCi SE 2'!H90","v":1320482.5668462953}]
[null,"N2","Subestaciones","Obra Civil","POST",{"$f":"'ObCi SE 2'!D91","v":"POSTE EN CONCRETO PARA SUBESTACIONES"},{"$f":"'ObCi SE 2'!E91","v":20094.914745676149},{"$f":"'ObCi SE 2'!F91","v":1271109.407598224},{"$f":"'ObCi SE 2'!G91","v":64668.280903911735},{"$f":"'ObCi SE 2'!H91","v":1355872.6032478118}]
[null,500,"Subestaciones","Montaje","INT",{"$f":"#REF!","v":{"$error":"#REF!"}},{"$f":"#REF!","v":{"$error":"#REF!"}},{"$f":"#REF!","v":{"$error":"#REF!"}},{"$f":"#REF!","v":{"$error":"#REF!"}},{"$f":"#REF!","v":{"$error":"#REF!"}}]
[null,500,"Subestaciones","Montaje","SECC",{"$f":"#REF!","v":{"$error":"#REF!"}},{"$f":"#REF!","v":{"$error":"#REF!"}},{"$f":"#REF!","v":{"$error":"#REF!"}},{"$f":"#REF!","v":{"$error":"#REF!"}},{"$f":"#REF!","v":{"$error":"#REF!"}}]
[null,500,"Subestaciones","Montaje","SPT",{"$f":"#REF!","v":{"$error":"#REF!"}},{"$f":"#REF!","v":{"$error":"#REF!"}},{"$f":"#REF!","v":{"$error":"#REF!"}},{"$f":"#REF!","v":{"$error":"#REF!"}},{"$f":"#REF!","v":{"$error":"#REF!"}}]
[null,500,"Subestaciones","Montaje","CT",{"$f":"#REF!","v":{"$error":"#REF!"}},{"$f":"#REF!","v":{"$error":"#REF!"}},{"$f":"#REF!","v":{"$error":"#REF!"}},{"$f":"#REF!","v":{"$error":"#REF!"}},{"$f":"#REF!","v":{"$error":"#REF!"}}]
[null,500,"Subestaciones","Montaje","PT",{"$f":"#REF!","v":{"$error":"#REF!"}},{"$f":"#REF!","v":{"$error":"#REF!"}},{"$f":"#REF!","v":{"$error":"#REF!"}},{"$f":"#REF!","v":{"$error":"#REF!"}},{"$f":"#REF!","v":{"$error":"#REF!"}}]
[null,500,"Subestaciones","Montaje","DPS",{"$f":"#REF!","v":{"$error":"#REF!"}},{"$f":"#REF!","v":{"$error":"#REF!"}},{"$f":"#REF!","v":{"$error":"#REF!"}},{"$f":"#REF!","v":{"$error":"#REF!"}},{"$f":"#REF!","v":{"$error":"#REF!"}}]
[null,500,"Subestaciones","Montaje","AIS",{"$f":"#REF!","v":{"$error":"#REF!"}},{"$f":"#REF!","v":{"$error":"#REF!"}},{"$f":"#REF!","v":{"$error":"#REF!"}},{"$f":"#REF!","v":{"$error":"#REF!"}},{"$f":"#REF!","v":{"$error":"#REF!"}}]
[null,500,"Subestaciones","Montaje","TAB",{"$f":"#REF!","v":{"$error":"#REF!"}},{"$f":"#REF!","v":{"$error":"#REF!"}},{"$f":"#REF!","v":{"$error":"#REF!"}},{"$f":"#REF!","v":{"$error":"#REF!"}},{"$f":"#REF!","v":{"$error":"#REF!"}}]
[null,500,"Subestaciones","Montaje","OTROS",{"$f":"#REF!","v":{"$error":"#REF!"}},{"$f":"#REF!","v":{"$error":"#REF!"}},{"$f":"#REF!","v":{"$error":"#REF!"}},{"$f":"#REF!","v":{"$error":"#REF!"}},{"$f":"#REF!","v":{"$error":"#REF!"}}]
[null,500,"Subestaciones","Montaje","ACE",{"$f":"#REF!","v":{"$error":"#REF!"}},{"$f":"#REF!","v":{"$error":"#REF!"}},{"$f":"#REF!","v":{"$error":"#REF!"}},{"$f":"#REF!","v":{"$error":"#REF!"}},{"$f":"#REF!","v":{"$error":"#REF!"}}]
[null,500,"Subestaciones","Montaje","CAB",{"$f":"#REF!","v":{"$error":"#REF!"}},{"$f":"#REF!","v":{"$error":"#REF!"}},{"$f":"#REF!","v":{"$error":"#REF!"}},{"$f":"#REF!","v":{"$error":"#REF!"}},{"$f":"#REF!","v":{"$error":"#REF!"}}]
[null,500,"Subestaciones","Montaje","CAB",{"$f":"#REF!","v":{"$error":"#REF!"}},{"$f":"#REF!","v":{"$error":"#REF!"}},{"$f":"#REF!","v":{"$error":"#REF!"}},{"$f":"#REF!","v":{"$error":"#REF!"}},{"$f":"#REF!","v":{"$error":"#REF!"}}]
[null,230,"Subestaciones","Montaje","INT",{"$f":"#REF!","v":{"$error":"#REF!"}},{"$f":"#REF!","v":{"$error":"#REF!"}},{"$f":"#REF!","v":{"$error":"#REF!"}},{"$f":"#REF!","v":{"$error":"#REF!"}},{"$f":"#REF!","v":{"$error":"#REF!"}}]
[null,230,"Subestaciones","Montaje","SECC",{"$f":"#REF!","v":{"$error":"#REF!"}},{"$f":"#REF!","v":{"$error":"#REF!"}},{"$f":"#REF!","v":{"$error":"#REF!"}},{"$f":"#REF!","v":{"$error":"#REF!"}},{"$f":"#REF!","v":{"$error":"#REF!"}}]
[null,230,"Subestaciones","Montaje","SPT",{"$f":"#REF!","v":{"$error":"#REF!"}},{"$f":"#REF!","v":{"$error":"#REF!"}},{"$f":"#REF!","v":{"$error":"#REF!"}},{"$f":"#REF!","v":{"$error":"#REF!"}},{"$f":"#REF!","v":{"$error":"#REF!"}}]
[null,230,"Subestaciones","Montaje","CT",{"$f":"#REF!","v":{"$error":"#REF!"}},{"$f":"#REF!","v":{"$error":"#REF!"}},{"$f":"#REF!","v":{"$error":"#REF!"}},{"$f":"#REF!","v":{"$error":"#REF!"}},{"$f":"#REF!","v":{"$error":"#REF!"}}]
[null,230,"Subestaciones","Montaje","PT",{"$f":"#REF!","v":{"$error":"#REF!"}},{"$f":"#REF!","v":{"$error":"#REF!"}},{"$f":"#REF!","v":{"$error":"#REF!"}},{"$f":"#REF!","v":{"$error":"#REF!"}},{"$f":"#REF!","v":{"$error":"#REF!"}}]
[null,230,"Subestaciones","Montaje","DPS",{"$f":"#REF!","v":{"$error":"#REF!"}},{"$f":"#REF!","v":{"$error":"#REF!"}},{"$f":"#REF!","v":{"$error":"#REF!"}},{"$f":"#REF!","v":{"$error":"#REF!"}},{"$f":"#REF!","v":{"$error":"#REF!"}}]
[null,230,"Subestaciones","Montaje","AIS",{"$f":"#REF!","v":{"$error":"#REF!"}},{"$f":"#REF!","v":{"$error":"#REF!"}},{"$f":"#REF!","v":{"$error":"#REF!"}},{"$f":"#REF!","v":{"$error":"#REF!"}},{"$f":"#REF!","v":{"$error":"#REF!"}}]
[null,230,"Subestaciones","Montaje","INT",{"$f":"#REF!","v":{"$error":"#REF!"}},{"$f":"#REF!","v":{"$error":"#REF!"}},{"$f":"#REF!","v":{"$error":"#REF!"}},{"$f":"#REF!","v":{"$error":"#REF!"}},{"$f":"#REF!","v":{"$error":"#REF!"}}]
[null,230,"Subestaciones","Montaje","SECC",{"$f":"#REF!","v":{"$error":"#REF!"}},{"$f":"#REF!","v":{"$error":"#REF!"}},{"$f":"#REF!","v":{"$error":"#REF!"}},{"$f":"#REF!","v":{"$error":"#REF!"}},{"$f":"#REF!","v":{"$error":"#REF!"}}]
[null,230,"Subestaciones","Montaje","CT",{"$f":"#REF!","v":{"$error":"#REF!"}},{"$f":"#REF!","v":{"$error":"#REF!"}},{"$f":"#REF!","v":{"$error":"#REF!"}},{"$f":"#REF!","v":{"$error":"#REF!"}},{"$f":"#REF!","v":{"$error":"#REF!"}}]
[null,230,"Subestaciones","Montaje","CT",{"$f":"#REF!","v":{"$error":"#REF!"}},{"$f":"#REF!","v":{"$error":"#REF!"}},{"$f":"#REF!","v":{"$error":"#REF!"}},{"$f":"#REF!","v":{"$error":"#REF!"}},{"$f":"#REF!","v":{"$error":"#REF!"}}]
[null,230,"Subestaciones","Montaje","TAB",{"$f":"#REF!","v":{"$error":"#REF!"}},{"$f":"#REF!","v":{"$error":"#REF!"}},{"$f":"#REF!","v":{"$error":"#REF!"}},{"$f":"#REF!","v":{"$error":"#REF!"}},{"$f":"#REF!","v":{"$error":"#REF!"}}]
[null,230,"Subestaciones","Montaje","OTROS",{"$f":"#REF!","v":{"$error":"#REF!"}},{"$f":"#REF!","v":{"$error":"#REF!"}},{"$f":"#REF!","v":{"$error":"#REF!"}},{"$f":"#REF!","v":{"$error":"#REF!"}},{"$f":"#REF!","v":{"$error":"#REF!"}}]
[null,230,"Subestaciones","Montaje","ACE",{"$f":"#REF!","v":{"$error":"#REF!"}},{"$f":"#REF!","v":{"$error":"#REF!"}},{"$f":"#REF!","v":{"$error":"#REF!"}},{"$f":"#REF!","v":{"$error":"#REF!"}},{"$f":"#REF!","v":{"$error":"#REF!"}}]
[null,230,"Subestaciones","Montaje","CAB",{"$f":"#REF!","v":{"$error":"#REF!"}},{"$f":"#REF!","v":{"$error":"#REF!"}},{"$f":"#REF!","v":{"$error":"#REF!"}},{"$f":"#REF!","v":{"$error":"#REF!"}},{"$f":"#REF!","v":{"$error":"#REF!"}}]
[null,230,"Subestaciones","Montaje","CAB",{"$f":"#REF!","v":{"$error":"#REF!"}},{"$f":"#REF!","v":{"$error":"#REF!"}},{"$f":"#REF!","v":{"$error":"#REF!"}},{"$f":"#REF!","v":{"$error":"#REF!"}},{"$f":"#REF!","v":{"$error":"#REF!"}}]
[null,230,"Subestaciones","Montaje","OTROS",{"$f":"#REF!","v":{"$error":"#REF!"}},{"$f":"#REF!","v":{"$error":"#REF!"}},{"$f":"#REF!","v":{"$error":"#REF!"}},{"$f":"#REF!","v":{"$error":"#REF!"}},{"$f":"#REF!","v":{"$error":"#REF!"}}]
[null,230,"Subestaciones","Montaje","OTROS",{"$f":"#REF!","v":{"$error":"#REF!"}},{"$f":"#REF!","v":{"$error":"#REF!"}},{"$f":"#REF!","v":{"$error":"#REF!"}},{"$f":"#REF!","v":{"$error":"#REF!"}},{"$f":"#REF!","v":{"$error":"#REF!"}}]
[null,230,"Subestaciones","Montaje","OTROS",{"$f":"#REF!","v":{"$error":"#REF!"}},{"$f":"#REF!","v":{"$error":"#REF!"}},{"$f":"#REF!","v":{"$error":"#REF!"}},{"$f":"#REF!","v":{"$error":"#REF!"}},{"$f":"#REF!","v":{"$error":"#REF!"}}]
[null,230,"Subestaciones","Montaje","OTROS",{"$f":"#REF!","v":{"$error":"#REF!"}},{"$f":"#REF!","v":{"$error":"#REF!"}},{"$f":"#REF!","v":{"$error":"#REF!"}},{"$f":"#REF!","v":{"$error":"#REF!"}},{"$f":"#REF!","v":{"$error":"#REF!"}}]
[null,230,"Subestaciones","Montaje","OTROS",{"$f":"#REF!","v":{"$error":"#REF!"}},{"$f":"#REF!","v":{"$error":"#REF!"}},{"$f":"#REF!","v":{"$error":"#REF!"}},{"$f":"#REF!","v":{"$error":"#REF!"}},{"$f":"#REF!","v":{"$error":"#REF!"}}]
[null,230,"Subestaciones","Montaje","OTROS",{"$f":"#REF!","v":{"$error":"#REF!"}},{"$f":"#REF!","v":{"$error":"#REF!"}},{"$f":"#REF!","v":{"$error":"#REF!"}},{"$f":"#REF!","v":{"$error":"#REF!"}},{"$f":"#REF!","v":{"$error":"#REF!"}}]
[null,230,"Subestaciones","Montaje","OTROS",{"$f":"#REF!","v":{"$error":"#REF!"}},{"$f":"#REF!","v":{"$error":"#REF!"}},{"$f":"#REF!","v":{"$error":"#REF!"}},{"$f":"#REF!","v":{"$error":"#REF!"}},{"$f":"#REF!","v":{"$error":"#REF!"}}]
[null,230,"Subestaciones","Montaje","OTROS",{"$f":"#REF!","v":{"$error":"#REF!"}},{"$f":"#REF!","v":{"$error":"#REF!"}},{"$f":"#REF!","v":{"$error":"#REF!"}},{"$f":"#REF!","v":{"$error":"#REF!"}},{"$f":"#REF!","v":{"$error":"#REF!"}}]
[null,230,"Subestaciones","Montaje","SF6",{"$f":"#REF!","v":{"$error":"#REF!"}},{"$f":"#REF!","v":{"$error":"#REF!"}},{"$f":"#REF!","v":{"$error":"#REF!"}},{"$f":"#REF!","v":{"$error":"#REF!"}},{"$f":"#REF!","v":{"$error":"#REF!"}}]
[null,230,"Subestaciones","Montaje","OTROS",{"$f":"#REF!","v":{"$error":"#REF!"}},{"$f":"#REF!","v":{"$error":"#REF!"}},{"$f":"#REF!","v":{"$error":"#REF!"}},{"$f":"#REF!","v":{"$error":"#REF!"}},{"$f":"#REF!","v":{"$error":"#REF!"}}]
[null,230,"Subestaciones","Montaje","SSAA",{"$f":"#REF!","v":{"$error":"#REF!"}},{"$f":"#REF!","v":{"$error":"#REF!"}},{"$f":"#REF!","v":{"$error":"#REF!"}},{"$f":"#REF!","v":{"$error":"#REF!"}},{"$f":"#REF!","v":{"$error":"#REF!"}}]
[null,"N4","Subestaciones","Montaje","INT",{"$f":"'Montaje SE 4'!C367","v":"INTERRUPTOR - N4"},{"$f":"'Montaje SE 4'!D367","v":1187378.1683895749},{"$f":"'Montaje SE 4'!E367","v":0},{"$f":"'Montaje SE 4'!F367","v":3549036.8568296637},{"$f":"'Montaje SE 4'!G367","v":4736415.0252192384}]
[null,"N4","Subestaciones","Montaje","SECC",{"$f":"'Montaje SE 4'!C369","v":"SECCIONADOR TRIPOLAR - N4"},{"$f":"'Montaje SE 4'!D369","v":1296370.8997155614},{"$f":"'Montaje SE 4'!E369","v":0},{"$f":"'Montaje SE 4'!F369","v":4066671.0163170644},{"$f":"'Montaje SE 4'!G369","v":5363041.9160326254}]
[null,"N4","Subestaciones","Montaje","SPT",{"$f":"'Montaje SE 4'!C371","v":"SECCIONADOR TRIPOLAR CON CUCHILLA DE PUESTA A TIERRA - N4"},{"$f":"'Montaje SE 4'!D371","v":1431633.5131301077},{"$f":"'Montaje SE 4'!E371","v":0},{"$f":"'Montaje SE 4'!F371","v":4198671.1039508544},{"$f":"'Montaje SE 4'!G371","v":5630304.6170809623}]
[null,"N4","Subestaciones","Montaje","CT",{"$f":"'Montaje SE 4'!C372","v":"TRANSFORMADOR DE CORRIENTE - N4"},{"$f":"'Montaje SE 4'!D372","v":362500.21960013511},{"$f":"'Montaje SE 4'!E372","v":0},{"$f":"'Montaje SE 4'!F372","v":1187275.6495137615},{"$f":"'Montaje SE 4'!G372","v":1549775.8691138965}]
[null,"N4","Subestaciones","Montaje","PT",{"$f":"'Montaje SE 4'!C373","v":"TRANSFORMADOR DE TENSIÓN - N4"},{"$f":"'Montaje SE 4'!D373","v":362500.21960013511},{"$f":"'Montaje SE 4'!E373","v":0},{"$f":"'Montaje SE 4'!F373","v":1187275.6495137615},{"$f":"'Montaje SE 4'!G373","v":1549775.8691138965}]
[null,"N4","Subestaciones","Montaje","DPS",{"$f":"'Montaje SE 4'!C375","v":"DISPOSITIVO DE PROTECCIÓN CONTRA SOBRETENSIONES (DPS) - N4"},{"$f":"'Montaje SE 4'!D375","v":303718.25975240924},{"$f":"'Montaje SE 4'!E375","v":0},{"$f":"'Montaje SE 4'!F375","v":1066257.4556511589},{"$f":"'Montaje SE 4'!G375","v":1369975.7154035682}]
[null,"N4","Subestaciones","Montaje","TAB",{"$f":"'Montaje SE 4'!#REF!","v":{"$error":"#REF!"}},{"$f":"'Montaje SE 4'!#REF!","v":{"$error":"#REF!"}},{"$f":"'Montaje SE 4'!#REF!","v":{"$error":"#REF!"}},{"$f":"'Montaje SE 4'!#REF!","v":{"$error":"#REF!"}},{"$f":"'Montaje SE 4'!#REF!","v":{"$error":"#REF!"}}]
[null,"N4","Subestaciones","Montaje","ACE",{"$f":"'Montaje SE 4'!C376","v":"ACERO ESTRUCTURAL (KG)"},{"$f":"'Montaje SE 4'!D376","v":721608.28932888352},{"$f":"'Montaje SE 4'!E376","v":0},{"$f":"'Montaje SE 4'!F376","v":2126609.2748865038},{"$f":"'Montaje SE 4'!G376","v":2848217.5642153872}]
[null,"N4","Subestaciones","Montaje","CAB",{"$f":"'Montaje SE 4'!C377","v":"CABLES MÓDULO - N4"},{"$f":"'Montaje SE 4'!D377","v":142447.32423008734},{"$f":"'Montaje SE 4'!E377","v":0},{"$f":"'Montaje SE 4'!F377","v":2071122.1525945037},{"$f":"'Montaje SE 4'!G377","v":2213569.4768245909}]
[null,"N4","Subestaciones","Montaje","CAB",{"$f":"'Montaje SE 4'!C378","v":"MATERIAL CONEXIÓN AT - N4"},{"$f":"'Montaje SE 4'!D378","v":142447.32423008734},{"$f":"'Montaje SE 4'!E378","v":0},{"$f":"'Montaje SE 4'!F378","v":2253954.321748388},{"$f":"'Montaje SE 4'!G378","v":2396401.6459784755}]
[null,"N4","Subestaciones","Montaje","SF6",{"$f":"'Montaje SE 4'!C379","v":"MÓDULO GENÉRICO GIS - N4"},{"$f":"'Montaje SE 4'!D379","v":8433495.1324020177},{"$f":"'Montaje SE 4'!E379","v":0},{"$f":"'Montaje SE 4'!F379","v":10968419.806626789},{"$f":"'Montaje SE 4'!G379","v":19401914.939028807}]
[null,"N4","Subestaciones","Montaje","OTROS",{"$f":"'Montaje SE 4'!C380","v":"TERMINALES SF6 - AIRE - N4"},{"$f":"'Montaje SE 4'!D380","v":178592.79567869485},{"$f":"'Montaje SE 4'!E380","v":0},{"$f":"'Montaje SE 4'!F380","v":1096187.4737044265},{"$f":"'Montaje SE 4'!G380","v":1274780.2693831213}]
[null,"N4","Subestaciones","Montaje","TAB",{"$f":"'Montaje SE 4'!#REF!","v":{"$error":"#REF!"}},{"$f":"'Montaje SE 4'!#REF!","v":{"$error":"#REF!"}},{"$f":"'Montaje SE 4'!#REF!","v":{"$error":"#REF!"}},{"$f":"'Montaje SE 4'!#REF!","v":{"$error":"#REF!"}},{"$f":"'Montaje SE 4'!#REF!","v":{"$error":"#REF!"}}]
[null,"N4","Subestaciones","Montaje","SSAA",{"$f":"'Montaje SE 4'!C381","v":"SERVICIOS AUXILIARES"},{"$f":"'Montaje SE 4'!D381","v":19095685.255083431},{"$f":"'Montaje SE 4'!E381","v":0},{"$f":"'Montaje SE 4'!F381","v":18163088.447545234},{"$f":"'Montaje SE 4'!G381","v":37258773.702628665}]
[null,"N4","Subestaciones","Montaje","OTROS",{"$f":"'Montaje SE 4'!#REF!","v":{"$error":"#REF!"}},{"$f":"'Montaje SE 4'!#REF!","v":{"$error":"#REF!"}},{"$f":"'Montaje SE 4'!#REF!","v":{"$error":"#REF!"}},{"$f":"'Montaje SE 4'!#REF!","v":{"$error":"#REF!"}},{"$f":"'Montaje SE 4'!#REF!","v":{"$error":"#REF!"}}]
[null,"N4","Subestaciones","Montaje","OTROS",{"$f":"'Montaje SE 4'!#REF!","v":{"$error":"#REF!"}},{"$f":"'Montaje SE 4'!#REF!","v":{"$error":"#REF!"}},{"$f":"'Montaje SE 4'!#REF!","v":{"$error":"#REF!"}},{"$f":"'Montaje SE 4'!#REF!","v":{"$error":"#REF!"}},{"$f":"'Montaje SE 4'!#REF!","v":{"$error":"#REF!"}}]
[null,"N4","Subestaciones","Montaje","OTROS",{"$f":"'Montaje SE 4'!#REF!","v":{"$error":"#REF!"}},{"$f":"'Montaje SE 4'!#REF!","v":{"$error":"#REF!"}},{"$f":"'Montaje SE 4'!#REF!","v":{"$error":"#REF!"}},{"$f":"'Montaje SE 4'!#REF!","v":{"$error":"#REF!"}},{"$f":"'Montaje SE 4'!#REF!","v":{"$error":"#REF!"}}]
[null,"N4","Subestaciones","Montaje","OTROS",{"$f":"'Montaje SE 4'!C382","v":"AISLADOR POSTE - N4"},{"$f":"'Montaje SE 4'!D382","v":527710.12991870858},{"$f":"'Montaje SE 4'!E382","v":0},{"$f":"'Montaje SE 4'!F382","v":440928.83218850667},{"$f":"'Montaje SE 4'!G382","v":968638.96210721531}]
[null,"N4","Subestaciones","Montaje","OTROS",{"$f":"'Montaje SE 4'!#REF!","v":{"$error":"#REF!"}},{"$f":"'Montaje SE 4'!#REF!","v":{"$error":"#REF!"}},{"$f":"'Montaje SE 4'!#REF!","v":{"$error":"#REF!"}},{"$f":"'Montaje SE 4'!#REF!","v":{"$error":"#REF!"}},{"$f":"'Montaje SE 4'!#REF!","v":{"$error":"#REF!"}}]
[null,"N4","Subestaciones","Montaje","OTROS",{"$f":"'Montaje SE 4'!#REF!","v":{"$error":"#REF!"}},{"$f":"'Montaje SE 4'!#REF!","v":{"$error":"#REF!"}},{"$f":"'Montaje SE 4'!#REF!","v":{"$error":"#REF!"}},{"$f":"'Montaje SE 4'!#REF!","v":{"$error":"#REF!"}},{"$f":"'Montaje SE 4'!#REF!","v":{"$error":"#REF!"}}]
[null,"N4","Subestaciones","Montaje","SF6",{"$f":"'Montaje SE 4'!C383","v":"CAMPO GENERICO MOVIL ENCAPSULADO - N4"},{"$f":"'Montaje SE 4'!D383","v":13450046.35820847},{"$f":"'Montaje SE 4'!E383","v":0},{"$f":"'Montaje SE 4'!F383","v":15229089.106033042},{"$f":"'Montaje SE 4'!G383","v":28679135.464241512}]
[null,"N3","Subestaciones","Montaje","SECC",{"$f":"'Montaje SE 3'!D119","v":"SECCIONADOR TRIPOLAR - N3"},{"$f":"'Montaje SE 3'!E119","v":607906.81996078428},{"$f":"'Montaje SE 3'!F119","v":0},{"$f":"'Montaje SE 3'!G119","v":2302538.7476566941},{"$f":"'Montaje SE 3'!H119","v":2910445.5676174783}]
[null,"N3","Subestaciones","Montaje","SPT",{"$f":"'Montaje SE 3'!D120","v":"SECCIONADOR TRIPOLAR CON CUCHILLA DE PUESTA A TIERRA - N3"},{"$f":"'Montaje SE 3'!E120","v":607906.81996078428},{"$f":"'Montaje SE 3'!F120","v":0},{"$f":"'Montaje SE 3'!G120","v":2486638.3309545275},{"$f":"'Montaje SE 3'!H120","v":3094545.1509153116}]
[null,"N3","Subestaciones","Montaje","INT",{"$f":"'Montaje SE 3'!D121","v":"INTERRUPTOR - N3"},{"$f":"'Montaje SE 3'!E121","v":607906.81996078428},{"$f":"'Montaje SE 3'!F121","v":0},{"$f":"'Montaje SE 3'!G121","v":2486638.3309545275},{"$f":"'Montaje SE 3'!H121","v":3094545.1509153116}]
[null,"N3","Subestaciones","Montaje","CT",{"$f":"'Montaje SE 3'!D122","v":"TRANSFORMADOR DE CORRIENTE - N3"},{"$f":"'Montaje SE 3'!E122","v":71878.628092184226},{"$f":"'Montaje SE 3'!F122","v":0},{"$f":"'Montaje SE 3'!G122","v":294648.89778174902},{"$f":"'Montaje SE 3'!H122","v":366527.52587393322}]
[null,"N3","Subestaciones","Montaje","PT",{"$f":"'Montaje SE 3'!D123","v":"TRANSFORMADOR DE TENSIÓN - N3"},{"$f":"'Montaje SE 3'!E123","v":71878.628092184226},{"$f":"'Montaje SE 3'!F123","v":0},{"$f":"'Montaje SE 3'!G123","v":294648.89778174902},{"$f":"'Montaje SE 3'!H123","v":366527.52587393322}]
[null,"N3","Subestaciones","Montaje","DPS",{"$f":"'Montaje SE 3'!D124","v":"DISPOSITIVO DE PROTECCIÓN CONTRA SOBRETENSIONES (DPS) - N3"},{"$f":"'Montaje SE 3'!E124","v":71878.628092184226},{"$f":"'Montaje SE 3'!F124","v":0},{"$f":"'Montaje SE 3'!G124","v":216748.7189743114},{"$f":"'Montaje SE 3'!H124","v":288627.34706649563}]
[null,"N3","Subestaciones","Montaje","TAB",{"$f":"'Montaje SE 3'!D140","v":"Juego Pararrayos - N3"},{"$f":"'Montaje SE 3'!E140","v":59995.694632158469},{"$f":"'Montaje SE 3'!F140","v":0},{"$f":"'Montaje SE 3'!G140","v":183428.99923642527},{"$f":"'Montaje SE 3'!H140","v":243424.69386858374}]
[null,"N3","Subestaciones","Montaje","ACE",{"$f":"'Montaje SE 3'!D125","v":"ACERO ESTRUCTURAL (KG)"},{"$f":"'Montaje SE 3'!E125","v":173296.50395358965},{"$f":"'Montaje SE 3'!F125","v":0},{"$f":"'Montaje SE 3'!G125","v":1272085.7990065799},{"$f":"'Montaje SE 3'!H125","v":1445382.3029601695}]
[null,"N3","Subestaciones","Montaje","CAB",{"$f":"'Montaje SE 3'!D126","v":"CABLES DE CONTROL Y FUERZA MODULO - N3 - MPPS"},{"$f":"'Montaje SE 3'!E126","v":214738.26712730236},{"$f":"'Montaje SE 3'!F126","v":0},{"$f":"'Montaje SE 3'!G126","v":1441658.6750230896},{"$f":"'Montaje SE 3'!H126","v":1656396.9421503921}]
[null,"N3","Subestaciones","Montaje","CAB",{"$f":"'Montaje SE 3'!D127","v":"MATERIAL CONEXIÓN A.T. - N3 - MPPS"},{"$f":"'Montaje SE 3'!E127","v":214738.26712730236},{"$f":"'Montaje SE 3'!F127","v":0},{"$f":"'Montaje SE 3'!G127","v":1700080.4826323749},{"$f":"'Montaje SE 3'!H127","v":1914818.7497596773}]
[null,"N3","Subestaciones","Montaje","SF6",{"$f":"'Montaje SE 3'!D128","v":"MÓDULO GENÉRICO - N3 - MPPS"},{"$f":"'Montaje SE 3'!E128","v":3064664.84219479},{"$f":"'Montaje SE 3'!F128","v":0},{"$f":"'Montaje SE 3'!G128","v":6863480.6810405981},{"$f":"'Montaje SE 3'!H128","v":9928145.5232353881}]
[null,"N3","Subestaciones","Montaje","OTROS",{"$f":"'Montaje SE 3'!D129","v":"TERMINALES SF6 - AIRE - N3"},{"$f":"'Montaje SE 3'!E129","v":75582.213268738618},{"$f":"'Montaje SE 3'!F129","v":0},{"$f":"'Montaje SE 3'!G129","v":452168.04863291292},{"$f":"'Montaje SE 3'!H129","v":527750.26190165151}]
[null,"N3","Subestaciones","Montaje","CEL",{"$f":"'Montaje SE 3'!D130","v":"CELDA DE LÍNEA - N3"},{"$f":"'Montaje SE 3'!E130","v":534751.21843966458},{"$f":"'Montaje SE 3'!F130","v":0},{"$f":"'Montaje SE 3'!G130","v":451422.95350136695},{"$f":"'Montaje SE 3'!H130","v":1536240.4696850176}]
[null,"N3","Subestaciones","Montaje","CEL",{"$f":"'Montaje SE 3'!D131","v":"CELDA DE TRANSFORMADOR - N3"},{"$f":"'Montaje SE 3'!E131","v":534751.21843966458},{"$f":"'Montaje SE 3'!F131","v":0},{"$f":"'Montaje SE 3'!G131","v":1001489.2512453531},{"$f":"'Montaje SE 3'!H131","v":1536240.4696850176}]
[null,"N3","Subestaciones","Montaje","REC",{"$f":"'Montaje SE 3'!#REF!","v":{"$error":"#REF!"}},{"$f":"'Montaje SE 3'!#REF!","v":{"$error":"#REF!"}},{"$f":"'Montaje SE 3'!#REF!","v":{"$error":"#REF!"}},{"$f":"'Montaje SE 3'!#REF!","v":{"$error":"#REF!"}},{"$f":"'Montaje SE 3'!#REF!","v":{"$error":"#REF!"}}]
[null,"N3","Subestaciones","Montaje","SECC",{"$f":"'Montaje SE 3'!#REF!","v":{"$error":"#REF!"}},{"$f":"'Montaje SE 3'!#REF!","v":{"$error":"#REF!"}},{"$f":"'Montaje SE 3'!#REF!","v":{"$error":"#REF!"}},{"$f":"'Montaje SE 3'!#REF!","v":{"$error":"#REF!"}},{"$f":"'Montaje SE 3'!#REF!","v":{"$error":"#REF!"}}]
[null,"N3","Subestaciones","Montaje","OTROS",{"$f":"'Montaje SE 3'!D132","v":"SERVICIOS AUXILIARES - N3 - MPPS"},{"$f":"'Montaje SE 3'!E132","v":978116.18306083768},{"$f":"'Montaje SE 3'!F132","v":0},{"$f":"'Montaje SE 3'!G132","v":2859495.7819834771},{"$f":"'Montaje SE 3'!H132","v":3837611.965044315}]
[null,"N3","Subestaciones","Montaje","SSAA",{"$f":"'Montaje SE 3'!#REF!","v":{"$error":"#REF!"}},{"$f":"'Montaje SE 3'!#REF!","v":{"$error":"#REF!"}},{"$f":"'Montaje SE 3'!#REF!","v":{"$error":"#REF!"}},{"$f":"'Montaje SE 3'!#REF!","v":{"$error":"#REF!"}},{"$f":"'Montaje SE 3'!#REF!","v":{"$error":"#REF!"}}]
[null,"N3","Subestaciones","Montaje","OTROS",{"$f":"'Montaje SE 3'!D133","v":"TRANSFORMADOR DE SERVICIOS AUXILIARES"},{"$f":"'Montaje SE 3'!E133","v":1905750.2137544681},{"$f":"'Montaje SE 3'!F133","v":0},{"$f":"'Montaje SE 3'!G133","v":1159836.9832874844},{"$f":"'Montaje SE 3'!H133","v":3065587.1970419525}]
[null,"N3","Subestaciones","Montaje","OTROS",{"$f":"'Montaje SE 3'!D134","v":"ESTRUCTURA EN CONCRETO (POSTES) - MPPS"},{"$f":"'Montaje SE 3'!E134","v":195281.84540658674},{"$f":"'Montaje SE 3'!F134","v":0},{"$f":"'Montaje SE 3'!G134","v":430282.26978906733},{"$f":"'Montaje SE 3'!H134","v":625564.1151956541}]
[null,"N3","Subestaciones","Montaje","OTROS",{"$f":"'Montaje SE 3'!#REF!","v":{"$error":"#REF!"}},{"$f":"'Montaje SE 3'!#REF!","v":{"$error":"#REF!"}},{"$f":"'Montaje SE 3'!#REF!","v":{"$error":"#REF!"}},{"$f":"'Montaje SE 3'!#REF!","v":{"$error":"#REF!"}},{"$f":"'Montaje SE 3'!#REF!","v":{"$error":"#REF!"}}]
[null,"N3","Subestaciones","Montaje","OTROS",{"$f":"'Montaje SE 3'!#REF!","v":{"$error":"#REF!"}},{"$f":"'Montaje SE 3'!#REF!","v":{"$error":"#REF!"}},{"$f":"'Montaje SE 3'!#REF!","v":{"$error":"#REF!"}},{"$f":"'Montaje SE 3'!#REF!","v":{"$error":"#REF!"}},{"$f":"'Montaje SE 3'!#REF!","v":{"$error":"#REF!"}}]
[null,"N3","Subestaciones","Montaje","OTROS",{"$f":"'Montaje SE 3'!#REF!","v":{"$error":"#REF!"}},{"$f":"'Montaje SE 3'!#REF!","v":{"$error":"#REF!"}},{"$f":"'Montaje SE 3'!#REF!","v":{"$error":"#REF!"}},{"$f":"'Montaje SE 3'!#REF!","v":{"$error":"#REF!"}},{"$f":"'Montaje SE 3'!#REF!","v":{"$error":"#REF!"}}]
[null,"N3","Subestaciones","Montaje","CC",{"$f":"'Montaje SE 3'!#REF!","v":{"$error":"#REF!"}},{"$f":"'Montaje SE 3'!#REF!","v":{"$error":"#REF!"}},{"$f":"'Montaje SE 3'!#REF!","v":{"$error":"#REF!"}},{"$f":"'Montaje SE 3'!#REF!","v":{"$error":"#REF!"}},{"$f":"'Montaje SE 3'!#REF!","v":{"$error":"#REF!"}}]
[null,"N3","Subestaciones","Montaje","TRANSF",{"$f":"'Montaje SE 3'!#REF!","v":{"$error":"#REF!"}},{"$f":"'Montaje SE 3'!#REF!","v":{"$error":"#REF!"}},{"$f":"'Montaje SE 3'!#REF!","v":{"$error":"#REF!"}},{"$f":"'Montaje SE 3'!#REF!","v":{"$error":"#REF!"}},{"$f":"'Montaje SE 3'!#REF!","v":{"$error":"#REF!"}}]
[null,"N3","Subestaciones","Montaje","POST",{"$f":"'Montaje SE 3'!D135","v":"MALLA ESLABONADA - MPPS"},{"$f":"'Montaje SE 3'!E135","v":346593.0079071793},{"$f":"'Montaje SE 3'!F135","v":0},{"$f":"'Montaje SE 3'!G135","v":1484131.4514344628},{"$f":"'Montaje SE 3'!H135","v":1830724.459341642}]
[null,"N3","Subestaciones","Montaje","OTROS",{"$f":"'Montaje SE 3'!D136","v":"CELDA DE CIRCUITO DE SALIDA "},{"$f":"'Montaje SE 3'!E136","v":534751.21843966458},{"$f":"'Montaje SE 3'!F136","v":0},{"$f":"'Montaje SE 3'!G136","v":1481091.1588023254},{"$f":"'Montaje SE 3'!H136","v":2015842.3772419901}]
[null,"N3","Subestaciones","Montaje","CELD",{"$f":"'Montaje SE 3'!D137","v":"M.P.P.S DUCTO BARRAS O CABLES LLEGADA TRAFO "},{"$f":"'Montaje SE 3'!E137","v":53365.30122706361},{"$f":"'Montaje SE 3'!F137","v":0},{"$f":"'Montaje SE 3'!G137","v":686592.74782228388},{"$f":"'Montaje SE 3'!H137","v":739958.04904934752}]
[null,"N3","Subestaciones","Montaje","OTROS",{"$f":"'Montaje SE 3'!D138","v":"MALLA DE PUESTA A TIERRA"},{"$f":"'Montaje SE 3'!E138","v":696482.96011858957},{"$f":"'Montaje SE 3'!F138","v":0},{"$f":"'Montaje SE 3'!G138","v":1150044.6482384568},{"$f":"'Montaje SE 3'!H138","v":1846527.6083570463}]
[null,"N3","Subestaciones","Montaje","OTROS",{"$f":"'Montaje SE 3'!D139","v":"OTRAS OBRAS ELÉCTRICAS"},{"$f":"'Montaje SE 3'!E139","v":223979.27787401254},{"$f":"'Montaje SE 3'!F139","v":0},{"$f":"'Montaje SE 3'!G139","v":804278.49905916606},{"$f":"'Montaje SE 3'!H139","v":1028257.7769331785}]
[null,"N3","Subestaciones","Montaje","DPS",{"$f":"'Montaje SE 3'!#REF!","v":{"$error":"#REF!"}},{"$f":"'Montaje SE 3'!#REF!","v":{"$error":"#REF!"}},{"$f":"'Montaje SE 3'!#REF!","v":{"$error":"#REF!"}},{"$f":"'Montaje SE 3'!#REF!","v":{"$error":"#REF!"}},{"$f":"'Montaje SE 3'!#REF!","v":{"$error":"#REF!"}}]
[null,"N2","Subestaciones","Montaje","SECC",{"$f":"'Montaje SE 2'!D90","v":"SECCIONADOR TRIPOLAR - N2"},{"$f":"'Montaje SE 2'!E90","v":514633.56341992557},{"$f":"'Montaje SE 2'!F90","v":0},{"$f":"'Montaje SE 2'!G90","v":1949252.2237132629},{"$f":"'Montaje SE 2'!H90","v":2463885.7871331885}]
[null,"N2","Subestaciones","Montaje","SPT",{"$f":"'Montaje SE 2'!D91","v":"SECCIONADOR TRIPOLAR CON CUCHILLA DE PUESTA A TIERRA - N2"},{"$f":"'Montaje SE 2'!E91","v":514633.56341992557},{"$f":"'Montaje SE 2'!F91","v":0},{"$f":"'Montaje SE 2'!G91","v":2869423.889089026},{"$f":"'Montaje SE 2'!H91","v":3384057.4525089515}]
[null,"N2","Subestaciones","Montaje","INT",{"$f":"'Montaje SE 2'!D92","v":"INTERRUPTOR - N2"},{"$f":"'Montaje SE 2'!E92","v":550601.34345840453},{"$f":"'Montaje SE 2'!F92","v":0},{"$f":"'Montaje SE 2'!G92","v":3069968.1493468783},{"$f":"'Montaje SE 2'!H92","v":3620569.4928052826}]
[null,"N2","Subestaciones","Montaje","CT",{"$f":"'Montaje SE 2'!D93","v":"TRANSFORMADOR DE CORRIENTE - N2"},{"$f":"'Montaje SE 2'!E93","v":132864.20218759461},{"$f":"'Montaje SE 2'!F93","v":0},{"$f":"'Montaje SE 2'!G93","v":822788.94975690055},{"$f":"'Montaje SE 2'!H93","v":955653.15194449516}]
[null,"N2","Subestaciones","Montaje","PT",{"$f":"'Montaje SE 2'!D94","v":"TRANSFORMADOR DE TENSIÓN - N2"},{"$f":"'Montaje SE 2'!E94","v":132864.20218759461},{"$f":"'Montaje SE 2'!F94","v":0},{"$f":"'Montaje SE 2'!G94","v":822788.94975690055},{"$f":"'Montaje SE 2'!H94","v":955653.15194449516}]
[null,"N2","Subestaciones","Montaje","DPS",{"$f":"'Montaje SE 2'!D95","v":"DISPOSITIVO DE PROTECCIÓN CONTRA SOBRETENSIONES (DPS) - N2"},{"$f":"'Montaje SE 2'!E95","v":132864.20218759464},{"$f":"'Montaje SE 2'!F95","v":0},{"$f":"'Montaje SE 2'!G95","v":400649.62821454334},{"$f":"'Montaje SE 2'!H95","v":533513.83040213794}]
[null,"N2","Subestaciones","Montaje","OTROS",{"$f":"'Montaje SE 2'!#REF!","v":{"$error":"#REF!"}},{"$f":"'Montaje SE 2'!#REF!","v":{"$error":"#REF!"}},{"$f":"'Montaje SE 2'!#REF!","v":{"$error":"#REF!"}},{"$f":"'Montaje SE 2'!#REF!","v":{"$error":"#REF!"}},{"$f":"'Montaje SE 2'!#REF!","v":{"$error":"#REF!"}}]
[null,"N2","Subestaciones","Montaje","ACE",{"$f":"'Montaje SE 2'!D96","v":"ACERO ESTRUCTURAL (KG)"},{"$f":"'Montaje SE 2'!E96","v":146707.01895333946},{"$f":"'Montaje SE 2'!F96","v":0},{"$f":"'Montaje SE 2'!G96","v":1459064.8134952886},{"$f":"'Montaje SE 2'!H96","v":1605771.832448628}]
[null,"N2","Subestaciones","Montaje","CAB",{"$f":"'Montaje SE 2'!D97","v":"CABLES DE CONTROL Y FUERZA MODULO - N2 - MPPS"},{"$f":"'Montaje SE 2'!E97","v":214738.26712730236},{"$f":"'Montaje SE 2'!F97","v":0},{"$f":"'Montaje SE 2'!G97","v":1893081.6285244566},{"$f":"'Montaje SE 2'!H97","v":2107819.8956517591}]
[null,"N2","Subestaciones","Montaje","CAB",{"$f":"'Montaje SE 2'!D98","v":"MATERIAL CONEXIÓN A.T. - N2 - MPPS"},{"$f":"'Montaje SE 2'!E98","v":214738.26712730236},{"$f":"'Montaje SE 2'!F98","v":0},{"$f":"'Montaje SE 2'!G98","v":2151503.4361337419},{"$f":"'Montaje SE 2'!H98","v":2366241.7032610443}]
[null,"N2","Subestaciones","Montaje","CELD",{"$f":"'Montaje SE 2'!D99","v":"CELDA DE LÍNEA - N2"},{"$f":"'Montaje SE 2'!E99","v":394887.13959068281},{"$f":"'Montaje SE 2'!F99","v":0},{"$f":"'Montaje SE 2'!G99","v":1370897.6965674427},{"$f":"'Montaje SE 2'!H99","v":1765784.8361581257}]
[null,"N2","Subestaciones","Montaje","CELD",{"$f":"'Montaje SE 2'!D100","v":"CELDA DE TRANSFORMADOR - N2"},{"$f":"'Montaje SE 2'!E100","v":511934.04980616434},{"$f":"'Montaje SE 2'!F100","v":0},{"$f":"'Montaje SE 2'!G100","v":958756.95192123018},{"$f":"'Montaje SE 2'!H100","v":1470691.0017273945}]
[null,"N2","Subestaciones","Montaje","REC",{"$f":"'Montaje SE 2'!#REF!","v":{"$error":"#REF!"}},{"$f":"'Montaje SE 2'!#REF!","v":{"$error":"#REF!"}},{"$f":"'Montaje SE 2'!#REF!","v":{"$error":"#REF!"}},{"$f":"'Montaje SE 2'!#REF!","v":{"$error":"#REF!"}},{"$f":"'Montaje SE 2'!#REF!","v":{"$error":"#REF!"}}]
[null,"N2","Subestaciones","Montaje","CC",{"$f":"'Montaje SE 2'!#REF!","v":{"$error":"#REF!"}},{"$f":"'Montaje SE 2'!#REF!","v":{"$error":"#REF!"}},{"$f":"'Montaje SE 2'!#REF!","v":{"$error":"#REF!"}},{"$f":"'Montaje SE 2'!#REF!","v":{"$error":"#REF!"}},{"$f":"'Montaje SE 2'!#REF!","v":{"$error":"#REF!"}}]
[null,"N2","Subestaciones","Montaje","SECC",{"$f":"'Montaje SE 2'!#REF!","v":{"$error":"#REF!"}},{"$f":"'Montaje SE 2'!#REF!","v":{"$error":"#REF!"}},{"$f":"'Montaje SE 2'!#REF!","v":{"$error":"#REF!"}},{"$f":"'Montaje SE 2'!#REF!","v":{"$error":"#REF!"}},{"$f":"'Montaje SE 2'!#REF!","v":{"$error":"#REF!"}}]
[null,"N2","Subestaciones","Montaje","DPS",{"$f":"'Montaje SE 2'!#REF!","v":{"$error":"#REF!"}},{"$f":"'Montaje SE 2'!#REF!","v":{"$error":"#REF!"}},{"$f":"'Montaje SE 2'!#REF!","v":{"$error":"#REF!"}},{"$f":"'Montaje SE 2'!#REF!","v":{"$error":"#REF!"}},{"$f":"'Montaje SE 2'!#REF!","v":{"$error":"#REF!"}}]
[null,"N2","Subestaciones","Montaje","POST",{"$f":"'Montaje SE 2'!D101","v":"ESTRUCTURA EN CONCRETO (POSTES) - MPPS"},{"$f":"'Montaje SE 2'!E101","v":64422.515393184061},{"$f":"'Montaje SE 2'!F101","v":0},{"$f":"'Montaje SE 2'!G101","v":460968.78379503987},{"$f":"'Montaje SE 2'!H101","v":525391.2991882239}]
[null,"N2","Subestaciones","Montaje","OTROS",{"$f":"'Montaje SE 2'!D102","v":"MALLA ESLABONADA - MPPS"},{"$f":"'Montaje SE 2'!E102","v":346593.0079071793},{"$f":"'Montaje SE 2'!F102","v":0},{"$f":"'Montaje SE 2'!G102","v":1484131.4514344628},{"$f":"'Montaje SE 2'!H102","v":1830724.459341642}]
[null,"N2","Subestaciones","Montaje","CELD",{"$f":"'Montaje SE 2'!D103","v":"GABINETE EN SF6 - N2"},{"$f":"'Montaje SE 2'!E103","v":920357.0392375557},{"$f":"'Montaje SE 2'!F103","v":0},{"$f":"'Montaje SE 2'!G103","v":963089.92689015972},{"$f":"'Montaje SE 2'!H103","v":1883446.9661277155}]
[null,500,"Subestaciones","Ingenieria",null,{"$f":"#REF!","v":{"$error":"#REF!"}},{"$f":"#REF!","v":{"$error":"#REF!"}},{"$f":"#REF!","v":{"$error":"#REF!"}},{"$f":"#REF!","v":{"$error":"#REF!"}},{"$f":"#REF!","v":{"$error":"#REF!"}}]
[null,500,"Subestaciones","Ingenieria",null,{"$f":"#REF!","v":{"$error":"#REF!"}},{"$f":"#REF!","v":{"$error":"#REF!"}},{"$f":"#REF!","v":{"$error":"#REF!"}},{"$f":"#REF!","v":{"$error":"#REF!"}},{"$f":"#REF!","v":{"$error":"#REF!"}}]
[null,500,"Subestaciones","Ingenieria",null,{"$f":"#REF!","v":{"$error":"#REF!"}},{"$f":"#REF!","v":{"$error":"#REF!"}},{"$f":"#REF!","v":{"$error":"#REF!"}},{"$f":"#REF!","v":{"$error":"#REF!"}},{"$f":"#REF!","v":{"$error":"#REF!"}}]
[null,230,"Subestaciones","Ingenieria",null,{"$f":"#REF!","v":{"$error":"#REF!"}},{"$f":"#REF!","v":{"$error":"#REF!"}},{"$f":"#REF!","v":{"$error":"#REF!"}},{"$f":"#REF!","v":{"$error":"#REF!"}},{"$f":"#REF!","v":{"$error":"#REF!"}}]
[null,230,"Subestaciones","Ingenieria",null,{"$f":"#REF!","v":{"$error":"#REF!"}},{"$f":"#REF!","v":{"$error":"#REF!"}},{"$f":"#REF!","v":{"$error":"#REF!"}},{"$f":"#REF!","v":{"$error":"#REF!"}},{"$f":"#REF!","v":{"$error":"#REF!"}}]
[null,230,"Subestaciones","Ingenieria",null,{"$f":"#REF!","v":{"$error":"#REF!"}},{"$f":"#REF!","v":{"$error":"#REF!"}},{"$f":"#REF!","v":{"$error":"#REF!"}},{"$f":"#REF!","v":{"$error":"#REF!"}},{"$f":"#REF!","v":{"$error":"#REF!"}}]
[null,"N4","Subestaciones","Ingenieria",null,{"$f":"'Ingenieria SE4'!C72","v":"INGENIERIA PARA CASA DE CONTROL N4"},{"$f":"'Ingenieria SE4'!D72","v":2569275.8281755722},{"$f":"'Ingenieria SE4'!E72","v":0},{"$f":"'Ingenieria SE4'!F72","v":3745787.9245070531},{"$f":"'Ingenieria SE4'!G72","v":6315063.7526826253}]
[null,"N4","Subestaciones","Ingenieria",null,{"$f":"'Ingenieria SE4'!C73","v":"INGENIERIA DE BAHIA DE LINEA DIFERENTES CONFIGURACIONES N4"},{"$f":"'Ingenieria SE4'!D73","v":7727018.5162221454},{"$f":"'Ingenieria SE4'!E73","v":0},{"$f":"'Ingenieria SE4'!F73","v":13205445.987783236},{"$f":"'Ingenieria SE4'!G73","v":20932464.50400538}]
[null,"N4","Subestaciones","Ingenieria",null,{"$f":"'Ingenieria SE4'!C74","v":"INGENIERIA DE MODULO DE BARRAJE DIFERENTES CONFIGURACIONES N4"},{"$f":"'Ingenieria SE4'!D74","v":3441781.8542224551},{"$f":"'Ingenieria SE4'!E74","v":0},{"$f":"'Ingenieria SE4'!F74","v":4607070.5995996753},{"$f":"'Ingenieria SE4'!G74","v":8048852.4538221303}]
[null,"N3","Subestaciones","Ingenieria",null,{"$f":"'Ingenieria SE3'!C53","v":"INGENIERIA SUBESTACIONES N3-TIPO A"},{"$f":"'Ingenieria SE3'!D53","v":1285210.9142760136},{"$f":"'Ingenieria SE3'!E53","v":0},{"$f":"'Ingenieria SE3'!F53","v":11053983.629869441},{"$f":"'Ingenieria SE3'!G53","v":12339194.544145454}]
[null,"N3","Subestaciones","Ingenieria",null,{"$f":"'Ingenieria SE3'!C54","v":"INGENIERIA SUBESTACIÓN REDUCIDA, BARRAS Y MÓDULO COMÚN N3"},{"$f":"'Ingenieria SE3'!D54","v":1149266.5031480943},{"$f":"'Ingenieria SE3'!E54","v":0},{"$f":"'Ingenieria SE3'!F54","v":1055386.5975110009},{"$f":"'Ingenieria SE3'!G54","v":2204653.1006590952}]
[null,"N2","Subestaciones","Ingenieria",null,{"$f":"'Ingenieria SE2'!D47","v":"INGENIERIA SUBESTACIONES Y CELDAS N2"},{"$f":"'Ingenieria SE2'!E47","v":967688.21780782216},{"$f":"'Ingenieria SE2'!F47","v":0},{"$f":"'Ingenieria SE2'!G47","v":7572349.8270203061},{"$f":"'Ingenieria SE2'!H47","v":8540038.0448281281}]
[null,"N2","Subestaciones","Ingenieria",null,{"$f":"'Ingenieria SE2'!D48","v":"INGENIERIA MÓDULO DE BARRAS N2"},{"$f":"'Ingenieria SE2'!E48","v":919413.20251847536},{"$f":"'Ingenieria SE2'!F48","v":0},{"$f":"'Ingenieria SE2'!G48","v":986930.05508170475},{"$f":"'Ingenieria SE2'!H48","v":1906343.2576001801}]
[null,500,"Subestaciones","Interventoría",null,{"$f":"#REF!","v":{"$error":"#REF!"}},{"$f":"#REF!","v":{"$error":"#REF!"}},{"$f":"#REF!","v":{"$error":"#REF!"}},{"$f":"#REF!","v":{"$error":"#REF!"}},{"$f":"#REF!","v":{"$error":"#REF!"}}]
[null,500,"Subestaciones","Interventoría",null,{"$f":"#REF!","v":{"$error":"#REF!"}},{"$f":"#REF!","v":{"$error":"#REF!"}},{"$f":"#REF!","v":{"$error":"#REF!"}},{"$f":"#REF!","v":{"$error":"#REF!"}},{"$f":"#REF!","v":{"$error":"#REF!"}}]
[null,500,"Subestaciones","Interventoría",null,{"$f":"#REF!","v":{"$error":"#REF!"}},{"$f":"#REF!","v":{"$error":"#REF!"}},{"$f":"#REF!","v":{"$error":"#REF!"}},{"$f":"#REF!","v":{"$error":"#REF!"}},{"$f":"#REF!","v":{"$error":"#REF!"}}]
[null,230,"Subestaciones","Interventoría",null,{"$f":"#REF!","v":{"$error":"#REF!"}},{"$f":"#REF!","v":{"$error":"#REF!"}},{"$f":"#REF!","v":{"$error":"#REF!"}},{"$f":"#REF!","v":{"$error":"#REF!"}},{"$f":"#REF!","v":{"$error":"#REF!"}}]
[null,230,"Subestaciones","Interventoría",null,{"$f":"#REF!","v":{"$error":"#REF!"}},{"$f":"#REF!","v":{"$error":"#REF!"}},{"$f":"#REF!","v":{"$error":"#REF!"}},{"$f":"#REF!","v":{"$error":"#REF!"}},{"$f":"#REF!","v":{"$error":"#REF!"}}]
[null,230,"Subestaciones","Interventoría",null,{"$f":"#REF!","v":{"$error":"#REF!"}},{"$f":"#REF!","v":{"$error":"#REF!"}},{"$f":"#REF!","v":{"$error":"#REF!"}},{"$f":"#REF!","v":{"$error":"#REF!"}},{"$f":"#REF!","v":{"$error":"#REF!"}}]
[null,"N4","Subestaciones","Interventoría",null,{"$f":"'Interv SE4'!C75","v":"INTERVENTORIA CASA DE CONTROL N4"},{"$f":"'Interv SE4'!D75","v":1821894.2608695654},{"$f":"'Interv SE4'!E75","v":0},{"$f":"'Interv SE4'!F75","v":8129143.2163435034},{"$f":"'Interv SE4'!G75","v":9951037.4772130698}]
[null,"N4","Subestaciones","Interventoría",null,{"$f":"'Interv SE4'!C76","v":"INTERVENTORIA BAHIA DIFERENTES CONFIGURACIONES N4"},{"$f":"'Interv SE4'!D76","v":4931537.5756361447},{"$f":"'Interv SE4'!E76","v":0},{"$f":"'Interv SE4'!F76","v":16940358.301492978},{"$f":"'Interv SE4'!G76","v":21871895.877129123}]
[null,"N4","Subestaciones","Interventoría",null,{"$f":"'Interv SE4'!C77","v":"INTERVENTORIA MODULO DE BARRAJE DIFERENTES CONFIGURACIONES N4"},{"$f":"'Interv SE4'!D77","v":2099614.2592666801},{"$f":"'Interv SE4'!E77","v":0},{"$f":"'Interv SE4'!F77","v":10300629.354656981},{"$f":"'Interv SE4'!G77","v":12400243.613923661}]
[null,"N3","Subestaciones","Interventoría",null,{"$f":"'Interv SE3'!C51","v":"INTERVENTORIA SUBESTACIONES N3-TIPO A"},{"$f":"'Interv SE3'!D51","v":2923327.7507064715},{"$f":"'Interv SE3'!E51","v":0},{"$f":"'Interv SE3'!F51","v":10750484.249201909},{"$f":"'Interv SE3'!G51","v":13673811.99990838}]
[null,"N3","Subestaciones","Interventoría",null,{"$f":"'Interv SE3'!C52","v":"INTERVENTORIA SUBESTACIÓN REDUCIDA, BARRAS Y MÓDULO COMÚN N3"},{"$f":"'Interv SE3'!D52","v":659304.01759967953},{"$f":"'Interv SE3'!E52","v":0},{"$f":"'Interv SE3'!F52","v":2099599.5497043352},{"$f":"'Interv SE3'!G52","v":2758903.5673040147}]
[null,"N2","Subestaciones","Interventoría",null,{"$f":"'Interv SE2'!D48","v":"INTERVENTORIA SUBESTACIONES N3-TIPO A"},{"$f":"'Interv SE2'!E48","v":2094196.7804768584},{"$f":"'Interv SE2'!F48","v":0},{"$f":"'Interv SE2'!G48","v":7701370.2954808995},{"$f":"'Interv SE2'!H48","v":9795567.0759577584}]
[null,"N2","Subestaciones","Interventoría",null,{"$f":"'Interv SE2'!D49","v":"INTERVENTORIA SUBESTACIÓN REDUCIDA, BARRAS Y MÓDULO COMÚN N3"},{"$f":"'Interv SE2'!E49","v":405029.09486676019},{"$f":"'Interv SE2'!F49","v":0},{"$f":"'Interv SE2'!G49","v":1149671.2088538313},{"$f":"'Interv SE2'!H49","v":1554700.3037205916}]
[null,500,"Subestaciones","Administración",null,{"$f":"#REF!","v":{"$error":"#REF!"}},{"$f":"#REF!","v":{"$error":"#REF!"}},{"$f":"#REF!","v":{"$error":"#REF!"}},{"$f":"#REF!","v":{"$error":"#REF!"}},{"$f":"#REF!","v":{"$error":"#REF!"}}]
[null,500,"Subestaciones","Administración",null,{"$f":"#REF!","v":{"$error":"#REF!"}},{"$f":"#REF!","v":{"$error":"#REF!"}},{"$f":"#REF!","v":{"$error":"#REF!"}},{"$f":"#REF!","v":{"$error":"#REF!"}},{"$f":"#REF!","v":{"$error":"#REF!"}}]
[null,500,"Subestaciones","Administración",null,{"$f":"#REF!","v":{"$error":"#REF!"}},{"$f":"#REF!","v":{"$error":"#REF!"}},{"$f":"#REF!","v":{"$error":"#REF!"}},{"$f":"#REF!","v":{"$error":"#REF!"}},{"$f":"#REF!","v":{"$error":"#REF!"}}]
[null,230,"Subestaciones","Administración",null,{"$f":"#REF!","v":{"$error":"#REF!"}},{"$f":"#REF!","v":{"$error":"#REF!"}},{"$f":"#REF!","v":{"$error":"#REF!"}},{"$f":"#REF!","v":{"$error":"#REF!"}},{"$f":"#REF!","v":{"$error":"#REF!"}}]
[null,230,"Subestaciones","Administración",null,{"$f":"#REF!","v":{"$error":"#REF!"}},{"$f":"#REF!","v":{"$error":"#REF!"}},{"$f":"#REF!","v":{"$error":"#REF!"}},{"$f":"#REF!","v":{"$error":"#REF!"}},{"$f":"#REF!","v":{"$error":"#REF!"}}]
[null,230,"Subestaciones","Administración",null,{"$f":"#REF!","v":{"$error":"#REF!"}},{"$f":"#REF!","v":{"$error":"#REF!"}},{"$f":"#REF!","v":{"$error":"#REF!"}},{"$f":"#REF!","v":{"$error":"#REF!"}},{"$f":"#REF!","v":{"$error":"#REF!"}}]
[null,"N4","Subestaciones","Administración",null,{"$f":"'ADMON SE4'!C74","v":"ADMINISTRACIÓN DE LA EJECUCIÓN CASA DE CONTROL N4"},{"$f":"'ADMON SE4'!D74","v":1492875.0391973059},{"$f":"'ADMON SE4'!E74","v":0},{"$f":"'ADMON SE4'!F74","v":4145858.8678519027},{"$f":"'ADMON SE4'!G74","v":5638733.9070492089}]
[null,"N4","Subestaciones","Administración",null,{"$f":"'ADMON SE4'!C75","v":" ADMINISTRACIÓN BAHIA DIFERENTES CONFIGURACIONES SF6 N4"},{"$f":"'ADMON SE4'!D75","v":2993784.6881829309},{"$f":"'ADMON SE4'!E75","v":0},{"$f":"'ADMON SE4'!F75","v":9804540.9610380512},{"$f":"'ADMON SE4'!G75","v":12798325.649220983}]
[null,"N4","Subestaciones","Administración",null,{"$f":"'ADMON SE4'!C76","v":" ADMINISTRACIÓN MODULO DE BARRAJE DIFERENTES CONFIGURACIONES N4"},{"$f":"'ADMON SE4'!D76","v":2465223.9072866174},{"$f":"'ADMON SE4'!E76","v":0},{"$f":"'ADMON SE4'!F76","v":6784656.5110964673},{"$f":"'ADMON SE4'!G76","v":9249880.4183830842}]
[null,"N3","Subestaciones","Administración",null,{"$f":"'ADMON SE3'!C52","v":"ADMINISTRACION SUBESTACIONES N3-TIPO A"},{"$f":"'ADMON SE3'!D52","v":1876575.8994911851},{"$f":"'ADMON SE3'!E52","v":0},{"$f":"'ADMON SE3'!F52","v":4521183.673822009},{"$f":"'ADMON SE3'!G52","v":6397759.5733131943}]
[null,"N3","Subestaciones","Administración",null,{"$f":"'ADMON SE3'!C53","v":"ANALISIS DE PRECIOS UNITARIOS UC -ADMINISTRACION DE LA EJECUCIÓN-SUBESTACIONES NIVEL DE TENSIÓN 3-TIPO B"},{"$f":"'ADMON SE3'!D53","v":321809.87226698064},{"$f":"'ADMON SE3'!E53","v":0},{"$f":"'ADMON SE3'!F53","v":1882386.0305774428},{"$f":"'ADMON SE3'!G53","v":2204195.9028444234}]
[null,"N2","Subestaciones","Administración",null,{"$f":"'ADMON SE2'!C47","v":"ADMINISTRACION SUBESTACIONES N3-TIPO A"},{"$f":"'ADMON SE2'!D47","v":1321988.8100394718},{"$f":"'ADMON SE2'!E47","v":0},{"$f":"'ADMON SE2'!F47","v":2308641.624581961},{"$f":"'ADMON SE2'!G47","v":3630630.4346214328}]
[null,"N2","Subestaciones","Administración",null,{"$f":"'ADMON SE2'!C48","v":"ANALISIS DE PRECIOS UNITARIOS UC -ADMINISTRACION DE LA EJECUCIÓN-SUBESTACIONES NIVEL DE TENSIÓN 3-TIPO B"},{"$f":"'ADMON SE2'!D48","v":370910.19364546193},{"$f":"'ADMON SE2'!E48","v":0},{"$f":"'ADMON SE2'!F48","v":1557992.0126417479},{"$f":"'ADMON SE2'!G48","v":1928902.2062872099}]
[null,"N4","Equipos","Montaje",null,{"$f":"#REF!","v":{"$error":"#REF!"}},{"$f":"#REF!","v":{"$error":"#REF!"}},{"$f":"#REF!","v":{"$error":"#REF!"}},{"$f":"#REF!","v":{"$error":"#REF!"}},{"$f":"#REF!","v":{"$error":"#REF!"}}]
[null,"N4","Equipos","Montaje",null,{"$f":"#REF!","v":{"$error":"#REF!"}},{"$f":"#REF!","v":{"$error":"#REF!"}},{"$f":"#REF!","v":{"$error":"#REF!"}},{"$f":"#REF!","v":{"$error":"#REF!"}},{"$f":"#REF!","v":{"$error":"#REF!"}}]
[null,"N4","Equipos","Montaje",null,{"$f":"#REF!","v":{"$error":"#REF!"}},{"$f":"#REF!","v":{"$error":"#REF!"}},{"$f":"#REF!","v":{"$error":"#REF!"}},{"$f":"#REF!","v":{"$error":"#REF!"}},{"$f":"#REF!","v":{"$error":"#REF!"}}]
[null,"N4","Equipos","Montaje",null,{"$f":"#REF!","v":{"$error":"#REF!"}},{"$f":"#REF!","v":{"$error":"#REF!"}},{"$f":"#REF!","v":{"$error":"#REF!"}},{"$f":"#REF!","v":{"$error":"#REF!"}},{"$f":"#REF!","v":{"$error":"#REF!"}}]
[null,"N4","Equipos","Montaje",null,{"$f":"#REF!","v":{"$error":"#REF!"}},{"$f":"#REF!","v":{"$error":"#REF!"}},{"$f":"#REF!","v":{"$error":"#REF!"}},{"$f":"#REF!","v":{"$error":"#REF!"}},{"$f":"#REF!","v":{"$error":"#REF!"}}]
[null,"N4","Equipos","Montaje",null,{"$f":"#REF!","v":{"$error":"#REF!"}},{"$f":"#REF!","v":{"$error":"#REF!"}},{"$f":"#REF!","v":{"$error":"#REF!"}},{"$f":"#REF!","v":{"$error":"#REF!"}},{"$f":"#REF!","v":{"$error":"#REF!"}}]
[null,"N4","Equipos","Montaje",null,{"$f":"#REF!","v":{"$error":"#REF!"}},{"$f":"#REF!","v":{"$error":"#REF!"}},{"$f":"#REF!","v":{"$error":"#REF!"}},{"$f":"#REF!","v":{"$error":"#REF!"}},{"$f":"#REF!","v":{"$error":"#REF!"}}]
[null,"N4","Equipos","Montaje",null,{"$f":"#REF!","v":{"$error":"#REF!"}},{"$f":"#REF!","v":{"$error":"#REF!"}},{"$f":"#REF!","v":{"$error":"#REF!"}},{"$f":"#REF!","v":{"$error":"#REF!"}},{"$f":"#REF!","v":{"$error":"#REF!"}}]
[null,"N3","Equipos","Montaje",null,{"$f":"'Montaje EQ'!C77","v":"MPPS-EQUIPO DE MEDIDA - N2"},{"$f":"'Montaje EQ'!D77","v":53684.56678182559},{"$f":"'Montaje EQ'!E77","v":0},{"$f":"'Montaje EQ'!F77","v":135234.50476751936},{"$f":"'Montaje EQ'!G77","v":188919.07154934495}]
[null,"N3","Equipos","Montaje",null,{"$f":"'Montaje EQ'!C78","v":"MPPS-RECONECTADOR-SECCIONALIZADOR-REGULADOR - N2"},{"$f":"'Montaje EQ'!D78","v":210709.44283953865},{"$f":"'Montaje EQ'!E78","v":0},{"$f":"'Montaje EQ'!F78","v":405241.70981326432},{"$f":"'Montaje EQ'!G78","v":615951.15265280299}]
[null,"N3","Equipos","Montaje",null,{"$f":"'Montaje EQ'!C79","v":"MPPS-Interruptor de transferencia - N2"},{"$f":"'Montaje EQ'!D80","v":51391.657252418183},{"$f":"'Montaje EQ'!E80","v":0},{"$f":"'Montaje EQ'!F80","v":80178.939208272743},{"$f":"'Montaje EQ'!G80","v":131570.59646069093}]
[null,"N3","Equipos","Montaje",null,{"$f":"'Montaje EQ'!C80","v":"MPPS-TRANSFORMADOR DE TENSIÓN (Pedestal) - N2"},{"$f":"'Montaje EQ'!#REF!","v":{"$error":"#REF!"}},{"$f":"'Montaje EQ'!#REF!","v":{"$error":"#REF!"}},{"$f":"'Montaje EQ'!#REF!","v":{"$error":"#REF!"}},{"$f":"'Montaje EQ'!#REF!","v":{"$error":"#REF!"}}]
[null,"N3","Equipos","Montaje",null,{"$f":"'Montaje EQ'!C81","v":"MPPS-TRANSFORMADOR DE TENSIÓN - N2"},{"$f":"'Montaje EQ'!D81","v":64601.338678986009},{"$f":"'Montaje EQ'!E81","v":0},{"$f":"'Montaje EQ'!F81","v":183428.99923642527},{"$f":"'Montaje EQ'!G81","v":248030.33791541128}]
[null,"N3","Equipos","Montaje",null,{"$f":"'Montaje EQ'!C85","v":"MPPS-CORTACIRCUITOS-SECCIONADOR-DPS MONOPOLAR - N2"},{"$f":"'Montaje EQ'!D85","v":39596.374597512113},{"$f":"'Montaje EQ'!E85","v":0},{"$f":"'Montaje EQ'!F85","v":106113.17096150908},{"$f":"'Montaje EQ'!G85","v":145709.54555902118}]
[null,"N3","Equipos","Montaje",null,{"$f":"'Montaje EQ'!C83","v":"MPPS-TRANSFORMADOR DE TENSIÓN (Pedestal) - N4"},{"$f":"'Montaje EQ'!D83","v":136142.26083314081},{"$f":"'Montaje EQ'!E83","v":0},{"$f":"'Montaje EQ'!F83","v":403362.14497798291},{"$f":"'Montaje EQ'!G83","v":539504.40581112378}]
[null,"N3","Equipos","Montaje",null,{"$f":"'Montaje EQ'!#REF!","v":{"$error":"#REF!"}},{"$f":"'Montaje EQ'!#REF!","v":{"$error":"#REF!"}},{"$f":"'Montaje EQ'!#REF!","v":{"$error":"#REF!"}},{"$f":"'Montaje EQ'!#REF!","v":{"$error":"#REF!"}},{"$f":"'Montaje EQ'!#REF!","v":{"$error":"#REF!"}}]
[null,"N3","Equipos","Montaje",null,{"$f":"'Montaje EQ'!C84","v":"MPPS-Banco de condensadores N2"},{"$f":"'Montaje EQ'!D84","v":137169.5168151221},{"$f":"'Montaje EQ'!E84","v":0},{"$f":"'Montaje EQ'!F84","v":240536.81762481824},{"$f":"'Montaje EQ'!G84","v":377706.33443994034}]
[null,"N3","Equipos","Montaje",null,{"$f":"'Montaje EQ'!C88","v":"MPPS-DPS-CORTACUIRCUITOS-SECCIONADOR-CUCHILLAS  JUEGO N3"},{"$f":"'Montaje EQ'!D88","v":59995.694632158469},{"$f":"'Montaje EQ'!E88","v":0},{"$f":"'Montaje EQ'!F88","v":183428.99923642527},{"$f":"'Montaje EQ'!G88","v":243424.69386858374}]
[null,"N3","Equipos","Montaje",null,{"$f":"'Montaje EQ'!C86","v":"MPPS-CORTACIRCUITOS-SECCIONADOR-DPS JUEGO - N2"},{"$f":"'Montaje EQ'!D86","v":64601.338678986009},{"$f":"'Montaje EQ'!E86","v":0},{"$f":"'Montaje EQ'!F86","v":127001.13004875442},{"$f":"'Montaje EQ'!G86","v":191602.46872774043}]
[null,"N4","Equipos","Ingenieria",null,{"$f":"#REF!","v":{"$error":"#REF!"}},{"$f":"#REF!","v":{"$error":"#REF!"}},{"$f":"#REF!","v":{"$error":"#REF!"}},{"$f":"#REF!","v":{"$error":"#REF!"}},{"$f":"#REF!","v":{"$error":"#REF!"}}]
[null,"N4","Equipos","Ingenieria",null,{"$f":"#REF!","v":{"$error":"#REF!"}},{"$f":"#REF!","v":{"$error":"#REF!"}},{"$f":"#REF!","v":{"$error":"#REF!"}},{"$f":"#REF!","v":{"$error":"#REF!"}},{"$f":"#REF!","v":{"$error":"#REF!"}}]
[null,"N4","Equipos","Ingenieria",null,{"$f":"#REF!","v":{"$error":"#REF!"}},{"$f":"#REF!","v":{"$error":"#REF!"}},{"$f":"#REF!","v":{"$error":"#REF!"}},{"$f":"#REF!","v":{"$error":"#REF!"}},{"$f":"#REF!","v":{"$error":"#REF!"}}]
[null,"N4","Equipos","Ingenieria",null,{"$f":"#REF!","v":{"$error":"#REF!"}},{"$f":"#REF!","v":{"$error":"#REF!"}},{"$f":"#REF!","v":{"$error":"#REF!"}},{"$f":"#REF!","v":{"$error":"#REF!"}},{"$f":"#REF!","v":{"$error":"#REF!"}}]
[null,"N4","Equipos","Ingenieria",null,{"$f":"#REF!","v":{"$error":"#REF!"}},{"$f":"#REF!","v":{"$error":"#REF!"}},{"$f":"#REF!","v":{"$error":"#REF!"}},{"$f":"#REF!","v":{"$error":"#REF!"}},{"$f":"#REF!","v":{"$error":"#REF!"}}]
[null,"N4","Equipos","Ingenieria",null,{"$f":"#REF!","v":{"$error":"#REF!"}},{"$f":"#REF!","v":{"$error":"#REF!"}},{"$f":"#REF!","v":{"$error":"#REF!"}},{"$f":"#REF!","v":{"$error":"#REF!"}},{"$f":"#REF!","v":{"$error":"#REF!"}}]
[null,"N4","Equipos","Ingenieria",null,{"$f":"#REF!","v":{"$error":"#REF!"}},{"$f":"#REF!","v":{"$error":"#REF!"}},{"$f":"#REF!","v":{"$error":"#REF!"}},{"$f":"#REF!","v":{"$error":"#REF!"}},{"$f":"#REF!","v":{"$error":"#REF!"}}]
[null,"N4","Equipos","Ingenieria",null,{"$f":"#REF!","v":{"$error":"#REF!"}},{"$f":"#REF!","v":{"$error":"#REF!"}},{"$f":"#REF!","v":{"$error":"#REF!"}},{"$f":"#REF!","v":{"$error":"#REF!"}},{"$f":"#REF!","v":{"$error":"#REF!"}}]
[null,"N3","Equipos","Ingenieria",null,{"$f":"'Ingenieria EQ'!C75","v":"Ing-Equipo Medida-Barraje de derivación-Transformador de tensión -cortacircuitos-seccionador-DPS monopolar N2-N3"},{"$f":"'Ingenieria EQ'!D75","v":14558.14972162029},{"$f":"'Ingenieria EQ'!E75","v":0},{"$f":"'Ingenieria EQ'!F75","v":35537.305057951286},{"$f":"'Ingenieria EQ'!G75","v":50095.454779571577}]
[null,"N3","Equipos","Ingenieria",null,{"$f":"'Ingenieria EQ'!C76","v":"Ing-Reconectador-seccionalizador-regulador-N2"},{"$f":"'Ingenieria EQ'!D76","v":42359.661855582795},{"$f":"'Ingenieria EQ'!E76","v":0},{"$f":"'Ingenieria EQ'!F76","v":179580.79667499999},{"$f":"'Ingenieria EQ'!G76","v":221940.45853058278}]
[null,"N3","Equipos","Ingenieria",null,{"$f":"'Ingenieria EQ'!C77","v":"Ing-Interrutor-Transformador de tensión (pedestal)-n2"},{"$f":"'Ingenieria EQ'!D77","v":11186.713449596551},{"$f":"'Ingenieria EQ'!E77","v":0},{"$f":"'Ingenieria EQ'!F77","v":71373.127562566122},{"$f":"'Ingenieria EQ'!G77","v":82559.84101216268}]
[null,"N3","Equipos","Ingenieria",null,{"$f":"'Ingenieria EQ'!C78","v":"Ing-Banco de condensadores-cortacircuitos-seccionador-DPS juego N2-N3"},{"$f":"'Ingenieria EQ'!D78","v":65981.305485874589},{"$f":"'Ingenieria EQ'!E78","v":0},{"$f":"'Ingenieria EQ'!F78","v":87845.674875348515},{"$f":"'Ingenieria EQ'!G78","v":153826.9803612231}]
[null,"N3","Equipos","Ingenieria",null,{"$f":"'Ingenieria EQ'!C79","v":"Ing-reconectador-seccionalizador-regulador - N3"},{"$f":"'Ingenieria EQ'!D79","v":39730.087237026652},{"$f":"'Ingenieria EQ'!E79","v":0},{"$f":"'Ingenieria EQ'!F79","v":215983.96115568446},{"$f":"'Ingenieria EQ'!G79","v":255714.04839271112}]
[null,"N3","Equipos","Ingenieria",null,{"$f":"'Ingenieria EQ'!C80","v":"Ing-Transformador de tensión (pedestal) - n4"},{"$f":"'Ingenieria EQ'!D80","v":27777.767581646967},{"$f":"'Ingenieria EQ'!E80","v":0},{"$f":"'Ingenieria EQ'!F80","v":144601.38203541253},{"$f":"'Ingenieria EQ'!G80","v":172379.14961705951}]
[null,"N3","Equipos","Ingenieria",null,{"$f":"'Ingenieria EQ'!C81","v":"Ing-Transformador de tensión (pedestal) - n3"},{"$f":"'Ingenieria EQ'!D81","v":12425.02372270086},{"$f":"'Ingenieria EQ'!E81","v":0},{"$f":"'Ingenieria EQ'!F81","v":94538.205604707837},{"$f":"'Ingenieria EQ'!G81","v":106963.2293274087}]
[null,"N3","Equipos","Ingenieria",null,{"$f":"'Ingenieria EQ'!#REF!","v":{"$error":"#REF!"}},{"$f":"'Ingenieria EQ'!#REF!","v":{"$error":"#REF!"}},{"$f":"'Ingenieria EQ'!#REF!","v":{"$error":"#REF!"}},{"$f":"'Ingenieria EQ'!#REF!","v":{"$error":"#REF!"}},{"$f":"'Ingenieria EQ'!#REF!","v":{"$error":"#REF!"}}]
[null,"N3","Equipos","Ingenieria",null,{"$f":"'Ingenieria EQ'!#REF!","v":{"$error":"#REF!"}},{"$f":"'Ingenieria EQ'!#REF!","v":{"$error":"#REF!"}},{"$f":"'Ingenieria EQ'!#REF!","v":{"$error":"#REF!"}},{"$f":"'Ingenieria EQ'!#REF!","v":{"$error":"#REF!"}},{"$f":"'Ingenieria EQ'!#REF!","v":{"$error":"#REF!"}}]
[null,"N3","Equipos","Ingenieria",null,{"$f":"'Ingenieria EQ'!#REF!","v":{"$error":"#REF!"}},{"$f":"'Ingenieria EQ'!#REF!","v":{"$error":"#REF!"}},{"$f":"'Ingenieria EQ'!#REF!","v":{"$error":"#REF!"}},{"$f":"'Ingenieria EQ'!#REF!","v":{"$error":"#REF!"}},{"$f":"'Ingenieria EQ'!#REF!","v":{"$error":"#REF!"}}]
[null,"N3","Equipos","Ingenieria",null,{"$f":"'Ingenieria EQ'!#REF!","v":{"$error":"#REF!"}},{"$f":"'Ingenieria EQ'!#REF!","v":{"$error":"#REF!"}},{"$f":"'Ingenieria EQ'!#REF!","v":{"$error":"#REF!"}},{"$f":"'Ingenieria EQ'!#REF!","v":{"$error":"#REF!"}},{"$f":"'Ingenieria EQ'!#REF!","v":{"$error":"#REF!"}}]
[null,"N4","Equipos","Interventoría",null,{"$f":"#REF!","v":{"$error":"#REF!"}},{"$f":"#REF!","v":{"$error":"#REF!"}},{"$f":"#REF!","v":{"$error":"#REF!"}},{"$f":"#REF!","v":{"$error":"#REF!"}},{"$f":"#REF!","v":{"$error":"#REF!"}}]
[null,"N4","Equipos","Interventoría",null,{"$f":"#REF!","v":{"$error":"#REF!"}},{"$f":"#REF!","v":{"$error":"#REF!"}},{"$f":"#REF!","v":{"$error":"#REF!"}},{"$f":"#REF!","v":{"$error":"#REF!"}},{"$f":"#REF!","v":{"$error":"#REF!"}}]
[null,"N4","Equipos","Interventoría",null,{"$f":"#REF!","v":{"$error":"#REF!"}},{"$f":"#REF!","v":{"$error":"#REF!"}},{"$f":"#REF!","v":{"$error":"#REF!"}},{"$f":"#REF!","v":{"$error":"#REF!"}},{"$f":"#REF!","v":{"$error":"#REF!"}}]
[null,"N4","Equipos","Interventoría",null,{"$f":"#REF!","v":{"$error":"#REF!"}},{"$f":"#REF!","v":{"$error":"#REF!"}},{"$f":"#REF!","v":{"$error":"#REF!"}},{"$f":"#REF!","v":{"$error":"#REF!"}},{"$f":"#REF!","v":{"$error":"#REF!"}}]
[null,"N4","Equipos","Interventoría",null,{"$f":"#REF!","v":{"$error":"#REF!"}},{"$f":"#REF!","v":{"$error":"#REF!"}},{"$f":"#REF!","v":{"$error":"#REF!"}},{"$f":"#REF!","v":{"$error":"#REF!"}},{"$f":"#REF!","v":{"$error":"#REF!"}}]
[null,"N4","Equipos","Interventoría",null,{"$f":"#REF!","v":{"$error":"#REF!"}},{"$f":"#REF!","v":{"$error":"#REF!"}},{"$f":"#REF!","v":{"$error":"#REF!"}},{"$f":"#REF!","v":{"$error":"#REF!"}},{"$f":"#REF!","v":{"$error":"#REF!"}}]
[null,"N4","Equipos","Interventoría",null,{"$f":"#REF!","v":{"$error":"#REF!"}},{"$f":"#REF!","v":{"$error":"#REF!"}},{"$f":"#REF!","v":{"$error":"#REF!"}},{"$f":"#REF!","v":{"$error":"#REF!"}},{"$f":"#REF!","v":{"$error":"#REF!"}}]
[null,"N4","Equipos","Interventoría",null,{"$f":"#REF!","v":{"$error":"#REF!"}},{"$f":"#REF!","v":{"$error":"#REF!"}},{"$f":"#REF!","v":{"$error":"#REF!"}},{"$f":"#REF!","v":{"$error":"#REF!"}},{"$f":"#REF!","v":{"$error":"#REF!"}}]
[null,"N3","Equipos","Interventoría",null,{"$f":"'Interv EQ'!C76","v":"Int-Equipo Medida-Barraje de derivación-Transformador de tensión -cortacircuitos-seccionador-DPS monopolar N2-N3"},{"$f":"'Interv EQ'!D76","v":32181.04448006412},{"$f":"'Interv EQ'!E76","v":0},{"$f":"'Interv EQ'!F76","v":53472.649949910163},{"$f":"'Interv EQ'!G76","v":85653.694429974275}]
[null,"N3","Equipos","Interventoría",null,{"$f":"'Interv EQ'!C77","v":"Int-Reconectador-seccionalizador-regulador-N2"},{"$f":"'Interv EQ'!D77","v":106852.25566018836},{"$f":"'Interv EQ'!E77","v":0},{"$f":"'Interv EQ'!F77","v":237684.76524394235},{"$f":"'Interv EQ'!G77","v":344537.02090413071}]
[null,"N3","Equipos","Interventoría",null,{"$f":"'Interv EQ'!C78","v":"Int-Interruptor-Transformador de tensión (pedestal)-n2"},{"$f":"'Interv EQ'!D78","v":19339.713384091367},{"$f":"'Interv EQ'!E78","v":0},{"$f":"'Interv EQ'!F78","v":68622.586291239757},{"$f":"'Interv EQ'!G78","v":87962.299675331131}]
[null,"N3","Equipos","Interventoría",null,{"$f":"'Interv EQ'!C79","v":"Int-Banco de condensadores-cortacircuitos-seccionador-DPS juego N2-N3"},{"$f":"'Interv EQ'!D79","v":53467.886639951917},{"$f":"'Interv EQ'!E79","v":0},{"$f":"'Interv EQ'!F79","v":116834.63996063675},{"$f":"'Interv EQ'!G79","v":170302.52660058867}]
[null,"N3","Equipos","Interventoría",null,{"$f":"'Interv EQ'!C80","v":"Int-Reconectador-seccionalizador-regulador - N3"},{"$f":"'Interv EQ'!D80","v":77723.994590262475},{"$f":"'Interv EQ'!E80","v":0},{"$f":"'Interv EQ'!F80","v":249337.91498991734},{"$f":"'Interv EQ'!G80","v":327061.90958017984}]
[null,"N3","Equipos","Interventoría",null,{"$f":"'Interv EQ'!C81","v":"Int-Transformador de tensión (pedestal) - N4"},{"$f":"'Interv EQ'!D81","v":36328.35543979163},{"$f":"'Interv EQ'!E81","v":0},{"$f":"'Interv EQ'!F81","v":196255.40050589174},{"$f":"'Interv EQ'!G81","v":232583.75594568337}]
[null,"N3","Equipos","Interventoría",null,{"$f":"'Interv EQ'!C82","v":"Int-Transformador de tensión (pedestal) - N3"},{"$f":"'Interv EQ'!D82","v":19339.713384091367},{"$f":"'Interv EQ'!E82","v":0},{"$f":"'Interv EQ'!F82","v":98810.033729830815},{"$f":"'Interv EQ'!G82","v":118149.74711392217}]
[null,"N3","Equipos","Interventoría",null,{"$f":"'Interv EQ'!C83","v":"Int-Unidad de Calidad de Potencia (PQ) CREG 024 de 2005"},{"$f":"'Interv EQ'!D83","v":20833.325686235228},{"$f":"'Interv EQ'!E83","v":0},{"$f":"'Interv EQ'!F83","v":174038.91391004872},{"$f":"'Interv EQ'!G83","v":194872.23959628394}]
[null,"N3","Equipos","Interventoría",null,{"$f":"'Interv EQ'!C84","v":"Int-Cortacircuitos-cuchillas para operación-pararrayos-seccionadores"},{"$f":"'Interv EQ'!D84","v":65733.092246448185},{"$f":"'Interv EQ'!E84","v":0},{"$f":"'Interv EQ'!F84","v":162885.63428460655},{"$f":"'Interv EQ'!G84","v":228618.72653105474}]
[null,"N3","Equipos","Interventoría",null,{"$f":"'Interv EQ'!#REF!","v":{"$error":"#REF!"}},{"$f":"'Interv EQ'!#REF!","v":{"$error":"#REF!"}},{"$f":"'Interv EQ'!#REF!","v":{"$error":"#REF!"}},{"$f":"'Interv EQ'!#REF!","v":{"$error":"#REF!"}},{"$f":"'Interv EQ'!#REF!","v":{"$error":"#REF!"}}]
[null,"N3","Equipos","Interventoría",null,{"$f":"'Interv EQ'!#REF!","v":{"$error":"#REF!"}},{"$f":"'Interv EQ'!#REF!","v":{"$error":"#REF!"}},{"$f":"'Interv EQ'!#REF!","v":{"$error":"#REF!"}},{"$f":"'Interv EQ'!#REF!","v":{"$error":"#REF!"}},{"$f":"'Interv EQ'!#REF!","v":{"$error":"#REF!"}}]
[null,"N4","Equipos","Administración",null,{"$f":"#REF!","v":{"$error":"#REF!"}},{"$f":"#REF!","v":{"$error":"#REF!"}},{"$f":"#REF!","v":{"$error":"#REF!"}},{"$f":"#REF!","v":{"$error":"#REF!"}},{"$f":"#REF!","v":{"$error":"#REF!"}}]
[null,"N4","Equipos","Administración",null,{"$f":"#REF!","v":{"$error":"#REF!"}},{"$f":"#REF!","v":{"$error":"#REF!"}},{"$f":"#REF!","v":{"$error":"#REF!"}},{"$f":"#REF!","v":{"$error":"#REF!"}},{"$f":"#REF!","v":{"$error":"#REF!"}}]
[null,"N4","Equipos","Administración",null,{"$f":"#REF!","v":{"$error":"#REF!"}},{"$f":"#REF!","v":{"$error":"#REF!"}},{"$f":"#REF!","v":{"$error":"#REF!"}},{"$f":"#REF!","v":{"$error":"#REF!"}},{"$f":"#REF!","v":{"$error":"#REF!"}}]
[null,"N4","Equipos","Administración",null,{"$f":"#REF!","v":{"$error":"#REF!"}},{"$f":"#REF!","v":{"$error":"#REF!"}},{"$f":"#REF!","v":{"$error":"#REF!"}},{"$f":"#REF!","v":{"$error":"#REF!"}},{"$f":"#REF!","v":{"$error":"#REF!"}}]
[null,"N4","Equipos","Administración",null,{"$f":"#REF!","v":{"$error":"#REF!"}},{"$f":"#REF!","v":{"$error":"#REF!"}},{"$f":"#REF!","v":{"$error":"#REF!"}},{"$f":"#REF!","v":{"$error":"#REF!"}},{"$f":"#REF!","v":{"$error":"#REF!"}}]
[null,"N4","Equipos","Administración",null,{"$f":"#REF!","v":{"$error":"#REF!"}},{"$f":"#REF!","v":{"$error":"#REF!"}},{"$f":"#REF!","v":{"$error":"#REF!"}},{"$f":"#REF!","v":{"$error":"#REF!"}},{"$f":"#REF!","v":{"$error":"#REF!"}}]
[null,"N4","Equipos","Administración",null,{"$f":"#REF!","v":{"$error":"#REF!"}},{"$f":"#REF!","v":{"$error":"#REF!"}},{"$f":"#REF!","v":{"$error":"#REF!"}},{"$f":"#REF!","v":{"$error":"#REF!"}},{"$f":"#REF!","v":{"$error":"#REF!"}}]
[null,"N4","Equipos","Administración",null,{"$f":"#REF!","v":{"$error":"#REF!"}},{"$f":"#REF!","v":{"$error":"#REF!"}},{"$f":"#REF!","v":{"$error":"#REF!"}},{"$f":"#REF!","v":{"$error":"#REF!"}},{"$f":"#REF!","v":{"$error":"#REF!"}}]
[null,"N3","Equipos","Administración",null,{"$f":"'ADMON EQ'!C75","v":"Admon-Equipo Medida-Barraje de derivación-Transformador de tensión -cortacircuitos-seccionador-DPS monopolar N2-N3"},{"$f":"'ADMON EQ'!D75","v":4166.6651372470451},{"$f":"'ADMON EQ'!E75","v":0},{"$f":"'ADMON EQ'!F75","v":20183.560017538373},{"$f":"'ADMON EQ'!G75","v":24350.225154785418}]
[null,"N3","Equipos","Administración",null,{"$f":"'ADMON EQ'!C76","v":"Admon-Reconectador-seccionalizador-regulador-N2"},{"$f":"'ADMON EQ'!D76","v":17569.437547585658},{"$f":"'ADMON EQ'!E76","v":0},{"$f":"'ADMON EQ'!F76","v":86462.29797668953},{"$f":"'ADMON EQ'!G76","v":104031.73552427519}]
[null,"N3","Equipos","Administración",null,{"$f":"'ADMON EQ'!C77","v":"Admon-Interrutor-Transformador de tensión (pedestal)-N2"},{"$f":"'ADMON EQ'!D77","v":14641.197956321381},{"$f":"'ADMON EQ'!E77","v":0},{"$f":"'ADMON EQ'!F77","v":37989.531249999993},{"$f":"'ADMON EQ'!G77","v":52630.729206321375}]
[null,"N3","Equipos","Administración",null,{"$f":"'ADMON EQ'!C78","v":"Admon-Banco de condensadores-cortacircuitos-seccionador-DPS juego N2-N3"},{"$f":"'ADMON EQ'!D78","v":16666.66054898818},{"$f":"'ADMON EQ'!E78","v":0},{"$f":"'ADMON EQ'!F78","v":52308.369817397244},{"$f":"'ADMON EQ'!G78","v":68975.030366385428}]
[null,"N3","Equipos","Administración",null,{"$f":"'ADMON EQ'!C79","v":"Admon-Reconectador-seccionalizador-regulador - N3"},{"$f":"'ADMON EQ'!D79","v":20833.325686235228},{"$f":"'ADMON EQ'!E79","v":0},{"$f":"'ADMON EQ'!F79","v":117693.83208914381},{"$f":"'ADMON EQ'!G79","v":138527.15777537902}]
[null,"N3","Equipos","Administración",null,{"$f":"'ADMON EQ'!C80","v":"Admon-Transformador de tensión (pedestal) - n4"},{"$f":"'ADMON EQ'!D80","v":29282.395912642758},{"$f":"'ADMON EQ'!E80","v":0},{"$f":"'ADMON EQ'!F80","v":76014.256332937526},{"$f":"'ADMON EQ'!G80","v":105296.65224558028}]
[null,"N3","Equipos","Administración",null,{"$f":"'ADMON EQ'!C81","v":"Admon-Transformador de tensión (pedestal) - N3"},{"$f":"'ADMON EQ'!D81","v":27777.767581646967},{"$f":"'ADMON EQ'!E81","v":0},{"$f":"'ADMON EQ'!F81","v":32558.201664878608},{"$f":"'ADMON EQ'!G81","v":60335.969246525579}]
[null,"N3","Equipos","Administración",null,{"$f":"'ADMON EQ'!C82","v":"Admon-Interface de Usuario (IHM)-Unidad Terminal Remota"},{"$f":"'ADMON EQ'!D82","v":161830.38243080291},{"$f":"'ADMON EQ'!E82","v":0},{"$f":"'ADMON EQ'!F82","v":482773.70142196416},{"$f":"'ADMON EQ'!G82","v":644604.08385276701}]
[null,"N3","Equipos","Administración",null,{"$f":"'ADMON EQ'!C83","v":"Admon-CORTACIRCUITOS-CUCHILLAS PARA OPERACIÓN-PARARRAYOS-SECCIONADORES"},{"$f":"'ADMON EQ'!D83","v":46415.312121819283},{"$f":"'ADMON EQ'!E83","v":0},{"$f":"'ADMON EQ'!F83","v":84914.008643432753},{"$f":"'ADMON EQ'!G83","v":131329.32076525205}]
[null,"N3","Equipos","Administración",null,{"$f":"'ADMON EQ'!C84","v":"Admon-Reconectador 15 kV 100 A Monofásico + control"},{"$f":"'ADMON EQ'!D84","v":87847.187737928296},{"$f":"'ADMON EQ'!E84","v":0},{"$f":"'ADMON EQ'!F84","v":121101.36010523024},{"$f":"'ADMON EQ'!G84","v":121101.36010523024}]
[null,"N3","Equipos","Administración",null,{"$f":"'ADMON EQ'!C85","v":"Admon-Banco de condensadores N2"},{"$f":"'ADMON EQ'!D85","v":8333.3302744940902},{"$f":"'ADMON EQ'!E85","v":0},{"$f":"'ADMON EQ'!F85","v":40367.120035076747},{"$f":"'ADMON EQ'!G85","v":48700.450309570835}]
[null,500,"Transformadores","Obra Civil","TRANSF",{"$f":"'ObCi Trans'!C68","v":"CIMENTACIÓN TRANSFORMADOR DE POTENCIA 500 kV < 300 MVA"},{"$f":"'ObCi Trans'!D68","v":2749755.0186816272},{"$f":"'ObCi Trans'!E68","v":39317067.199726649},{"$f":"'ObCi Trans'!F68","v":8229279.6361487135},{"$f":"'ObCi Trans'!G68","v":50296101.854556993}]
[null,500,"Transformadores","Obra Civil","TRANSF",{"$f":"'ObCi Trans'!C69","v":"CIMENTACIÓN TRANSFORMADOR DE POTENCIA 500 kV 300 <MVA<450"},{"$f":"'ObCi Trans'!D69","v":2768275.9547453392},{"$f":"'ObCi Trans'!E69","v":44044211.21593105},{"$f":"'ObCi Trans'!F69","v":8229279.6361487135},{"$f":"'ObCi Trans'!G69","v":55041766.806825101}]
[null,500,"Transformadores","Obra Civil","TRANSF",{"$f":"'ObCi Trans'!C70","v":"CIMENTACIÓN TRANSFORMADOR DE POTENCIA 500 kV > 450 MVA"},{"$f":"'ObCi Trans'!D70","v":2794153.9892861526},{"$f":"'ObCi Trans'!E70","v":50333033.921360858},{"$f":"'ObCi Trans'!F70","v":9366624.7995394953},{"$f":"'ObCi Trans'!G70","v":62493812.710186511}]
[null,230,"Transformadores","Obra Civil","TRANSF",{"$f":"'ObCi Trans'!C80","v":"BASE PARA TRANSFORMADOR DE POTENCIAL CCV 245KV < 40 MVA"},{"$f":"'ObCi Trans'!D80","v":2956509.4195984779},{"$f":"'ObCi Trans'!E80","v":23505221.151785828},{"$f":"'ObCi Trans'!F80","v":7780998.4632161129},{"$f":"'ObCi Trans'!G80","v":34242729.034600422}]
[null,230,"Transformadores","Obra Civil","TRANSF",{"$f":"'ObCi Trans'!C81","v":"BASE PARA TRANSFORMADOR DE POTENCIAL CCV 245KV  40 < MVA < 90"},{"$f":"'ObCi Trans'!D81","v":2981172.7007307163},{"$f":"'ObCi Trans'!E81","v":36979357.860169202},{"$f":"'ObCi Trans'!F81","v":7780998.4632161129},{"$f":"'ObCi Trans'!G81","v":47741529.024116032}]
[null,230,"Transformadores","Obra Civil","TRANSF",{"$f":"'ObCi Trans'!C82","v":"BASE PARA TRANSFORMADOR DE POTENCIAL CCV 245KV 90 < MVA < 120"},{"$f":"'ObCi Trans'!D82","v":1218714.6460876563},{"$f":"'ObCi Trans'!E82","v":42451752.21199178},{"$f":"'ObCi Trans'!F82","v":8854303.4590450972},{"$f":"'ObCi Trans'!G82","v":52524770.317124531}]
[null,230,"Transformadores","Obra Civil","TRANSF",{"$f":"'ObCi Trans'!C83","v":"BASE PARA TRANSFORMADOR DE POTENCIAL CCV 245KV >120 MVA"},{"$f":"'ObCi Trans'!D83","v":136173.9280773222},{"$f":"'ObCi Trans'!E83","v":47947251.484226428},{"$f":"'ObCi Trans'!F83","v":8854303.4590450972},{"$f":"'ObCi Trans'!G83","v":56937728.87134885}]
[null,"N3","Transformadores","Obra Civil","TRANSF",{"$f":"'ObCi Trans'!C96","v":"BASE PARA TRANSFORMADOR DE POTENCIAL 34,5 kV < 15 MVA"},{"$f":"'ObCi Trans'!D96","v":668419.0990182329},{"$f":"'ObCi Trans'!E96","v":10213026.969891626},{"$f":"'ObCi Trans'!F96","v":7546617.9073545337},{"$f":"'ObCi Trans'!G96","v":18428063.976264395}]
[null,"N3","Transformadores","Obra Civil","TRANSF",{"$f":"'ObCi Trans'!C97","v":"BASE PARA TRANSFORMADOR DE POTENCIAL 34,5 kV > 15 MVA"},{"$f":"'ObCi Trans'!D97","v":993574.91754758125},{"$f":"'ObCi Trans'!E97","v":15853897.057188349},{"$f":"'ObCi Trans'!F97","v":197971.86409599683},{"$f":"'ObCi Trans'!G97","v":17045443.838831928}]
[null,{"$f":"'Montaje Trans'!#REF!","v":{"$error":"#REF!"}},"Transformadores","Montaje","TRANSF",{"$f":"'Montaje Trans'!#REF!","v":{"$error":"#REF!"}},null,null,null,{"$f":"'Montaje Trans'!#REF!","v":{"$error":"#REF!"}}]
[null,{"$f":"'Montaje Trans'!#REF!","v":{"$error":"#REF!"}},"Transformadores","Montaje","TRANSF",{"$f":"'Montaje Trans'!#REF!","v":{"$error":"#REF!"}},null,null,null,{"$f":"'Montaje Trans'!#REF!","v":{"$error":"#REF!"}}]
[null,{"$f":"'Montaje Trans'!#REF!","v":{"$error":"#REF!"}},"Transformadores","Montaje","TRANSF",{"$f":"'Montaje Trans'!#REF!","v":{"$error":"#REF!"}},null,null,null,{"$f":"'Montaje Trans'!#REF!","v":{"$error":"#REF!"}}]
[null,{"$f":"'Montaje Trans'!#REF!","v":{"$error":"#REF!"}},"Transformadores","Montaje","TRANSF",{"$f":"'Montaje Trans'!#REF!","v":{"$error":"#REF!"}},null,null,null,{"$f":"'Montaje Trans'!#REF!","v":{"$error":"#REF!"}}]
[null,{"$f":"'Montaje Trans'!D10","v":500},"Transformadores","Montaje","TRANSF",{"$f":"'Montaje Trans'!C10","v":"Autotransformador monofásico (OLTC) lado de alta en el 500 kV capacidad final 50 MVA a 100 MVA"},null,null,null,{"$f":"'Montaje Trans'!E10","v":144906891.47612333}]
[null,{"$f":"'Montaje Trans'!D11","v":500},"Transformadores","Montaje","TRANSF",{"$f":"'Montaje Trans'!C11","v":"Autotransformador monofásico (OLTC) lado de alta en el 500 kV capacidad final 100 MVA a 150 MVA"},null,null,null,{"$f":"'Montaje Trans'!E11","v":217105255.39005297}]
[null,{"$f":"'Montaje Trans'!D12","v":500},"Transformadores","Montaje","TRANSF",{"$f":"'Montaje Trans'!C12","v":"Autotransformador monofásico (OLTC) lado de alta en el 500 kV capacidad final mayor o igual a 150 MVA"},null,null,null,{"$f":"'Montaje Trans'!E12","v":288148930.08203518}]
[null,{"$f":"'Montaje Trans'!#REF!","v":{"$error":"#REF!"}},"Transformadores","Montaje","TRANSF",{"$f":"'Montaje Trans'!#REF!","v":{"$error":"#REF!"}},null,null,null,{"$f":"'Montaje Trans'!#REF!","v":{"$error":"#REF!"}}]
[null,{"$f":"'Montaje Trans'!#REF!","v":{"$error":"#REF!"}},"Transformadores","Montaje","TRANSF",{"$f":"'Montaje Trans'!#REF!","v":{"$error":"#REF!"}},null,null,null,{"$f":"'Montaje Trans'!#REF!","v":{"$error":"#REF!"}}]
[null,{"$f":"'Montaje Trans'!#REF!","v":{"$error":"#REF!"}},"Transformadores","Montaje","TRANSF",{"$f":"'Montaje Trans'!#REF!","v":{"$error":"#REF!"}},null,null,null,{"$f":"'Montaje Trans'!#REF!","v":{"$error":"#REF!"}}]
[null,{"$f":"'Montaje Trans'!D13","v":230},"Transformadores","Montaje","TRANSF",{"$f":"'Montaje Trans'!C13","v":"Transformador trifásico (OLTC) de conexión al STN capacidad final de hasta 10 MVA"},null,null,null,{"$f":"'Montaje Trans'!E13","v":31221431.24825228}]
[null,{"$f":"'Montaje Trans'!D14","v":230},"Transformadores","Montaje","TRANSF",{"$f":"'Montaje Trans'!C14","v":"Transformador trifásico (OLTC) de conexión al STN capacidad final de 11 a 20 MVA"},null,null,null,{"$f":"'Montaje Trans'!E14","v":35990311.648385383}]
[null,{"$f":"'Montaje Trans'!D15","v":230},"Transformadores","Montaje","TRANSF",{"$f":"'Montaje Trans'!C15","v":"Transformador trifásico (OLTC) de conexión al STN capacidad final de 21 a 40 MVA"},null,null,null,{"$f":"'Montaje Trans'!E15","v":45972930.054231547}]
[null,{"$f":"'Montaje Trans'!D16","v":230},"Transformadores","Montaje","TRANSF",{"$f":"'Montaje Trans'!C16","v":"Transformador trifásico (OLTC) de conexión al STN capacidad final de 41 a 50 MVA"},null,null,null,{"$f":"'Montaje Trans'!E16","v":53105777.29696621}]
[null,{"$f":"'Montaje Trans'!D17","v":230},"Transformadores","Montaje","TRANSF",{"$f":"'Montaje Trans'!C17","v":"Transformador trifásico (OLTC) de conexión al STN capacidad final de 51 a 60 MVA"},null,null,null,{"$f":"'Montaje Trans'!E17","v":57050956.824812979}]
[null,{"$f":"'Montaje Trans'!D18","v":230},"Transformadores","Montaje","TRANSF",{"$f":"'Montaje Trans'!C18","v":"Transformador trifásico (OLTC) de conexión al STN capacidad final de 61 a 90 MVA"},null,null,null,{"$f":"'Montaje Trans'!E18","v":63755442.747298442}]
[null,{"$f":"'Montaje Trans'!D19","v":230},"Transformadores","Montaje","TRANSF",{"$f":"'Montaje Trans'!C19","v":"Transformador trifásico (OLTC) de conexión al STN capacidad final de 91 a 100 MVA"},null,null,null,{"$f":"'Montaje Trans'!E19","v":69409454.603714585}]
[null,{"$f":"'Montaje Trans'!D20","v":230},"Transformadores","Montaje","TRANSF",{"$f":"'Montaje Trans'!C20","v":"Transformador trifásico (OLTC) de conexión al STN capacidad final de 101 a 120 MVA"},null,null,null,{"$f":"'Montaje Trans'!E20","v":73174060.274499029}]
[null,{"$f":"'Montaje Trans'!D21","v":230},"Transformadores","Montaje","TRANSF",{"$f":"'Montaje Trans'!C21","v":"Transformador trifásico (OLTC) de conexión al STN capacidad final de 121 a 150 MVA"},null,null,null,{"$f":"'Montaje Trans'!E21","v":78789406.090223834}]
[null,{"$f":"'Montaje Trans'!D22","v":230},"Transformadores","Montaje","TRANSF",{"$f":"'Montaje Trans'!C22","v":"Transformador trifásico (OLTC) de conexión al STN capacidad final de 151 a 180 MVA"},null,null,null,{"$f":"'Montaje Trans'!E22","v":84724125.065687746}]
[null,{"$f":"'Montaje Trans'!D23","v":230},"Transformadores","Montaje","TRANSF",{"$f":"'Montaje Trans'!C23","v":"AutoTransformador monofásico (OLTC) de conexión al STN capacidad final hasta 20 MVA"},null,null,null,{"$f":"'Montaje Trans'!E23","v":39031764.029572174}]
[null,{"$f":"'Montaje Trans'!D24","v":230},"Transformadores","Montaje","TRANSF",{"$f":"'Montaje Trans'!C24","v":"AutoTransformador monofásico (OLTC) de conexión al STN capacidad final de 21 a 40 MVA"},null,null,null,{"$f":"'Montaje Trans'!E24","v":45053471.453146912}]
[null,{"$f":"'Montaje Trans'!D25","v":230},"Transformadores","Montaje","TRANSF",{"$f":"'Montaje Trans'!C25","v":"AutoTransformador monofásico (OLTC) de conexión al STN capacidad final de 41 a 50 MVA"},null,null,null,{"$f":"'Montaje Trans'!E25","v":52043661.751026884}]
[null,{"$f":"'Montaje Trans'!D26","v":230},"Transformadores","Montaje","TRANSF",{"$f":"'Montaje Trans'!C26","v":"AutoTransformador monofásico (OLTC) de conexión al STN capacidad final de 51 a 60 MVA"},null,null,null,{"$f":"'Montaje Trans'!E26","v":55909937.688316718}]
[null,{"$f":"'Montaje Trans'!D27","v":230},"Transformadores","Montaje","TRANSF",{"$f":"'Montaje Trans'!C27","v":"AutoTransformador monofásico (OLTC) de conexión al STN capacidad final de 61 a 90 MVA"},null,null,null,{"$f":"'Montaje Trans'!E27","v":62480333.892352469}]
[null,{"$f":"'Montaje Trans'!D28","v":230},"Transformadores","Montaje","TRANSF",{"$f":"'Montaje Trans'!C28","v":"AutoTransformador monofásico (OLTC) de conexión al STN capacidad final de 91 a 100 MVA"},null,null,null,{"$f":"'Montaje Trans'!E28","v":68021265.511640295}]
[null,{"$f":"'Montaje Trans'!D29","v":230},"Transformadores","Montaje","TRANSF",{"$f":"'Montaje Trans'!C29","v":"AutoTransformador monofásico (OLTC) de conexión al STN capacidad final de 101 a 120 MVA"},null,null,null,{"$f":"'Montaje Trans'!E29","v":71710579.069009051}]
[null,{"$f":"'Montaje Trans'!D30","v":230},"Transformadores","Montaje","TRANSF",{"$f":"'Montaje Trans'!C30","v":"AutoTransformador monofásico (OLTC) de conexión al STN capacidad final de 121 a 150 MVA"},null,null,null,{"$f":"'Montaje Trans'!E30","v":77213617.968419358}]
[null,{"$f":"'Montaje Trans'!D31","v":230},"Transformadores","Montaje","TRANSF",{"$f":"'Montaje Trans'!C31","v":"Transformador tridevanado trifásico (OLTC) de conexión al STN capacidad final de hasta 20 MVA"},null,null,null,{"$f":"'Montaje Trans'!E31","v":41023180.561693206}]
[null,{"$f":"'Montaje Trans'!D32","v":230},"Transformadores","Montaje","TRANSF",{"$f":"'Montaje Trans'!C32","v":"Transformador tridevanado trifásico (OLTC) de conexión al STN capacidad final de 21 a 40 MVA"},null,null,null,{"$f":"'Montaje Trans'!E32","v":47352117.955858491}]
[null,{"$f":"'Montaje Trans'!D33","v":230},"Transformadores","Montaje","TRANSF",{"$f":"'Montaje Trans'!C33","v":"Transformador tridevanado trifásico (OLTC) de conexión al STN capacidad final de 41 a 50 MVA"},null,null,null,{"$f":"'Montaje Trans'!E33","v":54698950.615875199}]
[null,{"$f":"'Montaje Trans'!D34","v":230},"Transformadores","Montaje","TRANSF",{"$f":"'Montaje Trans'!C34","v":"Transformador tridevanado trifásico (OLTC) de conexión al STN capacidad final de 51 a 60 MVA"},null,null,null,{"$f":"'Montaje Trans'!E34","v":58762485.52955737}]
[null,{"$f":"'Montaje Trans'!D35","v":230},"Transformadores","Montaje","TRANSF",{"$f":"'Montaje Trans'!C35","v":"Transformador tridevanado trifásico (OLTC) de conexión al STN capacidad final de 61 a 90 MVA"},null,null,null,{"$f":"'Montaje Trans'!E35","v":65668106.029717393}]
[null,{"$f":"'Montaje Trans'!D36","v":230},"Transformadores","Montaje","TRANSF",{"$f":"'Montaje Trans'!C36","v":"Transformador tridevanado trifásico (OLTC) de conexión al STN capacidad final de 91 a 120 MVA"},null,null,null,{"$f":"'Montaje Trans'!E36","v":74115865.952702999}]
[null,{"$f":"'Montaje Trans'!D37","v":230},"Transformadores","Montaje","TRANSF",{"$f":"'Montaje Trans'!C37","v":"Transformador tridevanado trifásico (OLTC) de conexión al STN capacidad final de mas de 121 MVA"},null,null,null,{"$f":"'Montaje Trans'!E37","v":77772806.273893923}]
[null,{"$f":"'Montaje Trans'!D38","v":"N4"},"Transformadores","Montaje","TRANSF",{"$f":"'Montaje Trans'!C38","v":"Transformador trifásico (OLTC) lado de alta en el nivel 4 capacidad final hasta 5 MVA"},null,null,null,{"$f":"'Montaje Trans'!E38","v":23795439.044076558}]
[null,{"$f":"'Montaje Trans'!D39","v":"N4"},"Transformadores","Montaje","TRANSF",{"$f":"'Montaje Trans'!C39","v":"Transformador trifásico (OLTC) lado de alta en el nivel 4 capacidad final de 5 a 10 MVA"},null,null,null,{"$f":"'Montaje Trans'!E39","v":27392612.143540222}]
[null,{"$f":"'Montaje Trans'!D40","v":"N4"},"Transformadores","Montaje","TRANSF",{"$f":"'Montaje Trans'!C40","v":"Transformador trifásico (OLTC) lado de alta en el nivel 4 capacidad final de 11 a 15 MVA"},null,null,null,{"$f":"'Montaje Trans'!E40","v":33199450.524006411}]
[null,{"$f":"'Montaje Trans'!D41","v":"N4"},"Transformadores","Montaje","TRANSF",{"$f":"'Montaje Trans'!C41","v":"Transformador trifásico (OLTC) lado de alta en el nivel 4 capacidad final de 16 a 20 MVA"},null,null,null,{"$f":"'Montaje Trans'!E41","v":37224356.834394857}]
[null,{"$f":"'Montaje Trans'!D42","v":"N4"},"Transformadores","Montaje","TRANSF",{"$f":"'Montaje Trans'!C42","v":"Transformador trifásico (OLTC) lado de alta en el nivel 4 capacidad final de 21 a 30 MVA"},null,null,null,{"$f":"'Montaje Trans'!E42","v":41803669.257251769}]
[null,{"$f":"'Montaje Trans'!D43","v":"N4"},"Transformadores","Montaje","TRANSF",{"$f":"'Montaje Trans'!C43","v":"Transformador trifásico (OLTC) lado de alta en el nivel 4 capacidad final de 31 a 40 MVA"},null,null,null,{"$f":"'Montaje Trans'!E43","v":47103145.072735615}]
[null,{"$f":"'Montaje Trans'!D44","v":"N4"},"Transformadores","Montaje","TRANSF",{"$f":"'Montaje Trans'!C44","v":"Transformador trifásico (OLTC) lado de alta en el nivel 4 capacidad final de 41 a 50 MVA"},null,null,null,{"$f":"'Montaje Trans'!E44","v":51512603.978057221}]
[null,{"$f":"'Montaje Trans'!D45","v":"N4"},"Transformadores","Montaje","TRANSF",{"$f":"'Montaje Trans'!C45","v":"Transformador trifásico (OLTC) lado de alta en el nivel 4 capacidad final de 51 a 60 MVA"},null,null,null,{"$f":"'Montaje Trans'!E45","v":55339428.120068587}]
[null,{"$f":"'Montaje Trans'!D46","v":"N4"},"Transformadores","Montaje","TRANSF",{"$f":"'Montaje Trans'!C46","v":"Transformador trifásico (OLTC) lado de alta en el nivel 4 capacidad final de 61 a 80 MVA"},null,null,null,{"$f":"'Montaje Trans'!E46","v":61842779.46487949}]
[null,{"$f":"'Montaje Trans'!D47","v":"N4"},"Transformadores","Montaje","TRANSF",{"$f":"'Montaje Trans'!C47","v":"Transformador trifásico (OLTC) lado de alta en el nivel 4 capacidad final de 81 a 100 MVA"},null,null,null,{"$f":"'Montaje Trans'!E47","v":67327170.965603143}]
[null,{"$f":"'Montaje Trans'!D48","v":"N4"},"Transformadores","Montaje","TRANSF",{"$f":"'Montaje Trans'!C48","v":"Transformador trifásico (OLTC) lado de alta en el nivel 4 capacidad final mayor a 100 MVA"},null,null,null,{"$f":"'Montaje Trans'!E48","v":73242351.539492339}]
[null,{"$f":"'Montaje Trans'!D49","v":"N4"},"Transformadores","Montaje","TRANSF",{"$f":"'Montaje Trans'!C49","v":"Transformador tridevanado trifásico (OLTC) lado de alta en el nivel 4 capacidad final hasta 5 MVA"},null,null,null,{"$f":"'Montaje Trans'!E49","v":24531380.457810886}]
[null,{"$f":"'Montaje Trans'!D50","v":"N4"},"Transformadores","Montaje","TRANSF",{"$f":"'Montaje Trans'!C50","v":"Transformador tridevanado trifásico (OLTC) lado de alta en el nivel 4 capacidad final de 6 a 10 MVA"},null,null,null,{"$f":"'Montaje Trans'!E50","v":28881897.086515717}]
[null,{"$f":"'Montaje Trans'!D51","v":"N4"},"Transformadores","Montaje","TRANSF",{"$f":"'Montaje Trans'!C51","v":"Transformador tridevanado trifásico (OLTC) lado de alta en el nivel 4 capacidad final hasta 11 a 20 MVA"},null,null,null,{"$f":"'Montaje Trans'!E51","v":35990311.648385383}]
[null,{"$f":"'Montaje Trans'!D52","v":"N4"},"Transformadores","Montaje","TRANSF",{"$f":"'Montaje Trans'!C52","v":"Transformador tridevanado trifásico (OLTC) lado de alta en el nivel 4 capacidad final de 21 a 30 MVA"},null,null,null,{"$f":"'Montaje Trans'!E52","v":43096566.244589455}]
[null,{"$f":"'Montaje Trans'!D53","v":"N4"},"Transformadores","Montaje","TRANSF",{"$f":"'Montaje Trans'!C53","v":"Transformador tridevanado trifásico (OLTC) lado de alta en el nivel 4 capacidad final de 31 a 40 MVA"},null,null,null,{"$f":"'Montaje Trans'!E53","v":48559943.373954244}]
[null,{"$f":"'Montaje Trans'!D54","v":"N4"},"Transformadores","Montaje","TRANSF",{"$f":"'Montaje Trans'!C54","v":"Transformador tridevanado trifásico (OLTC) lado de alta en el nivel 4 capacidad final de 41 a 50 MVA"},null,null,null,{"$f":"'Montaje Trans'!E54","v":53105777.29696621}]
[null,{"$f":"'Montaje Trans'!D55","v":"N4"},"Transformadores","Montaje","TRANSF",{"$f":"'Montaje Trans'!C55","v":"Transformador tridevanado trifásico (OLTC) lado de alta en el nivel 4 capacidad final de 51 a 60 MVA"},null,null,null,{"$f":"'Montaje Trans'!E55","v":57050956.824812979}]
[null,{"$f":"'Montaje Trans'!D56","v":"N4"},"Transformadores","Montaje","TRANSF",{"$f":"'Montaje Trans'!C56","v":"Transformador tridevanado trifásico (OLTC) lado de alta en el nivel 4 capacidad final mas de 60 MVA"},null,null,null,{"$f":"'Montaje Trans'!E56","v":68072099.02604717}]
[null,{"$f":"'Montaje Trans'!D57","v":"N3"},"Transformadores","Montaje","TRANSF",{"$f":"'Montaje Trans'!C57","v":"Transformador trifásico (NLTC) lado de alta en el nivel 3 capacidad final de 0.5 a 2.5 MVA"},null,null,null,{"$f":"'Montaje Trans'!E57","v":17102952.126985669}]
[null,{"$f":"'Montaje Trans'!D58","v":"N3"},"Transformadores","Montaje","TRANSF",{"$f":"'Montaje Trans'!C58","v":"Transformador trifásico (NLTC) lado de alta en el nivel 3 capacidad final de 2.6 a 6 MVA"},null,null,null,{"$f":"'Montaje Trans'!E58","v":20280331.971147355}]
[null,{"$f":"'Montaje Trans'!D59","v":"N3"},"Transformadores","Montaje","TRANSF",{"$f":"'Montaje Trans'!C59","v":"Transformador trifásico (OLTC) lado de alta en el nivel 3 capacidad final de 6.1 a 10 MVA"},null,null,null,{"$f":"'Montaje Trans'!E59","v":23965187.999341592}]
[null,{"$f":"'Montaje Trans'!D60","v":"N3"},"Transformadores","Montaje","TRANSF",{"$f":"'Montaje Trans'!C60","v":"Transformador trifásico (OLTC) lado de alta en el nivel 3 capacidad final de 11 a 15 MVA"},null,null,null,{"$f":"'Montaje Trans'!E60","v":27593968.724870339}]
[null,{"$f":"'Montaje Trans'!D61","v":"N3"},"Transformadores","Montaje","TRANSF",{"$f":"'Montaje Trans'!C61","v":"Transformador trifásico (OLTC) lado de alta en el nivel 3 capacidad final de 16 a 20 MVA"},null,null,null,{"$f":"'Montaje Trans'!E61","v":30330769.355064824}]
[null,{"$f":"'Montaje Trans'!D62","v":"N3"},"Transformadores","Montaje","TRANSF",{"$f":"'Montaje Trans'!C62","v":"Transformador trifásico (OLTC) lado de alta en el nivel 3 capacidad final de 21 a 30 MVA"},null,null,null,{"$f":"'Montaje Trans'!E62","v":33370527.010371938}]
[null,{"$f":"'Montaje Trans'!D63","v":"N3"},"Transformadores","Montaje","TRANSF",{"$f":"'Montaje Trans'!C63","v":"Transformador trifásico (OLTC) lado de alta en el nivel 3 capacidad final mayor a 31 MVA"},null,null,null,{"$f":"'Montaje Trans'!E63","v":35187938.600475997}]
[null,{"$f":"'Ingenieria Trans'!#REF!","v":{"$error":"#REF!"}},"Transformadores","Ingenieria",null,{"$f":"'Ingenieria Trans'!#REF!","v":{"$error":"#REF!"}},null,null,null,{"$f":"'Ingenieria Trans'!#REF!","v":{"$error":"#REF!"}}]
[null,{"$f":"'Ingenieria Trans'!#REF!","v":{"$error":"#REF!"}},"Transformadores","Ingenieria",null,{"$f":"'Ingenieria Trans'!#REF!","v":{"$error":"#REF!"}},null,null,null,{"$f":"'Ingenieria Trans'!#REF!","v":{"$error":"#REF!"}}]
[null,{"$f":"'Ingenieria Trans'!#REF!","v":{"$error":"#REF!"}},"Transformadores","Ingenieria",null,{"$f":"'Ingenieria Trans'!#REF!","v":{"$error":"#REF!"}},null,null,null,{"$f":"'Ingenieria Trans'!#REF!","v":{"$error":"#REF!"}}]
[null,{"$f":"'Ingenieria Trans'!#REF!","v":{"$error":"#REF!"}},"Transformadores","Ingenieria",null,{"$f":"'Ingenieria Trans'!#REF!","v":{"$error":"#REF!"}},null,null,null,{"$f":"'Ingenieria Trans'!#REF!","v":{"$error":"#REF!"}}]
[null,{"$f":"'Ingenieria Trans'!D10","v":500},"Transformadores","Ingenieria",null,{"$f":"'Ingenieria Trans'!C10","v":"Autotransformador monofásico (OLTC) lado de alta en el 500 kV capacidad final 50 MVA a 100 MVA"},null,null,null,{"$f":"'Ingenieria Trans'!E10","v":70597831.748214334}]
[null,{"$f":"'Ingenieria Trans'!D11","v":500},"Transformadores","Ingenieria",null,{"$f":"'Ingenieria Trans'!C11","v":"Autotransformador monofásico (OLTC) lado de alta en el 500 kV capacidad final 100 MVA a 150 MVA"},null,null,null,{"$f":"'Ingenieria Trans'!E11","v":92599981.250260174}]
[null,{"$f":"'Ingenieria Trans'!D12","v":500},"Transformadores","Ingenieria",null,{"$f":"'Ingenieria Trans'!C12","v":"Autotransformador monofásico (OLTC) lado de alta en el 500 kV capacidad final mayor o igual a 150 MVA"},null,null,null,{"$f":"'Ingenieria Trans'!E12","v":114602130.75230598}]
[null,{"$f":"'Ingenieria Trans'!#REF!","v":{"$error":"#REF!"}},"Transformadores","Ingenieria",null,{"$f":"'Ingenieria Trans'!#REF!","v":{"$error":"#REF!"}},null,null,null,{"$f":"'Ingenieria Trans'!#REF!","v":{"$error":"#REF!"}}]
[null,{"$f":"'Ingenieria Trans'!#REF!","v":{"$error":"#REF!"}},"Transformadores","Ingenieria",null,{"$f":"'Ingenieria Trans'!#REF!","v":{"$error":"#REF!"}},null,null,null,{"$f":"'Ingenieria Trans'!#REF!","v":{"$error":"#REF!"}}]
[null,{"$f":"'Ingenieria Trans'!#REF!","v":{"$error":"#REF!"}},"Transformadores","Ingenieria",null,{"$f":"'Ingenieria Trans'!#REF!","v":{"$error":"#REF!"}},null,null,null,{"$f":"'Ingenieria Trans'!#REF!","v":{"$error":"#REF!"}}]
[null,{"$f":"'Ingenieria Trans'!D13","v":230},"Transformadores","Ingenieria",null,{"$f":"'Ingenieria Trans'!C13","v":"Transformador trifásico (OLTC) de conexión al STN capacidad final de hasta 10 MVA"},null,null,null,{"$f":"'Ingenieria Trans'!E13","v":6136512.3264217982}]
[null,{"$f":"'Ingenieria Trans'!D14","v":230},"Transformadores","Ingenieria",null,{"$f":"'Ingenieria Trans'!C14","v":"Transformador trifásico (OLTC) de conexión al STN capacidad final de 11 a 20 MVA"},null,null,null,{"$f":"'Ingenieria Trans'!E14","v":7615439.3105988363}]
[null,{"$f":"'Ingenieria Trans'!D15","v":230},"Transformadores","Ingenieria",null,{"$f":"'Ingenieria Trans'!C15","v":"Transformador trifásico (OLTC) de conexión al STN capacidad final de 21 a 40 MVA"},null,null,null,{"$f":"'Ingenieria Trans'!E15","v":11019371.450819712}]
[null,{"$f":"'Ingenieria Trans'!D16","v":230},"Transformadores","Ingenieria",null,{"$f":"'Ingenieria Trans'!C16","v":"Transformador trifásico (OLTC) de conexión al STN capacidad final de 41 a 50 MVA"},null,null,null,{"$f":"'Ingenieria Trans'!E16","v":13680744.37684565}]
[null,{"$f":"'Ingenieria Trans'!D17","v":230},"Transformadores","Ingenieria",null,{"$f":"'Ingenieria Trans'!C17","v":"Transformador trifásico (OLTC) de conexión al STN capacidad final de 51 a 60 MVA"},null,null,null,{"$f":"'Ingenieria Trans'!E17","v":15227624.294789076}]
[null,{"$f":"'Ingenieria Trans'!D18","v":230},"Transformadores","Ingenieria",null,{"$f":"'Ingenieria Trans'!C18","v":"Transformador trifásico (OLTC) de conexión al STN capacidad final de 61 a 90 MVA"},null,null,null,{"$f":"'Ingenieria Trans'!E18","v":17970795.035450563}]
[null,{"$f":"'Ingenieria Trans'!D19","v":230},"Transformadores","Ingenieria",null,{"$f":"'Ingenieria Trans'!C19","v":"Transformador trifásico (OLTC) de conexión al STN capacidad final de 91 a 100 MVA"},null,null,null,{"$f":"'Ingenieria Trans'!E19","v":20390044.836594705}]
[null,{"$f":"'Ingenieria Trans'!D20","v":230},"Transformadores","Ingenieria",null,{"$f":"'Ingenieria Trans'!C20","v":"Transformador trifásico (OLTC) de conexión al STN capacidad final de 101 a 120 MVA"},null,null,null,{"$f":"'Ingenieria Trans'!E20","v":22051905.770322442}]
[null,{"$f":"'Ingenieria Trans'!D21","v":230},"Transformadores","Ingenieria",null,{"$f":"'Ingenieria Trans'!C21","v":"Transformador trifásico (OLTC) de conexión al STN capacidad final de 121 a 150 MVA"},null,null,null,{"$f":"'Ingenieria Trans'!E21","v":24603341.367527753}]
[null,{"$f":"'Ingenieria Trans'!D22","v":230},"Transformadores","Ingenieria",null,{"$f":"'Ingenieria Trans'!C22","v":"Transformador trifásico (OLTC) de conexión al STN capacidad final de 151 a 180 MVA"},null,null,null,{"$f":"'Ingenieria Trans'!E22","v":27390479.82651436}]
[null,{"$f":"'Ingenieria Trans'!D23","v":230},"Transformadores","Ingenieria",null,{"$f":"'Ingenieria Trans'!C23","v":"AutoTransformador monofásico (OLTC) de conexión al STN capacidad final hasta 20 MVA"},null,null,null,{"$f":"'Ingenieria Trans'!E23","v":8699518.1136478335}]
[null,{"$f":"'Ingenieria Trans'!D24","v":230},"Transformadores","Ingenieria",null,{"$f":"'Ingenieria Trans'!C24","v":"AutoTransformador monofásico (OLTC) de conexión al STN capacidad final de 21 a 40 MVA"},null,null,null,{"$f":"'Ingenieria Trans'!E24","v":10798984.021803318}]
[null,{"$f":"'Ingenieria Trans'!D25","v":230},"Transformadores","Ingenieria",null,{"$f":"'Ingenieria Trans'!C25","v":"AutoTransformador monofásico (OLTC) de conexión al STN capacidad final de 41 a 50 MVA"},null,null,null,{"$f":"'Ingenieria Trans'!E25","v":13407129.489308737}]
[null,{"$f":"'Ingenieria Trans'!D26","v":230},"Transformadores","Ingenieria",null,{"$f":"'Ingenieria Trans'!C26","v":"AutoTransformador monofásico (OLTC) de conexión al STN capacidad final de 51 a 60 MVA"},null,null,null,{"$f":"'Ingenieria Trans'!E26","v":14923071.808893293}]
[null,{"$f":"'Ingenieria Trans'!D27","v":230},"Transformadores","Ingenieria",null,{"$f":"'Ingenieria Trans'!C27","v":"AutoTransformador monofásico (OLTC) de conexión al STN capacidad final de 61 a 90 MVA"},null,null,null,{"$f":"'Ingenieria Trans'!E27","v":17611379.134741552}]
[null,{"$f":"'Ingenieria Trans'!D28","v":230},"Transformadores","Ingenieria",null,{"$f":"'Ingenieria Trans'!C28","v":"AutoTransformador monofásico (OLTC) de conexión al STN capacidad final de 91 a 100 MVA"},null,null,null,{"$f":"'Ingenieria Trans'!E28","v":19982243.93986281}]
[null,{"$f":"'Ingenieria Trans'!D29","v":230},"Transformadores","Ingenieria",null,{"$f":"'Ingenieria Trans'!C29","v":"AutoTransformador monofásico (OLTC) de conexión al STN capacidad final de 101 a 120 MVA"},null,null,null,{"$f":"'Ingenieria Trans'!E29","v":21610867.654915992}]
[null,{"$f":"'Ingenieria Trans'!D30","v":230},"Transformadores","Ingenieria",null,{"$f":"'Ingenieria Trans'!C30","v":"AutoTransformador monofásico (OLTC) de conexión al STN capacidad final de 121 a 150 MVA"},null,null,null,{"$f":"'Ingenieria Trans'!E30","v":24111274.540177196}]
[null,{"$f":"'Ingenieria Trans'!D31","v":230},"Transformadores","Ingenieria",null,{"$f":"'Ingenieria Trans'!C31","v":"Transformador tridevanado trifásico (OLTC) de conexión al STN capacidad final de hasta 20 MVA"},null,null,null,{"$f":"'Ingenieria Trans'!E31","v":9143371.0786298662}]
[null,{"$f":"'Ingenieria Trans'!D32","v":230},"Transformadores","Ingenieria",null,{"$f":"'Ingenieria Trans'!C32","v":"Transformador tridevanado trifásico (OLTC) de conexión al STN capacidad final de 21 a 40 MVA"},null,null,null,{"$f":"'Ingenieria Trans'!E32","v":11349952.594344303}]
[null,{"$f":"'Ingenieria Trans'!D33","v":230},"Transformadores","Ingenieria",null,{"$f":"'Ingenieria Trans'!C33","v":"Transformador tridevanado trifásico (OLTC) de conexión al STN capacidad final de 41 a 50 MVA"},null,null,null,{"$f":"'Ingenieria Trans'!E33","v":14091166.70815102}]
[null,{"$f":"'Ingenieria Trans'!D34","v":230},"Transformadores","Ingenieria",null,{"$f":"'Ingenieria Trans'!C34","v":"Transformador tridevanado trifásico (OLTC) de conexión al STN capacidad final de 51 a 60 MVA"},null,null,null,{"$f":"'Ingenieria Trans'!E34","v":15684453.023632748}]
[null,{"$f":"'Ingenieria Trans'!D35","v":230},"Transformadores","Ingenieria",null,{"$f":"'Ingenieria Trans'!C35","v":"Transformador tridevanado trifásico (OLTC) de conexión al STN capacidad final de 61 a 90 MVA"},null,null,null,{"$f":"'Ingenieria Trans'!E35","v":18509918.886514079}]
[null,{"$f":"'Ingenieria Trans'!D36","v":230},"Transformadores","Ingenieria",null,{"$f":"'Ingenieria Trans'!C36","v":"Transformador tridevanado trifásico (OLTC) de conexión al STN capacidad final de 91 a 120 MVA"},null,null,null,{"$f":"'Ingenieria Trans'!E36","v":22155664.530040327}]
[null,{"$f":"'Ingenieria Trans'!D37","v":230},"Transformadores","Ingenieria",null,{"$f":"'Ingenieria Trans'!C37","v":"Transformador tridevanado trifásico (OLTC) de conexión al STN capacidad final de mas de 121 MVA"},null,null,null,{"$f":"'Ingenieria Trans'!E37","v":23794864.913455397}]
[null,{"$f":"'Ingenieria Trans'!D38","v":"N4"},"Transformadores","Ingenieria",null,{"$f":"'Ingenieria Trans'!C38","v":"Transformador trifásico (OLTC) lado de alta en el nivel 4 capacidad final hasta 5 MVA"},null,null,null,{"$f":"'Ingenieria Trans'!E38","v":4116672.0044613802}]
[null,{"$f":"'Ingenieria Trans'!D39","v":"N4"},"Transformadores","Ingenieria",null,{"$f":"'Ingenieria Trans'!C39","v":"Transformador trifásico (OLTC) lado de alta en el nivel 4 capacidad final de 5 a 10 MVA"},null,null,null,{"$f":"'Ingenieria Trans'!E39","v":5107420.4819007013}]
[null,{"$f":"'Ingenieria Trans'!D40","v":"N4"},"Transformadores","Ingenieria",null,{"$f":"'Ingenieria Trans'!C40","v":"Transformador trifásico (OLTC) lado de alta en el nivel 4 capacidad final de 11 a 15 MVA"},null,null,null,{"$f":"'Ingenieria Trans'!E40","v":6844843.2072227709}]
[null,{"$f":"'Ingenieria Trans'!D41","v":"N4"},"Transformadores","Ingenieria",null,{"$f":"'Ingenieria Trans'!C41","v":"Transformador trifásico (OLTC) lado de alta en el nivel 4 capacidad final de 16 a 20 MVA"},null,null,null,{"$f":"'Ingenieria Trans'!E41","v":8140570.9918588428}]
[null,{"$f":"'Ingenieria Trans'!D42","v":"N4"},"Transformadores","Ingenieria",null,{"$f":"'Ingenieria Trans'!C42","v":"Transformador trifásico (OLTC) lado de alta en el nivel 4 capacidad final de 21 a 30 MVA"},null,null,null,{"$f":"'Ingenieria Trans'!E42","v":9698461.4535443597}]
[null,{"$f":"'Ingenieria Trans'!D43","v":"N4"},"Transformadores","Ingenieria",null,{"$f":"'Ingenieria Trans'!C43","v":"Transformador trifásico (OLTC) lado de alta en el nivel 4 capacidad final de 31 a 40 MVA"},null,null,null,{"$f":"'Ingenieria Trans'!E43","v":11604867.306919247}]
[null,{"$f":"'Ingenieria Trans'!D44","v":"N4"},"Transformadores","Ingenieria",null,{"$f":"'Ingenieria Trans'!C44","v":"Transformador trifásico (OLTC) lado de alta en el nivel 4 capacidad final de 41 a 50 MVA"},null,null,null,{"$f":"'Ingenieria Trans'!E44","v":13270322.045540281}]
[null,{"$f":"'Ingenieria Trans'!D45","v":"N4"},"Transformadores","Ingenieria",null,{"$f":"'Ingenieria Trans'!C45","v":"Transformador trifásico (OLTC) lado de alta en el nivel 4 capacidad final de 51 a 60 MVA"},null,null,null,{"$f":"'Ingenieria Trans'!E45","v":14770795.565945404}]
[null,{"$f":"'Ingenieria Trans'!D46","v":"N4"},"Transformadores","Ingenieria",null,{"$f":"'Ingenieria Trans'!C46","v":"Transformador trifásico (OLTC) lado de alta en el nivel 4 capacidad final de 61 a 80 MVA"},null,null,null,{"$f":"'Ingenieria Trans'!E46","v":17431671.184387047}]
[null,{"$f":"'Ingenieria Trans'!D47","v":"N4"},"Transformadores","Ingenieria",null,{"$f":"'Ingenieria Trans'!C47","v":"Transformador trifásico (OLTC) lado de alta en el nivel 4 capacidad final de 81 a 100 MVA"},null,null,null,{"$f":"'Ingenieria Trans'!E47","v":19778343.491496865}]
[null,{"$f":"'Ingenieria Trans'!D48","v":"N4"},"Transformadores","Ingenieria",null,{"$f":"'Ingenieria Trans'!C48","v":"Transformador trifásico (OLTC) lado de alta en el nivel 4 capacidad final mayor a 100 MVA"},null,null,null,{"$f":"'Ingenieria Trans'!E48","v":22408756.277720131}]
[null,{"$f":"'Ingenieria Trans'!D49","v":"N4"},"Transformadores","Ingenieria",null,{"$f":"'Ingenieria Trans'!C49","v":"Transformador tridevanado trifásico (OLTC) lado de alta en el nivel 4 capacidad final hasta 5 MVA"},null,null,null,{"$f":"'Ingenieria Trans'!E49","v":4243991.7571766805}]
[null,{"$f":"'Ingenieria Trans'!D50","v":"N4"},"Transformadores","Ingenieria",null,{"$f":"'Ingenieria Trans'!C50","v":"Transformador tridevanado trifásico (OLTC) lado de alta en el nivel 4 capacidad final de 6 a 10 MVA"},null,null,null,{"$f":"'Ingenieria Trans'!E50","v":5449336.0432516299}]
[null,{"$f":"'Ingenieria Trans'!D51","v":"N4"},"Transformadores","Ingenieria",null,{"$f":"'Ingenieria Trans'!C51","v":"Transformador tridevanado trifásico (OLTC) lado de alta en el nivel 4 capacidad final hasta 11 a 20 MVA"},null,null,null,{"$f":"'Ingenieria Trans'!E51","v":7615439.3105988363}]
[null,{"$f":"'Ingenieria Trans'!D52","v":"N4"},"Transformadores","Ingenieria",null,{"$f":"'Ingenieria Trans'!C52","v":"Transformador tridevanado trifásico (OLTC) lado de alta en el nivel 4 capacidad final de 21 a 30 MVA"},null,null,null,{"$f":"'Ingenieria Trans'!E52","v":9998413.8696333617}]
[null,{"$f":"'Ingenieria Trans'!D53","v":"N4"},"Transformadores","Ingenieria",null,{"$f":"'Ingenieria Trans'!C53","v":"Transformador tridevanado trifásico (OLTC) lado de alta en el nivel 4 capacidad final de 31 a 40 MVA"},null,null,null,{"$f":"'Ingenieria Trans'!E53","v":11963780.728782728}]
[null,{"$f":"'Ingenieria Trans'!D54","v":"N4"},"Transformadores","Ingenieria",null,{"$f":"'Ingenieria Trans'!C54","v":"Transformador tridevanado trifásico (OLTC) lado de alta en el nivel 4 capacidad final de 41 a 50 MVA"},null,null,null,{"$f":"'Ingenieria Trans'!E54","v":13680744.37684565}]
[null,{"$f":"'Ingenieria Trans'!D55","v":"N4"},"Transformadores","Ingenieria",null,{"$f":"'Ingenieria Trans'!C55","v":"Transformador tridevanado trifásico (OLTC) lado de alta en el nivel 4 capacidad final de 51 a 60 MVA"},null,null,null,{"$f":"'Ingenieria Trans'!E55","v":15227624.294789076}]
[null,{"$f":"'Ingenieria Trans'!D56","v":"N4"},"Transformadores","Ingenieria",null,{"$f":"'Ingenieria Trans'!C56","v":"Transformador tridevanado trifásico (OLTC) lado de alta en el nivel 4 capacidad final mas de 60 MVA"},null,null,null,{"$f":"'Ingenieria Trans'!E56","v":19809373.420556318}]
[null,{"$f":"'Ingenieria Trans'!D57","v":"N3"},"Transformadores","Ingenieria",null,{"$f":"'Ingenieria Trans'!C57","v":"Transformador trifásico (NLTC) lado de alta en el nivel 3 capacidad final de 0.5 a 2.5 MVA"},null,null,null,{"$f":"'Ingenieria Trans'!E57","v":2934424.5060010697}]
[null,{"$f":"'Ingenieria Trans'!D58","v":"N3"},"Transformadores","Ingenieria",null,{"$f":"'Ingenieria Trans'!C58","v":"Transformador trifásico (NLTC) lado de alta en el nivel 3 capacidad final de 2.6 a 6 MVA"},null,null,null,{"$f":"'Ingenieria Trans'!E58","v":4081469.6600877005}]
[null,{"$f":"'Ingenieria Trans'!D59","v":"N3"},"Transformadores","Ingenieria",null,{"$f":"'Ingenieria Trans'!C59","v":"Transformador trifásico (OLTC) lado de alta en el nivel 3 capacidad final de 6.1 a 10 MVA"},null,null,null,{"$f":"'Ingenieria Trans'!E59","v":5641177.9753828989}]
[null,{"$f":"'Ingenieria Trans'!D60","v":"N3"},"Transformadores","Ingenieria",null,{"$f":"'Ingenieria Trans'!C60","v":"Transformador trifásico (OLTC) lado de alta en el nivel 3 capacidad final de 11 a 15 MVA"},null,null,null,{"$f":"'Ingenieria Trans'!E60","v":7416285.196253893}]
[null,{"$f":"'Ingenieria Trans'!D61","v":"N3"},"Transformadores","Ingenieria",null,{"$f":"'Ingenieria Trans'!C61","v":"Transformador trifásico (OLTC) lado de alta en el nivel 3 capacidad final de 16 a 20 MVA"},null,null,null,{"$f":"'Ingenieria Trans'!E61","v":8911119.3018764984}]
[null,{"$f":"'Ingenieria Trans'!D62","v":"N3"},"Transformadores","Ingenieria",null,{"$f":"'Ingenieria Trans'!C62","v":"Transformador trifásico (OLTC) lado de alta en el nivel 3 capacidad final de 21 a 30 MVA"},null,null,null,{"$f":"'Ingenieria Trans'!E62","v":10727972.458019}]
[null,{"$f":"'Ingenieria Trans'!D63","v":"N3"},"Transformadores","Ingenieria",null,{"$f":"'Ingenieria Trans'!C63","v":"Transformador trifásico (OLTC) lado de alta en el nivel 3 capacidad final mayor a 31 MVA"},null,null,null,{"$f":"'Ingenieria Trans'!E63","v":11892656.472261183}]
[null,{"$f":"'Interv Trans'!#REF!","v":{"$error":"#REF!"}},"Transformadores","Interventoría",null,{"$f":"'Interv Trans'!#REF!","v":{"$error":"#REF!"}},null,null,null,{"$f":"'Interv Trans'!#REF!","v":{"$error":"#REF!"}}]
[null,{"$f":"'Interv Trans'!#REF!","v":{"$error":"#REF!"}},"Transformadores","Interventoría",null,{"$f":"'Interv Trans'!#REF!","v":{"$error":"#REF!"}},null,null,null,{"$f":"'Interv Trans'!#REF!","v":{"$error":"#REF!"}}]
[null,{"$f":"'Interv Trans'!#REF!","v":{"$error":"#REF!"}},"Transformadores","Interventoría",null,{"$f":"'Interv Trans'!#REF!","v":{"$error":"#REF!"}},null,null,null,{"$f":"'Interv Trans'!#REF!","v":{"$error":"#REF!"}}]
[null,{"$f":"'Interv Trans'!#REF!","v":{"$error":"#REF!"}},"Transformadores","Interventoría",null,{"$f":"'Interv Trans'!#REF!","v":{"$error":"#REF!"}},null,null,null,{"$f":"'Interv Trans'!#REF!","v":{"$error":"#REF!"}}]
[null,{"$f":"'Interv Trans'!D10","v":500},"Transformadores","Interventoría",null,{"$f":"'Interv Trans'!C10","v":"Autotransformador monofásico (OLTC) lado de alta en el 500 kV capacidad final 50 MVA a 100 MVA"},null,null,null,{"$f":"'Interv Trans'!F10","v":75009029.563709617}]
[null,{"$f":"'Interv Trans'!D11","v":500},"Transformadores","Interventoría",null,{"$f":"'Interv Trans'!C11","v":"Autotransformador monofásico (OLTC) lado de alta en el 500 kV capacidad final 100 MVA a 150 MVA"},null,null,null,{"$f":"'Interv Trans'!F11","v":106477072.35282955}]
[null,{"$f":"'Interv Trans'!D12","v":500},"Transformadores","Interventoría",null,{"$f":"'Interv Trans'!C12","v":"Autotransformador monofásico (OLTC) lado de alta en el 500 kV capacidad final mayor o igual a 150 MVA"},null,null,null,{"$f":"'Interv Trans'!F12","v":134642256.84941256}]
[null,{"$f":"'Interv Trans'!#REF!","v":{"$error":"#REF!"}},"Transformadores","Interventoría",null,{"$f":"'Interv Trans'!#REF!","v":{"$error":"#REF!"}},null,null,null,{"$f":"'Interv Trans'!#REF!","v":{"$error":"#REF!"}}]
[null,{"$f":"'Interv Trans'!#REF!","v":{"$error":"#REF!"}},"Transformadores","Interventoría",null,{"$f":"'Interv Trans'!#REF!","v":{"$error":"#REF!"}},null,null,null,{"$f":"'Interv Trans'!#REF!","v":{"$error":"#REF!"}}]
[null,{"$f":"'Interv Trans'!#REF!","v":{"$error":"#REF!"}},"Transformadores","Interventoría",null,{"$f":"'Interv Trans'!#REF!","v":{"$error":"#REF!"}},null,null,null,{"$f":"'Interv Trans'!#REF!","v":{"$error":"#REF!"}}]
[null,{"$f":"'Interv Trans'!D13","v":230},"Transformadores","Interventoría",null,{"$f":"'Interv Trans'!C13","v":"Transformador trifásico (OLTC) de conexión al STN capacidad final de hasta 10 MVA"},null,null,null,{"$f":"'Interv Trans'!F13","v":11646271.375000836}]
[null,{"$f":"'Interv Trans'!D14","v":230},"Transformadores","Interventoría",null,{"$f":"'Interv Trans'!C14","v":"Transformador trifásico (OLTC) de conexión al STN capacidad final de 11 a 20 MVA"},null,null,null,{"$f":"'Interv Trans'!F14","v":13567083.867082734}]
[null,{"$f":"'Interv Trans'!D15","v":230},"Transformadores","Interventoría",null,{"$f":"'Interv Trans'!C15","v":"Transformador trifásico (OLTC) de conexión al STN capacidad final de 21 a 40 MVA"},null,null,null,{"$f":"'Interv Trans'!F15","v":17763267.05629212}]
[null,{"$f":"'Interv Trans'!D16","v":230},"Transformadores","Interventoría",null,{"$f":"'Interv Trans'!C16","v":"Transformador trifásico (OLTC) de conexión al STN capacidad final de 41 a 50 MVA"},null,null,null,{"$f":"'Interv Trans'!F16","v":20894596.684302829}]
[null,{"$f":"'Interv Trans'!D17","v":230},"Transformadores","Interventoría",null,{"$f":"'Interv Trans'!C17","v":"Transformador trifásico (OLTC) de conexión al STN capacidad final de 51 a 60 MVA"},null,null,null,{"$f":"'Interv Trans'!F17","v":22670488.606920533}]
[null,{"$f":"'Interv Trans'!D18","v":230},"Transformadores","Interventoría",null,{"$f":"'Interv Trans'!C18","v":"Transformador trifásico (OLTC) de conexión al STN capacidad final de 61 a 90 MVA"},null,null,null,{"$f":"'Interv Trans'!F18","v":25755934.219662897}]
[null,{"$f":"'Interv Trans'!D19","v":230},"Transformadores","Interventoría",null,{"$f":"'Interv Trans'!C19","v":"Transformador trifásico (OLTC) de conexión al STN capacidad final de 91 a 100 MVA"},null,null,null,{"$f":"'Interv Trans'!F19","v":28420553.087741569}]
[null,{"$f":"'Interv Trans'!D20","v":230},"Transformadores","Interventoría",null,{"$f":"'Interv Trans'!C20","v":"Transformador trifásico (OLTC) de conexión al STN capacidad final de 101 a 120 MVA"},null,null,null,{"$f":"'Interv Trans'!F20","v":30224954.878052559}]
[null,{"$f":"'Interv Trans'!D21","v":230},"Transformadores","Interventoría",null,{"$f":"'Interv Trans'!C21","v":"Transformador trifásico (OLTC) de conexión al STN capacidad final de 121 a 150 MVA"},null,null,null,{"$f":"'Interv Trans'!F21","v":32959396.190656714}]
[null,{"$f":"'Interv Trans'!D22","v":230},"Transformadores","Interventoría",null,{"$f":"'Interv Trans'!C22","v":"Transformador trifásico (OLTC) de conexión al STN capacidad final de 151 a 180 MVA"},null,null,null,{"$f":"'Interv Trans'!F22","v":35902961.439383693}]
[null,{"$f":"'Interv Trans'!D23","v":230},"Transformadores","Interventoría",null,{"$f":"'Interv Trans'!C23","v":"AutoTransformador monofásico (OLTC) de conexión al STN capacidad final hasta 20 MVA"},null,null,null,{"$f":"'Interv Trans'!F23","v":14850245.879963459}]
[null,{"$f":"'Interv Trans'!D24","v":230},"Transformadores","Interventoría",null,{"$f":"'Interv Trans'!C24","v":"AutoTransformador monofásico (OLTC) de conexión al STN capacidad final de 21 a 40 MVA"},null,null,null,{"$f":"'Interv Trans'!F24","v":17408001.715166278}]
[null,{"$f":"'Interv Trans'!D25","v":230},"Transformadores","Interventoría",null,{"$f":"'Interv Trans'!C25","v":"AutoTransformador monofásico (OLTC) de conexión al STN capacidad final de 41 a 50 MVA"},null,null,null,{"$f":"'Interv Trans'!F25","v":20476704.750616774}]
[null,{"$f":"'Interv Trans'!D26","v":230},"Transformadores","Interventoría",null,{"$f":"'Interv Trans'!C26","v":"AutoTransformador monofásico (OLTC) de conexión al STN capacidad final de 51 a 60 MVA"},null,null,null,{"$f":"'Interv Trans'!F26","v":22217078.834782124}]
[null,{"$f":"'Interv Trans'!D27","v":230},"Transformadores","Interventoría",null,{"$f":"'Interv Trans'!C27","v":"AutoTransformador monofásico (OLTC) de conexión al STN capacidad final de 61 a 90 MVA"},null,null,null,{"$f":"'Interv Trans'!F27","v":25240815.53526964}]
[null,{"$f":"'Interv Trans'!D28","v":230},"Transformadores","Interventoría",null,{"$f":"'Interv Trans'!C28","v":"AutoTransformador monofásico (OLTC) de conexión al STN capacidad final de 91 a 100 MVA"},null,null,null,{"$f":"'Interv Trans'!F28","v":27852142.025986739}]
[null,{"$f":"'Interv Trans'!D29","v":230},"Transformadores","Interventoría",null,{"$f":"'Interv Trans'!C29","v":"AutoTransformador monofásico (OLTC) de conexión al STN capacidad final de 101 a 120 MVA"},null,null,null,{"$f":"'Interv Trans'!F29","v":29620455.780491509}]
[null,{"$f":"'Interv Trans'!D30","v":230},"Transformadores","Interventoría",null,{"$f":"'Interv Trans'!C30","v":"AutoTransformador monofásico (OLTC) de conexión al STN capacidad final de 121 a 150 MVA"},null,null,null,{"$f":"'Interv Trans'!F30","v":32300208.26684358}]
[null,{"$f":"'Interv Trans'!D31","v":230},"Transformadores","Interventoría",null,{"$f":"'Interv Trans'!C31","v":"Transformador tridevanado trifásico (OLTC) de conexión al STN capacidad final de hasta 20 MVA"},null,null,null,{"$f":"'Interv Trans'!F31","v":15607911.486084046}]
[null,{"$f":"'Interv Trans'!D32","v":230},"Transformadores","Interventoría",null,{"$f":"'Interv Trans'!C32","v":"Transformador tridevanado trifásico (OLTC) de conexión al STN capacidad final de 21 a 40 MVA"},null,null,null,{"$f":"'Interv Trans'!F32","v":18296165.067980886}]
[null,{"$f":"'Interv Trans'!D33","v":230},"Transformadores","Interventoría",null,{"$f":"'Interv Trans'!C33","v":"Transformador tridevanado trifásico (OLTC) de conexión al STN capacidad final de 41 a 50 MVA"},null,null,null,{"$f":"'Interv Trans'!F33","v":21521434.584831916}]
[null,{"$f":"'Interv Trans'!D34","v":230},"Transformadores","Interventoría",null,{"$f":"'Interv Trans'!C34","v":"Transformador tridevanado trifásico (OLTC) de conexión al STN capacidad final de 51 a 60 MVA"},null,null,null,{"$f":"'Interv Trans'!F34","v":23350603.265128151}]
[null,{"$f":"'Interv Trans'!D35","v":230},"Transformadores","Interventoría",null,{"$f":"'Interv Trans'!C35","v":"Transformador tridevanado trifásico (OLTC) de conexión al STN capacidad final de 61 a 90 MVA"},null,null,null,{"$f":"'Interv Trans'!F35","v":26528612.246252786}]
[null,{"$f":"'Interv Trans'!D36","v":230},"Transformadores","Interventoría",null,{"$f":"'Interv Trans'!C36","v":"Transformador tridevanado trifásico (OLTC) de conexión al STN capacidad final de 91 a 120 MVA"},null,null,null,{"$f":"'Interv Trans'!F36","v":30528276.48356197}]
[null,{"$f":"'Interv Trans'!D37","v":230},"Transformadores","Interventoría",null,{"$f":"'Interv Trans'!C37","v":"Transformador tridevanado trifásico (OLTC) de conexión al STN capacidad final de mas de 121 MVA"},null,null,null,{"$f":"'Interv Trans'!F37","v":32295796.423254199}]
[null,{"$f":"'Interv Trans'!D38","v":"N4"},"Transformadores","Interventoría",null,{"$f":"'Interv Trans'!C38","v":"Transformador trifásico (OLTC) lado de alta en el nivel 4 capacidad final hasta 5 MVA"},null,null,null,{"$f":"'Interv Trans'!F38","v":8780144.1409469042}]
[null,{"$f":"'Interv Trans'!D39","v":"N4"},"Transformadores","Interventoría",null,{"$f":"'Interv Trans'!C39","v":"Transformador trifásico (OLTC) lado de alta en el nivel 4 capacidad final de 5 a 10 MVA"},null,null,null,{"$f":"'Interv Trans'!F39","v":10160753.887812518}]
[null,{"$f":"'Interv Trans'!D40","v":"N4"},"Transformadores","Interventoría",null,{"$f":"'Interv Trans'!C40","v":"Transformador trifásico (OLTC) lado de alta en el nivel 4 capacidad final de 11 a 15 MVA"},null,null,null,{"$f":"'Interv Trans'!F40","v":12464420.617347732}]
[null,{"$f":"'Interv Trans'!D41","v":"N4"},"Transformadores","Interventoría",null,{"$f":"'Interv Trans'!C41","v":"Transformador trifásico (OLTC) lado de alta en el nivel 4 capacidad final de 16 a 20 MVA"},null,null,null,{"$f":"'Interv Trans'!F41","v":14112349.608700963}]
[null,{"$f":"'Interv Trans'!D42","v":"N4"},"Transformadores","Interventoría",null,{"$f":"'Interv Trans'!C42","v":"Transformador trifásico (OLTC) lado de alta en el nivel 4 capacidad final de 21 a 30 MVA"},null,null,null,{"$f":"'Interv Trans'!F42","v":16035100.210203627}]
[null,{"$f":"'Interv Trans'!D43","v":"N4"},"Transformadores","Interventoría",null,{"$f":"'Interv Trans'!C43","v":"Transformador trifásico (OLTC) lado de alta en el nivel 4 capacidad final de 31 a 40 MVA"},null,null,null,{"$f":"'Interv Trans'!F43","v":18320169.021200627}]
[null,{"$f":"'Interv Trans'!D44","v":"N4"},"Transformadores","Interventoría",null,{"$f":"'Interv Trans'!C44","v":"Transformador trifásico (OLTC) lado de alta en el nivel 4 capacidad final de 41 a 50 MVA"},null,null,null,{"$f":"'Interv Trans'!F44","v":20267758.783773743}]
[null,{"$f":"'Interv Trans'!D45","v":"N4"},"Transformadores","Interventoría",null,{"$f":"'Interv Trans'!C45","v":"Transformador trifásico (OLTC) lado de alta en el nivel 4 capacidad final de 51 a 60 MVA"},null,null,null,{"$f":"'Interv Trans'!F45","v":21990373.948712915}]
[null,{"$f":"'Interv Trans'!D46","v":"N4"},"Transformadores","Interventoría",null,{"$f":"'Interv Trans'!C46","v":"Transformador trifásico (OLTC) lado de alta en el nivel 4 capacidad final de 61 a 80 MVA"},null,null,null,{"$f":"'Interv Trans'!F46","v":24983256.193073008}]
[null,{"$f":"'Interv Trans'!D47","v":"N4"},"Transformadores","Interventoría",null,{"$f":"'Interv Trans'!C47","v":"Transformador trifásico (OLTC) lado de alta en el nivel 4 capacidad final de 81 a 100 MVA"},null,null,null,{"$f":"'Interv Trans'!F47","v":27567936.49510932}]
[null,{"$f":"'Interv Trans'!D48","v":"N4"},"Transformadores","Interventoría",null,{"$f":"'Interv Trans'!C48","v":"Transformador trifásico (OLTC) lado de alta en el nivel 4 capacidad final mayor a 100 MVA"},null,null,null,{"$f":"'Interv Trans'!F48","v":30414487.893744245}]
[null,{"$f":"'Interv Trans'!D49","v":"N4"},"Transformadores","Interventoría",null,{"$f":"'Interv Trans'!C49","v":"Transformador tridevanado trifásico (OLTC) lado de alta en el nivel 4 capacidad final hasta 5 MVA"},null,null,null,{"$f":"'Interv Trans'!F49","v":9051694.990666911}]
[null,{"$f":"'Interv Trans'!D50","v":"N4"},"Transformadores","Interventoría",null,{"$f":"'Interv Trans'!C50","v":"Transformador tridevanado trifásico (OLTC) lado de alta en el nivel 4 capacidad final de 6 a 10 MVA"},null,null,null,{"$f":"'Interv Trans'!F50","v":10725246.63476312}]
[null,{"$f":"'Interv Trans'!D51","v":"N4"},"Transformadores","Interventoría",null,{"$f":"'Interv Trans'!C51","v":"Transformador tridevanado trifásico (OLTC) lado de alta en el nivel 4 capacidad final hasta 11 a 20 MVA"},null,null,null,{"$f":"'Interv Trans'!F51","v":13567083.867082734}]
[null,{"$f":"'Interv Trans'!D52","v":"N4"},"Transformadores","Interventoría",null,{"$f":"'Interv Trans'!C52","v":"Transformador tridevanado trifásico (OLTC) lado de alta en el nivel 4 capacidad final de 21 a 30 MVA"},null,null,null,{"$f":"'Interv Trans'!F52","v":16531031.144539822}]
[null,{"$f":"'Interv Trans'!D53","v":"N4"},"Transformadores","Interventoría",null,{"$f":"'Interv Trans'!C53","v":"Transformador tridevanado trifásico (OLTC) lado de alta en el nivel 4 capacidad final de 31 a 40 MVA"},null,null,null,{"$f":"'Interv Trans'!F53","v":18886772.186804771}]
[null,{"$f":"'Interv Trans'!D54","v":"N4"},"Transformadores","Interventoría",null,{"$f":"'Interv Trans'!C54","v":"Transformador tridevanado trifásico (OLTC) lado de alta en el nivel 4 capacidad final de 41 a 50 MVA"},null,null,null,{"$f":"'Interv Trans'!F54","v":20894596.684302829}]
[null,{"$f":"'Interv Trans'!D55","v":"N4"},"Transformadores","Interventoría",null,{"$f":"'Interv Trans'!C55","v":"Transformador tridevanado trifásico (OLTC) lado de alta en el nivel 4 capacidad final de 51 a 60 MVA"},null,null,null,{"$f":"'Interv Trans'!F55","v":22670488.606920533}]
[null,{"$f":"'Interv Trans'!D56","v":"N4"},"Transformadores","Interventoría",null,{"$f":"'Interv Trans'!C56","v":"Transformador tridevanado trifásico (OLTC) lado de alta en el nivel 4 capacidad final mas de 60 MVA"},null,null,null,{"$f":"'Interv Trans'!F56","v":27785289.299886998}]
[null,{"$f":"'Interv Trans'!D57","v":"N3"},"Transformadores","Interventoría",null,{"$f":"'Interv Trans'!C57","v":"Transformador trifásico (NLTC) lado de alta en el nivel 3 capacidad final de 0.5 a 2.5 MVA"},null,null,null,{"$f":"'Interv Trans'!F57","v":5454674.9720457429}]
[null,{"$f":"'Interv Trans'!D58","v":"N3"},"Transformadores","Interventoría",null,{"$f":"'Interv Trans'!C58","v":"Transformador trifásico (NLTC) lado de alta en el nivel 3 capacidad final de 2.6 a 6 MVA"},null,null,null,{"$f":"'Interv Trans'!F58","v":6195233.7909735395}]
[null,{"$f":"'Interv Trans'!D59","v":"N3"},"Transformadores","Interventoría",null,{"$f":"'Interv Trans'!C59","v":"Transformador trifásico (OLTC) lado de alta en el nivel 3 capacidad final de 6.1 a 10 MVA"},null,null,null,{"$f":"'Interv Trans'!F59","v":7158837.0136170434}]
[null,{"$f":"'Interv Trans'!D60","v":"N3"},"Transformadores","Interventoría",null,{"$f":"'Interv Trans'!C60","v":"Transformador trifásico (OLTC) lado de alta en el nivel 3 capacidad final de 11 a 15 MVA"},null,null,null,{"$f":"'Interv Trans'!F60","v":8235827.6521581206}]
[null,{"$f":"'Interv Trans'!D61","v":"N3"},"Transformadores","Interventoría",null,{"$f":"'Interv Trans'!C61","v":"Transformador trifásico (OLTC) lado de alta en el nivel 3 capacidad final de 16 a 20 MVA"},null,null,null,{"$f":"'Interv Trans'!F61","v":9141358.5893757083}]
[null,{"$f":"'Interv Trans'!D62","v":"N3"},"Transformadores","Interventoría",null,{"$f":"'Interv Trans'!C62","v":"Transformador trifásico (OLTC) lado de alta en el nivel 3 capacidad final de 21 a 30 MVA"},null,null,null,{"$f":"'Interv Trans'!F62","v":10248493.054954581}]
[null,{"$f":"'Interv Trans'!D63","v":"N3"},"Transformadores","Interventoría",null,{"$f":"'Interv Trans'!C63","v":"Transformador trifásico (OLTC) lado de alta en el nivel 3 capacidad final mayor a 31 MVA"},null,null,null,{"$f":"'Interv Trans'!F63","v":10964032.259144815}]
[null,{"$f":"'ADMON Trans'!#REF!","v":{"$error":"#REF!"}},"Transformadores","Administración",null,{"$f":"'ADMON Trans'!#REF!","v":{"$error":"#REF!"}},null,null,null,{"$f":"'ADMON Trans'!#REF!","v":{"$error":"#REF!"}}]
[null,{"$f":"'ADMON Trans'!#REF!","v":{"$error":"#REF!"}},"Transformadores","Administración",null,{"$f":"'ADMON Trans'!#REF!","v":{"$error":"#REF!"}},null,null,null,{"$f":"'ADMON Trans'!#REF!","v":{"$error":"#REF!"}}]
[null,{"$f":"'ADMON Trans'!#REF!","v":{"$error":"#REF!"}},"Transformadores","Administración",null,{"$f":"'ADMON Trans'!#REF!","v":{"$error":"#REF!"}},null,null,null,{"$f":"'ADMON Trans'!#REF!","v":{"$error":"#REF!"}}]
[null,{"$f":"'ADMON Trans'!#REF!","v":{"$error":"#REF!"}},"Transformadores","Administración",null,{"$f":"'ADMON Trans'!#REF!","v":{"$error":"#REF!"}},null,null,null,{"$f":"'ADMON Trans'!#REF!","v":{"$error":"#REF!"}}]
[null,{"$f":"'ADMON Trans'!D10","v":500},"Transformadores","Administración",null,{"$f":"'ADMON Trans'!C10","v":"Autotransformador monofásico (OLTC) lado de alta en el 500 kV capacidad final 50 MVA a 100 MVA"},null,null,null,{"$f":"'ADMON Trans'!F10","v":27712324.923295263}]
[null,{"$f":"'ADMON Trans'!D11","v":500},"Transformadores","Administración",null,{"$f":"'ADMON Trans'!C11","v":"Autotransformador monofásico (OLTC) lado de alta en el 500 kV capacidad final 100 MVA a 150 MVA"},null,null,null,{"$f":"'ADMON Trans'!F11","v":44594133.835611388}]
[null,{"$f":"'ADMON Trans'!D12","v":500},"Transformadores","Administración",null,{"$f":"'ADMON Trans'!C12","v":"Autotransformador monofásico (OLTC) lado de alta en el 500 kV capacidad final mayor o igual a 150 MVA"},null,null,null,{"$f":"'ADMON Trans'!F12","v":61475942.747927509}]
[null,{"$f":"'ADMON Trans'!#REF!","v":{"$error":"#REF!"}},"Transformadores","Administración",null,{"$f":"'ADMON Trans'!#REF!","v":{"$error":"#REF!"}},null,null,null,{"$f":"'ADMON Trans'!#REF!","v":{"$error":"#REF!"}}]
[null,{"$f":"'ADMON Trans'!#REF!","v":{"$error":"#REF!"}},"Transformadores","Administración",null,{"$f":"'ADMON Trans'!#REF!","v":{"$error":"#REF!"}},null,null,null,{"$f":"'ADMON Trans'!#REF!","v":{"$error":"#REF!"}}]
[null,{"$f":"'ADMON Trans'!#REF!","v":{"$error":"#REF!"}},"Transformadores","Administración",null,{"$f":"'ADMON Trans'!#REF!","v":{"$error":"#REF!"}},null,null,null,{"$f":"'ADMON Trans'!#REF!","v":{"$error":"#REF!"}}]
[null,{"$f":"'ADMON Trans'!D13","v":230},"Transformadores","Administración",null,{"$f":"'ADMON Trans'!C13","v":"Transformador trifásico (OLTC) de conexión al STN capacidad final de hasta 10 MVA"},null,null,null,{"$f":"'ADMON Trans'!F13","v":10769742.095911959}]
[null,{"$f":"'ADMON Trans'!D14","v":230},"Transformadores","Administración",null,{"$f":"'ADMON Trans'!C14","v":"Transformador trifásico (OLTC) de conexión al STN capacidad final de 11 a 20 MVA"},null,null,null,{"$f":"'ADMON Trans'!F14","v":12938506.362486601}]
[null,{"$f":"'ADMON Trans'!D15","v":230},"Transformadores","Administración",null,{"$f":"'ADMON Trans'!C15","v":"Transformador trifásico (OLTC) de conexión al STN capacidad final de 21 a 40 MVA"},null,null,null,{"$f":"'ADMON Trans'!F15","v":17706420.348384045}]
[null,{"$f":"'ADMON Trans'!D16","v":230},"Transformadores","Administración",null,{"$f":"'ADMON Trans'!C16","v":"Transformador trifásico (OLTC) de conexión al STN capacidad final de 41 a 50 MVA"},null,null,null,{"$f":"'ADMON Trans'!F16","v":21274057.727721788}]
[null,{"$f":"'ADMON Trans'!D17","v":230},"Transformadores","Administración",null,{"$f":"'ADMON Trans'!C17","v":"Transformador trifásico (OLTC) de conexión al STN capacidad final de 51 a 60 MVA"},null,null,null,{"$f":"'ADMON Trans'!F17","v":23297553.235010326}]
[null,{"$f":"'ADMON Trans'!D18","v":230},"Transformadores","Administración",null,{"$f":"'ADMON Trans'!C18","v":"Transformador trifásico (OLTC) de conexión al STN capacidad final de 61 a 90 MVA"},null,null,null,{"$f":"'ADMON Trans'!F18","v":26810604.876703925}]
[null,{"$f":"'ADMON Trans'!D19","v":230},"Transformadores","Administración",null,{"$f":"'ADMON Trans'!C19","v":"Transformador trifásico (OLTC) de conexión al STN capacidad final de 91 a 100 MVA"},null,null,null,{"$f":"'ADMON Trans'!F19","v":29840199.425712369}]
[null,{"$f":"'ADMON Trans'!D20","v":230},"Transformadores","Administración",null,{"$f":"'ADMON Trans'!C20","v":"Transformador trifásico (OLTC) de conexión al STN capacidad final de 101 a 120 MVA"},null,null,null,{"$f":"'ADMON Trans'!F20","v":31888906.397931501}]
[null,{"$f":"'ADMON Trans'!D21","v":230},"Transformadores","Administración",null,{"$f":"'ADMON Trans'!C21","v":"Transformador trifásico (OLTC) de conexión al STN capacidad final de 121 a 150 MVA"},null,null,null,{"$f":"'ADMON Trans'!F21","v":34988668.05367595}]
[null,{"$f":"'ADMON Trans'!D22","v":230},"Transformadores","Administración",null,{"$f":"'ADMON Trans'!C22","v":"Transformador trifásico (OLTC) de conexión al STN capacidad final de 151 a 180 MVA"},null,null,null,{"$f":"'ADMON Trans'!F22","v":38318431.844258577}]
[null,{"$f":"'ADMON Trans'!D23","v":230},"Transformadores","Administración",null,{"$f":"'ADMON Trans'!C23","v":"AutoTransformador monofásico (OLTC) de conexión al STN capacidad final hasta 20 MVA"},null,null,null,{"$f":"'ADMON Trans'!F23","v":14442831.592930496}]
[null,{"$f":"'ADMON Trans'!D24","v":230},"Transformadores","Administración",null,{"$f":"'ADMON Trans'!C24","v":"AutoTransformador monofásico (OLTC) de conexión al STN capacidad final de 21 a 40 MVA"},null,null,null,{"$f":"'ADMON Trans'!F24","v":17352291.941416364}]
[null,{"$f":"'ADMON Trans'!D25","v":230},"Transformadores","Administración",null,{"$f":"'ADMON Trans'!C25","v":"AutoTransformador monofásico (OLTC) de conexión al STN capacidad final de 41 a 50 MVA"},null,null,null,{"$f":"'ADMON Trans'!F25","v":20848576.57316735}]
[null,{"$f":"'ADMON Trans'!D26","v":230},"Transformadores","Administración",null,{"$f":"'ADMON Trans'!C26","v":"AutoTransformador monofásico (OLTC) de conexión al STN capacidad final de 51 a 60 MVA"},null,null,null,{"$f":"'ADMON Trans'!F26","v":22831602.170310117}]
[null,{"$f":"'ADMON Trans'!D27","v":230},"Transformadores","Administración",null,{"$f":"'ADMON Trans'!C27","v":"AutoTransformador monofásico (OLTC) de conexión al STN capacidad final de 61 a 90 MVA"},null,null,null,{"$f":"'ADMON Trans'!F27","v":26274392.779169846}]
[null,{"$f":"'ADMON Trans'!D28","v":230},"Transformadores","Administración",null,{"$f":"'ADMON Trans'!C28","v":"AutoTransformador monofásico (OLTC) de conexión al STN capacidad final de 91 a 100 MVA"},null,null,null,{"$f":"'ADMON Trans'!F28","v":29243395.437198121}]
[null,{"$f":"'ADMON Trans'!D29","v":230},"Transformadores","Administración",null,{"$f":"'ADMON Trans'!C29","v":"AutoTransformador monofásico (OLTC) de conexión al STN capacidad final de 101 a 120 MVA"},null,null,null,{"$f":"'ADMON Trans'!F29","v":31251128.269972872}]
[null,{"$f":"'ADMON Trans'!D30","v":230},"Transformadores","Administración",null,{"$f":"'ADMON Trans'!C30","v":"AutoTransformador monofásico (OLTC) de conexión al STN capacidad final de 121 a 150 MVA"},null,null,null,{"$f":"'ADMON Trans'!F30","v":34288894.692602433}]
[null,{"$f":"'ADMON Trans'!D31","v":230},"Transformadores","Administración",null,{"$f":"'ADMON Trans'!C31","v":"Transformador tridevanado trifásico (OLTC) de conexión al STN capacidad final de hasta 20 MVA"},null,null,null,{"$f":"'ADMON Trans'!F31","v":15179710.755835114}]
[null,{"$f":"'ADMON Trans'!D32","v":230},"Transformadores","Administración",null,{"$f":"'ADMON Trans'!C32","v":"Transformador tridevanado trifásico (OLTC) de conexión al STN capacidad final de 21 a 40 MVA"},null,null,null,{"$f":"'ADMON Trans'!F32","v":18237612.958835568}]
[null,{"$f":"'ADMON Trans'!D33","v":230},"Transformadores","Administración",null,{"$f":"'ADMON Trans'!C33","v":"Transformador tridevanado trifásico (OLTC) de conexión al STN capacidad final de 41 a 50 MVA"},null,null,null,{"$f":"'ADMON Trans'!F33","v":21912279.459553443}]
[null,{"$f":"'ADMON Trans'!D34","v":230},"Transformadores","Administración",null,{"$f":"'ADMON Trans'!C34","v":"Transformador tridevanado trifásico (OLTC) de conexión al STN capacidad final de 51 a 60 MVA"},null,null,null,{"$f":"'ADMON Trans'!F34","v":23996479.832060635}]
[null,{"$f":"'ADMON Trans'!D35","v":230},"Transformadores","Administración",null,{"$f":"'ADMON Trans'!C35","v":"Transformador tridevanado trifásico (OLTC) de conexión al STN capacidad final de 61 a 90 MVA"},null,null,null,{"$f":"'ADMON Trans'!F35","v":27614923.023005042}]
[null,{"$f":"'ADMON Trans'!D36","v":230},"Transformadores","Administración",null,{"$f":"'ADMON Trans'!C36","v":"Transformador tridevanado trifásico (OLTC) de conexión al STN capacidad final de 91 a 120 MVA"},null,null,null,{"$f":"'ADMON Trans'!F36","v":32160725.015235983}]
[null,{"$f":"'ADMON Trans'!D37","v":230},"Transformadores","Administración",null,{"$f":"'ADMON Trans'!C37","v":"Transformador tridevanado trifásico (OLTC) de conexión al STN capacidad final de mas de 121 MVA"},null,null,null,{"$f":"'ADMON Trans'!F37","v":34165951.607681505}]
[null,{"$f":"'ADMON Trans'!D38","v":"N4"},"Transformadores","Administración",null,{"$f":"'ADMON Trans'!C38","v":"Transformador trifásico (OLTC) lado de alta en el nivel 4 capacidad final hasta 5 MVA"},null,null,null,{"$f":"'ADMON Trans'!F38","v":7634836.9091984369}]
[null,{"$f":"'ADMON Trans'!D39","v":"N4"},"Transformadores","Administración",null,{"$f":"'ADMON Trans'!C39","v":"Transformador trifásico (OLTC) lado de alta en el nivel 4 capacidad final de 5 a 10 MVA"},null,null,null,{"$f":"'ADMON Trans'!F39","v":9171768.2133012228}]
[null,{"$f":"'ADMON Trans'!D40","v":"N4"},"Transformadores","Administración",null,{"$f":"'ADMON Trans'!C40","v":"Transformador trifásico (OLTC) lado de alta en el nivel 4 capacidad final de 11 a 15 MVA"},null,null,null,{"$f":"'ADMON Trans'!F40","v":11763406.541761838}]
[null,{"$f":"'ADMON Trans'!D41","v":"N4"},"Transformadores","Administración",null,{"$f":"'ADMON Trans'!C41","v":"Transformador trifásico (OLTC) lado de alta en el nivel 4 capacidad final de 16 a 20 MVA"},null,null,null,{"$f":"'ADMON Trans'!F41","v":13629790.257830072}]
[null,{"$f":"'ADMON Trans'!D42","v":"N4"},"Transformadores","Administración",null,{"$f":"'ADMON Trans'!C42","v":"Transformador trifásico (OLTC) lado de alta en el nivel 4 capacidad final de 21 a 30 MVA"},null,null,null,{"$f":"'ADMON Trans'!F42","v":15814690.431574389}]
[null,{"$f":"'ADMON Trans'!D43","v":"N4"},"Transformadores","Administración",null,{"$f":"'ADMON Trans'!C43","v":"Transformador trifásico (OLTC) lado de alta en el nivel 4 capacidad final de 31 a 40 MVA"},null,null,null,{"$f":"'ADMON Trans'!F43","v":18416567.90024792}]
[null,{"$f":"'ADMON Trans'!D44","v":"N4"},"Transformadores","Administración",null,{"$f":"'ADMON Trans'!C44","v":"Transformador trifásico (OLTC) lado de alta en el nivel 4 capacidad final de 41 a 50 MVA"},null,null,null,{"$f":"'ADMON Trans'!F44","v":20635835.995890133}]
[null,{"$f":"'ADMON Trans'!D45","v":"N4"},"Transformadores","Administración",null,{"$f":"'ADMON Trans'!C45","v":"Transformador trifásico (OLTC) lado de alta en el nivel 4 capacidad final de 51 a 60 MVA"},null,null,null,{"$f":"'ADMON Trans'!F45","v":22598626.637960017}]
[null,{"$f":"'ADMON Trans'!D46","v":"N4"},"Transformadores","Administración",null,{"$f":"'ADMON Trans'!C46","v":"Transformador trifásico (OLTC) lado de alta en el nivel 4 capacidad final de 61 a 80 MVA"},null,null,null,{"$f":"'ADMON Trans'!F46","v":26006286.730402809}]
[null,{"$f":"'ADMON Trans'!D47","v":"N4"},"Transformadores","Administración",null,{"$f":"'ADMON Trans'!C47","v":"Transformador trifásico (OLTC) lado de alta en el nivel 4 capacidad final de 81 a 100 MVA"},null,null,null,{"$f":"'ADMON Trans'!F47","v":28944993.442940999}]
[null,{"$f":"'ADMON Trans'!D48","v":"N4"},"Transformadores","Administración",null,{"$f":"'ADMON Trans'!C48","v":"Transformador trifásico (OLTC) lado de alta en el nivel 4 capacidad final mayor a 100 MVA"},null,null,null,{"$f":"'ADMON Trans'!F48","v":32175701.999467049}]
[null,{"$f":"'ADMON Trans'!D49","v":"N4"},"Transformadores","Administración",null,{"$f":"'ADMON Trans'!C49","v":"Transformador tridevanado trifásico (OLTC) lado de alta en el nivel 4 capacidad final hasta 5 MVA"},null,null,null,{"$f":"'ADMON Trans'!F49","v":7870965.8857715847}]
[null,{"$f":"'ADMON Trans'!D50","v":"N4"},"Transformadores","Administración",null,{"$f":"'ADMON Trans'!C50","v":"Transformador tridevanado trifásico (OLTC) lado de alta en el nivel 4 capacidad final de 6 a 10 MVA"},null,null,null,{"$f":"'ADMON Trans'!F50","v":9735567.1009827405}]
[null,{"$f":"'ADMON Trans'!D51","v":"N4"},"Transformadores","Administración",null,{"$f":"'ADMON Trans'!C51","v":"Transformador tridevanado trifásico (OLTC) lado de alta en el nivel 4 capacidad final hasta 11 a 20 MVA"},null,null,null,{"$f":"'ADMON Trans'!F51","v":12938506.362486601}]
[null,{"$f":"'ADMON Trans'!D52","v":"N4"},"Transformadores","Administración",null,{"$f":"'ADMON Trans'!C52","v":"Transformador tridevanado trifásico (OLTC) lado de alta en el nivel 4 capacidad final de 21 a 30 MVA"},null,null,null,{"$f":"'ADMON Trans'!F52","v":16303804.568633392}]
[null,{"$f":"'ADMON Trans'!D53","v":"N4"},"Transformadores","Administración",null,{"$f":"'ADMON Trans'!C53","v":"Transformador tridevanado trifásico (OLTC) lado de alta en el nivel 4 capacidad final de 31 a 40 MVA"},null,null,null,{"$f":"'ADMON Trans'!F53","v":18986152.474482391}]
[null,{"$f":"'ADMON Trans'!D54","v":"N4"},"Transformadores","Administración",null,{"$f":"'ADMON Trans'!C54","v":"Transformador tridevanado trifásico (OLTC) lado de alta en el nivel 4 capacidad final de 41 a 50 MVA"},null,null,null,{"$f":"'ADMON Trans'!F54","v":21274057.727721788}]
[null,{"$f":"'ADMON Trans'!D55","v":"N4"},"Transformadores","Administración",null,{"$f":"'ADMON Trans'!C55","v":"Transformador tridevanado trifásico (OLTC) lado de alta en el nivel 4 capacidad final de 51 a 60 MVA"},null,null,null,{"$f":"'ADMON Trans'!F55","v":23297553.235010326}]
[null,{"$f":"'ADMON Trans'!D56","v":"N4"},"Transformadores","Administración",null,{"$f":"'ADMON Trans'!C56","v":"Transformador tridevanado trifásico (OLTC) lado de alta en el nivel 4 capacidad final mas de 60 MVA"},null,null,null,{"$f":"'ADMON Trans'!F56","v":29118354.597441055}]
[null,{"$f":"'ADMON Trans'!D57","v":"N3"},"Transformadores","Administración",null,{"$f":"'ADMON Trans'!C57","v":"Transformador trifásico (NLTC) lado de alta en el nivel 3 capacidad final de 0.5 a 2.5 MVA"},null,null,null,{"$f":"'ADMON Trans'!F57","v":1865725.2638029577}]
[null,{"$f":"'ADMON Trans'!D58","v":"N3"},"Transformadores","Administración",null,{"$f":"'ADMON Trans'!C58","v":"Transformador trifásico (NLTC) lado de alta en el nivel 3 capacidad final de 2.6 a 6 MVA"},null,null,null,{"$f":"'ADMON Trans'!F58","v":2650874.3995407512}]
[null,{"$f":"'ADMON Trans'!D59","v":"N3"},"Transformadores","Administración",null,{"$f":"'ADMON Trans'!C59","v":"Transformador trifásico (OLTC) lado de alta en el nivel 3 capacidad final de 6.1 a 10 MVA"},null,null,null,{"$f":"'ADMON Trans'!F59","v":3739755.8153812094}]
[null,{"$f":"'ADMON Trans'!D60","v":"N3"},"Transformadores","Administración",null,{"$f":"'ADMON Trans'!C60","v":"Transformador trifásico (OLTC) lado de alta en el nivel 3 capacidad final de 11 a 15 MVA"},null,null,null,{"$f":"'ADMON Trans'!F60","v":5001096.1981565012}]
[null,{"$f":"'ADMON Trans'!D61","v":"N3"},"Transformadores","Administración",null,{"$f":"'ADMON Trans'!C61","v":"Transformador trifásico (OLTC) lado de alta en el nivel 3 capacidad final de 16 a 20 MVA"},null,null,null,{"$f":"'ADMON Trans'!F61","v":6077506.4610975077}]
[null,{"$f":"'ADMON Trans'!D62","v":"N3"},"Transformadores","Administración",null,{"$f":"'ADMON Trans'!C62","v":"Transformador trifásico (OLTC) lado de alta en el nivel 3 capacidad final de 21 a 30 MVA"},null,null,null,{"$f":"'ADMON Trans'!F62","v":7400054.3721372029}]
[null,{"$f":"'ADMON Trans'!D63","v":"N3"},"Transformadores","Administración",null,{"$f":"'ADMON Trans'!C63","v":"Transformador trifásico (OLTC) lado de alta en el nivel 3 capacidad final mayor a 31 MVA"},null,null,null,{"$f":"'ADMON Trans'!F63","v":8254943.1665311437}]
[null,"N4","Compensación","Obra Civil","COMP",{"$f":"#REF!","v":{"$error":"#REF!"}},{"$f":"#REF!","v":{"$error":"#REF!"}},{"$f":"#REF!","v":{"$error":"#REF!"}},{"$f":"#REF!","v":{"$error":"#REF!"}},{"$f":"#REF!","v":{"$error":"#REF!"}}]
[null,{"$f":"#REF!","v":{"$error":"#REF!"}},"Compensación","Montaje","COMP",{"$f":"#REF!","v":{"$error":"#REF!"}},null,null,null,{"$f":"#REF!","v":{"$error":"#REF!"}}]
[null,{"$f":"#REF!","v":{"$error":"#REF!"}},"Compensación","Montaje","COMP",{"$f":"#REF!","v":{"$error":"#REF!"}},null,null,null,{"$f":"#REF!","v":{"$error":"#REF!"}}]
[null,{"$f":"#REF!","v":{"$error":"#REF!"}},"Compensación","Montaje","COMP",{"$f":"#REF!","v":{"$error":"#REF!"}},null,null,null,{"$f":"#REF!","v":{"$error":"#REF!"}}]
[null,{"$f":"#REF!","v":{"$error":"#REF!"}},"Compensación","Montaje","COMP",{"$f":"#REF!","v":{"$error":"#REF!"}},null,null,null,{"$f":"#REF!","v":{"$error":"#REF!"}}]
[null,{"$f":"#REF!","v":{"$error":"#REF!"}},"Compensación","Montaje","COMP",{"$f":"#REF!","v":{"$error":"#REF!"}},null,null,null,{"$f":"#REF!","v":{"$error":"#REF!"}}]
[null,{"$f":"#REF!","v":{"$error":"#REF!"}},"Compensación","Montaje","COMP",{"$f":"#REF!","v":{"$error":"#REF!"}},null,null,null,{"$f":"#REF!","v":{"$error":"#REF!"}}]
[null,{"$f":"#REF!","v":{"$error":"#REF!"}},"Compensación","Montaje","COMP",{"$f":"#REF!","v":{"$error":"#REF!"}},null,null,null,{"$f":"#REF!","v":{"$error":"#REF!"}}]
[null,{"$f":"#REF!","v":{"$error":"#REF!"}},"Compensación","Montaje","COMP",{"$f":"#REF!","v":{"$error":"#REF!"}},null,null,null,{"$f":"#REF!","v":{"$error":"#REF!"}}]
[null,{"$f":"#REF!","v":{"$error":"#REF!"}},"Compensación","Montaje","COMP",{"$f":"#REF!","v":{"$error":"#REF!"}},null,null,null,{"$f":"#REF!","v":{"$error":"#REF!"}}]
[null,{"$f":"#REF!","v":{"$error":"#REF!"}},"Compensación","Montaje","COMP",{"$f":"#REF!","v":{"$error":"#REF!"}},null,null,null,{"$f":"#REF!","v":{"$error":"#REF!"}}]
[null,{"$f":"#REF!","v":{"$error":"#REF!"}},"Compensación","Montaje","COMP",{"$f":"#REF!","v":{"$error":"#REF!"}},null,null,null,{"$f":"#REF!","v":{"$error":"#REF!"}}]
[null,{"$f":"#REF!","v":{"$error":"#REF!"}},"Compensación","Montaje","COMP",{"$f":"#REF!","v":{"$error":"#REF!"}},null,null,null,{"$f":"#REF!","v":{"$error":"#REF!"}}]
[null,{"$f":"#REF!","v":{"$error":"#REF!"}},"Compensación","Montaje","COMP",{"$f":"#REF!","v":{"$error":"#REF!"}},null,null,null,{"$f":"#REF!","v":{"$error":"#REF!"}}]
[null,{"$f":"#REF!","v":{"$error":"#REF!"}},"Compensación","Montaje","COMP",{"$f":"#REF!","v":{"$error":"#REF!"}},null,null,null,{"$f":"#REF!","v":{"$error":"#REF!"}}]
[null,{"$f":"#REF!","v":{"$error":"#REF!"}},"Compensación","Montaje","COMP",{"$f":"#REF!","v":{"$error":"#REF!"}},null,null,null,{"$f":"#REF!","v":{"$error":"#REF!"}}]
[null,{"$f":"#REF!","v":{"$error":"#REF!"}},"Compensación","Montaje","COMP",{"$f":"#REF!","v":{"$error":"#REF!"}},null,null,null,{"$f":"#REF!","v":{"$error":"#REF!"}}]
[null,{"$f":"#REF!","v":{"$error":"#REF!"}},"Compensación","Montaje","COMP",{"$f":"#REF!","v":{"$error":"#REF!"}},null,null,null,{"$f":"#REF!","v":{"$error":"#REF!"}}]
[null,{"$f":"#REF!","v":{"$error":"#REF!"}},"Compensación","Montaje","COMP",{"$f":"#REF!","v":{"$error":"#REF!"}},null,null,null,{"$f":"#REF!","v":{"$error":"#REF!"}}]
[null,{"$f":"#REF!","v":{"$error":"#REF!"}},"Compensación","Montaje","COMP",{"$f":"#REF!","v":{"$error":"#REF!"}},null,null,null,{"$f":"#REF!","v":{"$error":"#REF!"}}]
[null,{"$f":"#REF!","v":{"$error":"#REF!"}},"Compensación","Montaje","COMP",{"$f":"#REF!","v":{"$error":"#REF!"}},null,null,null,{"$f":"#REF!","v":{"$error":"#REF!"}}]
[null,{"$f":"#REF!","v":{"$error":"#REF!"}},"Compensación","Montaje","COMP",{"$f":"#REF!","v":{"$error":"#REF!"}},null,null,null,{"$f":"#REF!","v":{"$error":"#REF!"}}]
[null,{"$f":"#REF!","v":{"$error":"#REF!"}},"Compensación","Montaje","COMP",{"$f":"#REF!","v":{"$error":"#REF!"}},null,null,null,{"$f":"#REF!","v":{"$error":"#REF!"}}]
[null,{"$f":"#REF!","v":{"$error":"#REF!"}},"Compensación","Montaje","COMP",{"$f":"#REF!","v":{"$error":"#REF!"}},null,null,null,{"$f":"#REF!","v":{"$error":"#REF!"}}]
[null,{"$f":"#REF!","v":{"$error":"#REF!"}},"Compensación","Montaje","COMP",{"$f":"#REF!","v":{"$error":"#REF!"}},null,null,null,{"$f":"#REF!","v":{"$error":"#REF!"}}]
[null,{"$f":"#REF!","v":{"$error":"#REF!"}},"Compensación","Montaje","COMP",{"$f":"#REF!","v":{"$error":"#REF!"}},null,null,null,{"$f":"#REF!","v":{"$error":"#REF!"}}]
[null,{"$f":"#REF!","v":{"$error":"#REF!"}},"Compensación","Montaje","COMP",{"$f":"#REF!","v":{"$error":"#REF!"}},null,null,null,{"$f":"#REF!","v":{"$error":"#REF!"}}]
[null,{"$f":"#REF!","v":{"$error":"#REF!"}},"Compensación","Montaje","COMP",{"$f":"#REF!","v":{"$error":"#REF!"}},null,null,null,{"$f":"#REF!","v":{"$error":"#REF!"}}]
[null,{"$f":"#REF!","v":{"$error":"#REF!"}},"Compensación","Montaje","COMP",{"$f":"#REF!","v":{"$error":"#REF!"}},null,null,null,{"$f":"#REF!","v":{"$error":"#REF!"}}]
[null,{"$f":"#REF!","v":{"$error":"#REF!"}},"Compensación","Montaje","COMP",{"$f":"#REF!","v":{"$error":"#REF!"}},null,null,null,{"$f":"#REF!","v":{"$error":"#REF!"}}]
[null,{"$f":"#REF!","v":{"$error":"#REF!"}},"Compensación","Montaje","COMP",{"$f":"#REF!","v":{"$error":"#REF!"}},null,null,null,{"$f":"#REF!","v":{"$error":"#REF!"}}]
[null,{"$f":"#REF!","v":{"$error":"#REF!"}},"Compensación","Montaje","COMP",{"$f":"#REF!","v":{"$error":"#REF!"}},null,null,null,{"$f":"#REF!","v":{"$error":"#REF!"}}]
[null,{"$f":"#REF!","v":{"$error":"#REF!"}},"Compensación","Montaje","COMP",{"$f":"#REF!","v":{"$error":"#REF!"}},null,null,null,{"$f":"#REF!","v":{"$error":"#REF!"}}]
[null,{"$f":"#REF!","v":{"$error":"#REF!"}},"Compensación","Ingenieria",null,{"$f":"#REF!","v":{"$error":"#REF!"}},null,null,null,{"$f":"#REF!","v":{"$error":"#REF!"}}]
[null,{"$f":"#REF!","v":{"$error":"#REF!"}},"Compensación","Ingenieria",null,{"$f":"#REF!","v":{"$error":"#REF!"}},null,null,null,{"$f":"#REF!","v":{"$error":"#REF!"}}]
[null,{"$f":"#REF!","v":{"$error":"#REF!"}},"Compensación","Ingenieria",null,{"$f":"#REF!","v":{"$error":"#REF!"}},null,null,null,{"$f":"#REF!","v":{"$error":"#REF!"}}]
[null,{"$f":"#REF!","v":{"$error":"#REF!"}},"Compensación","Ingenieria",null,{"$f":"#REF!","v":{"$error":"#REF!"}},null,null,null,{"$f":"#REF!","v":{"$error":"#REF!"}}]
[null,{"$f":"#REF!","v":{"$error":"#REF!"}},"Compensación","Ingenieria",null,{"$f":"#REF!","v":{"$error":"#REF!"}},null,null,null,{"$f":"#REF!","v":{"$error":"#REF!"}}]
[null,{"$f":"#REF!","v":{"$error":"#REF!"}},"Compensación","Ingenieria",null,{"$f":"#REF!","v":{"$error":"#REF!"}},null,null,null,{"$f":"#REF!","v":{"$error":"#REF!"}}]
[null,{"$f":"#REF!","v":{"$error":"#REF!"}},"Compensación","Ingenieria",null,{"$f":"#REF!","v":{"$error":"#REF!"}},null,null,null,{"$f":"#REF!","v":{"$error":"#REF!"}}]
[null,{"$f":"#REF!","v":{"$error":"#REF!"}},"Compensación","Ingenieria",null,{"$f":"#REF!","v":{"$error":"#REF!"}},null,null,null,{"$f":"#REF!","v":{"$error":"#REF!"}}]
[null,{"$f":"#REF!","v":{"$error":"#REF!"}},"Compensación","Ingenieria",null,{"$f":"#REF!","v":{"$error":"#REF!"}},null,null,null,{"$f":"#REF!","v":{"$error":"#REF!"}}]
[null,{"$f":"#REF!","v":{"$error":"#REF!"}},"Compensación","Ingenieria",null,{"$f":"#REF!","v":{"$error":"#REF!"}},null,null,null,{"$f":"#REF!","v":{"$error":"#REF!"}}]
[null,{"$f":"#REF!","v":{"$error":"#REF!"}},"Compensación","Ingenieria",null,{"$f":"#REF!","v":{"$error":"#REF!"}},null,null,null,{"$f":"#REF!","v":{"$error":"#REF!"}}]
[null,{"$f":"#REF!","v":{"$error":"#REF!"}},"Compensación","Ingenieria",null,{"$f":"#REF!","v":{"$error":"#REF!"}},null,null,null,{"$f":"#REF!","v":{"$error":"#REF!"}}]
[null,{"$f":"#REF!","v":{"$error":"#REF!"}},"Compensación","Ingenieria",null,{"$f":"#REF!","v":{"$error":"#REF!"}},null,null,null,{"$f":"#REF!","v":{"$error":"#REF!"}}]
[null,{"$f":"#REF!","v":{"$error":"#REF!"}},"Compensación","Ingenieria",null,{"$f":"#REF!","v":{"$error":"#REF!"}},null,null,null,{"$f":"#REF!","v":{"$error":"#REF!"}}]
[null,{"$f":"#REF!","v":{"$error":"#REF!"}},"Compensación","Ingenieria",null,{"$f":"#REF!","v":{"$error":"#REF!"}},null,null,null,{"$f":"#REF!","v":{"$error":"#REF!"}}]
[null,{"$f":"#REF!","v":{"$error":"#REF!"}},"Compensación","Ingenieria",null,{"$f":"#REF!","v":{"$error":"#REF!"}},null,null,null,{"$f":"#REF!","v":{"$error":"#REF!"}}]
[null,{"$f":"#REF!","v":{"$error":"#REF!"}},"Compensación","Ingenieria",null,{"$f":"#REF!","v":{"$error":"#REF!"}},null,null,null,{"$f":"#REF!","v":{"$error":"#REF!"}}]
[null,{"$f":"#REF!","v":{"$error":"#REF!"}},"Compensación","Ingenieria",null,{"$f":"#REF!","v":{"$error":"#REF!"}},null,null,null,{"$f":"#REF!","v":{"$error":"#REF!"}}]
[null,{"$f":"#REF!","v":{"$error":"#REF!"}},"Compensación","Ingenieria",null,{"$f":"#REF!","v":{"$error":"#REF!"}},null,null,null,{"$f":"#REF!","v":{"$error":"#REF!"}}]
[null,{"$f":"#REF!","v":{"$error":"#REF!"}},"Compensación","Ingenieria",null,{"$f":"#REF!","v":{"$error":"#REF!"}},null,null,null,{"$f":"#REF!","v":{"$error":"#REF!"}}]
[null,{"$f":"#REF!","v":{"$error":"#REF!"}},"Compensación","Ingenieria",null,{"$f":"#REF!","v":{"$error":"#REF!"}},null,null,null,{"$f":"#REF!","v":{"$error":"#REF!"}}]
[null,{"$f":"#REF!","v":{"$error":"#REF!"}},"Compensación","Ingenieria",null,{"$f":"#REF!","v":{"$error":"#REF!"}},null,null,null,{"$f":"#REF!","v":{"$error":"#REF!"}}]
[null,{"$f":"#REF!","v":{"$error":"#REF!"}},"Compensación","Ingenieria",null,{"$f":"#REF!","v":{"$error":"#REF!"}},null,null,null,{"$f":"#REF!","v":{"$error":"#REF!"}}]
[null,{"$f":"#REF!","v":{"$error":"#REF!"}},"Compensación","Ingenieria",null,{"$f":"#REF!","v":{"$error":"#REF!"}},null,null,null,{"$f":"#REF!","v":{"$error":"#REF!"}}]
[null,{"$f":"#REF!","v":{"$error":"#REF!"}},"Compensación","Ingenieria",null,{"$f":"#REF!","v":{"$error":"#REF!"}},null,null,null,{"$f":"#REF!","v":{"$error":"#REF!"}}]
[null,{"$f":"#REF!","v":{"$error":"#REF!"}},"Compensación","Ingenieria",null,{"$f":"#REF!","v":{"$error":"#REF!"}},null,null,null,{"$f":"#REF!","v":{"$error":"#REF!"}}]
[null,{"$f":"#REF!","v":{"$error":"#REF!"}},"Compensación","Ingenieria",null,{"$f":"#REF!","v":{"$error":"#REF!"}},null,null,null,{"$f":"#REF!","v":{"$error":"#REF!"}}]
[null,{"$f":"#REF!","v":{"$error":"#REF!"}},"Compensación","Ingenieria",null,{"$f":"#REF!","v":{"$error":"#REF!"}},null,null,null,{"$f":"#REF!","v":{"$error":"#REF!"}}]
[null,{"$f":"#REF!","v":{"$error":"#REF!"}},"Compensación","Ingenieria",null,{"$f":"#REF!","v":{"$error":"#REF!"}},null,null,null,{"$f":"#REF!","v":{"$error":"#REF!"}}]
[null,{"$f":"#REF!","v":{"$error":"#REF!"}},"Compensación","Ingenieria",null,{"$f":"#REF!","v":{"$error":"#REF!"}},null,null,null,{"$f":"#REF!","v":{"$error":"#REF!"}}]
[null,{"$f":"#REF!","v":{"$error":"#REF!"}},"Compensación","Ingenieria",null,{"$f":"#REF!","v":{"$error":"#REF!"}},null,null,null,{"$f":"#REF!","v":{"$error":"#REF!"}}]
[null,{"$f":"#REF!","v":{"$error":"#REF!"}},"Compensación","Ingenieria",null,{"$f":"#REF!","v":{"$error":"#REF!"}},null,null,null,{"$f":"#REF!","v":{"$error":"#REF!"}}]
[null,{"$f":"#REF!","v":{"$error":"#REF!"}},"Compensación","Interventoría",null,{"$f":"#REF!","v":{"$error":"#REF!"}},null,null,null,{"$f":"#REF!","v":{"$error":"#REF!"}}]
[null,{"$f":"#REF!","v":{"$error":"#REF!"}},"Compensación","Interventoría",null,{"$f":"#REF!","v":{"$error":"#REF!"}},null,null,null,{"$f":"#REF!","v":{"$error":"#REF!"}}]
[null,{"$f":"#REF!","v":{"$error":"#REF!"}},"Compensación","Interventoría",null,{"$f":"#REF!","v":{"$error":"#REF!"}},null,null,null,{"$f":"#REF!","v":{"$error":"#REF!"}}]
[null,{"$f":"#REF!","v":{"$error":"#REF!"}},"Compensación","Interventoría",null,{"$f":"#REF!","v":{"$error":"#REF!"}},null,null,null,{"$f":"#REF!","v":{"$error":"#REF!"}}]
[null,{"$f":"#REF!","v":{"$error":"#REF!"}},"Compensación","Interventoría",null,{"$f":"#REF!","v":{"$error":"#REF!"}},null,null,null,{"$f":"#REF!","v":{"$error":"#REF!"}}]
[null,{"$f":"#REF!","v":{"$error":"#REF!"}},"Compensación","Interventoría",null,{"$f":"#REF!","v":{"$error":"#REF!"}},null,null,null,{"$f":"#REF!","v":{"$error":"#REF!"}}]
[null,{"$f":"#REF!","v":{"$error":"#REF!"}},"Compensación","Interventoría",null,{"$f":"#REF!","v":{"$error":"#REF!"}},null,null,null,{"$f":"#REF!","v":{"$error":"#REF!"}}]
[null,{"$f":"#REF!","v":{"$error":"#REF!"}},"Compensación","Interventoría",null,{"$f":"#REF!","v":{"$error":"#REF!"}},null,null,null,{"$f":"#REF!","v":{"$error":"#REF!"}}]
[null,{"$f":"#REF!","v":{"$error":"#REF!"}},"Compensación","Interventoría",null,{"$f":"#REF!","v":{"$error":"#REF!"}},null,null,null,{"$f":"#REF!","v":{"$error":"#REF!"}}]
[null,{"$f":"#REF!","v":{"$error":"#REF!"}},"Compensación","Interventoría",null,{"$f":"#REF!","v":{"$error":"#REF!"}},null,null,null,{"$f":"#REF!","v":{"$error":"#REF!"}}]
[null,{"$f":"#REF!","v":{"$error":"#REF!"}},"Compensación","Interventoría",null,{"$f":"#REF!","v":{"$error":"#REF!"}},null,null,null,{"$f":"#REF!","v":{"$error":"#REF!"}}]
[null,{"$f":"#REF!","v":{"$error":"#REF!"}},"Compensación","Interventoría",null,{"$f":"#REF!","v":{"$error":"#REF!"}},null,null,null,{"$f":"#REF!","v":{"$error":"#REF!"}}]
[null,{"$f":"#REF!","v":{"$error":"#REF!"}},"Compensación","Interventoría",null,{"$f":"#REF!","v":{"$error":"#REF!"}},null,null,null,{"$f":"#REF!","v":{"$error":"#REF!"}}]
[null,{"$f":"#REF!","v":{"$error":"#REF!"}},"Compensación","Interventoría",null,{"$f":"#REF!","v":{"$error":"#REF!"}},null,null,null,{"$f":"#REF!","v":{"$error":"#REF!"}}]
[null,{"$f":"#REF!","v":{"$error":"#REF!"}},"Compensación","Interventoría",null,{"$f":"#REF!","v":{"$error":"#REF!"}},null,null,null,{"$f":"#REF!","v":{"$error":"#REF!"}}]
[null,{"$f":"#REF!","v":{"$error":"#REF!"}},"Compensación","Interventoría",null,{"$f":"#REF!","v":{"$error":"#REF!"}},null,null,null,{"$f":"#REF!","v":{"$error":"#REF!"}}]
[null,{"$f":"#REF!","v":{"$error":"#REF!"}},"Compensación","Interventoría",null,{"$f":"#REF!","v":{"$error":"#REF!"}},null,null,null,{"$f":"#REF!","v":{"$error":"#REF!"}}]
[null,{"$f":"#REF!","v":{"$error":"#REF!"}},"Compensación","Interventoría",null,{"$f":"#REF!","v":{"$error":"#REF!"}},null,null,null,{"$f":"#REF!","v":{"$error":"#REF!"}}]
[null,{"$f":"#REF!","v":{"$error":"#REF!"}},"Compensación","Interventoría",null,{"$f":"#REF!","v":{"$error":"#REF!"}},null,null,null,{"$f":"#REF!","v":{"$error":"#REF!"}}]
[null,{"$f":"#REF!","v":{"$error":"#REF!"}},"Compensación","Interventoría",null,{"$f":"#REF!","v":{"$error":"#REF!"}},null,null,null,{"$f":"#REF!","v":{"$error":"#REF!"}}]
[null,{"$f":"#REF!","v":{"$error":"#REF!"}},"Compensación","Interventoría",null,{"$f":"#REF!","v":{"$error":"#REF!"}},null,null,null,{"$f":"#REF!","v":{"$error":"#REF!"}}]
[null,{"$f":"#REF!","v":{"$error":"#REF!"}},"Compensación","Interventoría",null,{"$f":"#REF!","v":{"$error":"#REF!"}},null,null,null,{"$f":"#REF!","v":{"$error":"#REF!"}}]
[null,{"$f":"#REF!","v":{"$error":"#REF!"}},"Compensación","Interventoría",null,{"$f":"#REF!","v":{"$error":"#REF!"}},null,null,null,{"$f":"#REF!","v":{"$error":"#REF!"}}]
[null,{"$f":"#REF!","v":{"$error":"#REF!"}},"Compensación","Interventoría",null,{"$f":"#REF!","v":{"$error":"#REF!"}},null,null,null,{"$f":"#REF!","v":{"$error":"#REF!"}}]
[null,{"$f":"#REF!","v":{"$error":"#REF!"}},"Compensación","Interventoría",null,{"$f":"#REF!","v":{"$error":"#REF!"}},null,null,null,{"$f":"#REF!","v":{"$error":"#REF!"}}]
[null,{"$f":"#REF!","v":{"$error":"#REF!"}},"Compensación","Interventoría",null,{"$f":"#REF!","v":{"$error":"#REF!"}},null,null,null,{"$f":"#REF!","v":{"$error":"#REF!"}}]
[null,{"$f":"#REF!","v":{"$error":"#REF!"}},"Compensación","Interventoría",null,{"$f":"#REF!","v":{"$error":"#REF!"}},null,null,null,{"$f":"#REF!","v":{"$error":"#REF!"}}]
[null,{"$f":"#REF!","v":{"$error":"#REF!"}},"Compensación","Interventoría",null,{"$f":"#REF!","v":{"$error":"#REF!"}},null,null,null,{"$f":"#REF!","v":{"$error":"#REF!"}}]
[null,{"$f":"#REF!","v":{"$error":"#REF!"}},"Compensación","Interventoría",null,{"$f":"#REF!","v":{"$error":"#REF!"}},null,null,null,{"$f":"#REF!","v":{"$error":"#REF!"}}]
[null,{"$f":"#REF!","v":{"$error":"#REF!"}},"Compensación","Interventoría",null,{"$f":"#REF!","v":{"$error":"#REF!"}},null,null,null,{"$f":"#REF!","v":{"$error":"#REF!"}}]
[null,{"$f":"#REF!","v":{"$error":"#REF!"}},"Compensación","Interventoría",null,{"$f":"#REF!","v":{"$error":"#REF!"}},null,null,null,{"$f":"#REF!","v":{"$error":"#REF!"}}]
[null,{"$f":"#REF!","v":{"$error":"#REF!"}},"Compensación","Interventoría",null,{"$f":"#REF!","v":{"$error":"#REF!"}},null,null,null,{"$f":"#REF!","v":{"$error":"#REF!"}}]
[null,{"$f":"#REF!","v":{"$error":"#REF!"}},"Compensación","Administración",null,{"$f":"#REF!","v":{"$error":"#REF!"}},null,null,null,{"$f":"#REF!","v":{"$error":"#REF!"}}]
[null,{"$f":"#REF!","v":{"$error":"#REF!"}},"Compensación","Administración",null,{"$f":"#REF!","v":{"$error":"#REF!"}},null,null,null,{"$f":"#REF!","v":{"$error":"#REF!"}}]
[null,{"$f":"#REF!","v":{"$error":"#REF!"}},"Compensación","Administración",null,{"$f":"#REF!","v":{"$error":"#REF!"}},null,null,null,{"$f":"#REF!","v":{"$error":"#REF!"}}]
[null,{"$f":"#REF!","v":{"$error":"#REF!"}},"Compensación","Administración",null,{"$f":"#REF!","v":{"$error":"#REF!"}},null,null,null,{"$f":"#REF!","v":{"$error":"#REF!"}}]
[null,{"$f":"#REF!","v":{"$error":"#REF!"}},"Compensación","Administración",null,{"$f":"#REF!","v":{"$error":"#REF!"}},null,null,null,{"$f":"#REF!","v":{"$error":"#REF!"}}]
[null,{"$f":"#REF!","v":{"$error":"#REF!"}},"Compensación","Administración",null,{"$f":"#REF!","v":{"$error":"#REF!"}},null,null,null,{"$f":"#REF!","v":{"$error":"#REF!"}}]
[null,{"$f":"#REF!","v":{"$error":"#REF!"}},"Compensación","Administración",null,{"$f":"#REF!","v":{"$error":"#REF!"}},null,null,null,{"$f":"#REF!","v":{"$error":"#REF!"}}]
[null,{"$f":"#REF!","v":{"$error":"#REF!"}},"Compensación","Administración",null,{"$f":"#REF!","v":{"$error":"#REF!"}},null,null,null,{"$f":"#REF!","v":{"$error":"#REF!"}}]
[null,{"$f":"#REF!","v":{"$error":"#REF!"}},"Compensación","Administración",null,{"$f":"#REF!","v":{"$error":"#REF!"}},null,null,null,{"$f":"#REF!","v":{"$error":"#REF!"}}]
[null,{"$f":"#REF!","v":{"$error":"#REF!"}},"Compensación","Administración",null,{"$f":"#REF!","v":{"$error":"#REF!"}},null,null,null,{"$f":"#REF!","v":{"$error":"#REF!"}}]
[null,{"$f":"#REF!","v":{"$error":"#REF!"}},"Compensación","Administración",null,{"$f":"#REF!","v":{"$error":"#REF!"}},null,null,null,{"$f":"#REF!","v":{"$error":"#REF!"}}]
[null,{"$f":"#REF!","v":{"$error":"#REF!"}},"Compensación","Administración",null,{"$f":"#REF!","v":{"$error":"#REF!"}},null,null,null,{"$f":"#REF!","v":{"$error":"#REF!"}}]
[null,{"$f":"#REF!","v":{"$error":"#REF!"}},"Compensación","Administración",null,{"$f":"#REF!","v":{"$error":"#REF!"}},null,null,null,{"$f":"#REF!","v":{"$error":"#REF!"}}]
[null,{"$f":"#REF!","v":{"$error":"#REF!"}},"Compensación","Administración",null,{"$f":"#REF!","v":{"$error":"#REF!"}},null,null,null,{"$f":"#REF!","v":{"$error":"#REF!"}}]
[null,{"$f":"#REF!","v":{"$error":"#REF!"}},"Compensación","Administración",null,{"$f":"#REF!","v":{"$error":"#REF!"}},null,null,null,{"$f":"#REF!","v":{"$error":"#REF!"}}]
[null,{"$f":"#REF!","v":{"$error":"#REF!"}},"Compensación","Administración",null,{"$f":"#REF!","v":{"$error":"#REF!"}},null,null,null,{"$f":"#REF!","v":{"$error":"#REF!"}}]
[null,{"$f":"#REF!","v":{"$error":"#REF!"}},"Compensación","Administración",null,{"$f":"#REF!","v":{"$error":"#REF!"}},null,null,null,{"$f":"#REF!","v":{"$error":"#REF!"}}]
[null,{"$f":"#REF!","v":{"$error":"#REF!"}},"Compensación","Administración",null,{"$f":"#REF!","v":{"$error":"#REF!"}},null,null,null,{"$f":"#REF!","v":{"$error":"#REF!"}}]
[null,{"$f":"#REF!","v":{"$error":"#REF!"}},"Compensación","Administración",null,{"$f":"#REF!","v":{"$error":"#REF!"}},null,null,null,{"$f":"#REF!","v":{"$error":"#REF!"}}]
[null,{"$f":"#REF!","v":{"$error":"#REF!"}},"Compensación","Administración",null,{"$f":"#REF!","v":{"$error":"#REF!"}},null,null,null,{"$f":"#REF!","v":{"$error":"#REF!"}}]
[null,{"$f":"#REF!","v":{"$error":"#REF!"}},"Compensación","Administración",null,{"$f":"#REF!","v":{"$error":"#REF!"}},null,null,null,{"$f":"#REF!","v":{"$error":"#REF!"}}]
[null,{"$f":"#REF!","v":{"$error":"#REF!"}},"Compensación","Administración",null,{"$f":"#REF!","v":{"$error":"#REF!"}},null,null,null,{"$f":"#REF!","v":{"$error":"#REF!"}}]
[null,{"$f":"#REF!","v":{"$error":"#REF!"}},"Compensación","Administración",null,{"$f":"#REF!","v":{"$error":"#REF!"}},null,null,null,{"$f":"#REF!","v":{"$error":"#REF!"}}]
[null,{"$f":"#REF!","v":{"$error":"#REF!"}},"Compensación","Administración",null,{"$f":"#REF!","v":{"$error":"#REF!"}},null,null,null,{"$f":"#REF!","v":{"$error":"#REF!"}}]
[null,{"$f":"#REF!","v":{"$error":"#REF!"}},"Compensación","Administración",null,{"$f":"#REF!","v":{"$error":"#REF!"}},null,null,null,{"$f":"#REF!","v":{"$error":"#REF!"}}]
[null,{"$f":"#REF!","v":{"$error":"#REF!"}},"Compensación","Administración",null,{"$f":"#REF!","v":{"$error":"#REF!"}},null,null,null,{"$f":"#REF!","v":{"$error":"#REF!"}}]
[null,{"$f":"#REF!","v":{"$error":"#REF!"}},"Compensación","Administración",null,{"$f":"#REF!","v":{"$error":"#REF!"}},null,null,null,{"$f":"#REF!","v":{"$error":"#REF!"}}]
[null,{"$f":"#REF!","v":{"$error":"#REF!"}},"Compensación","Administración",null,{"$f":"#REF!","v":{"$error":"#REF!"}},null,null,null,{"$f":"#REF!","v":{"$error":"#REF!"}}]
[null,{"$f":"#REF!","v":{"$error":"#REF!"}},"Compensación","Administración",null,{"$f":"#REF!","v":{"$error":"#REF!"}},null,null,null,{"$f":"#REF!","v":{"$error":"#REF!"}}]
[null,{"$f":"#REF!","v":{"$error":"#REF!"}},"Compensación","Administración",null,{"$f":"#REF!","v":{"$error":"#REF!"}},null,null,null,{"$f":"#REF!","v":{"$error":"#REF!"}}]
[null,{"$f":"#REF!","v":{"$error":"#REF!"}},"Compensación","Administración",null,{"$f":"#REF!","v":{"$error":"#REF!"}},null,null,null,{"$f":"#REF!","v":{"$error":"#REF!"}}]
[null,{"$f":"#REF!","v":{"$error":"#REF!"}},"Compensación","Administración",null,{"$f":"#REF!","v":{"$error":"#REF!"}},null,null,null,{"$f":"#REF!","v":{"$error":"#REF!"}}]
[]
[]
[]
[null,"Factor","(Varios elementos)"]
[null,"Grupo","Subestaciones"]
[]
[null,"Máx. de TOTAL","Etiquetas de columna"]
[null,"Etiquetas de fila",230,"N3","N4","Total general"]
[null,"(en blanco)",43776452.650585413,12858220.017629696,30000277.755403254,43776452.650585413]
[null,"ADMINISTRACIÓN DE LA EJECUCIÓN CASA DE CONTROL N4",null,null,18241018.297641899,18241018.297641899]
[null,"ANALISIS DE PRECIOS UNITARIOS UC -ADMINISTRACION DE LA EJECUCIÓN-SUBESTACIONES NIVEL DE TENSIÓN 3-TIPO B",null,1527831.2555330859,null,1527831.2555330859]
[null,"INTERVENTORIA CASA DE CONTROL N4",null,null,30000277.755403254,30000277.755403254]
[null,"INTERVENTORÍA CASA DE CONTROL 230 kV",43776452.650585413,null,null,43776452.650585413]
[null,"INTERVENTORÍA DE BAHIA DIFERENTES CONFIGURACIONES 230 kV",22046008.482123211,null,null,22046008.482123211]
[null,"INTERVENTORÍA DE MODULO DE BARRAJE DIFERENTES CONFIGURACIONES 230 kV",8081666.4387810035,null,null,8081666.4387810035]
[null,"INTERVENTORIA BAHIA DIFERENTES CONFIGURACIONES N4",null,null,18094207.346308697,18094207.346308697]
[null,"INTERVENTORIA MODULO DE BARRAJE DIFERENTES CONFIGURACIONES N4",null,null,7656384.388656456,7656384.388656456]
[null,"INTERVENTORIA SUBESTACIONES N3-TIPO A",null,12858220.017629696,null,12858220.017629696]
[null,"INTERVENTORIA SUBESTACIÓN REDUCIDA, BARRAS Y MÓDULO COMÚN N3",null,1050175.7378736825,null,1050175.7378736825]
[null,"ADMINISTRACIÓN CASA DE CONTROL 230 kV",22958750.639769867,null,null,22958750.639769867]
[null,"ADMINISTRACIÓN DE BAHIA DIFERENTES CONFIGURACIONES 230 kV",13983888.822259536,null,null,13983888.822259536]
[null,"ADMINISTRACIÓN DE MODULO DE BARRAJE DIFERENTES CONFIGURACIONES 230 kV",5040002.1625679024,null,null,5040002.1625679024]
[null," ADMINISTRACIÓN BAHIA DIFERENTES CONFIGURACIONES N4",null,null,12944349.908282302,12944349.908282302]
[null," ADMINISTRACIÓN MODULO DE BARRAJE DIFERENTES CONFIGURACIONES N4",null,null,4026846.1180157475,4026846.1180157475]
[null,"ADMINISTRACION SUBESTACIONES N3-TIPO A",null,2866024.9064669651,null,2866024.9064669651]
[null,"Total general",43776452.650585413,12858220.017629696,30000277.755403254,43776452.650585413]

{"sheet":"Resumen","index":3,"n_rows":767,"n_cols":7,"rows_kept":767,"cut":false,"hidden":true,"merged":[]}
[]
[null,"Subestaciones"]
[]
[null,"Obras civiles"]
[]
[null,"Tensión","ITEM","EQUIPO","MATERIALES DE OBRA","MANO DE OBRA","TOTAL"]
[null,500,{"$f":"#REF!","v":{"$error":"#REF!"}},{"$f":"#REF!","v":{"$error":"#REF!"}},{"$f":"#REF!","v":{"$error":"#REF!"}},{"$f":"#REF!","v":{"$error":"#REF!"}},{"$f":"#REF!","v":{"$error":"#REF!"}}]
[null,500,{"$f":"#REF!","v":{"$error":"#REF!"}},{"$f":"#REF!","v":{"$error":"#REF!"}},{"$f":"#REF!","v":{"$error":"#REF!"}},{"$f":"#REF!","v":{"$error":"#REF!"}},{"$f":"#REF!","v":{"$error":"#REF!"}}]
[null,500,{"$f":"#REF!","v":{"$error":"#REF!"}},{"$f":"#REF!","v":{"$error":"#REF!"}},{"$f":"#REF!","v":{"$error":"#REF!"}},{"$f":"#REF!","v":{"$error":"#REF!"}},{"$f":"#REF!","v":{"$error":"#REF!"}}]
[null,500,{"$f":"#REF!","v":{"$error":"#REF!"}},{"$f":"#REF!","v":{"$error":"#REF!"}},{"$f":"#REF!","v":{"$error":"#REF!"}},{"$f":"#REF!","v":{"$error":"#REF!"}},{"$f":"#REF!","v":{"$error":"#REF!"}}]
[null,500,{"$f":"#REF!","v":{"$error":"#REF!"}},{"$f":"#REF!","v":{"$error":"#REF!"}},{"$f":"#REF!","v":{"$error":"#REF!"}},{"$f":"#REF!","v":{"$error":"#REF!"}},{"$f":"#REF!","v":{"$error":"#REF!"}}]
[null,500,{"$f":"#REF!","v":{"$error":"#REF!"}},{"$f":"#REF!","v":{"$error":"#REF!"}},{"$f":"#REF!","v":{"$error":"#REF!"}},{"$f":"#REF!","v":{"$error":"#REF!"}},{"$f":"#REF!","v":{"$error":"#REF!"}}]
[null,500,{"$f":"#REF!","v":{"$error":"#REF!"}},{"$f":"#REF!","v":{"$error":"#REF!"}},{"$f":"#REF!","v":{"$error":"#REF!"}},{"$f":"#REF!","v":{"$error":"#REF!"}},{"$f":"#REF!","v":{"$error":"#REF!"}}]
[null,500,{"$f":"#REF!","v":{"$error":"#REF!"}},{"$f":"#REF!","v":{"$error":"#REF!"}},{"$f":"#REF!","v":{"$error":"#REF!"}},{"$f":"#REF!","v":{"$error":"#REF!"}},{"$f":"#REF!","v":{"$error":"#REF!"}}]
[null,230,{"$f":"#REF!","v":{"$error":"#REF!"}},{"$f":"#REF!","v":{"$error":"#REF!"}},{"$f":"#REF!","v":{"$error":"#REF!"}},{"$f":"#REF!","v":{"$error":"#REF!"}},{"$f":"#REF!","v":{"$error":"#REF!"}}]
[null,230,{"$f":"#REF!","v":{"$error":"#REF!"}},{"$f":"#REF!","v":{"$error":"#REF!"}},{"$f":"#REF!","v":{"$error":"#REF!"}},{"$f":"#REF!","v":{"$error":"#REF!"}},{"$f":"#REF!","v":{"$error":"#REF!"}}]
[null,230,{"$f":"#REF!","v":{"$error":"#REF!"}},{"$f":"#REF!","v":{"$error":"#REF!"}},{"$f":"#REF!","v":{"$error":"#REF!"}},{"$f":"#REF!","v":{"$error":"#REF!"}},{"$f":"#REF!","v":{"$error":"#REF!"}}]
[null,230,{"$f":"#REF!","v":{"$error":"#REF!"}},{"$f":"#REF!","v":{"$error":"#REF!"}},{"$f":"#REF!","v":{"$error":"#REF!"}},{"$f":"#REF!","v":{"$error":"#REF!"}},{"$f":"#REF!","v":{"$error":"#REF!"}}]
[null,230,{"$f":"#REF!","v":{"$error":"#REF!"}},{"$f":"#REF!","v":{"$error":"#REF!"}},{"$f":"#REF!","v":{"$error":"#REF!"}},{"$f":"#REF!","v":{"$error":"#REF!"}},{"$f":"#REF!","v":{"$error":"#REF!"}}]
[null,230,{"$f":"#REF!","v":{"$error":"#REF!"}},{"$f":"#REF!","v":{"$error":"#REF!"}},{"$f":"#REF!","v":{"$error":"#REF!"}},{"$f":"#REF!","v":{"$error":"#REF!"}},{"$f":"#REF!","v":{"$error":"#REF!"}}]
[null,230,{"$f":"#REF!","v":{"$error":"#REF!"}},{"$f":"#REF!","v":{"$error":"#REF!"}},{"$f":"#REF!","v":{"$error":"#REF!"}},{"$f":"#REF!","v":{"$error":"#REF!"}},{"$f":"#REF!","v":{"$error":"#REF!"}}]
[null,230,{"$f":"#REF!","v":{"$error":"#REF!"}},{"$f":"#REF!","v":{"$error":"#REF!"}},{"$f":"#REF!","v":{"$error":"#REF!"}},{"$f":"#REF!","v":{"$error":"#REF!"}},{"$f":"#REF!","v":{"$error":"#REF!"}}]
[null,230,{"$f":"#REF!","v":{"$error":"#REF!"}},{"$f":"#REF!","v":{"$error":"#REF!"}},{"$f":"#REF!","v":{"$error":"#REF!"}},{"$f":"#REF!","v":{"$error":"#REF!"}},{"$f":"#REF!","v":{"$error":"#REF!"}}]
[null,230,{"$f":"#REF!","v":{"$error":"#REF!"}},{"$f":"#REF!","v":{"$error":"#REF!"}},{"$f":"#REF!","v":{"$error":"#REF!"}},{"$f":"#REF!","v":{"$error":"#REF!"}},{"$f":"#REF!","v":{"$error":"#REF!"}}]
[null,230,{"$f":"#REF!","v":{"$error":"#REF!"}},{"$f":"#REF!","v":{"$error":"#REF!"}},{"$f":"#REF!","v":{"$error":"#REF!"}},{"$f":"#REF!","v":{"$error":"#REF!"}},{"$f":"#REF!","v":{"$error":"#REF!"}}]
[null,230,{"$f":"#REF!","v":{"$error":"#REF!"}},{"$f":"#REF!","v":{"$error":"#REF!"}},{"$f":"#REF!","v":{"$error":"#REF!"}},{"$f":"#REF!","v":{"$error":"#REF!"}},{"$f":"#REF!","v":{"$error":"#REF!"}}]
[null,230,{"$f":"#REF!","v":{"$error":"#REF!"}},{"$f":"#REF!","v":{"$error":"#REF!"}},{"$f":"#REF!","v":{"$error":"#REF!"}},{"$f":"#REF!","v":{"$error":"#REF!"}},{"$f":"#REF!","v":{"$error":"#REF!"}}]
[null,230,{"$f":"#REF!","v":{"$error":"#REF!"}},{"$f":"#REF!","v":{"$error":"#REF!"}},{"$f":"#REF!","v":{"$error":"#REF!"}},{"$f":"#REF!","v":{"$error":"#REF!"}},{"$f":"#REF!","v":{"$error":"#REF!"}}]
[null,"N4",{"$f":"'ObCi SE 4'!C384","v":"ADECUACION DEL TERRENO e = 1,0 m"},{"$f":"'ObCi SE 4'!D384","v":12739.967694603445},{"$f":"'ObCi SE 4'!E384","v":30982.958377880186},{"$f":"'ObCi SE 4'!F384","v":2269.7393442144412},{"$f":"'ObCi SE 4'!G384","v":45992.665416698073}]
[null,"N4",{"$f":"'ObCi SE 4'!C385","v":"Dispositivo de Protección contra Sobretensiones (DPS) - N4"},{"$f":"'ObCi SE 4'!D385","v":37212.800333400133},{"$f":"'ObCi SE 4'!E385","v":1268927.1106700336},{"$f":"'ObCi SE 4'!F385","v":231262.09285138591},{"$f":"'ObCi SE 4'!G385","v":1537402.0038548196}]
[null,"N4",{"$f":"'ObCi SE 4'!C386","v":"Seccionador Tripolar - N4"},{"$f":"'ObCi SE 4'!D386","v":88900.939143257885},{"$f":"'ObCi SE 4'!E386","v":2387938.1325164549},{"$f":"'ObCi SE 4'!F386","v":272247.80009093788},{"$f":"'ObCi SE 4'!G386","v":2749086.8717506505}]
[null,"N4",{"$f":"'ObCi SE 4'!C387","v":"Transformador de corriente - N4"},{"$f":"'ObCi SE 4'!D387","v":106495.63295211384},{"$f":"'ObCi SE 4'!E387","v":1516674.5720056731},{"$f":"'ObCi SE 4'!F387","v":215074.75806197937},{"$f":"'ObCi SE 4'!G387","v":1838244.9630197664}]
[null,"N4",{"$f":"'ObCi SE 4'!C388","v":"Transformador de tensión - N4"},{"$f":"'ObCi SE 4'!D388","v":106495.63295211384},{"$f":"'ObCi SE 4'!E388","v":1516674.5720056731},{"$f":"'ObCi SE 4'!F388","v":215074.75806197937},{"$f":"'ObCi SE 4'!G388","v":1838244.9630197664}]
[null,"N4",{"$f":"'ObCi SE 4'!C389","v":"Interruptor - N4"},{"$f":"'ObCi SE 4'!D389","v":169908.82160689242},{"$f":"'ObCi SE 4'!E389","v":2545718.8237620001},{"$f":"'ObCi SE 4'!F389","v":203093.5921763673},{"$f":"'ObCi SE 4'!G389","v":2918721.2375452602}]
[null,"N4",{"$f":"'ObCi SE 4'!C390","v":"PÓRTICO EN ACERO - N4"},{"$f":"'ObCi SE 4'!D390","v":168780.02363935087},{"$f":"'ObCi SE 4'!E390","v":3687294.2728460222},{"$f":"'ObCi SE 4'!F390","v":264881.68633716297},{"$f":"'ObCi SE 4'!G390","v":4120955.9828225356}]
[null,"N4",{"$f":"'ObCi SE 4'!C391","v":"Seccionador Tripolar con Cuchilla de Puesta a Tierra - N4"},{"$f":"'ObCi SE 4'!D391","v":68291.554814666422},{"$f":"'ObCi SE 4'!E391","v":3287142.4215753926},{"$f":"'ObCi SE 4'!F391","v":253387.12567814358},{"$f":"'ObCi SE 4'!G391","v":3608821.1020682026}]
[null,"N4",{"$f":"'ObCi SE 4'!C392","v":"Aislador Poste - N4"},{"$f":"'ObCi SE 4'!D392","v":29486.674285714289},{"$f":"'ObCi SE 4'!E392","v":1261902.0223896583},{"$f":"'ObCi SE 4'!F392","v":289209.73807860148},{"$f":"'ObCi SE 4'!G392","v":1580598.434753974}]
[null,"N4",{"$f":"'ObCi SE 4'!C393","v":"campo genérico móvil encapsulado - n4"},{"$f":"'ObCi SE 4'!D393","v":3298515.010218394},{"$f":"'ObCi SE 4'!E393","v":31429349.502531271},{"$f":"'ObCi SE 4'!F393","v":14023546.242531594},{"$f":"'ObCi SE 4'!G393","v":48751410.755281255}]
[null,"N4",{"$f":"'ObCi SE 4'!#REF!","v":{"$error":"#REF!"}},{"$f":"'ObCi SE 4'!#REF!","v":{"$error":"#REF!"}},{"$f":"'ObCi SE 4'!#REF!","v":{"$error":"#REF!"}},{"$f":"'ObCi SE 4'!#REF!","v":{"$error":"#REF!"}},{"$f":"'ObCi SE 4'!#REF!","v":{"$error":"#REF!"}}]
[null,"N4",{"$f":"'ObCi SE 4'!C394","v":"Interruptor  de acople- N4"},{"$f":"'ObCi SE 4'!D394","v":169908.82160689242},{"$f":"'ObCi SE 4'!E394","v":2545718.8237620001},{"$f":"'ObCi SE 4'!F394","v":203093.5921763673},{"$f":"'ObCi SE 4'!G394","v":2918721.2375452602}]
[null,"N4",{"$f":"'ObCi SE 4'!C395","v":"Seccionador Tripolar de acople - N4"},{"$f":"'ObCi SE 4'!D395","v":88900.939143257885},{"$f":"'ObCi SE 4'!E395","v":2387938.1325164549},{"$f":"'ObCi SE 4'!F395","v":272247.80009093788},{"$f":"'ObCi SE 4'!G395","v":2749086.8717506505}]
[null,"N4",{"$f":"'ObCi SE 4'!C396","v":"Transformador de corriente de acople- N4"},{"$f":"'ObCi SE 4'!D396","v":106495.63295211384},{"$f":"'ObCi SE 4'!E396","v":1516674.5720056731},{"$f":"'ObCi SE 4'!F396","v":215074.75806197937},{"$f":"'ObCi SE 4'!G396","v":1838244.9630197664}]
[null,"N4",{"$f":"'ObCi SE 4'!C397","v":"Transformador de corriente 6 nucleos- N4"},{"$f":"'ObCi SE 4'!D397","v":106495.63295211384},{"$f":"'ObCi SE 4'!E397","v":1516674.5720056731},{"$f":"'ObCi SE 4'!F397","v":215074.75806197937},{"$f":"'ObCi SE 4'!G397","v":1838244.9630197664}]
[null,"N3",{"$f":"'ObCi SE 3'!D336","v":"PÓRTICO EN ACERO - N3"},{"$f":"'ObCi SE 3'!E336","v":38782.612029653385},{"$f":"'ObCi SE 3'!F336","v":3543199.7358893058},{"$f":"'ObCi SE 3'!G336","v":701157.54647718975},{"$f":"'ObCi SE 3'!H336","v":4283139.8943961486}]
[null,"N3",{"$f":"'ObCi SE 3'!D337","v":"INTERRUPTOR - N3"},{"$f":"'ObCi SE 3'!E337","v":37673.486002805053},{"$f":"'ObCi SE 3'!F337","v":1878808.1375949606},{"$f":"'ObCi SE 3'!G337","v":481724.41459763655},{"$f":"'ObCi SE 3'!H337","v":2398206.0381954024}]
[null,"N3",{"$f":"'ObCi SE 3'!D338","v":"TRANSFORMADOR DE CORRIENTE - N3"},{"$f":"'ObCi SE 3'!E338","v":10202.676213985171},{"$f":"'ObCi SE 3'!F338","v":1860533.8411976662},{"$f":"'ObCi SE 3'!G338","v":155890.77601319877},{"$f":"'ObCi SE 3'!H338","v":2026627.2934248501}]
[null,"N3",{"$f":"'ObCi SE 3'!D339","v":"TRANSFORMADOR DE TENSIÓN - N3"},{"$f":"'ObCi SE 3'!E339","v":10202.676213985171},{"$f":"'ObCi SE 3'!F339","v":1860533.8411976662},{"$f":"'ObCi SE 3'!G339","v":155890.77601319877},{"$f":"'ObCi SE 3'!H339","v":2026627.2934248501}]
[null,"N3",{"$f":"'ObCi SE 3'!D340","v":"SECCIONADOR TRIPOLAR - N3"},{"$f":"'ObCi SE 3'!E340","v":38782.612029653385},{"$f":"'ObCi SE 3'!F340","v":2658111.7070471747},{"$f":"'ObCi SE 3'!G340","v":562083.4225836707},{"$f":"'ObCi SE 3'!H340","v":3258977.741660499}]
[null,"N3",{"$f":"'ObCi SE 3'!D341","v":"SECCIONADOR TRIPOLAR CON CUCHILLA DE PUESTA A TIERRA - N3"},{"$f":"'ObCi SE 3'!E341","v":45067.659515127234},{"$f":"'ObCi SE 3'!F341","v":2658111.7070471747},{"$f":"'ObCi SE 3'!G341","v":562083.4225836707},{"$f":"'ObCi SE 3'!H341","v":3265262.7891459726}]
[null,"N3",{"$f":"'ObCi SE 3'!D342","v":"MÓDULO GENÉRICO ENCAPSULADO  - N3"},{"$f":"'ObCi SE 3'!E342","v":1343896.1945902626},{"$f":"'ObCi SE 3'!F342","v":12028158.743240003},{"$f":"'ObCi SE 3'!G342","v":4818103.5715652462},{"$f":"'ObCi SE 3'!H342","v":18190158.50939551}]
[null,"N3",{"$f":"'ObCi SE 3'!D343","v":"POSTE EN CONCRETO PARA SUBESTACIONES"},{"$f":"'ObCi SE 3'!E343","v":32613.635872570634},{"$f":"'ObCi SE 3'!F343","v":2056809.5911451397},{"$f":"'ObCi SE 3'!G343","v":171834.53800666647},{"$f":"'ObCi SE 3'!H343","v":2261257.7650243766}]
[null,"N3",{"$f":"'ObCi SE 3'!D344","v":"DISPOSITIVO DE PROTECCIÓN CONTRA SOBRETENSIONES (DPS) - N3"},{"$f":"'ObCi SE 3'!E344","v":9801.2413752754946},{"$f":"'ObCi SE 3'!F344","v":1485629.2348015772},{"$f":"'ObCi SE 3'!G344","v":157007.28286784573},{"$f":"'ObCi SE 3'!H344","v":1652437.7590446984}]
[null,"N2",{"$f":"'ObCi SE 2'!D84","v":"INTERRUPTOR - N2"},{"$f":"'ObCi SE 2'!E84","v":34122.12418877615},{"$f":"'ObCi SE 2'!F84","v":1637475.3282933477},{"$f":"'ObCi SE 2'!G84","v":436313.75918974308},{"$f":"'ObCi SE 2'!H84","v":2107911.2116718669}]
[null,"N2",{"$f":"'ObCi SE 2'!D85","v":"TRANSFORMADOR DE CORRIENTE - N2"},{"$f":"'ObCi SE 2'!E85","v":42270},{"$f":"'ObCi SE 2'!F85","v":567465.05907676555},{"$f":"'ObCi SE 2'!G85","v":48026.105796090895},{"$f":"'ObCi SE 2'!H85","v":657761.16487285646}]
[null,"N2",{"$f":"'ObCi SE 2'!D86","v":"SECCIONADOR TRIPOLAR - N2"},{"$f":"'ObCi SE 2'!E86","v":84540},{"$f":"'ObCi SE 2'!F86","v":2190240.3179066139},{"$f":"'ObCi SE 2'!G86","v":475841.00918980106},{"$f":"'ObCi SE 2'!H86","v":2750621.3270964148}]
[null,"N2",{"$f":"'ObCi SE 2'!D87","v":"PÓRTICO EN ACERO - N2"},{"$f":"'ObCi SE 2'!E87","v":84540},{"$f":"'ObCi SE 2'!F87","v":2939526.2138153464},{"$f":"'ObCi SE 2'!G87","v":593576.50681663002},{"$f":"'ObCi SE 2'!H87","v":3617642.7206319766}]
[null,"N2",{"$f":"'ObCi SE 2'!D88","v":"SECCIONADOR TRIPOLAR CON CUCHILLA DE PUESTA A TIERRA - N2"},{"$f":"'ObCi SE 2'!E88","v":84540},{"$f":"'ObCi SE 2'!F88","v":2190240.3179066139},{"$f":"'ObCi SE 2'!G88","v":475841.00918980106},{"$f":"'ObCi SE 2'!H88","v":2750621.3270964148}]
[null,"N2",{"$f":"'ObCi SE 2'!D89","v":"DISPOSITIVO DE PROTECCIÓN CONTRA SOBRETENSIONES (DPS) - N2"},{"$f":"'ObCi SE 2'!E89","v":6039.0417863100583},{"$f":"'ObCi SE 2'!F89","v":919714.95309059136},{"$f":"'ObCi SE 2'!G89","v":96740.148078158338},{"$f":"'ObCi SE 2'!H89","v":1022494.1429550598}]
[null,"N2",{"$f":"'ObCi SE 2'!D90","v":"TRANSFORMADOR DE TENSIÓN - N2"},{"$f":"'ObCi SE 2'!E90","v":84540},{"$f":"'ObCi SE 2'!F90","v":1139890.3552541134},{"$f":"'ObCi SE 2'!G90","v":96052.211592181789},{"$f":"'ObCi SE 2'!H90","v":1320482.5668462953}]
[null,"N2",{"$f":"'ObCi SE 2'!D91","v":"POSTE EN CONCRETO PARA SUBESTACIONES"},{"$f":"'ObCi SE 2'!E91","v":20094.914745676149},{"$f":"'ObCi SE 2'!F91","v":1271109.407598224},{"$f":"'ObCi SE 2'!G91","v":64668.280903911735},{"$f":"'ObCi SE 2'!H91","v":1355872.6032478118}]
[]
[]
[null,"Montaje"]
[]
[null,"Tensión","ITEM","EQUIPO","MATERIALES DE OBRA","MANO DE OBRA","TOTAL"]
[null,500,{"$f":"#REF!","v":{"$error":"#REF!"}},{"$f":"#REF!","v":{"$error":"#REF!"}},{"$f":"#REF!","v":{"$error":"#REF!"}},{"$f":"#REF!","v":{"$error":"#REF!"}},{"$f":"#REF!","v":{"$error":"#REF!"}}]
[null,500,{"$f":"#REF!","v":{"$error":"#REF!"}},{"$f":"#REF!","v":{"$error":"#REF!"}},{"$f":"#REF!","v":{"$error":"#REF!"}},{"$f":"#REF!","v":{"$error":"#REF!"}},{"$f":"#REF!","v":{"$error":"#REF!"}}]
[null,500,{"$f":"#REF!","v":{"$error":"#REF!"}},{"$f":"#REF!","v":{"$error":"#REF!"}},{"$f":"#REF!","v":{"$error":"#REF!"}},{"$f":"#REF!","v":{"$error":"#REF!"}},{"$f":"#REF!","v":{"$error":"#REF!"}}]
[null,500,{"$f":"#REF!","v":{"$error":"#REF!"}},{"$f":"#REF!","v":{"$error":"#REF!"}},{"$f":"#REF!","v":{"$error":"#REF!"}},{"$f":"#REF!","v":{"$error":"#REF!"}},{"$f":"#REF!","v":{"$error":"#REF!"}}]
[null,500,{"$f":"#REF!","v":{"$error":"#REF!"}},{"$f":"#REF!","v":{"$error":"#REF!"}},{"$f":"#REF!","v":{"$error":"#REF!"}},{"$f":"#REF!","v":{"$error":"#REF!"}},{"$f":"#REF!","v":{"$error":"#REF!"}}]
[null,500,{"$f":"#REF!","v":{"$error":"#REF!"}},{"$f":"#REF!","v":{"$error":"#REF!"}},{"$f":"#REF!","v":{"$error":"#REF!"}},{"$f":"#REF!","v":{"$error":"#REF!"}},{"$f":"#REF!","v":{"$error":"#REF!"}}]
[null,500,{"$f":"#REF!","v":{"$error":"#REF!"}},{"$f":"#REF!","v":{"$error":"#REF!"}},{"$f":"#REF!","v":{"$error":"#REF!"}},{"$f":"#REF!","v":{"$error":"#REF!"}},{"$f":"#REF!","v":{"$error":"#REF!"}}]
[null,500,{"$f":"#REF!","v":{"$error":"#REF!"}},{"$f":"#REF!","v":{"$error":"#REF!"}},{"$f":"#REF!","v":{"$error":"#REF!"}},{"$f":"#REF!","v":{"$error":"#REF!"}},{"$f":"#REF!","v":{"$error":"#REF!"}}]
[null,500,{"$f":"#REF!","v":{"$error":"#REF!"}},{"$f":"#REF!","v":{"$error":"#REF!"}},{"$f":"#REF!","v":{"$error":"#REF!"}},{"$f":"#REF!","v":{"$error":"#REF!"}},{"$f":"#REF!","v":{"$error":"#REF!"}}]
[null,500,{"$f":"#REF!","v":{"$error":"#REF!"}},{"$f":"#REF!","v":{"$error":"#REF!"}},{"$f":"#REF!","v":{"$error":"#REF!"}},{"$f":"#REF!","v":{"$error":"#REF!"}},{"$f":"#REF!","v":{"$error":"#REF!"}}]
[null,500,{"$f":"#REF!","v":{"$error":"#REF!"}},{"$f":"#REF!","v":{"$error":"#REF!"}},{"$f":"#REF!","v":{"$error":"#REF!"}},{"$f":"#REF!","v":{"$error":"#REF!"}},{"$f":"#REF!","v":{"$error":"#REF!"}}]
[null,500,{"$f":"#REF!","v":{"$error":"#REF!"}},{"$f":"#REF!","v":{"$error":"#REF!"}},{"$f":"#REF!","v":{"$error":"#REF!"}},{"$f":"#REF!","v":{"$error":"#REF!"}},{"$f":"#REF!","v":{"$error":"#REF!"}}]
[null,230,{"$f":"#REF!","v":{"$error":"#REF!"}},{"$f":"#REF!","v":{"$error":"#REF!"}},{"$f":"#REF!","v":{"$error":"#REF!"}},{"$f":"#REF!","v":{"$error":"#REF!"}},{"$f":"#REF!","v":{"$error":"#REF!"}}]
[null,230,{"$f":"#REF!","v":{"$error":"#REF!"}},{"$f":"#REF!","v":{"$error":"#REF!"}},{"$f":"#REF!","v":{"$error":"#REF!"}},{"$f":"#REF!","v":{"$error":"#REF!"}},{"$f":"#REF!","v":{"$error":"#REF!"}}]
[null,230,{"$f":"#REF!","v":{"$error":"#REF!"}},{"$f":"#REF!","v":{"$error":"#REF!"}},{"$f":"#REF!","v":{"$error":"#REF!"}},{"$f":"#REF!","v":{"$error":"#REF!"}},{"$f":"#REF!","v":{"$error":"#REF!"}}]
[null,230,{"$f":"#REF!","v":{"$error":"#REF!"}},{"$f":"#REF!","v":{"$error":"#REF!"}},{"$f":"#REF!","v":{"$error":"#REF!"}},{"$f":"#REF!","v":{"$error":"#REF!"}},{"$f":"#REF!","v":{"$error":"#REF!"}}]
[null,230,{"$f":"#REF!","v":{"$error":"#REF!"}},{"$f":"#REF!","v":{"$error":"#REF!"}},{"$f":"#REF!","v":{"$error":"#REF!"}},{"$f":"#REF!","v":{"$error":"#REF!"}},{"$f":"#REF!","v":{"$error":"#REF!"}}]
[null,230,{"$f":"#REF!","v":{"$error":"#REF!"}},{"$f":"#REF!","v":{"$error":"#REF!"}},{"$f":"#REF!","v":{"$error":"#REF!"}},{"$f":"#REF!","v":{"$error":"#REF!"}},{"$f":"#REF!","v":{"$error":"#REF!"}}]
[null,230,{"$f":"#REF!","v":{"$error":"#REF!"}},{"$f":"#REF!","v":{"$error":"#REF!"}},{"$f":"#REF!","v":{"$error":"#REF!"}},{"$f":"#REF!","v":{"$error":"#REF!"}},{"$f":"#REF!","v":{"$error":"#REF!"}}]
[null,230,{"$f":"#REF!","v":{"$error":"#REF!"}},{"$f":"#REF!","v":{"$error":"#REF!"}},{"$f":"#REF!","v":{"$error":"#REF!"}},{"$f":"#REF!","v":{"$error":"#REF!"}},{"$f":"#REF!","v":{"$error":"#REF!"}}]
[null,230,{"$f":"#REF!","v":{"$error":"#REF!"}},{"$f":"#REF!","v":{"$error":"#REF!"}},{"$f":"#REF!","v":{"$error":"#REF!"}},{"$f":"#REF!","v":{"$error":"#REF!"}},{"$f":"#REF!","v":{"$error":"#REF!"}}]
[null,230,{"$f":"#REF!","v":{"$error":"#REF!"}},{"$f":"#REF!","v":{"$error":"#REF!"}},{"$f":"#REF!","v":{"$error":"#REF!"}},{"$f":"#REF!","v":{"$error":"#REF!"}},{"$f":"#REF!","v":{"$error":"#REF!"}}]
[null,230,{"$f":"#REF!","v":{"$error":"#REF!"}},{"$f":"#REF!","v":{"$error":"#REF!"}},{"$f":"#REF!","v":{"$error":"#REF!"}},{"$f":"#REF!","v":{"$error":"#REF!"}},{"$f":"#REF!","v":{"$error":"#REF!"}}]
[null,230,{"$f":"#REF!","v":{"$error":"#REF!"}},{"$f":"#REF!","v":{"$error":"#REF!"}},{"$f":"#REF!","v":{"$error":"#REF!"}},{"$f":"#REF!","v":{"$error":"#REF!"}},{"$f":"#REF!","v":{"$error":"#REF!"}}]
[null,230,{"$f":"#REF!","v":{"$error":"#REF!"}},{"$f":"#REF!","v":{"$error":"#REF!"}},{"$f":"#REF!","v":{"$error":"#REF!"}},{"$f":"#REF!","v":{"$error":"#REF!"}},{"$f":"#REF!","v":{"$error":"#REF!"}}]
[null,230,{"$f":"#REF!","v":{"$error":"#REF!"}},{"$f":"#REF!","v":{"$error":"#REF!"}},{"$f":"#REF!","v":{"$error":"#REF!"}},{"$f":"#REF!","v":{"$error":"#REF!"}},{"$f":"#REF!","v":{"$error":"#REF!"}}]
[null,230,{"$f":"#REF!","v":{"$error":"#REF!"}},{"$f":"#REF!","v":{"$error":"#REF!"}},{"$f":"#REF!","v":{"$error":"#REF!"}},{"$f":"#REF!","v":{"$error":"#REF!"}},{"$f":"#REF!","v":{"$error":"#REF!"}}]
[null,230,{"$f":"#REF!","v":{"$error":"#REF!"}},{"$f":"#REF!","v":{"$error":"#REF!"}},{"$f":"#REF!","v":{"$error":"#REF!"}},{"$f":"#REF!","v":{"$error":"#REF!"}},{"$f":"#REF!","v":{"$error":"#REF!"}}]
[null,230,{"$f":"#REF!","v":{"$error":"#REF!"}},{"$f":"#REF!","v":{"$error":"#REF!"}},{"$f":"#REF!","v":{"$error":"#REF!"}},{"$f":"#REF!","v":{"$error":"#REF!"}},{"$f":"#REF!","v":{"$error":"#REF!"}}]
[null,230,{"$f":"#REF!","v":{"$error":"#REF!"}},{"$f":"#REF!","v":{"$error":"#REF!"}},{"$f":"#REF!","v":{"$error":"#REF!"}},{"$f":"#REF!","v":{"$error":"#REF!"}},{"$f":"#REF!","v":{"$error":"#REF!"}}]
[null,230,{"$f":"#REF!","v":{"$error":"#REF!"}},{"$f":"#REF!","v":{"$error":"#REF!"}},{"$f":"#REF!","v":{"$error":"#REF!"}},{"$f":"#REF!","v":{"$error":"#REF!"}},{"$f":"#REF!","v":{"$error":"#REF!"}}]
[null,230,{"$f":"#REF!","v":{"$error":"#REF!"}},{"$f":"#REF!","v":{"$error":"#REF!"}},{"$f":"#REF!","v":{"$error":"#REF!"}},{"$f":"#REF!","v":{"$error":"#REF!"}},{"$f":"#REF!","v":{"$error":"#REF!"}}]
[null,230,{"$f":"#REF!","v":{"$error":"#REF!"}},{"$f":"#REF!","v":{"$error":"#REF!"}},{"$f":"#REF!","v":{"$error":"#REF!"}},{"$f":"#REF!","v":{"$error":"#REF!"}},{"$f":"#REF!","v":{"$error":"#REF!"}}]
[null,230,{"$f":"#REF!","v":{"$error":"#REF!"}},{"$f":"#REF!","v":{"$error":"#REF!"}},{"$f":"#REF!","v":{"$error":"#REF!"}},{"$f":"#REF!","v":{"$error":"#REF!"}},{"$f":"#REF!","v":{"$error":"#REF!"}}]
[null,230,{"$f":"#REF!","v":{"$error":"#REF!"}},{"$f":"#REF!","v":{"$error":"#REF!"}},{"$f":"#REF!","v":{"$error":"#REF!"}},{"$f":"#REF!","v":{"$error":"#REF!"}},{"$f":"#REF!","v":{"$error":"#REF!"}}]
[null,230,{"$f":"#REF!","v":{"$error":"#REF!"}},{"$f":"#REF!","v":{"$error":"#REF!"}},{"$f":"#REF!","v":{"$error":"#REF!"}},{"$f":"#REF!","v":{"$error":"#REF!"}},{"$f":"#REF!","v":{"$error":"#REF!"}}]
[null,230,{"$f":"#REF!","v":{"$error":"#REF!"}},{"$f":"#REF!","v":{"$error":"#REF!"}},{"$f":"#REF!","v":{"$error":"#REF!"}},{"$f":"#REF!","v":{"$error":"#REF!"}},{"$f":"#REF!","v":{"$error":"#REF!"}}]
[null,230,{"$f":"#REF!","v":{"$error":"#REF!"}},{"$f":"#REF!","v":{"$error":"#REF!"}},{"$f":"#REF!","v":{"$error":"#REF!"}},{"$f":"#REF!","v":{"$error":"#REF!"}},{"$f":"#REF!","v":{"$error":"#REF!"}}]
[null,230,{"$f":"#REF!","v":{"$error":"#REF!"}},{"$f":"#REF!","v":{"$error":"#REF!"}},{"$f":"#REF!","v":{"$error":"#REF!"}},{"$f":"#REF!","v":{"$error":"#REF!"}},{"$f":"#REF!","v":{"$error":"#REF!"}}]
[null,"N4",{"$f":"'Montaje SE 4'!C367","v":"INTERRUPTOR - N4"},{"$f":"'Montaje SE 4'!D367","v":1187378.1683895749},{"$f":"'Montaje SE 4'!E367","v":0},{"$f":"'Montaje SE 4'!F367","v":3549036.8568296637},{"$f":"'Montaje SE 4'!G367","v":4736415.0252192384}]
[null,"N4",{"$f":"'Montaje SE 4'!C369","v":"SECCIONADOR TRIPOLAR - N4"},{"$f":"'Montaje SE 4'!D369","v":1296370.8997155614},{"$f":"'Montaje SE 4'!E369","v":0},{"$f":"'Montaje SE 4'!F369","v":4066671.0163170644},{"$f":"'Montaje SE 4'!G369","v":5363041.9160326254}]
[null,"N4",{"$f":"'Montaje SE 4'!C371","v":"SECCIONADOR TRIPOLAR CON CUCHILLA DE PUESTA A TIERRA - N4"},{"$f":"'Montaje SE 4'!D371","v":1431633.5131301077},{"$f":"'Montaje SE 4'!E371","v":0},{"$f":"'Montaje SE 4'!F371","v":4198671.1039508544},{"$f":"'Montaje SE 4'!G371","v":5630304.6170809623}]
[null,"N4",{"$f":"'Montaje SE 4'!C372","v":"TRANSFORMADOR DE CORRIENTE - N4"},{"$f":"'Montaje SE 4'!D372","v":362500.21960013511},{"$f":"'Montaje SE 4'!E372","v":0},{"$f":"'Montaje SE 4'!F372","v":1187275.6495137615},{"$f":"'Montaje SE 4'!G372","v":1549775.8691138965}]
[null,"N4",{"$f":"'Montaje SE 4'!C373","v":"TRANSFORMADOR DE TENSIÓN - N4"},{"$f":"'Montaje SE 4'!D373","v":362500.21960013511},{"$f":"'Montaje SE 4'!E373","v":0},{"$f":"'Montaje SE 4'!F373","v":1187275.6495137615},{"$f":"'Montaje SE 4'!G373","v":1549775.8691138965}]
[null,"N4",{"$f":"'Montaje SE 4'!C375","v":"DISPOSITIVO DE PROTECCIÓN CONTRA SOBRETENSIONES (DPS) - N4"},{"$f":"'Montaje SE 4'!D375","v":303718.25975240924},{"$f":"'Montaje SE 4'!E375","v":0},{"$f":"'Montaje SE 4'!F375","v":1066257.4556511589},{"$f":"'Montaje SE 4'!G375","v":1369975.7154035682}]
[null,"N4",{"$f":"'Montaje SE 4'!#REF!","v":{"$error":"#REF!"}},{"$f":"'Montaje SE 4'!#REF!","v":{"$error":"#REF!"}},{"$f":"'Montaje SE 4'!#REF!","v":{"$error":"#REF!"}},{"$f":"'Montaje SE 4'!#REF!","v":{"$error":"#REF!"}},{"$f":"'Montaje SE 4'!#REF!","v":{"$error":"#REF!"}}]
[null,"N4",{"$f":"'Montaje SE 4'!C376","v":"ACERO ESTRUCTURAL (KG)"},{"$f":"'Montaje SE 4'!D376","v":721608.28932888352},{"$f":"'Montaje SE 4'!E376","v":0},{"$f":"'Montaje SE 4'!F376","v":2126609.2748865038},{"$f":"'Montaje SE 4'!G376","v":2848217.5642153872}]
[null,"N4",{"$f":"'Montaje SE 4'!C377","v":"CABLES MÓDULO - N4"},{"$f":"'Montaje SE 4'!D377","v":142447.32423008734},{"$f":"'Montaje SE 4'!E377","v":0},{"$f":"'Montaje SE 4'!F377","v":2071122.1525945037},{"$f":"'Montaje SE 4'!G377","v":2213569.4768245909}]
[null,"N4",{"$f":"'Montaje SE 4'!C378","v":"MATERIAL CONEXIÓN AT - N4"},{"$f":"'Montaje SE 4'!D378","v":142447.32423008734},{"$f":"'Montaje SE 4'!E378","v":0},{"$f":"'Montaje SE 4'!F378","v":2253954.321748388},{"$f":"'Montaje SE 4'!G378","v":2396401.6459784755}]
[null,"N4",{"$f":"'Montaje SE 4'!C379","v":"MÓDULO GENÉRICO GIS - N4"},{"$f":"'Montaje SE 4'!D379","v":8433495.1324020177},{"$f":"'Montaje SE 4'!E379","v":0},{"$f":"'Montaje SE 4'!F379","v":10968419.806626789},{"$f":"'Montaje SE 4'!G379","v":19401914.939028807}]
[null,"N4",{"$f":"'Montaje SE 4'!C380","v":"TERMINALES SF6 - AIRE - N4"},{"$f":"'Montaje SE 4'!D380","v":178592.79567869485},{"$f":"'Montaje SE 4'!E380","v":0},{"$f":"'Montaje SE 4'!F380","v":1096187.4737044265},{"$f":"'Montaje SE 4'!G380","v":1274780.2693831213}]
[null,"N4",{"$f":"'Montaje SE 4'!#REF!","v":{"$error":"#REF!"}},{"$f":"'Montaje SE 4'!#REF!","v":{"$error":"#REF!"}},{"$f":"'Montaje SE 4'!#REF!","v":{"$error":"#REF!"}},{"$f":"'Montaje SE 4'!#REF!","v":{"$error":"#REF!"}},{"$f":"'Montaje SE 4'!#REF!","v":{"$error":"#REF!"}}]
[null,"N4",{"$f":"'Montaje SE 4'!C381","v":"SERVICIOS AUXILIARES"},{"$f":"'Montaje SE 4'!D381","v":19095685.255083431},{"$f":"'Montaje SE 4'!E381","v":0},{"$f":"'Montaje SE 4'!F381","v":18163088.447545234},{"$f":"'Montaje SE 4'!G381","v":37258773.702628665}]
[null,"N4",{"$f":"'Montaje SE 4'!#REF!","v":{"$error":"#REF!"}},{"$f":"'Montaje SE 4'!#REF!","v":{"$error":"#REF!"}},{"$f":"'Montaje SE 4'!#REF!","v":{"$error":"#REF!"}},{"$f":"'Montaje SE 4'!#REF!","v":{"$error":"#REF!"}},{"$f":"'Montaje SE 4'!#REF!","v":{"$error":"#REF!"}}]
[null,"N4",{"$f":"'Montaje SE 4'!#REF!","v":{"$error":"#REF!"}},{"$f":"'Montaje SE 4'!#REF!","v":{"$error":"#REF!"}},{"$f":"'Montaje SE 4'!#REF!","v":{"$error":"#REF!"}},{"$f":"'Montaje SE 4'!#REF!","v":{"$error":"#REF!"}},{"$f":"'Montaje SE 4'!#REF!","v":{"$error":"#REF!"}}]
[null,"N4",{"$f":"'Montaje SE 4'!#REF!","v":{"$error":"#REF!"}},{"$f":"'Montaje SE 4'!#REF!","v":{"$error":"#REF!"}},{"$f":"'Montaje SE 4'!#REF!","v":{"$error":"#REF!"}},{"$f":"'Montaje SE 4'!#REF!","v":{"$error":"#REF!"}},{"$f":"'Montaje SE 4'!#REF!","v":{"$error":"#REF!"}}]
[null,"N4",{"$f":"'Montaje SE 4'!C382","v":"AISLADOR POSTE - N4"},{"$f":"'Montaje SE 4'!D382","v":527710.12991870858},{"$f":"'Montaje SE 4'!E382","v":0},{"$f":"'Montaje SE 4'!F382","v":440928.83218850667},{"$f":"'Montaje SE 4'!G382","v":968638.96210721531}]
[null,"N4",{"$f":"'Montaje SE 4'!#REF!","v":{"$error":"#REF!"}},{"$f":"'Montaje SE 4'!#REF!","v":{"$error":"#REF!"}},{"$f":"'Montaje SE 4'!#REF!","v":{"$error":"#REF!"}},{"$f":"'Montaje SE 4'!#REF!","v":{"$error":"#REF!"}},{"$f":"'Montaje SE 4'!#REF!","v":{"$error":"#REF!"}}]
[null,"N4",{"$f":"'Montaje SE 4'!#REF!","v":{"$error":"#REF!"}},{"$f":"'Montaje SE 4'!#REF!","v":{"$error":"#REF!"}},{"$f":"'Montaje SE 4'!#REF!","v":{"$error":"#REF!"}},{"$f":"'Montaje SE 4'!#REF!","v":{"$error":"#REF!"}},{"$f":"'Montaje SE 4'!#REF!","v":{"$error":"#REF!"}}]
[null,"N4",{"$f":"'Montaje SE 4'!C383","v":"CAMPO GENERICO MOVIL ENCAPSULADO - N4"},{"$f":"'Montaje SE 4'!D383","v":13450046.35820847},{"$f":"'Montaje SE 4'!E383","v":0},{"$f":"'Montaje SE 4'!F383","v":15229089.106033042},{"$f":"'Montaje SE 4'!G383","v":28679135.464241512}]
[null,"N3",{"$f":"'Montaje SE 3'!D119","v":"SECCIONADOR TRIPOLAR - N3"},{"$f":"'Montaje SE 3'!E119","v":607906.81996078428},{"$f":"'Montaje SE 3'!F119","v":0},{"$f":"'Montaje SE 3'!G119","v":2302538.7476566941},{"$f":"'Montaje SE 3'!H119","v":2910445.5676174783}]
[null,"N3",{"$f":"'Montaje SE 3'!D120","v":"SECCIONADOR TRIPOLAR CON CUCHILLA DE PUESTA A TIERRA - N3"},{"$f":"'Montaje SE 3'!E120","v":607906.81996078428},{"$f":"'Montaje SE 3'!F120","v":0},{"$f":"'Montaje SE 3'!G120","v":2486638.3309545275},{"$f":"'Montaje SE 3'!H120","v":3094545.1509153116}]
[null,"N3",{"$f":"'Montaje SE 3'!D121","v":"INTERRUPTOR - N3"},{"$f":"'Montaje SE 3'!E121","v":607906.81996078428},{"$f":"'Montaje SE 3'!F121","v":0},{"$f":"'Montaje SE 3'!G121","v":2486638.3309545275},{"$f":"'Montaje SE 3'!H121","v":3094545.1509153116}]
[null,"N3",{"$f":"'Montaje SE 3'!D122","v":"TRANSFORMADOR DE CORRIENTE - N3"},{"$f":"'Montaje SE 3'!E122","v":71878.628092184226},{"$f":"'Montaje SE 3'!F122","v":0},{"$f":"'Montaje SE 3'!G122","v":294648.89778174902},{"$f":"'Montaje SE 3'!H122","v":366527.52587393322}]
[null,"N3",{"$f":"'Montaje SE 3'!D123","v":"TRANSFORMADOR DE TENSIÓN - N3"},{"$f":"'Montaje SE 3'!E123","v":71878.628092184226},{"$f":"'Montaje SE 3'!F123","v":0},{"$f":"'Montaje SE 3'!G123","v":294648.89778174902},{"$f":"'Montaje SE 3'!H123","v":366527.52587393322}]
[null,"N3",{"$f":"'Montaje SE 3'!D124","v":"DISPOSITIVO DE PROTECCIÓN CONTRA SOBRETENSIONES (DPS) - N3"},{"$f":"'Montaje SE 3'!E124","v":71878.628092184226},{"$f":"'Montaje SE 3'!F124","v":0},{"$f":"'Montaje SE 3'!G124","v":216748.7189743114},{"$f":"'Montaje SE 3'!H124","v":288627.34706649563}]
[null,"N3",{"$f":"'Montaje SE 3'!D140","v":"Juego Pararrayos - N3"},{"$f":"'Montaje SE 3'!E140","v":59995.694632158469},{"$f":"'Montaje SE 3'!F140","v":0},{"$f":"'Montaje SE 3'!G140","v":183428.99923642527},{"$f":"'Montaje SE 3'!H140","v":243424.69386858374}]
[null,"N3",{"$f":"'Montaje SE 3'!D125","v":"ACERO ESTRUCTURAL (KG)"},{"$f":"'Montaje SE 3'!E125","v":173296.50395358965},{"$f":"'Montaje SE 3'!F125","v":0},{"$f":"'Montaje SE 3'!G125","v":1272085.7990065799},{"$f":"'Montaje SE 3'!H125","v":1445382.3029601695}]
[null,"N3",{"$f":"'Montaje SE 3'!D126","v":"CABLES DE CONTROL Y FUERZA MODULO - N3 - MPPS"},{"$f":"'Montaje SE 3'!E126","v":214738.26712730236},{"$f":"'Montaje SE 3'!F126","v":0},{"$f":"'Montaje SE 3'!G126","v":1441658.6750230896},{"$f":"'Montaje SE 3'!H126","v":1656396.9421503921}]
[null,"N3",{"$f":"'Montaje SE 3'!D127","v":"MATERIAL CONEXIÓN A.T. - N3 - MPPS"},{"$f":"'Montaje SE 3'!E127","v":214738.26712730236},{"$f":"'Montaje SE 3'!F127","v":0},{"$f":"'Montaje SE 3'!G127","v":1700080.4826323749},{"$f":"'Montaje SE 3'!H127","v":1914818.7497596773}]
[null,"N3",{"$f":"'Montaje SE 3'!D128","v":"MÓDULO GENÉRICO - N3 - MPPS"},{"$f":"'Montaje SE 3'!E128","v":3064664.84219479},{"$f":"'Montaje SE 3'!F128","v":0},{"$f":"'Montaje SE 3'!G128","v":6863480.6810405981},{"$f":"'Montaje SE 3'!H128","v":9928145.5232353881}]
[null,"N3",{"$f":"'Montaje SE 3'!D129","v":"TERMINALES SF6 - AIRE - N3"},{"$f":"'Montaje SE 3'!E129","v":75582.213268738618},{"$f":"'Montaje SE 3'!F129","v":0},{"$f":"'Montaje SE 3'!G129","v":452168.04863291292},{"$f":"'Montaje SE 3'!H129","v":527750.26190165151}]
[null,"N3",{"$f":"'Montaje SE 3'!D130","v":"CELDA DE LÍNEA - N3"},{"$f":"'Montaje SE 3'!E130","v":534751.21843966458},{"$f":"'Montaje SE 3'!F130","v":0},{"$f":"'Montaje SE 3'!G130","v":451422.95350136695},{"$f":"'Montaje SE 3'!H130","v":1536240.4696850176}]
[null,"N3",{"$f":"'Montaje SE 3'!D131","v":"CELDA DE TRANSFORMADOR - N3"},{"$f":"'Montaje SE 3'!E131","v":534751.21843966458},{"$f":"'Montaje SE 3'!F131","v":0},{"$f":"'Montaje SE 3'!G131","v":1001489.2512453531},{"$f":"'Montaje SE 3'!H131","v":1536240.4696850176}]
[null,"N3",{"$f":"'Montaje SE 3'!#REF!","v":{"$error":"#REF!"}},{"$f":"'Montaje SE 3'!#REF!","v":{"$error":"#REF!"}},{"$f":"'Montaje SE 3'!#REF!","v":{"$error":"#REF!"}},{"$f":"'Montaje SE 3'!#REF!","v":{"$error":"#REF!"}},{"$f":"'Montaje SE 3'!#REF!","v":{"$error":"#REF!"}}]
[null,"N3",{"$f":"'Montaje SE 3'!#REF!","v":{"$error":"#REF!"}},{"$f":"'Montaje SE 3'!#REF!","v":{"$error":"#REF!"}},{"$f":"'Montaje SE 3'!#REF!","v":{"$error":"#REF!"}},{"$f":"'Montaje SE 3'!#REF!","v":{"$error":"#REF!"}},{"$f":"'Montaje SE 3'!#REF!","v":{"$error":"#REF!"}}]
[null,"N3",{"$f":"'Montaje SE 3'!D132","v":"SERVICIOS AUXILIARES - N3 - MPPS"},{"$f":"'Montaje SE 3'!E132","v":978116.18306083768},{"$f":"'Montaje SE 3'!F132","v":0},{"$f":"'Montaje SE 3'!G132","v":2859495.7819834771},{"$f":"'Montaje SE 3'!H132","v":3837611.965044315}]
[null,"N3",{"$f":"'Montaje SE 3'!#REF!","v":{"$error":"#REF!"}},{"$f":"'Montaje SE 3'!#REF!","v":{"$error":"#REF!"}},{"$f":"'Montaje SE 3'!#REF!","v":{"$error":"#REF!"}},{"$f":"'Montaje SE 3'!#REF!","v":{"$error":"#REF!"}},{"$f":"'Montaje SE 3'!#REF!","v":{"$error":"#REF!"}}]
[null,"N3",{"$f":"'Montaje SE 3'!D133","v":"TRANSFORMADOR DE SERVICIOS AUXILIARES"},{"$f":"'Montaje SE 3'!E133","v":1905750.2137544681},{"$f":"'Montaje SE 3'!F133","v":0},{"$f":"'Montaje SE 3'!G133","v":1159836.9832874844},{"$f":"'Montaje SE 3'!H133","v":3065587.1970419525}]
[null,"N3",{"$f":"'Montaje SE 3'!D134","v":"ESTRUCTURA EN CONCRETO (POSTES) - MPPS"},{"$f":"'Montaje SE 3'!E134","v":195281.84540658674},{"$f":"'Montaje SE 3'!F134","v":0},{"$f":"'Montaje SE 3'!G134","v":430282.26978906733},{"$f":"'Montaje SE 3'!H134","v":625564.1151956541}]
[null,"N3",{"$f":"'Montaje SE 3'!#REF!","v":{"$error":"#REF!"}},{"$f":"'Montaje SE 3'!#REF!","v":{"$error":"#REF!"}},{"$f":"'Montaje SE 3'!#REF!","v":{"$error":"#REF!"}},{"$f":"'Montaje SE 3'!#REF!","v":{"$error":"#REF!"}},{"$f":"'Montaje SE 3'!#REF!","v":{"$error":"#REF!"}}]
[null,"N3",{"$f":"'Montaje SE 3'!#REF!","v":{"$error":"#REF!"}},{"$f":"'Montaje SE 3'!#REF!","v":{"$error":"#REF!"}},{"$f":"'Montaje SE 3'!#REF!","v":{"$error":"#REF!"}},{"$f":"'Montaje SE 3'!#REF!","v":{"$error":"#REF!"}},{"$f":"'Montaje SE 3'!#REF!","v":{"$error":"#REF!"}}]
[null,"N3",{"$f":"'Montaje SE 3'!#REF!","v":{"$error":"#REF!"}},{"$f":"'Montaje SE 3'!#REF!","v":{"$error":"#REF!"}},{"$f":"'Montaje SE 3'!#REF!","v":{"$error":"#REF!"}},{"$f":"'Montaje SE 3'!#REF!","v":{"$error":"#REF!"}},{"$f":"'Montaje SE 3'!#REF!","v":{"$error":"#REF!"}}]
[null,"N3",{"$f":"'Montaje SE 3'!#REF!","v":{"$error":"#REF!"}},{"$f":"'Montaje SE 3'!#REF!","v":{"$error":"#REF!"}},{"$f":"'Montaje SE 3'!#REF!","v":{"$error":"#REF!"}},{"$f":"'Montaje SE 3'!#REF!","v":{"$error":"#REF!"}},{"$f":"'Montaje SE 3'!#REF!","v":{"$error":"#REF!"}}]
[null,"N3",{"$f":"'Montaje SE 3'!#REF!","v":{"$error":"#REF!"}},{"$f":"'Montaje SE 3'!#REF!","v":{"$error":"#REF!"}},{"$f":"'Montaje SE 3'!#REF!","v":{"$error":"#REF!"}},{"$f":"'Montaje SE 3'!#REF!","v":{"$error":"#REF!"}},{"$f":"'Montaje SE 3'!#REF!","v":{"$error":"#REF!"}}]
[null,"N3",{"$f":"'Montaje SE 3'!D135","v":"MALLA ESLABONADA - MPPS"},{"$f":"'Montaje SE 3'!E135","v":346593.0079071793},{"$f":"'Montaje SE 3'!F135","v":0},{"$f":"'Montaje SE 3'!G135","v":1484131.4514344628},{"$f":"'Montaje SE 3'!H135","v":1830724.459341642}]
[null,"N3",{"$f":"'Montaje SE 3'!D136","v":"CELDA DE CIRCUITO DE SALIDA "},{"$f":"'Montaje SE 3'!E136","v":534751.21843966458},{"$f":"'Montaje SE 3'!F136","v":0},{"$f":"'Montaje SE 3'!G136","v":1481091.1588023254},{"$f":"'Montaje SE 3'!H136","v":2015842.3772419901}]
[null,"N3",{"$f":"'Montaje SE 3'!D137","v":"M.P.P.S DUCTO BARRAS O CABLES LLEGADA TRAFO "},{"$f":"'Montaje SE 3'!E137","v":53365.30122706361},{"$f":"'Montaje SE 3'!F137","v":0},{"$f":"'Montaje SE 3'!G137","v":686592.74782228388},{"$f":"'Montaje SE 3'!H137","v":739958.04904934752}]
[null,"N3",{"$f":"'Montaje SE 3'!D138","v":"MALLA DE PUESTA A TIERRA"},{"$f":"'Montaje SE 3'!E138","v":696482.96011858957},{"$f":"'Montaje SE 3'!F138","v":0},{"$f":"'Montaje SE 3'!G138","v":1150044.6482384568},{"$f":"'Montaje SE 3'!H138","v":1846527.6083570463}]
[null,"N3",{"$f":"'Montaje SE 3'!D139","v":"OTRAS OBRAS ELÉCTRICAS"},{"$f":"'Montaje SE 3'!E139","v":223979.27787401254},{"$f":"'Montaje SE 3'!F139","v":0},{"$f":"'Montaje SE 3'!G139","v":804278.49905916606},{"$f":"'Montaje SE 3'!H139","v":1028257.7769331785}]
[null,"N3",{"$f":"'Montaje SE 3'!#REF!","v":{"$error":"#REF!"}},{"$f":"'Montaje SE 3'!#REF!","v":{"$error":"#REF!"}},{"$f":"'Montaje SE 3'!#REF!","v":{"$error":"#REF!"}},{"$f":"'Montaje SE 3'!#REF!","v":{"$error":"#REF!"}},{"$f":"'Montaje SE 3'!#REF!","v":{"$error":"#REF!"}}]
[null,"N2",{"$f":"'Montaje SE 2'!D90","v":"SECCIONADOR TRIPOLAR - N2"},{"$f":"'Montaje SE 2'!E90","v":514633.56341992557},{"$f":"'Montaje SE 2'!F90","v":0},{"$f":"'Montaje SE 2'!G90","v":1949252.2237132629},{"$f":"'Montaje SE 2'!H90","v":2463885.7871331885}]
[null,"N2",{"$f":"'Montaje SE 2'!D91","v":"SECCIONADOR TRIPOLAR CON CUCHILLA DE PUESTA A TIERRA - N2"},{"$f":"'Montaje SE 2'!E91","v":514633.56341992557},{"$f":"'Montaje SE 2'!F91","v":0},{"$f":"'Montaje SE 2'!G91","v":2869423.889089026},{"$f":"'Montaje SE 2'!H91","v":3384057.4525089515}]
[null,"N2",{"$f":"'Montaje SE 2'!D92","v":"INTERRUPTOR - N2"},{"$f":"'Montaje SE 2'!E92","v":550601.34345840453},{"$f":"'Montaje SE 2'!F92","v":0},{"$f":"'Montaje SE 2'!G92","v":3069968.1493468783},{"$f":"'Montaje SE 2'!H92","v":3620569.4928052826}]
[null,"N2",{"$f":"'Montaje SE 2'!D93","v":"TRANSFORMADOR DE CORRIENTE - N2"},{"$f":"'Montaje SE 2'!E93","v":132864.20218759461},{"$f":"'Montaje SE 2'!F93","v":0},{"$f":"'Montaje SE 2'!G93","v":822788.94975690055},{"$f":"'Montaje SE 2'!H93","v":955653.15194449516}]
[null,"N2",{"$f":"'Montaje SE 2'!D94","v":"TRANSFORMADOR DE TENSIÓN - N2"},{"$f":"'Montaje SE 2'!E94","v":132864.20218759461},{"$f":"'Montaje SE 2'!F94","v":0},{"$f":"'Montaje SE 2'!G94","v":822788.94975690055},{"$f":"'Montaje SE 2'!H94","v":955653.15194449516}]
[null,"N2",{"$f":"'Montaje SE 2'!D95","v":"DISPOSITIVO DE PROTECCIÓN CONTRA SOBRETENSIONES (DPS) - N2"},{"$f":"'Montaje SE 2'!E95","v":132864.20218759464},{"$f":"'Montaje SE 2'!F95","v":0},{"$f":"'Montaje SE 2'!G95","v":400649.62821454334},{"$f":"'Montaje SE 2'!H95","v":533513.83040213794}]
[null,"N2",{"$f":"'Montaje SE 2'!#REF!","v":{"$error":"#REF!"}},{"$f":"'Montaje SE 2'!#REF!","v":{"$error":"#REF!"}},{"$f":"'Montaje SE 2'!#REF!","v":{"$error":"#REF!"}},{"$f":"'Montaje SE 2'!#REF!","v":{"$error":"#REF!"}},{"$f":"'Montaje SE 2'!#REF!","v":{"$error":"#REF!"}}]
[null,"N2",{"$f":"'Montaje SE 2'!D96","v":"ACERO ESTRUCTURAL (KG)"},{"$f":"'Montaje SE 2'!E96","v":146707.01895333946},{"$f":"'Montaje SE 2'!F96","v":0},{"$f":"'Montaje SE 2'!G96","v":1459064.8134952886},{"$f":"'Montaje SE 2'!H96","v":1605771.832448628}]
[null,"N2",{"$f":"'Montaje SE 2'!D97","v":"CABLES DE CONTROL Y FUERZA MODULO - N2 - MPPS"},{"$f":"'Montaje SE 2'!E97","v":214738.26712730236},{"$f":"'Montaje SE 2'!F97","v":0},{"$f":"'Montaje SE 2'!G97","v":1893081.6285244566},{"$f":"'Montaje SE 2'!H97","v":2107819.8956517591}]
[null,"N2",{"$f":"'Montaje SE 2'!D98","v":"MATERIAL CONEXIÓN A.T. - N2 - MPPS"},{"$f":"'Montaje SE 2'!E98","v":214738.26712730236},{"$f":"'Montaje SE 2'!F98","v":0},{"$f":"'Montaje SE 2'!G98","v":2151503.4361337419},{"$f":"'Montaje SE 2'!H98","v":2366241.7032610443}]
[null,"N2",{"$f":"'Montaje SE 2'!D99","v":"CELDA DE LÍNEA - N2"},{"$f":"'Montaje SE 2'!E99","v":394887.13959068281},{"$f":"'Montaje SE 2'!F99","v":0},{"$f":"'Montaje SE 2'!G99","v":1370897.6965674427},{"$f":"'Montaje SE 2'!H99","v":1765784.8361581257}]
[null,"N2",{"$f":"'Montaje SE 2'!D100","v":"CELDA DE TRANSFORMADOR - N2"},{"$f":"'Montaje SE 2'!E100","v":511934.04980616434},{"$f":"'Montaje SE 2'!F100","v":0},{"$f":"'Montaje SE 2'!G100","v":958756.95192123018},{"$f":"'Montaje SE 2'!H100","v":1470691.0017273945}]
[null,"N2",{"$f":"'Montaje SE 2'!#REF!","v":{"$error":"#REF!"}},{"$f":"'Montaje SE 2'!#REF!","v":{"$error":"#REF!"}},{"$f":"'Montaje SE 2'!#REF!","v":{"$error":"#REF!"}},{"$f":"'Montaje SE 2'!#REF!","v":{"$error":"#REF!"}},{"$f":"'Montaje SE 2'!#REF!","v":{"$error":"#REF!"}}]
[null,"N2",{"$f":"'Montaje SE 2'!#REF!","v":{"$error":"#REF!"}},{"$f":"'Montaje SE 2'!#REF!","v":{"$error":"#REF!"}},{"$f":"'Montaje SE 2'!#REF!","v":{"$error":"#REF!"}},{"$f":"'Montaje SE 2'!#REF!","v":{"$error":"#REF!"}},{"$f":"'Montaje SE 2'!#REF!","v":{"$error":"#REF!"}}]
[null,"N2",{"$f":"'Montaje SE 2'!#REF!","v":{"$error":"#REF!"}},{"$f":"'Montaje SE 2'!#REF!","v":{"$error":"#REF!"}},{"$f":"'Montaje SE 2'!#REF!","v":{"$error":"#REF!"}},{"$f":"'Montaje SE 2'!#REF!","v":{"$error":"#REF!"}},{"$f":"'Montaje SE 2'!#REF!","v":{"$error":"#REF!"}}]
[null,"N2",{"$f":"'Montaje SE 2'!#REF!","v":{"$error":"#REF!"}},{"$f":"'Montaje SE 2'!#REF!","v":{"$error":"#REF!"}},{"$f":"'Montaje SE 2'!#REF!","v":{"$error":"#REF!"}},{"$f":"'Montaje SE 2'!#REF!","v":{"$error":"#REF!"}},{"$f":"'Montaje SE 2'!#REF!","v":{"$error":"#REF!"}}]
[null,"N2",{"$f":"'Montaje SE 2'!D101","v":"ESTRUCTURA EN CONCRETO (POSTES) - MPPS"},{"$f":"'Montaje SE 2'!E101","v":64422.515393184061},{"$f":"'Montaje SE 2'!F101","v":0},{"$f":"'Montaje SE 2'!G101","v":460968.78379503987},{"$f":"'Montaje SE 2'!H101","v":525391.2991882239}]
[null,"N2",{"$f":"'Montaje SE 2'!D102","v":"MALLA ESLABONADA - MPPS"},{"$f":"'Montaje SE 2'!E102","v":346593.0079071793},{"$f":"'Montaje SE 2'!F102","v":0},{"$f":"'Montaje SE 2'!G102","v":1484131.4514344628},{"$f":"'Montaje SE 2'!H102","v":1830724.459341642}]
[null,"N2",{"$f":"'Montaje SE 2'!D103","v":"GABINETE EN SF6 - N2"},{"$f":"'Montaje SE 2'!E103","v":920357.0392375557},{"$f":"'Montaje SE 2'!F103","v":0},{"$f":"'Montaje SE 2'!G103","v":963089.92689015972},{"$f":"'Montaje SE 2'!H103","v":1883446.9661277155}]
[]
[]
[]
[null,"Ingenieria"]
[]
[null,"Tensión","ITEM","EQUIPO","MATERIALES DE OBRA","MANO DE OBRA","TOTAL"]
[null,500,{"$f":"#REF!","v":{"$error":"#REF!"}},{"$f":"#REF!","v":{"$error":"#REF!"}},{"$f":"#REF!","v":{"$error":"#REF!"}},{"$f":"#REF!","v":{"$error":"#REF!"}},{"$f":"#REF!","v":{"$error":"#REF!"}}]
[null,500,{"$f":"#REF!","v":{"$error":"#REF!"}},{"$f":"#REF!","v":{"$error":"#REF!"}},{"$f":"#REF!","v":{"$error":"#REF!"}},{"$f":"#REF!","v":{"$error":"#REF!"}},{"$f":"#REF!","v":{"$error":"#REF!"}}]
[null,500,{"$f":"#REF!","v":{"$error":"#REF!"}},{"$f":"#REF!","v":{"$error":"#REF!"}},{"$f":"#REF!","v":{"$error":"#REF!"}},{"$f":"#REF!","v":{"$error":"#REF!"}},{"$f":"#REF!","v":{"$error":"#REF!"}}]
[null,230,{"$f":"#REF!","v":{"$error":"#REF!"}},{"$f":"#REF!","v":{"$error":"#REF!"}},{"$f":"#REF!","v":{"$error":"#REF!"}},{"$f":"#REF!","v":{"$error":"#REF!"}},{"$f":"#REF!","v":{"$error":"#REF!"}}]
[null,230,{"$f":"#REF!","v":{"$error":"#REF!"}},{"$f":"#REF!","v":{"$error":"#REF!"}},{"$f":"#REF!","v":{"$error":"#REF!"}},{"$f":"#REF!","v":{"$error":"#REF!"}},{"$f":"#REF!","v":{"$error":"#REF!"}}]
[null,230,{"$f":"#REF!","v":{"$error":"#REF!"}},{"$f":"#REF!","v":{"$error":"#REF!"}},{"$f":"#REF!","v":{"$error":"#REF!"}},{"$f":"#REF!","v":{"$error":"#REF!"}},{"$f":"#REF!","v":{"$error":"#REF!"}}]
[null,"N4",{"$f":"'Ingenieria SE4'!C72","v":"INGENIERIA PARA CASA DE CONTROL N4"},{"$f":"'Ingenieria SE4'!D72","v":2569275.8281755722},{"$f":"'Ingenieria SE4'!E72","v":0},{"$f":"'Ingenieria SE4'!F72","v":3745787.9245070531},{"$f":"'Ingenieria SE4'!G72","v":6315063.7526826253}]
[null,"N4",{"$f":"'Ingenieria SE4'!C73","v":"INGENIERIA DE BAHIA DE LINEA DIFERENTES CONFIGURACIONES N4"},{"$f":"'Ingenieria SE4'!D73","v":7727018.5162221454},{"$f":"'Ingenieria SE4'!E73","v":0},{"$f":"'Ingenieria SE4'!F73","v":13205445.987783236},{"$f":"'Ingenieria SE4'!G73","v":20932464.50400538}]
[null,"N4",{"$f":"'Ingenieria SE4'!C74","v":"INGENIERIA DE MODULO DE BARRAJE DIFERENTES CONFIGURACIONES N4"},{"$f":"'Ingenieria SE4'!D74","v":3441781.8542224551},{"$f":"'Ingenieria SE4'!E74","v":0},{"$f":"'Ingenieria SE4'!F74","v":4607070.5995996753},{"$f":"'Ingenieria SE4'!G74","v":8048852.4538221303}]
[null,"N3",{"$f":"'Ingenieria SE3'!C53","v":"INGENIERIA SUBESTACIONES N3-TIPO A"},{"$f":"'Ingenieria SE3'!D53","v":1285210.9142760136},{"$f":"'Ingenieria SE3'!E53","v":0},{"$f":"'Ingenieria SE3'!F53","v":11053983.629869441},{"$f":"'Ingenieria SE3'!G53","v":12339194.544145454}]
[null,"N3",{"$f":"'Ingenieria SE3'!C54","v":"INGENIERIA SUBESTACIÓN REDUCIDA, BARRAS Y MÓDULO COMÚN N3"},{"$f":"'Ingenieria SE3'!D54","v":1149266.5031480943},{"$f":"'Ingenieria SE3'!E54","v":0},{"$f":"'Ingenieria SE3'!F54","v":1055386.5975110009},{"$f":"'Ingenieria SE3'!G54","v":2204653.1006590952}]
[null,"N2",{"$f":"'Ingenieria SE2'!D47","v":"INGENIERIA SUBESTACIONES Y CELDAS N2"},{"$f":"'Ingenieria SE2'!E47","v":967688.21780782216},{"$f":"'Ingenieria SE2'!F47","v":0},{"$f":"'Ingenieria SE2'!G47","v":7572349.8270203061},{"$f":"'Ingenieria SE2'!H47","v":8540038.0448281281}]
[null,"N2",{"$f":"'Ingenieria SE2'!D48","v":"INGENIERIA MÓDULO DE BARRAS N2"},{"$f":"'Ingenieria SE2'!E48","v":919413.20251847536},{"$f":"'Ingenieria SE2'!F48","v":0},{"$f":"'Ingenieria SE2'!G48","v":986930.05508170475},{"$f":"'Ingenieria SE2'!H48","v":1906343.2576001801}]
[]
[]
[null,"Interventoría"]
[]
[null,"Tensión","ITEM","EQUIPO","MATERIALES DE OBRA","MANO DE OBRA","TOTAL"]
[null,500,{"$f":"#REF!","v":{"$error":"#REF!"}},{"$f":"#REF!","v":{"$error":"#REF!"}},{"$f":"#REF!","v":{"$error":"#REF!"}},{"$f":"#REF!","v":{"$error":"#REF!"}},{"$f":"#REF!","v":{"$error":"#REF!"}}]
[null,500,{"$f":"#REF!","v":{"$error":"#REF!"}},{"$f":"#REF!","v":{"$error":"#REF!"}},{"$f":"#REF!","v":{"$error":"#REF!"}},{"$f":"#REF!","v":{"$error":"#REF!"}},{"$f":"#REF!","v":{"$error":"#REF!"}}]
[null,500,{"$f":"#REF!","v":{"$error":"#REF!"}},{"$f":"#REF!","v":{"$error":"#REF!"}},{"$f":"#REF!","v":{"$error":"#REF!"}},{"$f":"#REF!","v":{"$error":"#REF!"}},{"$f":"#REF!","v":{"$error":"#REF!"}}]
[null,230,{"$f":"#REF!","v":{"$error":"#REF!"}},{"$f":"#REF!","v":{"$error":"#REF!"}},{"$f":"#REF!","v":{"$error":"#REF!"}},{"$f":"#REF!","v":{"$error":"#REF!"}},{"$f":"#REF!","v":{"$error":"#REF!"}}]
[null,230,{"$f":"#REF!","v":{"$error":"#REF!"}},{"$f":"#REF!","v":{"$error":"#REF!"}},{"$f":"#REF!","v":{"$error":"#REF!"}},{"$f":"#REF!","v":{"$error":"#REF!"}},{"$f":"#REF!","v":{"$error":"#REF!"}}]
[null,230,{"$f":"#REF!","v":{"$error":"#REF!"}},{"$f":"#REF!","v":{"$error":"#REF!"}},{"$f":"#REF!","v":{"$error":"#REF!"}},{"$f":"#REF!","v":{"$error":"#REF!"}},{"$f":"#REF!","v":{"$error":"#REF!"}}]
[null,"N4",{"$f":"'Interv SE4'!C75","v":"INTERVENTORIA CASA DE CONTROL N4"},{"$f":"'Interv SE4'!D75","v":1821894.2608695654},{"$f":"'Interv SE4'!E75","v":0},{"$f":"'Interv SE4'!F75","v":8129143.2163435034},{"$f":"'Interv SE4'!G75","v":9951037.4772130698}]
[null,"N4",{"$f":"'Interv SE4'!C76","v":"INTERVENTORIA BAHIA DIFERENTES CONFIGURACIONES N4"},{"$f":"'Interv SE4'!D76","v":4931537.5756361447},{"$f":"'Interv SE4'!E76","v":0},{"$f":"'Interv SE4'!F76","v":16940358.301492978},{"$f":"'Interv SE4'!G76","v":21871895.877129123}]
[null,"N4",{"$f":"'Interv SE4'!C77","v":"INTERVENTORIA MODULO DE BARRAJE DIFERENTES CONFIGURACIONES N4"},{"$f":"'Interv SE4'!D77","v":2099614.2592666801},{"$f":"'Interv SE4'!E77","v":0},{"$f":"'Interv SE4'!F77","v":10300629.354656981},{"$f":"'Interv SE4'!G77","v":12400243.613923661}]
[null,"N3",{"$f":"'Interv SE3'!C51","v":"INTERVENTORIA SUBESTACIONES N3-TIPO A"},{"$f":"'Interv SE3'!D51","v":2923327.7507064715},{"$f":"'Interv SE3'!E51","v":0},{"$f":"'Interv SE3'!F51","v":10750484.249201909},{"$f":"'Interv SE3'!G51","v":13673811.99990838}]
[null,"N3",{"$f":"'Interv SE3'!C52","v":"INTERVENTORIA SUBESTACIÓN REDUCIDA, BARRAS Y MÓDULO COMÚN N3"},{"$f":"'Interv SE3'!D52","v":659304.01759967953},{"$f":"'Interv SE3'!E52","v":0},{"$f":"'Interv SE3'!F52","v":2099599.5497043352},{"$f":"'Interv SE3'!G52","v":2758903.5673040147}]
[null,"N2",{"$f":"'Interv SE2'!D48","v":"INTERVENTORIA SUBESTACIONES N3-TIPO A"},{"$f":"'Interv SE2'!E48","v":2094196.7804768584},{"$f":"'Interv SE2'!F48","v":0},{"$f":"'Interv SE2'!G48","v":7701370.2954808995},{"$f":"'Interv SE2'!H48","v":9795567.0759577584}]
[null,"N2",{"$f":"'Interv SE2'!D49","v":"INTERVENTORIA SUBESTACIÓN REDUCIDA, BARRAS Y MÓDULO COMÚN N3"},{"$f":"'Interv SE2'!E49","v":405029.09486676019},{"$f":"'Interv SE2'!F49","v":0},{"$f":"'Interv SE2'!G49","v":1149671.2088538313},{"$f":"'Interv SE2'!H49","v":1554700.3037205916}]
[]
[]
[null,"Administración"]
[]
[null,"Tensión","ITEM","EQUIPO","MATERIALES DE OBRA","MANO DE OBRA","TOTAL"]
[null,500,{"$f":"#REF!","v":{"$error":"#REF!"}},{"$f":"#REF!","v":{"$error":"#REF!"}},{"$f":"#REF!","v":{"$error":"#REF!"}},{"$f":"#REF!","v":{"$error":"#REF!"}},{"$f":"#REF!","v":{"$error":"#REF!"}}]
[null,500,{"$f":"#REF!","v":{"$error":"#REF!"}},{"$f":"#REF!","v":{"$error":"#REF!"}},{"$f":"#REF!","v":{"$error":"#REF!"}},{"$f":"#REF!","v":{"$error":"#REF!"}},{"$f":"#REF!","v":{"$error":"#REF!"}}]
[null,500,{"$f":"#REF!","v":{"$error":"#REF!"}},{"$f":"#REF!","v":{"$error":"#REF!"}},{"$f":"#REF!","v":{"$error":"#REF!"}},{"$f":"#REF!","v":{"$error":"#REF!"}},{"$f":"#REF!","v":{"$error":"#REF!"}}]
[null,230,{"$f":"#REF!","v":{"$error":"#REF!"}},{"$f":"#REF!","v":{"$error":"#REF!"}},{"$f":"#REF!","v":{"$error":"#REF!"}},{"$f":"#REF!","v":{"$error":"#REF!"}},{"$f":"#REF!","v":{"$error":"#REF!"}}]
[null,230,{"$f":"#REF!","v":{"$error":"#REF!"}},{"$f":"#REF!","v":{"$error":"#REF!"}},{"$f":"#REF!","v":{"$error":"#REF!"}},{"$f":"#REF!","v":{"$error":"#REF!"}},{"$f":"#REF!","v":{"$error":"#REF!"}}]
[null,230,{"$f":"#REF!","v":{"$error":"#REF!"}},{"$f":"#REF!","v":{"$error":"#REF!"}},{"$f":"#REF!","v":{"$error":"#REF!"}},{"$f":"#REF!","v":{"$error":"#REF!"}},{"$f":"#REF!","v":{"$error":"#REF!"}}]
[null,"N4",{"$f":"'ADMON SE4'!C74","v":"ADMINISTRACIÓN DE LA EJECUCIÓN CASA DE CONTROL N4"},{"$f":"'ADMON SE4'!D74","v":1492875.0391973059},{"$f":"'ADMON SE4'!E74","v":0},{"$f":"'ADMON SE4'!F74","v":4145858.8678519027},{"$f":"'ADMON SE4'!G74","v":5638733.9070492089}]
[null,"N4",{"$f":"'ADMON SE4'!C75","v":" ADMINISTRACIÓN BAHIA DIFERENTES CONFIGURACIONES SF6 N4"},{"$f":"'ADMON SE4'!D75","v":2993784.6881829309},{"$f":"'ADMON SE4'!E75","v":0},{"$f":"'ADMON SE4'!F75","v":9804540.9610380512},{"$f":"'ADMON SE4'!G75","v":12798325.649220983}]
[null,"N4",{"$f":"'ADMON SE4'!C76","v":" ADMINISTRACIÓN MODULO DE BARRAJE DIFERENTES CONFIGURACIONES N4"},{"$f":"'ADMON SE4'!D76","v":2465223.9072866174},{"$f":"'ADMON SE4'!E76","v":0},{"$f":"'ADMON SE4'!F76","v":6784656.5110964673},{"$f":"'ADMON SE4'!G76","v":9249880.4183830842}]
[null,"N3",{"$f":"'ADMON SE3'!C52","v":"ADMINISTRACION SUBESTACIONES N3-TIPO A"},{"$f":"'ADMON SE3'!D52","v":1876575.8994911851},{"$f":"'ADMON SE3'!E52","v":0},{"$f":"'ADMON SE3'!F52","v":4521183.673822009},{"$f":"'ADMON SE3'!G52","v":6397759.5733131943}]
[null,"N3",{"$f":"'ADMON SE3'!C53","v":"ANALISIS DE PRECIOS UNITARIOS UC -ADMINISTRACION DE LA EJECUCIÓN-SUBESTACIONES NIVEL DE TENSIÓN 3-TIPO B"},{"$f":"'ADMON SE3'!D53","v":321809.87226698064},{"$f":"'ADMON SE3'!E53","v":0},{"$f":"'ADMON SE3'!F53","v":1882386.0305774428},{"$f":"'ADMON SE3'!G53","v":2204195.9028444234}]
[null,"N2",{"$f":"'ADMON SE2'!C47","v":"ADMINISTRACION SUBESTACIONES N3-TIPO A"},{"$f":"'ADMON SE2'!D47","v":1321988.8100394718},{"$f":"'ADMON SE2'!E47","v":0},{"$f":"'ADMON SE2'!F47","v":2308641.624581961},{"$f":"'ADMON SE2'!G47","v":3630630.4346214328}]
[null,"N2",{"$f":"'ADMON SE2'!C48","v":"ANALISIS DE PRECIOS UNITARIOS UC -ADMINISTRACION DE LA EJECUCIÓN-SUBESTACIONES NIVEL DE TENSIÓN 3-TIPO B"},{"$f":"'ADMON SE2'!D48","v":370910.19364546193},{"$f":"'ADMON SE2'!E48","v":0},{"$f":"'ADMON SE2'!F48","v":1557992.0126417479},{"$f":"'ADMON SE2'!G48","v":1928902.2062872099}]
[]
[]
[null,"Equipos"]
[]
[null,"Montaje"]
[]
[null,"Tensión","ITEM","EQUIPO","MATERIALES DE OBRA","MANO DE OBRA","TOTAL"]
[null,"N4",{"$f":"#REF!","v":{"$error":"#REF!"}},{"$f":"#REF!","v":{"$error":"#REF!"}},{"$f":"#REF!","v":{"$error":"#REF!"}},{"$f":"#REF!","v":{"$error":"#REF!"}},{"$f":"#REF!","v":{"$error":"#REF!"}}]
[null,"N4",{"$f":"#REF!","v":{"$error":"#REF!"}},{"$f":"#REF!","v":{"$error":"#REF!"}},{"$f":"#REF!","v":{"$error":"#REF!"}},{"$f":"#REF!","v":{"$error":"#REF!"}},{"$f":"#REF!","v":{"$error":"#REF!"}}]
[null,"N4",{"$f":"#REF!","v":{"$error":"#REF!"}},{"$f":"#REF!","v":{"$error":"#REF!"}},{"$f":"#REF!","v":{"$error":"#REF!"}},{"$f":"#REF!","v":{"$error":"#REF!"}},{"$f":"#REF!","v":{"$error":"#REF!"}}]
[null,"N4",{"$f":"#REF!","v":{"$error":"#REF!"}},{"$f":"#REF!","v":{"$error":"#REF!"}},{"$f":"#REF!","v":{"$error":"#REF!"}},{"$f":"#REF!","v":{"$error":"#REF!"}},{"$f":"#REF!","v":{"$error":"#REF!"}}]
[null,"N4",{"$f":"#REF!","v":{"$error":"#REF!"}},{"$f":"#REF!","v":{"$error":"#REF!"}},{"$f":"#REF!","v":{"$error":"#REF!"}},{"$f":"#REF!","v":{"$error":"#REF!"}},{"$f":"#REF!","v":{"$error":"#REF!"}}]
[null,"N4",{"$f":"#REF!","v":{"$error":"#REF!"}},{"$f":"#REF!","v":{"$error":"#REF!"}},{"$f":"#REF!","v":{"$error":"#REF!"}},{"$f":"#REF!","v":{"$error":"#REF!"}},{"$f":"#REF!","v":{"$error":"#REF!"}}]
[null,"N4",{"$f":"#REF!","v":{"$error":"#REF!"}},{"$f":"#REF!","v":{"$error":"#REF!"}},{"$f":"#REF!","v":{"$error":"#REF!"}},{"$f":"#REF!","v":{"$error":"#REF!"}},{"$f":"#REF!","v":{"$error":"#REF!"}}]
[null,"N4",{"$f":"#REF!","v":{"$error":"#REF!"}},{"$f":"#REF!","v":{"$error":"#REF!"}},{"$f":"#REF!","v":{"$error":"#REF!"}},{"$f":"#REF!","v":{"$error":"#REF!"}},{"$f":"#REF!","v":{"$error":"#REF!"}}]
[null,"N3",{"$f":"'Montaje EQ'!C77","v":"MPPS-EQUIPO DE MEDIDA - N2"},{"$f":"'Montaje EQ'!D77","v":53684.56678182559},{"$f":"'Montaje EQ'!E77","v":0},{"$f":"'Montaje EQ'!F77","v":135234.50476751936},{"$f":"'Montaje EQ'!G77","v":188919.07154934495}]
[null,"N3",{"$f":"'Montaje EQ'!C78","v":"MPPS-RECONECTADOR-SECCIONALIZADOR-REGULADOR - N2"},{"$f":"'Montaje EQ'!D78","v":210709.44283953865},{"$f":"'Montaje EQ'!E78","v":0},{"$f":"'Montaje EQ'!F78","v":405241.70981326432},{"$f":"'Montaje EQ'!G78","v":615951.15265280299}]
[null,"N3",{"$f":"'Montaje EQ'!C79","v":"MPPS-Interruptor de transferencia - N2"},{"$f":"'Montaje EQ'!D80","v":51391.657252418183},{"$f":"'Montaje EQ'!E80","v":0},{"$f":"'Montaje EQ'!F80","v":80178.939208272743},{"$f":"'Montaje EQ'!G80","v":131570.59646069093}]
[null,"N3",{"$f":"'Montaje EQ'!C80","v":"MPPS-TRANSFORMADOR DE TENSIÓN (Pedestal) - N2"},{"$f":"'Montaje EQ'!#REF!","v":{"$error":"#REF!"}},{"$f":"'Montaje EQ'!#REF!","v":{"$error":"#REF!"}},{"$f":"'Montaje EQ'!#REF!","v":{"$error":"#REF!"}},{"$f":"'Montaje EQ'!#REF!","v":{"$error":"#REF!"}}]
[null,"N3",{"$f":"'Montaje EQ'!C81","v":"MPPS-TRANSFORMADOR DE TENSIÓN - N2"},{"$f":"'Montaje EQ'!D81","v":64601.338678986009},{"$f":"'Montaje EQ'!E81","v":0},{"$f":"'Montaje EQ'!F81","v":183428.99923642527},{"$f":"'Montaje EQ'!G81","v":248030.33791541128}]
[null,"N3",{"$f":"'Montaje EQ'!C85","v":"MPPS-CORTACIRCUITOS-SECCIONADOR-DPS MONOPOLAR - N2"},{"$f":"'Montaje EQ'!D85","v":39596.374597512113},{"$f":"'Montaje EQ'!E85","v":0},{"$f":"'Montaje EQ'!F85","v":106113.17096150908},{"$f":"'Montaje EQ'!G85","v":145709.54555902118}]
[null,"N3",{"$f":"'Montaje EQ'!C83","v":"MPPS-TRANSFORMADOR DE TENSIÓN (Pedestal) - N4"},{"$f":"'Montaje EQ'!D83","v":136142.26083314081},{"$f":"'Montaje EQ'!E83","v":0},{"$f":"'Montaje EQ'!F83","v":403362.14497798291},{"$f":"'Montaje EQ'!G83","v":539504.40581112378}]
[null,"N3",{"$f":"'Montaje EQ'!#REF!","v":{"$error":"#REF!"}},{"$f":"'Montaje EQ'!#REF!","v":{"$error":"#REF!"}},{"$f":"'Montaje EQ'!#REF!","v":{"$error":"#REF!"}},{"$f":"'Montaje EQ'!#REF!","v":{"$error":"#REF!"}},{"$f":"'Montaje EQ'!#REF!","v":{"$error":"#REF!"}}]
[null,"N3",{"$f":"'Montaje EQ'!C84","v":"MPPS-Banco de condensadores N2"},{"$f":"'Montaje EQ'!D84","v":137169.5168151221},{"$f":"'Montaje EQ'!E84","v":0},{"$f":"'Montaje EQ'!F84","v":240536.81762481824},{"$f":"'Montaje EQ'!G84","v":377706.33443994034}]
[null,"N3",{"$f":"'Montaje EQ'!C88","v":"MPPS-DPS-CORTACUIRCUITOS-SECCIONADOR-CUCHILLAS  JUEGO N3"},{"$f":"'Montaje EQ'!D88","v":59995.694632158469},{"$f":"'Montaje EQ'!E88","v":0},{"$f":"'Montaje EQ'!F88","v":183428.99923642527},{"$f":"'Montaje EQ'!G88","v":243424.69386858374}]
[null,"N3",{"$f":"'Montaje EQ'!C86","v":"MPPS-CORTACIRCUITOS-SECCIONADOR-DPS JUEGO - N2"},{"$f":"'Montaje EQ'!D86","v":64601.338678986009},{"$f":"'Montaje EQ'!E86","v":0},{"$f":"'Montaje EQ'!F86","v":127001.13004875442},{"$f":"'Montaje EQ'!G86","v":191602.46872774043}]
[]
[]
[null,"Ingenieria"]
[]
[null,"Tensión","ITEM","EQUIPO","MATERIALES DE OBRA","MANO DE OBRA","TOTAL"]
[null,"N4",{"$f":"#REF!","v":{"$error":"#REF!"}},{"$f":"#REF!","v":{"$error":"#REF!"}},{"$f":"#REF!","v":{"$error":"#REF!"}},{"$f":"#REF!","v":{"$error":"#REF!"}},{"$f":"#REF!","v":{"$error":"#REF!"}}]
[null,"N4",{"$f":"#REF!","v":{"$error":"#REF!"}},{"$f":"#REF!","v":{"$error":"#REF!"}},{"$f":"#REF!","v":{"$error":"#REF!"}},{"$f":"#REF!","v":{"$error":"#REF!"}},{"$f":"#REF!","v":{"$error":"#REF!"}}]
[null,"N4",{"$f":"#REF!","v":{"$error":"#REF!"}},{"$f":"#REF!","v":{"$error":"#REF!"}},{"$f":"#REF!","v":{"$error":"#REF!"}},{"$f":"#REF!","v":{"$error":"#REF!"}},{"$f":"#REF!","v":{"$error":"#REF!"}}]
[null,"N4",{"$f":"#REF!","v":{"$error":"#REF!"}},{"$f":"#REF!","v":{"$error":"#REF!"}},{"$f":"#REF!","v":{"$error":"#REF!"}},{"$f":"#REF!","v":{"$error":"#REF!"}},{"$f":"#REF!","v":{"$error":"#REF!"}}]
[null,"N4",{"$f":"#REF!","v":{"$error":"#REF!"}},{"$f":"#REF!","v":{"$error":"#REF!"}},{"$f":"#REF!","v":{"$error":"#REF!"}},{"$f":"#REF!","v":{"$error":"#REF!"}},{"$f":"#REF!","v":{"$error":"#REF!"}}]
[null,"N4",{"$f":"#REF!","v":{"$error":"#REF!"}},{"$f":"#REF!","v":{"$error":"#REF!"}},{"$f":"#REF!","v":{"$error":"#REF!"}},{"$f":"#REF!","v":{"$error":"#REF!"}},{"$f":"#REF!","v":{"$error":"#REF!"}}]
[null,"N4",{"$f":"#REF!","v":{"$error":"#REF!"}},{"$f":"#REF!","v":{"$error":"#REF!"}},{"$f":"#REF!","v":{"$error":"#REF!"}},{"$f":"#REF!","v":{"$error":"#REF!"}},{"$f":"#REF!","v":{"$error":"#REF!"}}]
[null,"N4",{"$f":"#REF!","v":{"$error":"#REF!"}},{"$f":"#REF!","v":{"$error":"#REF!"}},{"$f":"#REF!","v":{"$error":"#REF!"}},{"$f":"#REF!","v":{"$error":"#REF!"}},{"$f":"#REF!","v":{"$error":"#REF!"}}]
[null,"N3",{"$f":"'Ingenieria EQ'!C75","v":"Ing-Equipo Medida-Barraje de derivación-Transformador de tensión -cortacircuitos-seccionador-DPS monopolar N2-N3"},{"$f":"'Ingenieria EQ'!D75","v":14558.14972162029},{"$f":"'Ingenieria EQ'!E75","v":0},{"$f":"'Ingenieria EQ'!F75","v":35537.305057951286},{"$f":"'Ingenieria EQ'!G75","v":50095.454779571577}]
[null,"N3",{"$f":"'Ingenieria EQ'!C76","v":"Ing-Reconectador-seccionalizador-regulador-N2"},{"$f":"'Ingenieria EQ'!D76","v":42359.661855582795},{"$f":"'Ingenieria EQ'!E76","v":0},{"$f":"'Ingenieria EQ'!F76","v":179580.79667499999},{"$f":"'Ingenieria EQ'!G76","v":221940.45853058278}]
[null,"N3",{"$f":"'Ingenieria EQ'!C77","v":"Ing-Interrutor-Transformador de tensión (pedestal)-n2"},{"$f":"'Ingenieria EQ'!D77","v":11186.713449596551},{"$f":"'Ingenieria EQ'!E77","v":0},{"$f":"'Ingenieria EQ'!F77","v":71373.127562566122},{"$f":"'Ingenieria EQ'!G77","v":82559.84101216268}]
[null,"N3",{"$f":"'Ingenieria EQ'!C78","v":"Ing-Banco de condensadores-cortacircuitos-seccionador-DPS juego N2-N3"},{"$f":"'Ingenieria EQ'!D78","v":65981.305485874589},{"$f":"'Ingenieria EQ'!E78","v":0},{"$f":"'Ingenieria EQ'!F78","v":87845.674875348515},{"$f":"'Ingenieria EQ'!G78","v":153826.9803612231}]
[null,"N3",{"$f":"'Ingenieria EQ'!C79","v":"Ing-reconectador-seccionalizador-regulador - N3"},{"$f":"'Ingenieria EQ'!D79","v":39730.087237026652},{"$f":"'Ingenieria EQ'!E79","v":0},{"$f":"'Ingenieria EQ'!F79","v":215983.96115568446},{"$f":"'Ingenieria EQ'!G79","v":255714.04839271112}]
[null,"N3",{"$f":"'Ingenieria EQ'!C80","v":"Ing-Transformador de tensión (pedestal) - n4"},{"$f":"'Ingenieria EQ'!D80","v":27777.767581646967},{"$f":"'Ingenieria EQ'!E80","v":0},{"$f":"'Ingenieria EQ'!F80","v":144601.38203541253},{"$f":"'Ingenieria EQ'!G80","v":172379.14961705951}]
[null,"N3",{"$f":"'Ingenieria EQ'!C81","v":"Ing-Transformador de tensión (pedestal) - n3"},{"$f":"'Ingenieria EQ'!D81","v":12425.02372270086},{"$f":"'Ingenieria EQ'!E81","v":0},{"$f":"'Ingenieria EQ'!F81","v":94538.205604707837},{"$f":"'Ingenieria EQ'!G81","v":106963.2293274087}]
[null,"N3",{"$f":"'Ingenieria EQ'!#REF!","v":{"$error":"#REF!"}},{"$f":"'Ingenieria EQ'!#REF!","v":{"$error":"#REF!"}},{"$f":"'Ingenieria EQ'!#REF!","v":{"$error":"#REF!"}},{"$f":"'Ingenieria EQ'!#REF!","v":{"$error":"#REF!"}},{"$f":"'Ingenieria EQ'!#REF!","v":{"$error":"#REF!"}}]
[null,"N3",{"$f":"'Ingenieria EQ'!#REF!","v":{"$error":"#REF!"}},{"$f":"'Ingenieria EQ'!#REF!","v":{"$error":"#REF!"}},{"$f":"'Ingenieria EQ'!#REF!","v":{"$error":"#REF!"}},{"$f":"'Ingenieria EQ'!#REF!","v":{"$error":"#REF!"}},{"$f":"'Ingenieria EQ'!#REF!","v":{"$error":"#REF!"}}]
[null,"N3",{"$f":"'Ingenieria EQ'!#REF!","v":{"$error":"#REF!"}},{"$f":"'Ingenieria EQ'!#REF!","v":{"$error":"#REF!"}},{"$f":"'Ingenieria EQ'!#REF!","v":{"$error":"#REF!"}},{"$f":"'Ingenieria EQ'!#REF!","v":{"$error":"#REF!"}},{"$f":"'Ingenieria EQ'!#REF!","v":{"$error":"#REF!"}}]
[null,"N3",{"$f":"'Ingenieria EQ'!#REF!","v":{"$error":"#REF!"}},{"$f":"'Ingenieria EQ'!#REF!","v":{"$error":"#REF!"}},{"$f":"'Ingenieria EQ'!#REF!","v":{"$error":"#REF!"}},{"$f":"'Ingenieria EQ'!#REF!","v":{"$error":"#REF!"}},{"$f":"'Ingenieria EQ'!#REF!","v":{"$error":"#REF!"}}]
[]
[]
[null,"Interventoría"]
[]
[null,"Tensión","ITEM","EQUIPO","MATERIALES DE OBRA","MANO DE OBRA","TOTAL"]
[null,"N4",{"$f":"#REF!","v":{"$error":"#REF!"}},{"$f":"#REF!","v":{"$error":"#REF!"}},{"$f":"#REF!","v":{"$error":"#REF!"}},{"$f":"#REF!","v":{"$error":"#REF!"}},{"$f":"#REF!","v":{"$error":"#REF!"}}]
[null,"N4",{"$f":"#REF!","v":{"$error":"#REF!"}},{"$f":"#REF!","v":{"$error":"#REF!"}},{"$f":"#REF!","v":{"$error":"#REF!"}},{"$f":"#REF!","v":{"$error":"#REF!"}},{"$f":"#REF!","v":{"$error":"#REF!"}}]
[null,"N4",{"$f":"#REF!","v":{"$error":"#REF!"}},{"$f":"#REF!","v":{"$error":"#REF!"}},{"$f":"#REF!","v":{"$error":"#REF!"}},{"$f":"#REF!","v":{"$error":"#REF!"}},{"$f":"#REF!","v":{"$error":"#REF!"}}]
[null,"N4",{"$f":"#REF!","v":{"$error":"#REF!"}},{"$f":"#REF!","v":{"$error":"#REF!"}},{"$f":"#REF!","v":{"$error":"#REF!"}},{"$f":"#REF!","v":{"$error":"#REF!"}},{"$f":"#REF!","v":{"$error":"#REF!"}}]
[null,"N4",{"$f":"#REF!","v":{"$error":"#REF!"}},{"$f":"#REF!","v":{"$error":"#REF!"}},{"$f":"#REF!","v":{"$error":"#REF!"}},{"$f":"#REF!","v":{"$error":"#REF!"}},{"$f":"#REF!","v":{"$error":"#REF!"}}]
[null,"N4",{"$f":"#REF!","v":{"$error":"#REF!"}},{"$f":"#REF!","v":{"$error":"#REF!"}},{"$f":"#REF!","v":{"$error":"#REF!"}},{"$f":"#REF!","v":{"$error":"#REF!"}},{"$f":"#REF!","v":{"$error":"#REF!"}}]
[null,"N4",{"$f":"#REF!","v":{"$error":"#REF!"}},{"$f":"#REF!","v":{"$error":"#REF!"}},{"$f":"#REF!","v":{"$error":"#REF!"}},{"$f":"#REF!","v":{"$error":"#REF!"}},{"$f":"#REF!","v":{"$error":"#REF!"}}]
[null,"N4",{"$f":"#REF!","v":{"$error":"#REF!"}},{"$f":"#REF!","v":{"$error":"#REF!"}},{"$f":"#REF!","v":{"$error":"#REF!"}},{"$f":"#REF!","v":{"$error":"#REF!"}},{"$f":"#REF!","v":{"$error":"#REF!"}}]
[null,"N3",{"$f":"'Interv EQ'!C76","v":"Int-Equipo Medida-Barraje de derivación-Transformador de tensión -cortacircuitos-seccionador-DPS monopolar N2-N3"},{"$f":"'Interv EQ'!D76","v":32181.04448006412},{"$f":"'Interv EQ'!E76","v":0},{"$f":"'Interv EQ'!F76","v":53472.649949910163},{"$f":"'Interv EQ'!G76","v":85653.694429974275}]
[null,"N3",{"$f":"'Interv EQ'!C77","v":"Int-Reconectador-seccionalizador-regulador-N2"},{"$f":"'Interv EQ'!D77","v":106852.25566018836},{"$f":"'Interv EQ'!E77","v":0},{"$f":"'Interv EQ'!F77","v":237684.76524394235},{"$f":"'Interv EQ'!G77","v":344537.02090413071}]
[null,"N3",{"$f":"'Interv EQ'!C78","v":"Int-Interruptor-Transformador de tensión (pedestal)-n2"},{"$f":"'Interv EQ'!D78","v":19339.713384091367},{"$f":"'Interv EQ'!E78","v":0},{"$f":"'Interv EQ'!F78","v":68622.586291239757},{"$f":"'Interv EQ'!G78","v":87962.299675331131}]
[null,"N3",{"$f":"'Interv EQ'!C79","v":"Int-Banco de condensadores-cortacircuitos-seccionador-DPS juego N2-N3"},{"$f":"'Interv EQ'!D79","v":53467.886639951917},{"$f":"'Interv EQ'!E79","v":0},{"$f":"'Interv EQ'!F79","v":116834.63996063675},{"$f":"'Interv EQ'!G79","v":170302.52660058867}]
[null,"N3",{"$f":"'Interv EQ'!C80","v":"Int-Reconectador-seccionalizador-regulador - N3"},{"$f":"'Interv EQ'!D80","v":77723.994590262475},{"$f":"'Interv EQ'!E80","v":0},{"$f":"'Interv EQ'!F80","v":249337.91498991734},{"$f":"'Interv EQ'!G80","v":327061.90958017984}]
[null,"N3",{"$f":"'Interv EQ'!C81","v":"Int-Transformador de tensión (pedestal) - N4"},{"$f":"'Interv EQ'!D81","v":36328.35543979163},{"$f":"'Interv EQ'!E81","v":0},{"$f":"'Interv EQ'!F81","v":196255.40050589174},{"$f":"'Interv EQ'!G81","v":232583.75594568337}]
[null,"N3",{"$f":"'Interv EQ'!C82","v":"Int-Transformador de tensión (pedestal) - N3"},{"$f":"'Interv EQ'!D82","v":19339.713384091367},{"$f":"'Interv EQ'!E82","v":0},{"$f":"'Interv EQ'!F82","v":98810.033729830815},{"$f":"'Interv EQ'!G82","v":118149.74711392217}]
[null,"N3",{"$f":"'Interv EQ'!C83","v":"Int-Unidad de Calidad de Potencia (PQ) CREG 024 de 2005"},{"$f":"'Interv EQ'!D83","v":20833.325686235228},{"$f":"'Interv EQ'!E83","v":0},{"$f":"'Interv EQ'!F83","v":174038.91391004872},{"$f":"'Interv EQ'!G83","v":194872.23959628394}]
[null,"N3",{"$f":"'Interv EQ'!C84","v":"Int-Cortacircuitos-cuchillas para operación-pararrayos-seccionadores"},{"$f":"'Interv EQ'!D84","v":65733.092246448185},{"$f":"'Interv EQ'!E84","v":0},{"$f":"'Interv EQ'!F84","v":162885.63428460655},{"$f":"'Interv EQ'!G84","v":228618.72653105474}]
[null,"N3",{"$f":"'Interv EQ'!#REF!","v":{"$error":"#REF!"}},{"$f":"'Interv EQ'!#REF!","v":{"$error":"#REF!"}},{"$f":"'Interv EQ'!#REF!","v":{"$error":"#REF!"}},{"$f":"'Interv EQ'!#REF!","v":{"$error":"#REF!"}},{"$f":"'Interv EQ'!#REF!","v":{"$error":"#REF!"}}]
[null,"N3",{"$f":"'Interv EQ'!#REF!","v":{"$error":"#REF!"}},{"$f":"'Interv EQ'!#REF!","v":{"$error":"#REF!"}},{"$f":"'Interv EQ'!#REF!","v":{"$error":"#REF!"}},{"$f":"'Interv EQ'!#REF!","v":{"$error":"#REF!"}},{"$f":"'Interv EQ'!#REF!","v":{"$error":"#REF!"}}]
[]
[]
[null,"Administración"]
[]
[null,"Tensión","ITEM","EQUIPO","MATERIALES DE OBRA","MANO DE OBRA","TOTAL"]
[null,"N4",{"$f":"#REF!","v":{"$error":"#REF!"}},{"$f":"#REF!","v":{"$error":"#REF!"}},{"$f":"#REF!","v":{"$error":"#REF!"}},{"$f":"#REF!","v":{"$error":"#REF!"}},{"$f":"#REF!","v":{"$error":"#REF!"}}]
[null,"N4",{"$f":"#REF!","v":{"$error":"#REF!"}},{"$f":"#REF!","v":{"$error":"#REF!"}},{"$f":"#REF!","v":{"$error":"#REF!"}},{"$f":"#REF!","v":{"$error":"#REF!"}},{"$f":"#REF!","v":{"$error":"#REF!"}}]
[null,"N4",{"$f":"#REF!","v":{"$error":"#REF!"}},{"$f":"#REF!","v":{"$error":"#REF!"}},{"$f":"#REF!","v":{"$error":"#REF!"}},{"$f":"#REF!","v":{"$error":"#REF!"}},{"$f":"#REF!","v":{"$error":"#REF!"}}]
[null,"N4",{"$f":"#REF!","v":{"$error":"#REF!"}},{"$f":"#REF!","v":{"$error":"#REF!"}},{"$f":"#REF!","v":{"$error":"#REF!"}},{"$f":"#REF!","v":{"$error":"#REF!"}},{"$f":"#REF!","v":{"$error":"#REF!"}}]
[null,"N4",{"$f":"#REF!","v":{"$error":"#REF!"}},{"$f":"#REF!","v":{"$error":"#REF!"}},{"$f":"#REF!","v":{"$error":"#REF!"}},{"$f":"#REF!","v":{"$error":"#REF!"}},{"$f":"#REF!","v":{"$error":"#REF!"}}]
[null,"N4",{"$f":"#REF!","v":{"$error":"#REF!"}},{"$f":"#REF!","v":{"$error":"#REF!"}},{"$f":"#REF!","v":{"$error":"#REF!"}},{"$f":"#REF!","v":{"$error":"#REF!"}},{"$f":"#REF!","v":{"$error":"#REF!"}}]
[null,"N4",{"$f":"#REF!","v":{"$error":"#REF!"}},{"$f":"#REF!","v":{"$error":"#REF!"}},{"$f":"#REF!","v":{"$error":"#REF!"}},{"$f":"#REF!","v":{"$error":"#REF!"}},{"$f":"#REF!","v":{"$error":"#REF!"}}]
[null,"N4",{"$f":"#REF!","v":{"$error":"#REF!"}},{"$f":"#REF!","v":{"$error":"#REF!"}},{"$f":"#REF!","v":{"$error":"#REF!"}},{"$f":"#REF!","v":{"$error":"#REF!"}},{"$f":"#REF!","v":{"$error":"#REF!"}}]
[null,"N3",{"$f":"'ADMON EQ'!C75","v":"Admon-Equipo Medida-Barraje de derivación-Transformador de tensión -cortacircuitos-seccionador-DPS monopolar N2-N3"},{"$f":"'ADMON EQ'!D75","v":4166.6651372470451},{"$f":"'ADMON EQ'!E75","v":0},{"$f":"'ADMON EQ'!F75","v":20183.560017538373},{"$f":"'ADMON EQ'!G75","v":24350.225154785418}]
[null,"N3",{"$f":"'ADMON EQ'!C76","v":"Admon-Reconectador-seccionalizador-regulador-N2"},{"$f":"'ADMON EQ'!D76","v":17569.437547585658},{"$f":"'ADMON EQ'!E76","v":0},{"$f":"'ADMON EQ'!F76","v":86462.29797668953},{"$f":"'ADMON EQ'!G76","v":104031.73552427519}]
[null,"N3",{"$f":"'ADMON EQ'!C77","v":"Admon-Interrutor-Transformador de tensión (pedestal)-N2"},{"$f":"'ADMON EQ'!D77","v":14641.197956321381},{"$f":"'ADMON EQ'!E77","v":0},{"$f":"'ADMON EQ'!F77","v":37989.531249999993},{"$f":"'ADMON EQ'!G77","v":52630.729206321375}]
[null,"N3",{"$f":"'ADMON EQ'!C78","v":"Admon-Banco de condensadores-cortacircuitos-seccionador-DPS juego N2-N3"},{"$f":"'ADMON EQ'!D78","v":16666.66054898818},{"$f":"'ADMON EQ'!E78","v":0},{"$f":"'ADMON EQ'!F78","v":52308.369817397244},{"$f":"'ADMON EQ'!G78","v":68975.030366385428}]
[null,"N3",{"$f":"'ADMON EQ'!C79","v":"Admon-Reconectador-seccionalizador-regulador - N3"},{"$f":"'ADMON EQ'!D79","v":20833.325686235228},{"$f":"'ADMON EQ'!E79","v":0},{"$f":"'ADMON EQ'!F79","v":117693.83208914381},{"$f":"'ADMON EQ'!G79","v":138527.15777537902}]
[null,"N3",{"$f":"'ADMON EQ'!C80","v":"Admon-Transformador de tensión (pedestal) - n4"},{"$f":"'ADMON EQ'!D80","v":29282.395912642758},{"$f":"'ADMON EQ'!E80","v":0},{"$f":"'ADMON EQ'!F80","v":76014.256332937526},{"$f":"'ADMON EQ'!G80","v":105296.65224558028}]
[null,"N3",{"$f":"'ADMON EQ'!C81","v":"Admon-Transformador de tensión (pedestal) - N3"},{"$f":"'ADMON EQ'!D81","v":27777.767581646967},{"$f":"'ADMON EQ'!E81","v":0},{"$f":"'ADMON EQ'!F81","v":32558.201664878608},{"$f":"'ADMON EQ'!G81","v":60335.969246525579}]
[null,"N3",{"$f":"'ADMON EQ'!C82","v":"Admon-Interface de Usuario (IHM)-Unidad Terminal Remota"},{"$f":"'ADMON EQ'!D82","v":161830.38243080291},{"$f":"'ADMON EQ'!E82","v":0},{"$f":"'ADMON EQ'!F82","v":482773.70142196416},{"$f":"'ADMON EQ'!G82","v":644604.08385276701}]
[null,"N3",{"$f":"'ADMON EQ'!C83","v":"Admon-CORTACIRCUITOS-CUCHILLAS PARA OPERACIÓN-PARARRAYOS-SECCIONADORES"},{"$f":"'ADMON EQ'!D83","v":46415.312121819283},{"$f":"'ADMON EQ'!E83","v":0},{"$f":"'ADMON EQ'!F83","v":84914.008643432753},{"$f":"'ADMON EQ'!G83","v":131329.32076525205}]
[null,"N3",{"$f":"'ADMON EQ'!C84","v":"Admon-Reconectador 15 kV 100 A Monofásico + control"},{"$f":"'ADMON EQ'!D84","v":87847.187737928296},{"$f":"'ADMON EQ'!E84","v":0},{"$f":"'ADMON EQ'!F84","v":121101.36010523024},{"$f":"'ADMON EQ'!G84","v":121101.36010523024}]
[null,"N3",{"$f":"'ADMON EQ'!C85","v":"Admon-Banco de condensadores N2"},{"$f":"'ADMON EQ'!D85","v":8333.3302744940902},{"$f":"'ADMON EQ'!E85","v":0},{"$f":"'ADMON EQ'!F85","v":40367.120035076747},{"$f":"'ADMON EQ'!G85","v":48700.450309570835}]
[]
[]
[]
[null,"Transformadores"]
[]
[]
[null,"Obra Civil"]
[]
[null,"Tensión","ITEM","EQUIPO","MATERIALES DE OBRA","MANO DE OBRA","TOTAL"]
[null,500,{"$f":"'ObCi Trans'!C68","v":"CIMENTACIÓN TRANSFORMADOR DE POTENCIA 500 kV < 300 MVA"},{"$f":"'ObCi Trans'!D68","v":2749755.0186816272},{"$f":"'ObCi Trans'!E68","v":39317067.199726649},{"$f":"'ObCi Trans'!F68","v":8229279.6361487135},{"$f":"'ObCi Trans'!G68","v":50296101.854556993}]
[null,500,{"$f":"'ObCi Trans'!C69","v":"CIMENTACIÓN TRANSFORMADOR DE POTENCIA 500 kV 300 <MVA<450"},{"$f":"'ObCi Trans'!D69","v":2768275.9547453392},{"$f":"'ObCi Trans'!E69","v":44044211.21593105},{"$f":"'ObCi Trans'!F69","v":8229279.6361487135},{"$f":"'ObCi Trans'!G69","v":55041766.806825101}]
[null,500,{"$f":"'ObCi Trans'!C70","v":"CIMENTACIÓN TRANSFORMADOR DE POTENCIA 500 kV > 450 MVA"},{"$f":"'ObCi Trans'!D70","v":2794153.9892861526},{"$f":"'ObCi Trans'!E70","v":50333033.921360858},{"$f":"'ObCi Trans'!F70","v":9366624.7995394953},{"$f":"'ObCi Trans'!G70","v":62493812.710186511}]
[null,230,{"$f":"'ObCi Trans'!C80","v":"BASE PARA TRANSFORMADOR DE POTENCIAL CCV 245KV < 40 MVA"},{"$f":"'ObCi Trans'!D80","v":2956509.4195984779},{"$f":"'ObCi Trans'!E80","v":23505221.151785828},{"$f":"'ObCi Trans'!F80","v":7780998.4632161129},{"$f":"'ObCi Trans'!G80","v":34242729.034600422}]
[null,230,{"$f":"'ObCi Trans'!C81","v":"BASE PARA TRANSFORMADOR DE POTENCIAL CCV 245KV  40 < MVA < 90"},{"$f":"'ObCi Trans'!D81","v":2981172.7007307163},{"$f":"'ObCi Trans'!E81","v":36979357.860169202},{"$f":"'ObCi Trans'!F81","v":7780998.4632161129},{"$f":"'ObCi Trans'!G81","v":47741529.024116032}]
[null,230,{"$f":"'ObCi Trans'!C82","v":"BASE PARA TRANSFORMADOR DE POTENCIAL CCV 245KV 90 < MVA < 120"},{"$f":"'ObCi Trans'!D82","v":1218714.6460876563},{"$f":"'ObCi Trans'!E82","v":42451752.21199178},{"$f":"'ObCi Trans'!F82","v":8854303.4590450972},{"$f":"'ObCi Trans'!G82","v":52524770.317124531}]
[null,230,{"$f":"'ObCi Trans'!C83","v":"BASE PARA TRANSFORMADOR DE POTENCIAL CCV 245KV >120 MVA"},{"$f":"'ObCi Trans'!D83","v":136173.9280773222},{"$f":"'ObCi Trans'!E83","v":47947251.484226428},{"$f":"'ObCi Trans'!F83","v":8854303.4590450972},{"$f":"'ObCi Trans'!G83","v":56937728.87134885}]
[null,"N3",{"$f":"'ObCi Trans'!C96","v":"BASE PARA TRANSFORMADOR DE POTENCIAL 34,5 kV < 15 MVA"},{"$f":"'ObCi Trans'!D96","v":668419.0990182329},{"$f":"'ObCi Trans'!E96","v":10213026.969891626},{"$f":"'ObCi Trans'!F96","v":7546617.9073545337},{"$f":"'ObCi Trans'!G96","v":18428063.976264395}]
[null,"N3",{"$f":"'ObCi Trans'!C97","v":"BASE PARA TRANSFORMADOR DE POTENCIAL 34,5 kV > 15 MVA"},{"$f":"'ObCi Trans'!D97","v":993574.91754758125},{"$f":"'ObCi Trans'!E97","v":15853897.057188349},{"$f":"'ObCi Trans'!F97","v":197971.86409599683},{"$f":"'ObCi Trans'!G97","v":17045443.838831928}]
[]
[]
[null,"Montaje"]
[]
[null,"Tensión","ITEM","EQUIPO","MATERIALES DE OBRA","MANO DE OBRA","TOTAL"]
[null,{"$f":"'Montaje Trans'!#REF!","v":{"$error":"#REF!"}},{"$f":"'Montaje Trans'!#REF!","v":{"$error":"#REF!"}},null,null,null,{"$f":"'Montaje Trans'!#REF!","v":{"$error":"#REF!"}}]
[null,{"$f":"'Montaje Trans'!#REF!","v":{"$error":"#REF!"}},{"$f":"'Montaje Trans'!#REF!","v":{"$error":"#REF!"}},null,null,null,{"$f":"'Montaje Trans'!#REF!","v":{"$error":"#REF!"}}]
[null,{"$f":"'Montaje Trans'!#REF!","v":{"$error":"#REF!"}},{"$f":"'Montaje Trans'!#REF!","v":{"$error":"#REF!"}},null,null,null,{"$f":"'Montaje Trans'!#REF!","v":{"$error":"#REF!"}}]
[null,{"$f":"'Montaje Trans'!#REF!","v":{"$error":"#REF!"}},{"$f":"'Montaje Trans'!#REF!","v":{"$error":"#REF!"}},null,null,null,{"$f":"'Montaje Trans'!#REF!","v":{"$error":"#REF!"}}]
[null,{"$f":"'Montaje Trans'!D10","v":500},{"$f":"'Montaje Trans'!C10","v":"Autotransformador monofásico (OLTC) lado de alta en el 500 kV capacidad final 50 MVA a 100 MVA"},null,null,null,{"$f":"'Montaje Trans'!E10","v":144906891.47612333}]
[null,{"$f":"'Montaje Trans'!D11","v":500},{"$f":"'Montaje Trans'!C11","v":"Autotransformador monofásico (OLTC) lado de alta en el 500 kV capacidad final 100 MVA a 150 MVA"},null,null,null,{"$f":"'Montaje Trans'!E11","v":217105255.39005297}]
[null,{"$f":"'Montaje Trans'!D12","v":500},{"$f":"'Montaje Trans'!C12","v":"Autotransformador monofásico (OLTC) lado de alta en el 500 kV capacidad final mayor o igual a 150 MVA"},null,null,null,{"$f":"'Montaje Trans'!E12","v":288148930.08203518}]
[null,{"$f":"'Montaje Trans'!#REF!","v":{"$error":"#REF!"}},{"$f":"'Montaje Trans'!#REF!","v":{"$error":"#REF!"}},null,null,null,{"$f":"'Montaje Trans'!#REF!","v":{"$error":"#REF!"}}]
[null,{"$f":"'Montaje Trans'!#REF!","v":{"$error":"#REF!"}},{"$f":"'Montaje Trans'!#REF!","v":{"$error":"#REF!"}},null,null,null,{"$f":"'Montaje Trans'!#REF!","v":{"$error":"#REF!"}}]
[null,{"$f":"'Montaje Trans'!#REF!","v":{"$error":"#REF!"}},{"$f":"'Montaje Trans'!#REF!","v":{"$error":"#REF!"}},null,null,null,{"$f":"'Montaje Trans'!#REF!","v":{"$error":"#REF!"}}]
[null,{"$f":"'Montaje Trans'!D13","v":230},{"$f":"'Montaje Trans'!C13","v":"Transformador trifásico (OLTC) de conexión al STN capacidad final de hasta 10 MVA"},null,null,null,{"$f":"'Montaje Trans'!E13","v":31221431.24825228}]
[null,{"$f":"'Montaje Trans'!D14","v":230},{"$f":"'Montaje Trans'!C14","v":"Transformador trifásico (OLTC) de conexión al STN capacidad final de 11 a 20 MVA"},null,null,null,{"$f":"'Montaje Trans'!E14","v":35990311.648385383}]
[null,{"$f":"'Montaje Trans'!D15","v":230},{"$f":"'Montaje Trans'!C15","v":"Transformador trifásico (OLTC) de conexión al STN capacidad final de 21 a 40 MVA"},null,null,null,{"$f":"'Montaje Trans'!E15","v":45972930.054231547}]
[null,{"$f":"'Montaje Trans'!D16","v":230},{"$f":"'Montaje Trans'!C16","v":"Transformador trifásico (OLTC) de conexión al STN capacidad final de 41 a 50 MVA"},null,null,null,{"$f":"'Montaje Trans'!E16","v":53105777.29696621}]
[null,{"$f":"'Montaje Trans'!D17","v":230},{"$f":"'Montaje Trans'!C17","v":"Transformador trifásico (OLTC) de conexión al STN capacidad final de 51 a 60 MVA"},null,null,null,{"$f":"'Montaje Trans'!E17","v":57050956.824812979}]
[null,{"$f":"'Montaje Trans'!D18","v":230},{"$f":"'Montaje Trans'!C18","v":"Transformador trifásico (OLTC) de conexión al STN capacidad final de 61 a 90 MVA"},null,null,null,{"$f":"'Montaje Trans'!E18","v":63755442.747298442}]
[null,{"$f":"'Montaje Trans'!D19","v":230},{"$f":"'Montaje Trans'!C19","v":"Transformador trifásico (OLTC) de conexión al STN capacidad final de 91 a 100 MVA"},null,null,null,{"$f":"'Montaje Trans'!E19","v":69409454.603714585}]
[null,{"$f":"'Montaje Trans'!D20","v":230},{"$f":"'Montaje Trans'!C20","v":"Transformador trifásico (OLTC) de conexión al STN capacidad final de 101 a 120 MVA"},null,null,null,{"$f":"'Montaje Trans'!E20","v":73174060.274499029}]
[null,{"$f":"'Montaje Trans'!D21","v":230},{"$f":"'Montaje Trans'!C21","v":"Transformador trifásico (OLTC) de conexión al STN capacidad final de 121 a 150 MVA"},null,null,null,{"$f":"'Montaje Trans'!E21","v":78789406.090223834}]
[null,{"$f":"'Montaje Trans'!D22","v":230},{"$f":"'Montaje Trans'!C22","v":"Transformador trifásico (OLTC) de conexión al STN capacidad final de 151 a 180 MVA"},null,null,null,{"$f":"'Montaje Trans'!E22","v":84724125.065687746}]
[null,{"$f":"'Montaje Trans'!D23","v":230},{"$f":"'Montaje Trans'!C23","v":"AutoTransformador monofásico (OLTC) de conexión al STN capacidad final hasta 20 MVA"},null,null,null,{"$f":"'Montaje Trans'!E23","v":39031764.029572174}]
[null,{"$f":"'Montaje Trans'!D24","v":230},{"$f":"'Montaje Trans'!C24","v":"AutoTransformador monofásico (OLTC) de conexión al STN capacidad final de 21 a 40 MVA"},null,null,null,{"$f":"'Montaje Trans'!E24","v":45053471.453146912}]
[null,{"$f":"'Montaje Trans'!D25","v":230},{"$f":"'Montaje Trans'!C25","v":"AutoTransformador monofásico (OLTC) de conexión al STN capacidad final de 41 a 50 MVA"},null,null,null,{"$f":"'Montaje Trans'!E25","v":52043661.751026884}]
[null,{"$f":"'Montaje Trans'!D26","v":230},{"$f":"'Montaje Trans'!C26","v":"AutoTransformador monofásico (OLTC) de conexión al STN capacidad final de 51 a 60 MVA"},null,null,null,{"$f":"'Montaje Trans'!E26","v":55909937.688316718}]
[null,{"$f":"'Montaje Trans'!D27","v":230},{"$f":"'Montaje Trans'!C27","v":"AutoTransformador monofásico (OLTC) de conexión al STN capacidad final de 61 a 90 MVA"},null,null,null,{"$f":"'Montaje Trans'!E27","v":62480333.892352469}]
[null,{"$f":"'Montaje Trans'!D28","v":230},{"$f":"'Montaje Trans'!C28","v":"AutoTransformador monofásico (OLTC) de conexión al STN capacidad final de 91 a 100 MVA"},null,null,null,{"$f":"'Montaje Trans'!E28","v":68021265.511640295}]
[null,{"$f":"'Montaje Trans'!D29","v":230},{"$f":"'Montaje Trans'!C29","v":"AutoTransformador monofásico (OLTC) de conexión al STN capacidad final de 101 a 120 MVA"},null,null,null,{"$f":"'Montaje Trans'!E29","v":71710579.069009051}]
[null,{"$f":"'Montaje Trans'!D30","v":230},{"$f":"'Montaje Trans'!C30","v":"AutoTransformador monofásico (OLTC) de conexión al STN capacidad final de 121 a 150 MVA"},null,null,null,{"$f":"'Montaje Trans'!E30","v":77213617.968419358}]
[null,{"$f":"'Montaje Trans'!D31","v":230},{"$f":"'Montaje Trans'!C31","v":"Transformador tridevanado trifásico (OLTC) de conexión al STN capacidad final de hasta 20 MVA"},null,null,null,{"$f":"'Montaje Trans'!E31","v":41023180.561693206}]
[null,{"$f":"'Montaje Trans'!D32","v":230},{"$f":"'Montaje Trans'!C32","v":"Transformador tridevanado trifásico (OLTC) de conexión al STN capacidad final de 21 a 40 MVA"},null,null,null,{"$f":"'Montaje Trans'!E32","v":47352117.955858491}]
[null,{"$f":"'Montaje Trans'!D33","v":230},{"$f":"'Montaje Trans'!C33","v":"Transformador tridevanado trifásico (OLTC) de conexión al STN capacidad final de 41 a 50 MVA"},null,null,null,{"$f":"'Montaje Trans'!E33","v":54698950.615875199}]
[null,{"$f":"'Montaje Trans'!D34","v":230},{"$f":"'Montaje Trans'!C34","v":"Transformador tridevanado trifásico (OLTC) de conexión al STN capacidad final de 51 a 60 MVA"},null,null,null,{"$f":"'Montaje Trans'!E34","v":58762485.52955737}]
[null,{"$f":"'Montaje Trans'!D35","v":230},{"$f":"'Montaje Trans'!C35","v":"Transformador tridevanado trifásico (OLTC) de conexión al STN capacidad final de 61 a 90 MVA"},null,null,null,{"$f":"'Montaje Trans'!E35","v":65668106.029717393}]
[null,{"$f":"'Montaje Trans'!D36","v":230},{"$f":"'Montaje Trans'!C36","v":"Transformador tridevanado trifásico (OLTC) de conexión al STN capacidad final de 91 a 120 MVA"},null,null,null,{"$f":"'Montaje Trans'!E36","v":74115865.952702999}]
[null,{"$f":"'Montaje Trans'!D37","v":230},{"$f":"'Montaje Trans'!C37","v":"Transformador tridevanado trifásico (OLTC) de conexión al STN capacidad final de mas de 121 MVA"},null,null,null,{"$f":"'Montaje Trans'!E37","v":77772806.273893923}]
[null,{"$f":"'Montaje Trans'!D38","v":"N4"},{"$f":"'Montaje Trans'!C38","v":"Transformador trifásico (OLTC) lado de alta en el nivel 4 capacidad final hasta 5 MVA"},null,null,null,{"$f":"'Montaje Trans'!E38","v":23795439.044076558}]
[null,{"$f":"'Montaje Trans'!D39","v":"N4"},{"$f":"'Montaje Trans'!C39","v":"Transformador trifásico (OLTC) lado de alta en el nivel 4 capacidad final de 5 a 10 MVA"},null,null,null,{"$f":"'Montaje Trans'!E39","v":27392612.143540222}]
[null,{"$f":"'Montaje Trans'!D40","v":"N4"},{"$f":"'Montaje Trans'!C40","v":"Transformador trifásico (OLTC) lado de alta en el nivel 4 capacidad final de 11 a 15 MVA"},null,null,null,{"$f":"'Montaje Trans'!E40","v":33199450.524006411}]
[null,{"$f":"'Montaje Trans'!D41","v":"N4"},{"$f":"'Montaje Trans'!C41","v":"Transformador trifásico (OLTC) lado de alta en el nivel 4 capacidad final de 16 a 20 MVA"},null,null,null,{"$f":"'Montaje Trans'!E41","v":37224356.834394857}]
[null,{"$f":"'Montaje Trans'!D42","v":"N4"},{"$f":"'Montaje Trans'!C42","v":"Transformador trifásico (OLTC) lado de alta en el nivel 4 capacidad final de 21 a 30 MVA"},null,null,null,{"$f":"'Montaje Trans'!E42","v":41803669.257251769}]
[null,{"$f":"'Montaje Trans'!D43","v":"N4"},{"$f":"'Montaje Trans'!C43","v":"Transformador trifásico (OLTC) lado de alta en el nivel 4 capacidad final de 31 a 40 MVA"},null,null,null,{"$f":"'Montaje Trans'!E43","v":47103145.072735615}]
[null,{"$f":"'Montaje Trans'!D44","v":"N4"},{"$f":"'Montaje Trans'!C44","v":"Transformador trifásico (OLTC) lado de alta en el nivel 4 capacidad final de 41 a 50 MVA"},null,null,null,{"$f":"'Montaje Trans'!E44","v":51512603.978057221}]
[null,{"$f":"'Montaje Trans'!D45","v":"N4"},{"$f":"'Montaje Trans'!C45","v":"Transformador trifásico (OLTC) lado de alta en el nivel 4 capacidad final de 51 a 60 MVA"},null,null,null,{"$f":"'Montaje Trans'!E45","v":55339428.120068587}]
[null,{"$f":"'Montaje Trans'!D46","v":"N4"},{"$f":"'Montaje Trans'!C46","v":"Transformador trifásico (OLTC) lado de alta en el nivel 4 capacidad final de 61 a 80 MVA"},null,null,null,{"$f":"'Montaje Trans'!E46","v":61842779.46487949}]
[null,{"$f":"'Montaje Trans'!D47","v":"N4"},{"$f":"'Montaje Trans'!C47","v":"Transformador trifásico (OLTC) lado de alta en el nivel 4 capacidad final de 81 a 100 MVA"},null,null,null,{"$f":"'Montaje Trans'!E47","v":67327170.965603143}]
[null,{"$f":"'Montaje Trans'!D48","v":"N4"},{"$f":"'Montaje Trans'!C48","v":"Transformador trifásico (OLTC) lado de alta en el nivel 4 capacidad final mayor a 100 MVA"},null,null,null,{"$f":"'Montaje Trans'!E48","v":73242351.539492339}]
[null,{"$f":"'Montaje Trans'!D49","v":"N4"},{"$f":"'Montaje Trans'!C49","v":"Transformador tridevanado trifásico (OLTC) lado de alta en el nivel 4 capacidad final hasta 5 MVA"},null,null,null,{"$f":"'Montaje Trans'!E49","v":24531380.457810886}]
[null,{"$f":"'Montaje Trans'!D50","v":"N4"},{"$f":"'Montaje Trans'!C50","v":"Transformador tridevanado trifásico (OLTC) lado de alta en el nivel 4 capacidad final de 6 a 10 MVA"},null,null,null,{"$f":"'Montaje Trans'!E50","v":28881897.086515717}]
[null,{"$f":"'Montaje Trans'!D51","v":"N4"},{"$f":"'Montaje Trans'!C51","v":"Transformador tridevanado trifásico (OLTC) lado de alta en el nivel 4 capacidad final hasta 11 a 20 MVA"},null,null,null,{"$f":"'Montaje Trans'!E51","v":35990311.648385383}]
[null,{"$f":"'Montaje Trans'!D52","v":"N4"},{"$f":"'Montaje Trans'!C52","v":"Transformador tridevanado trifásico (OLTC) lado de alta en el nivel 4 capacidad final de 21 a 30 MVA"},null,null,null,{"$f":"'Montaje Trans'!E52","v":43096566.244589455}]
[null,{"$f":"'Montaje Trans'!D53","v":"N4"},{"$f":"'Montaje Trans'!C53","v":"Transformador tridevanado trifásico (OLTC) lado de alta en el nivel 4 capacidad final de 31 a 40 MVA"},null,null,null,{"$f":"'Montaje Trans'!E53","v":48559943.373954244}]
[null,{"$f":"'Montaje Trans'!D54","v":"N4"},{"$f":"'Montaje Trans'!C54","v":"Transformador tridevanado trifásico (OLTC) lado de alta en el nivel 4 capacidad final de 41 a 50 MVA"},null,null,null,{"$f":"'Montaje Trans'!E54","v":53105777.29696621}]
[null,{"$f":"'Montaje Trans'!D55","v":"N4"},{"$f":"'Montaje Trans'!C55","v":"Transformador tridevanado trifásico (OLTC) lado de alta en el nivel 4 capacidad final de 51 a 60 MVA"},null,null,null,{"$f":"'Montaje Trans'!E55","v":57050956.824812979}]
[null,{"$f":"'Montaje Trans'!D56","v":"N4"},{"$f":"'Montaje Trans'!C56","v":"Transformador tridevanado trifásico (OLTC) lado de alta en el nivel 4 capacidad final mas de 60 MVA"},null,null,null,{"$f":"'Montaje Trans'!E56","v":68072099.02604717}]
[null,{"$f":"'Montaje Trans'!D57","v":"N3"},{"$f":"'Montaje Trans'!C57","v":"Transformador trifásico (NLTC) lado de alta en el nivel 3 capacidad final de 0.5 a 2.5 MVA"},null,null,null,{"$f":"'Montaje Trans'!E57","v":17102952.126985669}]
[null,{"$f":"'Montaje Trans'!D58","v":"N3"},{"$f":"'Montaje Trans'!C58","v":"Transformador trifásico (NLTC) lado de alta en el nivel 3 capacidad final de 2.6 a 6 MVA"},null,null,null,{"$f":"'Montaje Trans'!E58","v":20280331.971147355}]
[null,{"$f":"'Montaje Trans'!D59","v":"N3"},{"$f":"'Montaje Trans'!C59","v":"Transformador trifásico (OLTC) lado de alta en el nivel 3 capacidad final de 6.1 a 10 MVA"},null,null,null,{"$f":"'Montaje Trans'!E59","v":23965187.999341592}]
[null,{"$f":"'Montaje Trans'!D60","v":"N3"},{"$f":"'Montaje Trans'!C60","v":"Transformador trifásico (OLTC) lado de alta en el nivel 3 capacidad final de 11 a 15 MVA"},null,null,null,{"$f":"'Montaje Trans'!E60","v":27593968.724870339}]
[null,{"$f":"'Montaje Trans'!D61","v":"N3"},{"$f":"'Montaje Trans'!C61","v":"Transformador trifásico (OLTC) lado de alta en el nivel 3 capacidad final de 16 a 20 MVA"},null,null,null,{"$f":"'Montaje Trans'!E61","v":30330769.355064824}]
[null,{"$f":"'Montaje Trans'!D62","v":"N3"},{"$f":"'Montaje Trans'!C62","v":"Transformador trifásico (OLTC) lado de alta en el nivel 3 capacidad final de 21 a 30 MVA"},null,null,null,{"$f":"'Montaje Trans'!E62","v":33370527.010371938}]
[null,{"$f":"'Montaje Trans'!D63","v":"N3"},{"$f":"'Montaje Trans'!C63","v":"Transformador trifásico (OLTC) lado de alta en el nivel 3 capacidad final mayor a 31 MVA"},null,null,null,{"$f":"'Montaje Trans'!E63","v":35187938.600475997}]
[]
[]
[null,"Ingenieria"]
[]
[null,"Tensión","ITEM","EQUIPO","MATERIALES DE OBRA","MANO DE OBRA","TOTAL"]
[null,{"$f":"'Ingenieria Trans'!#REF!","v":{"$error":"#REF!"}},{"$f":"'Ingenieria Trans'!#REF!","v":{"$error":"#REF!"}},null,null,null,{"$f":"'Ingenieria Trans'!#REF!","v":{"$error":"#REF!"}}]
[null,{"$f":"'Ingenieria Trans'!#REF!","v":{"$error":"#REF!"}},{"$f":"'Ingenieria Trans'!#REF!","v":{"$error":"#REF!"}},null,null,null,{"$f":"'Ingenieria Trans'!#REF!","v":{"$error":"#REF!"}}]
[null,{"$f":"'Ingenieria Trans'!#REF!","v":{"$error":"#REF!"}},{"$f":"'Ingenieria Trans'!#REF!","v":{"$error":"#REF!"}},null,null,null,{"$f":"'Ingenieria Trans'!#REF!","v":{"$error":"#REF!"}}]
[null,{"$f":"'Ingenieria Trans'!#REF!","v":{"$error":"#REF!"}},{"$f":"'Ingenieria Trans'!#REF!","v":{"$error":"#REF!"}},null,null,null,{"$f":"'Ingenieria Trans'!#REF!","v":{"$error":"#REF!"}}]
[null,{"$f":"'Ingenieria Trans'!D10","v":500},{"$f":"'Ingenieria Trans'!C10","v":"Autotransformador monofásico (OLTC) lado de alta en el 500 kV capacidad final 50 MVA a 100 MVA"},null,null,null,{"$f":"'Ingenieria Trans'!E10","v":70597831.748214334}]
[null,{"$f":"'Ingenieria Trans'!D11","v":500},{"$f":"'Ingenieria Trans'!C11","v":"Autotransformador monofásico (OLTC) lado de alta en el 500 kV capacidad final 100 MVA a 150 MVA"},null,null,null,{"$f":"'Ingenieria Trans'!E11","v":92599981.250260174}]
[null,{"$f":"'Ingenieria Trans'!D12","v":500},{"$f":"'Ingenieria Trans'!C12","v":"Autotransformador monofásico (OLTC) lado de alta en el 500 kV capacidad final mayor o igual a 150 MVA"},null,null,null,{"$f":"'Ingenieria Trans'!E12","v":114602130.75230598}]
[null,{"$f":"'Ingenieria Trans'!#REF!","v":{"$error":"#REF!"}},{"$f":"'Ingenieria Trans'!#REF!","v":{"$error":"#REF!"}},null,null,null,{"$f":"'Ingenieria Trans'!#REF!","v":{"$error":"#REF!"}}]
[null,{"$f":"'Ingenieria Trans'!#REF!","v":{"$error":"#REF!"}},{"$f":"'Ingenieria Trans'!#REF!","v":{"$error":"#REF!"}},null,null,null,{"$f":"'Ingenieria Trans'!#REF!","v":{"$error":"#REF!"}}]
[null,{"$f":"'Ingenieria Trans'!#REF!","v":{"$error":"#REF!"}},{"$f":"'Ingenieria Trans'!#REF!","v":{"$error":"#REF!"}},null,null,null,{"$f":"'Ingenieria Trans'!#REF!","v":{"$error":"#REF!"}}]
[null,{"$f":"'Ingenieria Trans'!D13","v":230},{"$f":"'Ingenieria Trans'!C13","v":"Transformador trifásico (OLTC) de conexión al STN capacidad final de hasta 10 MVA"},null,null,null,{"$f":"'Ingenieria Trans'!E13","v":6136512.3264217982}]
[null,{"$f":"'Ingenieria Trans'!D14","v":230},{"$f":"'Ingenieria Trans'!C14","v":"Transformador trifásico (OLTC) de conexión al STN capacidad final de 11 a 20 MVA"},null,null,null,{"$f":"'Ingenieria Trans'!E14","v":7615439.3105988363}]
[null,{"$f":"'Ingenieria Trans'!D15","v":230},{"$f":"'Ingenieria Trans'!C15","v":"Transformador trifásico (OLTC) de conexión al STN capacidad final de 21 a 40 MVA"},null,null,null,{"$f":"'Ingenieria Trans'!E15","v":11019371.450819712}]
[null,{"$f":"'Ingenieria Trans'!D16","v":230},{"$f":"'Ingenieria Trans'!C16","v":"Transformador trifásico (OLTC) de conexión al STN capacidad final de 41 a 50 MVA"},null,null,null,{"$f":"'Ingenieria Trans'!E16","v":13680744.37684565}]
[null,{"$f":"'Ingenieria Trans'!D17","v":230},{"$f":"'Ingenieria Trans'!C17","v":"Transformador trifásico (OLTC) de conexión al STN capacidad final de 51 a 60 MVA"},null,null,null,{"$f":"'Ingenieria Trans'!E17","v":15227624.294789076}]
[null,{"$f":"'Ingenieria Trans'!D18","v":230},{"$f":"'Ingenieria Trans'!C18","v":"Transformador trifásico (OLTC) de conexión al STN capacidad final de 61 a 90 MVA"},null,null,null,{"$f":"'Ingenieria Trans'!E18","v":17970795.035450563}]
[null,{"$f":"'Ingenieria Trans'!D19","v":230},{"$f":"'Ingenieria Trans'!C19","v":"Transformador trifásico (OLTC) de conexión al STN capacidad final de 91 a 100 MVA"},null,null,null,{"$f":"'Ingenieria Trans'!E19","v":20390044.836594705}]
[null,{"$f":"'Ingenieria Trans'!D20","v":230},{"$f":"'Ingenieria Trans'!C20","v":"Transformador trifásico (OLTC) de conexión al STN capacidad final de 101 a 120 MVA"},null,null,null,{"$f":"'Ingenieria Trans'!E20","v":22051905.770322442}]
[null,{"$f":"'Ingenieria Trans'!D21","v":230},{"$f":"'Ingenieria Trans'!C21","v":"Transformador trifásico (OLTC) de conexión al STN capacidad final de 121 a 150 MVA"},null,null,null,{"$f":"'Ingenieria Trans'!E21","v":24603341.367527753}]
[null,{"$f":"'Ingenieria Trans'!D22","v":230},{"$f":"'Ingenieria Trans'!C22","v":"Transformador trifásico (OLTC) de conexión al STN capacidad final de 151 a 180 MVA"},null,null,null,{"$f":"'Ingenieria Trans'!E22","v":27390479.82651436}]
[null,{"$f":"'Ingenieria Trans'!D23","v":230},{"$f":"'Ingenieria Trans'!C23","v":"AutoTransformador monofásico (OLTC) de conexión al STN capacidad final hasta 20 MVA"},null,null,null,{"$f":"'Ingenieria Trans'!E23","v":8699518.1136478335}]
[null,{"$f":"'Ingenieria Trans'!D24","v":230},{"$f":"'Ingenieria Trans'!C24","v":"AutoTransformador monofásico (OLTC) de conexión al STN capacidad final de 21 a 40 MVA"},null,null,null,{"$f":"'Ingenieria Trans'!E24","v":10798984.021803318}]
[null,{"$f":"'Ingenieria Trans'!D25","v":230},{"$f":"'Ingenieria Trans'!C25","v":"AutoTransformador monofásico (OLTC) de conexión al STN capacidad final de 41 a 50 MVA"},null,null,null,{"$f":"'Ingenieria Trans'!E25","v":13407129.489308737}]
[null,{"$f":"'Ingenieria Trans'!D26","v":230},{"$f":"'Ingenieria Trans'!C26","v":"AutoTransformador monofásico (OLTC) de conexión al STN capacidad final de 51 a 60 MVA"},null,null,null,{"$f":"'Ingenieria Trans'!E26","v":14923071.808893293}]
[null,{"$f":"'Ingenieria Trans'!D27","v":230},{"$f":"'Ingenieria Trans'!C27","v":"AutoTransformador monofásico (OLTC) de conexión al STN capacidad final de 61 a 90 MVA"},null,null,null,{"$f":"'Ingenieria Trans'!E27","v":17611379.134741552}]
[null,{"$f":"'Ingenieria Trans'!D28","v":230},{"$f":"'Ingenieria Trans'!C28","v":"AutoTransformador monofásico (OLTC) de conexión al STN capacidad final de 91 a 100 MVA"},null,null,null,{"$f":"'Ingenieria Trans'!E28","v":19982243.93986281}]
[null,{"$f":"'Ingenieria Trans'!D29","v":230},{"$f":"'Ingenieria Trans'!C29","v":"AutoTransformador monofásico (OLTC) de conexión al STN capacidad final de 101 a 120 MVA"},null,null,null,{"$f":"'Ingenieria Trans'!E29","v":21610867.654915992}]
[null,{"$f":"'Ingenieria Trans'!D30","v":230},{"$f":"'Ingenieria Trans'!C30","v":"AutoTransformador monofásico (OLTC) de conexión al STN capacidad final de 121 a 150 MVA"},null,null,null,{"$f":"'Ingenieria Trans'!E30","v":24111274.540177196}]
[null,{"$f":"'Ingenieria Trans'!D31","v":230},{"$f":"'Ingenieria Trans'!C31","v":"Transformador tridevanado trifásico (OLTC) de conexión al STN capacidad final de hasta 20 MVA"},null,null,null,{"$f":"'Ingenieria Trans'!E31","v":9143371.0786298662}]
[null,{"$f":"'Ingenieria Trans'!D32","v":230},{"$f":"'Ingenieria Trans'!C32","v":"Transformador tridevanado trifásico (OLTC) de conexión al STN capacidad final de 21 a 40 MVA"},null,null,null,{"$f":"'Ingenieria Trans'!E32","v":11349952.594344303}]
[null,{"$f":"'Ingenieria Trans'!D33","v":230},{"$f":"'Ingenieria Trans'!C33","v":"Transformador tridevanado trifásico (OLTC) de conexión al STN capacidad final de 41 a 50 MVA"},null,null,null,{"$f":"'Ingenieria Trans'!E33","v":14091166.70815102}]
[null,{"$f":"'Ingenieria Trans'!D34","v":230},{"$f":"'Ingenieria Trans'!C34","v":"Transformador tridevanado trifásico (OLTC) de conexión al STN capacidad final de 51 a 60 MVA"},null,null,null,{"$f":"'Ingenieria Trans'!E34","v":15684453.023632748}]
[null,{"$f":"'Ingenieria Trans'!D35","v":230},{"$f":"'Ingenieria Trans'!C35","v":"Transformador tridevanado trifásico (OLTC) de conexión al STN capacidad final de 61 a 90 MVA"},null,null,null,{"$f":"'Ingenieria Trans'!E35","v":18509918.886514079}]
[null,{"$f":"'Ingenieria Trans'!D36","v":230},{"$f":"'Ingenieria Trans'!C36","v":"Transformador tridevanado trifásico (OLTC) de conexión al STN capacidad final de 91 a 120 MVA"},null,null,null,{"$f":"'Ingenieria Trans'!E36","v":22155664.530040327}]
[null,{"$f":"'Ingenieria Trans'!D37","v":230},{"$f":"'Ingenieria Trans'!C37","v":"Transformador tridevanado trifásico (OLTC) de conexión al STN capacidad final de mas de 121 MVA"},null,null,null,{"$f":"'Ingenieria Trans'!E37","v":23794864.913455397}]
[null,{"$f":"'Ingenieria Trans'!D38","v":"N4"},{"$f":"'Ingenieria Trans'!C38","v":"Transformador trifásico (OLTC) lado de alta en el nivel 4 capacidad final hasta 5 MVA"},null,null,null,{"$f":"'Ingenieria Trans'!E38","v":4116672.0044613802}]
[null,{"$f":"'Ingenieria Trans'!D39","v":"N4"},{"$f":"'Ingenieria Trans'!C39","v":"Transformador trifásico (OLTC) lado de alta en el nivel 4 capacidad final de 5 a 10 MVA"},null,null,null,{"$f":"'Ingenieria Trans'!E39","v":5107420.4819007013}]
[null,{"$f":"'Ingenieria Trans'!D40","v":"N4"},{"$f":"'Ingenieria Trans'!C40","v":"Transformador trifásico (OLTC) lado de alta en el nivel 4 capacidad final de 11 a 15 MVA"},null,null,null,{"$f":"'Ingenieria Trans'!E40","v":6844843.2072227709}]
[null,{"$f":"'Ingenieria Trans'!D41","v":"N4"},{"$f":"'Ingenieria Trans'!C41","v":"Transformador trifásico (OLTC) lado de alta en el nivel 4 capacidad final de 16 a 20 MVA"},null,null,null,{"$f":"'Ingenieria Trans'!E41","v":8140570.9918588428}]
[null,{"$f":"'Ingenieria Trans'!D42","v":"N4"},{"$f":"'Ingenieria Trans'!C42","v":"Transformador trifásico (OLTC) lado de alta en el nivel 4 capacidad final de 21 a 30 MVA"},null,null,null,{"$f":"'Ingenieria Trans'!E42","v":9698461.4535443597}]
[null,{"$f":"'Ingenieria Trans'!D43","v":"N4"},{"$f":"'Ingenieria Trans'!C43","v":"Transformador trifásico (OLTC) lado de alta en el nivel 4 capacidad final de 31 a 40 MVA"},null,null,null,{"$f":"'Ingenieria Trans'!E43","v":11604867.306919247}]
[null,{"$f":"'Ingenieria Trans'!D44","v":"N4"},{"$f":"'Ingenieria Trans'!C44","v":"Transformador trifásico (OLTC) lado de alta en el nivel 4 capacidad final de 41 a 50 MVA"},null,null,null,{"$f":"'Ingenieria Trans'!E44","v":13270322.045540281}]
[null,{"$f":"'Ingenieria Trans'!D45","v":"N4"},{"$f":"'Ingenieria Trans'!C45","v":"Transformador trifásico (OLTC) lado de alta en el nivel 4 capacidad final de 51 a 60 MVA"},null,null,null,{"$f":"'Ingenieria Trans'!E45","v":14770795.565945404}]
[null,{"$f":"'Ingenieria Trans'!D46","v":"N4"},{"$f":"'Ingenieria Trans'!C46","v":"Transformador trifásico (OLTC) lado de alta en el nivel 4 capacidad final de 61 a 80 MVA"},null,null,null,{"$f":"'Ingenieria Trans'!E46","v":17431671.184387047}]
[null,{"$f":"'Ingenieria Trans'!D47","v":"N4"},{"$f":"'Ingenieria Trans'!C47","v":"Transformador trifásico (OLTC) lado de alta en el nivel 4 capacidad final de 81 a 100 MVA"},null,null,null,{"$f":"'Ingenieria Trans'!E47","v":19778343.491496865}]
[null,{"$f":"'Ingenieria Trans'!D48","v":"N4"},{"$f":"'Ingenieria Trans'!C48","v":"Transformador trifásico (OLTC) lado de alta en el nivel 4 capacidad final mayor a 100 MVA"},null,null,null,{"$f":"'Ingenieria Trans'!E48","v":22408756.277720131}]
[null,{"$f":"'Ingenieria Trans'!D49","v":"N4"},{"$f":"'Ingenieria Trans'!C49","v":"Transformador tridevanado trifásico (OLTC) lado de alta en el nivel 4 capacidad final hasta 5 MVA"},null,null,null,{"$f":"'Ingenieria Trans'!E49","v":4243991.7571766805}]
[null,{"$f":"'Ingenieria Trans'!D50","v":"N4"},{"$f":"'Ingenieria Trans'!C50","v":"Transformador tridevanado trifásico (OLTC) lado de alta en el nivel 4 capacidad final de 6 a 10 MVA"},null,null,null,{"$f":"'Ingenieria Trans'!E50","v":5449336.0432516299}]
[null,{"$f":"'Ingenieria Trans'!D51","v":"N4"},{"$f":"'Ingenieria Trans'!C51","v":"Transformador tridevanado trifásico (OLTC) lado de alta en el nivel 4 capacidad final hasta 11 a 20 MVA"},null,null,null,{"$f":"'Ingenieria Trans'!E51","v":7615439.3105988363}]
[null,{"$f":"'Ingenieria Trans'!D52","v":"N4"},{"$f":"'Ingenieria Trans'!C52","v":"Transformador tridevanado trifásico (OLTC) lado de alta en el nivel 4 capacidad final de 21 a 30 MVA"},null,null,null,{"$f":"'Ingenieria Trans'!E52","v":9998413.8696333617}]
[null,{"$f":"'Ingenieria Trans'!D53","v":"N4"},{"$f":"'Ingenieria Trans'!C53","v":"Transformador tridevanado trifásico (OLTC) lado de alta en el nivel 4 capacidad final de 31 a 40 MVA"},null,null,null,{"$f":"'Ingenieria Trans'!E53","v":11963780.728782728}]
[null,{"$f":"'Ingenieria Trans'!D54","v":"N4"},{"$f":"'Ingenieria Trans'!C54","v":"Transformador tridevanado trifásico (OLTC) lado de alta en el nivel 4 capacidad final de 41 a 50 MVA"},null,null,null,{"$f":"'Ingenieria Trans'!E54","v":13680744.37684565}]
[null,{"$f":"'Ingenieria Trans'!D55","v":"N4"},{"$f":"'Ingenieria Trans'!C55","v":"Transformador tridevanado trifásico (OLTC) lado de alta en el nivel 4 capacidad final de 51 a 60 MVA"},null,null,null,{"$f":"'Ingenieria Trans'!E55","v":15227624.294789076}]
[null,{"$f":"'Ingenieria Trans'!D56","v":"N4"},{"$f":"'Ingenieria Trans'!C56","v":"Transformador tridevanado trifásico (OLTC) lado de alta en el nivel 4 capacidad final mas de 60 MVA"},null,null,null,{"$f":"'Ingenieria Trans'!E56","v":19809373.420556318}]
[null,{"$f":"'Ingenieria Trans'!D57","v":"N3"},{"$f":"'Ingenieria Trans'!C57","v":"Transformador trifásico (NLTC) lado de alta en el nivel 3 capacidad final de 0.5 a 2.5 MVA"},null,null,null,{"$f":"'Ingenieria Trans'!E57","v":2934424.5060010697}]
[null,{"$f":"'Ingenieria Trans'!D58","v":"N3"},{"$f":"'Ingenieria Trans'!C58","v":"Transformador trifásico (NLTC) lado de alta en el nivel 3 capacidad final de 2.6 a 6 MVA"},null,null,null,{"$f":"'Ingenieria Trans'!E58","v":4081469.6600877005}]
[null,{"$f":"'Ingenieria Trans'!D59","v":"N3"},{"$f":"'Ingenieria Trans'!C59","v":"Transformador trifásico (OLTC) lado de alta en el nivel 3 capacidad final de 6.1 a 10 MVA"},null,null,null,{"$f":"'Ingenieria Trans'!E59","v":5641177.9753828989}]
[null,{"$f":"'Ingenieria Trans'!D60","v":"N3"},{"$f":"'Ingenieria Trans'!C60","v":"Transformador trifásico (OLTC) lado de alta en el nivel 3 capacidad final de 11 a 15 MVA"},null,null,null,{"$f":"'Ingenieria Trans'!E60","v":7416285.196253893}]
[null,{"$f":"'Ingenieria Trans'!D61","v":"N3"},{"$f":"'Ingenieria Trans'!C61","v":"Transformador trifásico (OLTC) lado de alta en el nivel 3 capacidad final de 16 a 20 MVA"},null,null,null,{"$f":"'Ingenieria Trans'!E61","v":8911119.3018764984}]
[null,{"$f":"'Ingenieria Trans'!D62","v":"N3"},{"$f":"'Ingenieria Trans'!C62","v":"Transformador trifásico (OLTC) lado de alta en el nivel 3 capacidad final de 21 a 30 MVA"},null,null,null,{"$f":"'Ingenieria Trans'!E62","v":10727972.458019}]
[null,{"$f":"'Ingenieria Trans'!D63","v":"N3"},{"$f":"'Ingenieria Trans'!C63","v":"Transformador trifásico (OLTC) lado de alta en el nivel 3 capacidad final mayor a 31 MVA"},null,null,null,{"$f":"'Ingenieria Trans'!E63","v":11892656.472261183}]
[]
[]
[null,"Interventoría"]
[]
[null,"Tensión","ITEM","EQUIPO","MATERIALES DE OBRA","MANO DE OBRA","TOTAL"]
[null,{"$f":"'Interv Trans'!#REF!","v":{"$error":"#REF!"}},{"$f":"'Interv Trans'!#REF!","v":{"$error":"#REF!"}},null,null,null,{"$f":"'Interv Trans'!#REF!","v":{"$error":"#REF!"}}]
[null,{"$f":"'Interv Trans'!#REF!","v":{"$error":"#REF!"}},{"$f":"'Interv Trans'!#REF!","v":{"$error":"#REF!"}},null,null,null,{"$f":"'Interv Trans'!#REF!","v":{"$error":"#REF!"}}]
[null,{"$f":"'Interv Trans'!#REF!","v":{"$error":"#REF!"}},{"$f":"'Interv Trans'!#REF!","v":{"$error":"#REF!"}},null,null,null,{"$f":"'Interv Trans'!#REF!","v":{"$error":"#REF!"}}]
[null,{"$f":"'Interv Trans'!#REF!","v":{"$error":"#REF!"}},{"$f":"'Interv Trans'!#REF!","v":{"$error":"#REF!"}},null,null,null,{"$f":"'Interv Trans'!#REF!","v":{"$error":"#REF!"}}]
[null,{"$f":"'Interv Trans'!D10","v":500},{"$f":"'Interv Trans'!C10","v":"Autotransformador monofásico (OLTC) lado de alta en el 500 kV capacidad final 50 MVA a 100 MVA"},null,null,null,{"$f":"'Interv Trans'!F10","v":75009029.563709617}]
[null,{"$f":"'Interv Trans'!D11","v":500},{"$f":"'Interv Trans'!C11","v":"Autotransformador monofásico (OLTC) lado de alta en el 500 kV capacidad final 100 MVA a 150 MVA"},null,null,null,{"$f":"'Interv Trans'!F11","v":106477072.35282955}]
[null,{"$f":"'Interv Trans'!D12","v":500},{"$f":"'Interv Trans'!C12","v":"Autotransformador monofásico (OLTC) lado de alta en el 500 kV capacidad final mayor o igual a 150 MVA"},null,null,null,{"$f":"'Interv Trans'!F12","v":134642256.84941256}]
[null,{"$f":"'Interv Trans'!#REF!","v":{"$error":"#REF!"}},{"$f":"'Interv Trans'!#REF!","v":{"$error":"#REF!"}},null,null,null,{"$f":"'Interv Trans'!#REF!","v":{"$error":"#REF!"}}]
[null,{"$f":"'Interv Trans'!#REF!","v":{"$error":"#REF!"}},{"$f":"'Interv Trans'!#REF!","v":{"$error":"#REF!"}},null,null,null,{"$f":"'Interv Trans'!#REF!","v":{"$error":"#REF!"}}]
[null,{"$f":"'Interv Trans'!#REF!","v":{"$error":"#REF!"}},{"$f":"'Interv Trans'!#REF!","v":{"$error":"#REF!"}},null,null,null,{"$f":"'Interv Trans'!#REF!","v":{"$error":"#REF!"}}]
[null,{"$f":"'Interv Trans'!D13","v":230},{"$f":"'Interv Trans'!C13","v":"Transformador trifásico (OLTC) de conexión al STN capacidad final de hasta 10 MVA"},null,null,null,{"$f":"'Interv Trans'!F13","v":11646271.375000836}]
[null,{"$f":"'Interv Trans'!D14","v":230},{"$f":"'Interv Trans'!C14","v":"Transformador trifásico (OLTC) de conexión al STN capacidad final de 11 a 20 MVA"},null,null,null,{"$f":"'Interv Trans'!F14","v":13567083.867082734}]
[null,{"$f":"'Interv Trans'!D15","v":230},{"$f":"'Interv Trans'!C15","v":"Transformador trifásico (OLTC) de conexión al STN capacidad final de 21 a 40 MVA"},null,null,null,{"$f":"'Interv Trans'!F15","v":17763267.05629212}]
[null,{"$f":"'Interv Trans'!D16","v":230},{"$f":"'Interv Trans'!C16","v":"Transformador trifásico (OLTC) de conexión al STN capacidad final de 41 a 50 MVA"},null,null,null,{"$f":"'Interv Trans'!F16","v":20894596.684302829}]
[null,{"$f":"'Interv Trans'!D17","v":230},{"$f":"'Interv Trans'!C17","v":"Transformador trifásico (OLTC) de conexión al STN capacidad final de 51 a 60 MVA"},null,null,null,{"$f":"'Interv Trans'!F17","v":22670488.606920533}]
[null,{"$f":"'Interv Trans'!D18","v":230},{"$f":"'Interv Trans'!C18","v":"Transformador trifásico (OLTC) de conexión al STN capacidad final de 61 a 90 MVA"},null,null,null,{"$f":"'Interv Trans'!F18","v":25755934.219662897}]
[null,{"$f":"'Interv Trans'!D19","v":230},{"$f":"'Interv Trans'!C19","v":"Transformador trifásico (OLTC) de conexión al STN capacidad final de 91 a 100 MVA"},null,null,null,{"$f":"'Interv Trans'!F19","v":28420553.087741569}]
[null,{"$f":"'Interv Trans'!D20","v":230},{"$f":"'Interv Trans'!C20","v":"Transformador trifásico (OLTC) de conexión al STN capacidad final de 101 a 120 MVA"},null,null,null,{"$f":"'Interv Trans'!F20","v":30224954.878052559}]
[null,{"$f":"'Interv Trans'!D21","v":230},{"$f":"'Interv Trans'!C21","v":"Transformador trifásico (OLTC) de conexión al STN capacidad final de 121 a 150 MVA"},null,null,null,{"$f":"'Interv Trans'!F21","v":32959396.190656714}]
[null,{"$f":"'Interv Trans'!D22","v":230},{"$f":"'Interv Trans'!C22","v":"Transformador trifásico (OLTC) de conexión al STN capacidad final de 151 a 180 MVA"},null,null,null,{"$f":"'Interv Trans'!F22","v":35902961.439383693}]
[null,{"$f":"'Interv Trans'!D23","v":230},{"$f":"'Interv Trans'!C23","v":"AutoTransformador monofásico (OLTC) de conexión al STN capacidad final hasta 20 MVA"},null,null,null,{"$f":"'Interv Trans'!F23","v":14850245.879963459}]
[null,{"$f":"'Interv Trans'!D24","v":230},{"$f":"'Interv Trans'!C24","v":"AutoTransformador monofásico (OLTC) de conexión al STN capacidad final de 21 a 40 MVA"},null,null,null,{"$f":"'Interv Trans'!F24","v":17408001.715166278}]
[null,{"$f":"'Interv Trans'!D25","v":230},{"$f":"'Interv Trans'!C25","v":"AutoTransformador monofásico (OLTC) de conexión al STN capacidad final de 41 a 50 MVA"},null,null,null,{"$f":"'Interv Trans'!F25","v":20476704.750616774}]
[null,{"$f":"'Interv Trans'!D26","v":230},{"$f":"'Interv Trans'!C26","v":"AutoTransformador monofásico (OLTC) de conexión al STN capacidad final de 51 a 60 MVA"},null,null,null,{"$f":"'Interv Trans'!F26","v":22217078.834782124}]
[null,{"$f":"'Interv Trans'!D27","v":230},{"$f":"'Interv Trans'!C27","v":"AutoTransformador monofásico (OLTC) de conexión al STN capacidad final de 61 a 90 MVA"},null,null,null,{"$f":"'Interv Trans'!F27","v":25240815.53526964}]
[null,{"$f":"'Interv Trans'!D28","v":230},{"$f":"'Interv Trans'!C28","v":"AutoTransformador monofásico (OLTC) de conexión al STN capacidad final de 91 a 100 MVA"},null,null,null,{"$f":"'Interv Trans'!F28","v":27852142.025986739}]
[null,{"$f":"'Interv Trans'!D29","v":230},{"$f":"'Interv Trans'!C29","v":"AutoTransformador monofásico (OLTC) de conexión al STN capacidad final de 101 a 120 MVA"},null,null,null,{"$f":"'Interv Trans'!F29","v":29620455.780491509}]
[null,{"$f":"'Interv Trans'!D30","v":230},{"$f":"'Interv Trans'!C30","v":"AutoTransformador monofásico (OLTC) de conexión al STN capacidad final de 121 a 150 MVA"},null,null,null,{"$f":"'Interv Trans'!F30","v":32300208.26684358}]
[null,{"$f":"'Interv Trans'!D31","v":230},{"$f":"'Interv Trans'!C31","v":"Transformador tridevanado trifásico (OLTC) de conexión al STN capacidad final de hasta 20 MVA"},null,null,null,{"$f":"'Interv Trans'!F31","v":15607911.486084046}]
[null,{"$f":"'Interv Trans'!D32","v":230},{"$f":"'Interv Trans'!C32","v":"Transformador tridevanado trifásico (OLTC) de conexión al STN capacidad final de 21 a 40 MVA"},null,null,null,{"$f":"'Interv Trans'!F32","v":18296165.067980886}]
[null,{"$f":"'Interv Trans'!D33","v":230},{"$f":"'Interv Trans'!C33","v":"Transformador tridevanado trifásico (OLTC) de conexión al STN capacidad final de 41 a 50 MVA"},null,null,null,{"$f":"'Interv Trans'!F33","v":21521434.584831916}]
[null,{"$f":"'Interv Trans'!D34","v":230},{"$f":"'Interv Trans'!C34","v":"Transformador tridevanado trifásico (OLTC) de conexión al STN capacidad final de 51 a 60 MVA"},null,null,null,{"$f":"'Interv Trans'!F34","v":23350603.265128151}]
[null,{"$f":"'Interv Trans'!D35","v":230},{"$f":"'Interv Trans'!C35","v":"Transformador tridevanado trifásico (OLTC) de conexión al STN capacidad final de 61 a 90 MVA"},null,null,null,{"$f":"'Interv Trans'!F35","v":26528612.246252786}]
[null,{"$f":"'Interv Trans'!D36","v":230},{"$f":"'Interv Trans'!C36","v":"Transformador tridevanado trifásico (OLTC) de conexión al STN capacidad final de 91 a 120 MVA"},null,null,null,{"$f":"'Interv Trans'!F36","v":30528276.48356197}]
[null,{"$f":"'Interv Trans'!D37","v":230},{"$f":"'Interv Trans'!C37","v":"Transformador tridevanado trifásico (OLTC) de conexión al STN capacidad final de mas de 121 MVA"},null,null,null,{"$f":"'Interv Trans'!F37","v":32295796.423254199}]
[null,{"$f":"'Interv Trans'!D38","v":"N4"},{"$f":"'Interv Trans'!C38","v":"Transformador trifásico (OLTC) lado de alta en el nivel 4 capacidad final hasta 5 MVA"},null,null,null,{"$f":"'Interv Trans'!F38","v":8780144.1409469042}]
[null,{"$f":"'Interv Trans'!D39","v":"N4"},{"$f":"'Interv Trans'!C39","v":"Transformador trifásico (OLTC) lado de alta en el nivel 4 capacidad final de 5 a 10 MVA"},null,null,null,{"$f":"'Interv Trans'!F39","v":10160753.887812518}]
[null,{"$f":"'Interv Trans'!D40","v":"N4"},{"$f":"'Interv Trans'!C40","v":"Transformador trifásico (OLTC) lado de alta en el nivel 4 capacidad final de 11 a 15 MVA"},null,null,null,{"$f":"'Interv Trans'!F40","v":12464420.617347732}]
[null,{"$f":"'Interv Trans'!D41","v":"N4"},{"$f":"'Interv Trans'!C41","v":"Transformador trifásico (OLTC) lado de alta en el nivel 4 capacidad final de 16 a 20 MVA"},null,null,null,{"$f":"'Interv Trans'!F41","v":14112349.608700963}]
[null,{"$f":"'Interv Trans'!D42","v":"N4"},{"$f":"'Interv Trans'!C42","v":"Transformador trifásico (OLTC) lado de alta en el nivel 4 capacidad final de 21 a 30 MVA"},null,null,null,{"$f":"'Interv Trans'!F42","v":16035100.210203627}]
[null,{"$f":"'Interv Trans'!D43","v":"N4"},{"$f":"'Interv Trans'!C43","v":"Transformador trifásico (OLTC) lado de alta en el nivel 4 capacidad final de 31 a 40 MVA"},null,null,null,{"$f":"'Interv Trans'!F43","v":18320169.021200627}]
[null,{"$f":"'Interv Trans'!D44","v":"N4"},{"$f":"'Interv Trans'!C44","v":"Transformador trifásico (OLTC) lado de alta en el nivel 4 capacidad final de 41 a 50 MVA"},null,null,null,{"$f":"'Interv Trans'!F44","v":20267758.783773743}]
[null,{"$f":"'Interv Trans'!D45","v":"N4"},{"$f":"'Interv Trans'!C45","v":"Transformador trifásico (OLTC) lado de alta en el nivel 4 capacidad final de 51 a 60 MVA"},null,null,null,{"$f":"'Interv Trans'!F45","v":21990373.948712915}]
[null,{"$f":"'Interv Trans'!D46","v":"N4"},{"$f":"'Interv Trans'!C46","v":"Transformador trifásico (OLTC) lado de alta en el nivel 4 capacidad final de 61 a 80 MVA"},null,null,null,{"$f":"'Interv Trans'!F46","v":24983256.193073008}]
[null,{"$f":"'Interv Trans'!D47","v":"N4"},{"$f":"'Interv Trans'!C47","v":"Transformador trifásico (OLTC) lado de alta en el nivel 4 capacidad final de 81 a 100 MVA"},null,null,null,{"$f":"'Interv Trans'!F47","v":27567936.49510932}]
[null,{"$f":"'Interv Trans'!D48","v":"N4"},{"$f":"'Interv Trans'!C48","v":"Transformador trifásico (OLTC) lado de alta en el nivel 4 capacidad final mayor a 100 MVA"},null,null,null,{"$f":"'Interv Trans'!F48","v":30414487.893744245}]
[null,{"$f":"'Interv Trans'!D49","v":"N4"},{"$f":"'Interv Trans'!C49","v":"Transformador tridevanado trifásico (OLTC) lado de alta en el nivel 4 capacidad final hasta 5 MVA"},null,null,null,{"$f":"'Interv Trans'!F49","v":9051694.990666911}]
[null,{"$f":"'Interv Trans'!D50","v":"N4"},{"$f":"'Interv Trans'!C50","v":"Transformador tridevanado trifásico (OLTC) lado de alta en el nivel 4 capacidad final de 6 a 10 MVA"},null,null,null,{"$f":"'Interv Trans'!F50","v":10725246.63476312}]
[null,{"$f":"'Interv Trans'!D51","v":"N4"},{"$f":"'Interv Trans'!C51","v":"Transformador tridevanado trifásico (OLTC) lado de alta en el nivel 4 capacidad final hasta 11 a 20 MVA"},null,null,null,{"$f":"'Interv Trans'!F51","v":13567083.867082734}]
[null,{"$f":"'Interv Trans'!D52","v":"N4"},{"$f":"'Interv Trans'!C52","v":"Transformador tridevanado trifásico (OLTC) lado de alta en el nivel 4 capacidad final de 21 a 30 MVA"},null,null,null,{"$f":"'Interv Trans'!F52","v":16531031.144539822}]
[null,{"$f":"'Interv Trans'!D53","v":"N4"},{"$f":"'Interv Trans'!C53","v":"Transformador tridevanado trifásico (OLTC) lado de alta en el nivel 4 capacidad final de 31 a 40 MVA"},null,null,null,{"$f":"'Interv Trans'!F53","v":18886772.186804771}]
[null,{"$f":"'Interv Trans'!D54","v":"N4"},{"$f":"'Interv Trans'!C54","v":"Transformador tridevanado trifásico (OLTC) lado de alta en el nivel 4 capacidad final de 41 a 50 MVA"},null,null,null,{"$f":"'Interv Trans'!F54","v":20894596.684302829}]
[null,{"$f":"'Interv Trans'!D55","v":"N4"},{"$f":"'Interv Trans'!C55","v":"Transformador tridevanado trifásico (OLTC) lado de alta en el nivel 4 capacidad final de 51 a 60 MVA"},null,null,null,{"$f":"'Interv Trans'!F55","v":22670488.606920533}]
[null,{"$f":"'Interv Trans'!D56","v":"N4"},{"$f":"'Interv Trans'!C56","v":"Transformador tridevanado trifásico (OLTC) lado de alta en el nivel 4 capacidad final mas de 60 MVA"},null,null,null,{"$f":"'Interv Trans'!F56","v":27785289.299886998}]
[null,{"$f":"'Interv Trans'!D57","v":"N3"},{"$f":"'Interv Trans'!C57","v":"Transformador trifásico (NLTC) lado de alta en el nivel 3 capacidad final de 0.5 a 2.5 MVA"},null,null,null,{"$f":"'Interv Trans'!F57","v":5454674.9720457429}]
[null,{"$f":"'Interv Trans'!D58","v":"N3"},{"$f":"'Interv Trans'!C58","v":"Transformador trifásico (NLTC) lado de alta en el nivel 3 capacidad final de 2.6 a 6 MVA"},null,null,null,{"$f":"'Interv Trans'!F58","v":6195233.7909735395}]
[null,{"$f":"'Interv Trans'!D59","v":"N3"},{"$f":"'Interv Trans'!C59","v":"Transformador trifásico (OLTC) lado de alta en el nivel 3 capacidad final de 6.1 a 10 MVA"},null,null,null,{"$f":"'Interv Trans'!F59","v":7158837.0136170434}]
[null,{"$f":"'Interv Trans'!D60","v":"N3"},{"$f":"'Interv Trans'!C60","v":"Transformador trifásico (OLTC) lado de alta en el nivel 3 capacidad final de 11 a 15 MVA"},null,null,null,{"$f":"'Interv Trans'!F60","v":8235827.6521581206}]
[null,{"$f":"'Interv Trans'!D61","v":"N3"},{"$f":"'Interv Trans'!C61","v":"Transformador trifásico (OLTC) lado de alta en el nivel 3 capacidad final de 16 a 20 MVA"},null,null,null,{"$f":"'Interv Trans'!F61","v":9141358.5893757083}]
[null,{"$f":"'Interv Trans'!D62","v":"N3"},{"$f":"'Interv Trans'!C62","v":"Transformador trifásico (OLTC) lado de alta en el nivel 3 capacidad final de 21 a 30 MVA"},null,null,null,{"$f":"'Interv Trans'!F62","v":10248493.054954581}]
[null,{"$f":"'Interv Trans'!D63","v":"N3"},{"$f":"'Interv Trans'!C63","v":"Transformador trifásico (OLTC) lado de alta en el nivel 3 capacidad final mayor a 31 MVA"},null,null,null,{"$f":"'Interv Trans'!F63","v":10964032.259144815}]
[]
[]
[null,"Administración"]
[]
[null,"Tensión","ITEM","EQUIPO","MATERIALES DE OBRA","MANO DE OBRA","TOTAL"]
[null,{"$f":"'ADMON Trans'!#REF!","v":{"$error":"#REF!"}},{"$f":"'ADMON Trans'!#REF!","v":{"$error":"#REF!"}},null,null,null,{"$f":"'ADMON Trans'!#REF!","v":{"$error":"#REF!"}}]
[null,{"$f":"'ADMON Trans'!#REF!","v":{"$error":"#REF!"}},{"$f":"'ADMON Trans'!#REF!","v":{"$error":"#REF!"}},null,null,null,{"$f":"'ADMON Trans'!#REF!","v":{"$error":"#REF!"}}]
[null,{"$f":"'ADMON Trans'!#REF!","v":{"$error":"#REF!"}},{"$f":"'ADMON Trans'!#REF!","v":{"$error":"#REF!"}},null,null,null,{"$f":"'ADMON Trans'!#REF!","v":{"$error":"#REF!"}}]
[null,{"$f":"'ADMON Trans'!#REF!","v":{"$error":"#REF!"}},{"$f":"'ADMON Trans'!#REF!","v":{"$error":"#REF!"}},null,null,null,{"$f":"'ADMON Trans'!#REF!","v":{"$error":"#REF!"}}]
[null,{"$f":"'ADMON Trans'!D10","v":500},{"$f":"'ADMON Trans'!C10","v":"Autotransformador monofásico (OLTC) lado de alta en el 500 kV capacidad final 50 MVA a 100 MVA"},null,null,null,{"$f":"'ADMON Trans'!F10","v":27712324.923295263}]
[null,{"$f":"'ADMON Trans'!D11","v":500},{"$f":"'ADMON Trans'!C11","v":"Autotransformador monofásico (OLTC) lado de alta en el 500 kV capacidad final 100 MVA a 150 MVA"},null,null,null,{"$f":"'ADMON Trans'!F11","v":44594133.835611388}]
[null,{"$f":"'ADMON Trans'!D12","v":500},{"$f":"'ADMON Trans'!C12","v":"Autotransformador monofásico (OLTC) lado de alta en el 500 kV capacidad final mayor o igual a 150 MVA"},null,null,null,{"$f":"'ADMON Trans'!F12","v":61475942.747927509}]
[null,{"$f":"'ADMON Trans'!#REF!","v":{"$error":"#REF!"}},{"$f":"'ADMON Trans'!#REF!","v":{"$error":"#REF!"}},null,null,null,{"$f":"'ADMON Trans'!#REF!","v":{"$error":"#REF!"}}]
[null,{"$f":"'ADMON Trans'!#REF!","v":{"$error":"#REF!"}},{"$f":"'ADMON Trans'!#REF!","v":{"$error":"#REF!"}},null,null,null,{"$f":"'ADMON Trans'!#REF!","v":{"$error":"#REF!"}}]
[null,{"$f":"'ADMON Trans'!#REF!","v":{"$error":"#REF!"}},{"$f":"'ADMON Trans'!#REF!","v":{"$error":"#REF!"}},null,null,null,{"$f":"'ADMON Trans'!#REF!","v":{"$error":"#REF!"}}]
[null,{"$f":"'ADMON Trans'!D13","v":230},{"$f":"'ADMON Trans'!C13","v":"Transformador trifásico (OLTC) de conexión al STN capacidad final de hasta 10 MVA"},null,null,null,{"$f":"'ADMON Trans'!F13","v":10769742.095911959}]
[null,{"$f":"'ADMON Trans'!D14","v":230},{"$f":"'ADMON Trans'!C14","v":"Transformador trifásico (OLTC) de conexión al STN capacidad final de 11 a 20 MVA"},null,null,null,{"$f":"'ADMON Trans'!F14","v":12938506.362486601}]
[null,{"$f":"'ADMON Trans'!D15","v":230},{"$f":"'ADMON Trans'!C15","v":"Transformador trifásico (OLTC) de conexión al STN capacidad final de 21 a 40 MVA"},null,null,null,{"$f":"'ADMON Trans'!F15","v":17706420.348384045}]
[null,{"$f":"'ADMON Trans'!D16","v":230},{"$f":"'ADMON Trans'!C16","v":"Transformador trifásico (OLTC) de conexión al STN capacidad final de 41 a 50 MVA"},null,null,null,{"$f":"'ADMON Trans'!F16","v":21274057.727721788}]
[null,{"$f":"'ADMON Trans'!D17","v":230},{"$f":"'ADMON Trans'!C17","v":"Transformador trifásico (OLTC) de conexión al STN capacidad final de 51 a 60 MVA"},null,null,null,{"$f":"'ADMON Trans'!F17","v":23297553.235010326}]
[null,{"$f":"'ADMON Trans'!D18","v":230},{"$f":"'ADMON Trans'!C18","v":"Transformador trifásico (OLTC) de conexión al STN capacidad final de 61 a 90 MVA"},null,null,null,{"$f":"'ADMON Trans'!F18","v":26810604.876703925}]
[null,{"$f":"'ADMON Trans'!D19","v":230},{"$f":"'ADMON Trans'!C19","v":"Transformador trifásico (OLTC) de conexión al STN capacidad final de 91 a 100 MVA"},null,null,null,{"$f":"'ADMON Trans'!F19","v":29840199.425712369}]
[null,{"$f":"'ADMON Trans'!D20","v":230},{"$f":"'ADMON Trans'!C20","v":"Transformador trifásico (OLTC) de conexión al STN capacidad final de 101 a 120 MVA"},null,null,null,{"$f":"'ADMON Trans'!F20","v":31888906.397931501}]
[null,{"$f":"'ADMON Trans'!D21","v":230},{"$f":"'ADMON Trans'!C21","v":"Transformador trifásico (OLTC) de conexión al STN capacidad final de 121 a 150 MVA"},null,null,null,{"$f":"'ADMON Trans'!F21","v":34988668.05367595}]
[null,{"$f":"'ADMON Trans'!D22","v":230},{"$f":"'ADMON Trans'!C22","v":"Transformador trifásico (OLTC) de conexión al STN capacidad final de 151 a 180 MVA"},null,null,null,{"$f":"'ADMON Trans'!F22","v":38318431.844258577}]
[null,{"$f":"'ADMON Trans'!D23","v":230},{"$f":"'ADMON Trans'!C23","v":"AutoTransformador monofásico (OLTC) de conexión al STN capacidad final hasta 20 MVA"},null,null,null,{"$f":"'ADMON Trans'!F23","v":14442831.592930496}]
[null,{"$f":"'ADMON Trans'!D24","v":230},{"$f":"'ADMON Trans'!C24","v":"AutoTransformador monofásico (OLTC) de conexión al STN capacidad final de 21 a 40 MVA"},null,null,null,{"$f":"'ADMON Trans'!F24","v":17352291.941416364}]
[null,{"$f":"'ADMON Trans'!D25","v":230},{"$f":"'ADMON Trans'!C25","v":"AutoTransformador monofásico (OLTC) de conexión al STN capacidad final de 41 a 50 MVA"},null,null,null,{"$f":"'ADMON Trans'!F25","v":20848576.57316735}]
[null,{"$f":"'ADMON Trans'!D26","v":230},{"$f":"'ADMON Trans'!C26","v":"AutoTransformador monofásico (OLTC) de conexión al STN capacidad final de 51 a 60 MVA"},null,null,null,{"$f":"'ADMON Trans'!F26","v":22831602.170310117}]
[null,{"$f":"'ADMON Trans'!D27","v":230},{"$f":"'ADMON Trans'!C27","v":"AutoTransformador monofásico (OLTC) de conexión al STN capacidad final de 61 a 90 MVA"},null,null,null,{"$f":"'ADMON Trans'!F27","v":26274392.779169846}]
[null,{"$f":"'ADMON Trans'!D28","v":230},{"$f":"'ADMON Trans'!C28","v":"AutoTransformador monofásico (OLTC) de conexión al STN capacidad final de 91 a 100 MVA"},null,null,null,{"$f":"'ADMON Trans'!F28","v":29243395.437198121}]
[null,{"$f":"'ADMON Trans'!D29","v":230},{"$f":"'ADMON Trans'!C29","v":"AutoTransformador monofásico (OLTC) de conexión al STN capacidad final de 101 a 120 MVA"},null,null,null,{"$f":"'ADMON Trans'!F29","v":31251128.269972872}]
[null,{"$f":"'ADMON Trans'!D30","v":230},{"$f":"'ADMON Trans'!C30","v":"AutoTransformador monofásico (OLTC) de conexión al STN capacidad final de 121 a 150 MVA"},null,null,null,{"$f":"'ADMON Trans'!F30","v":34288894.692602433}]
[null,{"$f":"'ADMON Trans'!D31","v":230},{"$f":"'ADMON Trans'!C31","v":"Transformador tridevanado trifásico (OLTC) de conexión al STN capacidad final de hasta 20 MVA"},null,null,null,{"$f":"'ADMON Trans'!F31","v":15179710.755835114}]
[null,{"$f":"'ADMON Trans'!D32","v":230},{"$f":"'ADMON Trans'!C32","v":"Transformador tridevanado trifásico (OLTC) de conexión al STN capacidad final de 21 a 40 MVA"},null,null,null,{"$f":"'ADMON Trans'!F32","v":18237612.958835568}]
[null,{"$f":"'ADMON Trans'!D33","v":230},{"$f":"'ADMON Trans'!C33","v":"Transformador tridevanado trifásico (OLTC) de conexión al STN capacidad final de 41 a 50 MVA"},null,null,null,{"$f":"'ADMON Trans'!F33","v":21912279.459553443}]
[null,{"$f":"'ADMON Trans'!D34","v":230},{"$f":"'ADMON Trans'!C34","v":"Transformador tridevanado trifásico (OLTC) de conexión al STN capacidad final de 51 a 60 MVA"},null,null,null,{"$f":"'ADMON Trans'!F34","v":23996479.832060635}]
[null,{"$f":"'ADMON Trans'!D35","v":230},{"$f":"'ADMON Trans'!C35","v":"Transformador tridevanado trifásico (OLTC) de conexión al STN capacidad final de 61 a 90 MVA"},null,null,null,{"$f":"'ADMON Trans'!F35","v":27614923.023005042}]
[null,{"$f":"'ADMON Trans'!D36","v":230},{"$f":"'ADMON Trans'!C36","v":"Transformador tridevanado trifásico (OLTC) de conexión al STN capacidad final de 91 a 120 MVA"},null,null,null,{"$f":"'ADMON Trans'!F36","v":32160725.015235983}]
[null,{"$f":"'ADMON Trans'!D37","v":230},{"$f":"'ADMON Trans'!C37","v":"Transformador tridevanado trifásico (OLTC) de conexión al STN capacidad final de mas de 121 MVA"},null,null,null,{"$f":"'ADMON Trans'!F37","v":34165951.607681505}]
[null,{"$f":"'ADMON Trans'!D38","v":"N4"},{"$f":"'ADMON Trans'!C38","v":"Transformador trifásico (OLTC) lado de alta en el nivel 4 capacidad final hasta 5 MVA"},null,null,null,{"$f":"'ADMON Trans'!F38","v":7634836.9091984369}]
[null,{"$f":"'ADMON Trans'!D39","v":"N4"},{"$f":"'ADMON Trans'!C39","v":"Transformador trifásico (OLTC) lado de alta en el nivel 4 capacidad final de 5 a 10 MVA"},null,null,null,{"$f":"'ADMON Trans'!F39","v":9171768.2133012228}]
[null,{"$f":"'ADMON Trans'!D40","v":"N4"},{"$f":"'ADMON Trans'!C40","v":"Transformador trifásico (OLTC) lado de alta en el nivel 4 capacidad final de 11 a 15 MVA"},null,null,null,{"$f":"'ADMON Trans'!F40","v":11763406.541761838}]
[null,{"$f":"'ADMON Trans'!D41","v":"N4"},{"$f":"'ADMON Trans'!C41","v":"Transformador trifásico (OLTC) lado de alta en el nivel 4 capacidad final de 16 a 20 MVA"},null,null,null,{"$f":"'ADMON Trans'!F41","v":13629790.257830072}]
[null,{"$f":"'ADMON Trans'!D42","v":"N4"},{"$f":"'ADMON Trans'!C42","v":"Transformador trifásico (OLTC) lado de alta en el nivel 4 capacidad final de 21 a 30 MVA"},null,null,null,{"$f":"'ADMON Trans'!F42","v":15814690.431574389}]
[null,{"$f":"'ADMON Trans'!D43","v":"N4"},{"$f":"'ADMON Trans'!C43","v":"Transformador trifásico (OLTC) lado de alta en el nivel 4 capacidad final de 31 a 40 MVA"},null,null,null,{"$f":"'ADMON Trans'!F43","v":18416567.90024792}]
[null,{"$f":"'ADMON Trans'!D44","v":"N4"},{"$f":"'ADMON Trans'!C44","v":"Transformador trifásico (OLTC) lado de alta en el nivel 4 capacidad final de 41 a 50 MVA"},null,null,null,{"$f":"'ADMON Trans'!F44","v":20635835.995890133}]
[null,{"$f":"'ADMON Trans'!D45","v":"N4"},{"$f":"'ADMON Trans'!C45","v":"Transformador trifásico (OLTC) lado de alta en el nivel 4 capacidad final de 51 a 60 MVA"},null,null,null,{"$f":"'ADMON Trans'!F45","v":22598626.637960017}]
[null,{"$f":"'ADMON Trans'!D46","v":"N4"},{"$f":"'ADMON Trans'!C46","v":"Transformador trifásico (OLTC) lado de alta en el nivel 4 capacidad final de 61 a 80 MVA"},null,null,null,{"$f":"'ADMON Trans'!F46","v":26006286.730402809}]
[null,{"$f":"'ADMON Trans'!D47","v":"N4"},{"$f":"'ADMON Trans'!C47","v":"Transformador trifásico (OLTC) lado de alta en el nivel 4 capacidad final de 81 a 100 MVA"},null,null,null,{"$f":"'ADMON Trans'!F47","v":28944993.442940999}]
[null,{"$f":"'ADMON Trans'!D48","v":"N4"},{"$f":"'ADMON Trans'!C48","v":"Transformador trifásico (OLTC) lado de alta en el nivel 4 capacidad final mayor a 100 MVA"},null,null,null,{"$f":"'ADMON Trans'!F48","v":32175701.999467049}]
[null,{"$f":"'ADMON Trans'!D49","v":"N4"},{"$f":"'ADMON Trans'!C49","v":"Transformador tridevanado trifásico (OLTC) lado de alta en el nivel 4 capacidad final hasta 5 MVA"},null,null,null,{"$f":"'ADMON Trans'!F49","v":7870965.8857715847}]
[null,{"$f":"'ADMON Trans'!D50","v":"N4"},{"$f":"'ADMON Trans'!C50","v":"Transformador tridevanado trifásico (OLTC) lado de alta en el nivel 4 capacidad final de 6 a 10 MVA"},null,null,null,{"$f":"'ADMON Trans'!F50","v":9735567.1009827405}]
[null,{"$f":"'ADMON Trans'!D51","v":"N4"},{"$f":"'ADMON Trans'!C51","v":"Transformador tridevanado trifásico (OLTC) lado de alta en el nivel 4 capacidad final hasta 11 a 20 MVA"},null,null,null,{"$f":"'ADMON Trans'!F51","v":12938506.362486601}]
[null,{"$f":"'ADMON Trans'!D52","v":"N4"},{"$f":"'ADMON Trans'!C52","v":"Transformador tridevanado trifásico (OLTC) lado de alta en el nivel 4 capacidad final de 21 a 30 MVA"},null,null,null,{"$f":"'ADMON Trans'!F52","v":16303804.568633392}]
[null,{"$f":"'ADMON Trans'!D53","v":"N4"},{"$f":"'ADMON Trans'!C53","v":"Transformador tridevanado trifásico (OLTC) lado de alta en el nivel 4 capacidad final de 31 a 40 MVA"},null,null,null,{"$f":"'ADMON Trans'!F53","v":18986152.474482391}]
[null,{"$f":"'ADMON Trans'!D54","v":"N4"},{"$f":"'ADMON Trans'!C54","v":"Transformador tridevanado trifásico (OLTC) lado de alta en el nivel 4 capacidad final de 41 a 50 MVA"},null,null,null,{"$f":"'ADMON Trans'!F54","v":21274057.727721788}]
[null,{"$f":"'ADMON Trans'!D55","v":"N4"},{"$f":"'ADMON Trans'!C55","v":"Transformador tridevanado trifásico (OLTC) lado de alta en el nivel 4 capacidad final de 51 a 60 MVA"},null,null,null,{"$f":"'ADMON Trans'!F55","v":23297553.235010326}]
[null,{"$f":"'ADMON Trans'!D56","v":"N4"},{"$f":"'ADMON Trans'!C56","v":"Transformador tridevanado trifásico (OLTC) lado de alta en el nivel 4 capacidad final mas de 60 MVA"},null,null,null,{"$f":"'ADMON Trans'!F56","v":29118354.597441055}]
[null,{"$f":"'ADMON Trans'!D57","v":"N3"},{"$f":"'ADMON Trans'!C57","v":"Transformador trifásico (NLTC) lado de alta en el nivel 3 capacidad final de 0.5 a 2.5 MVA"},null,null,null,{"$f":"'ADMON Trans'!F57","v":1865725.2638029577}]
[null,{"$f":"'ADMON Trans'!D58","v":"N3"},{"$f":"'ADMON Trans'!C58","v":"Transformador trifásico (NLTC) lado de alta en el nivel 3 capacidad final de 2.6 a 6 MVA"},null,null,null,{"$f":"'ADMON Trans'!F58","v":2650874.3995407512}]
[null,{"$f":"'ADMON Trans'!D59","v":"N3"},{"$f":"'ADMON Trans'!C59","v":"Transformador trifásico (OLTC) lado de alta en el nivel 3 capacidad final de 6.1 a 10 MVA"},null,null,null,{"$f":"'ADMON Trans'!F59","v":3739755.8153812094}]
[null,{"$f":"'ADMON Trans'!D60","v":"N3"},{"$f":"'ADMON Trans'!C60","v":"Transformador trifásico (OLTC) lado de alta en el nivel 3 capacidad final de 11 a 15 MVA"},null,null,null,{"$f":"'ADMON Trans'!F60","v":5001096.1981565012}]
[null,{"$f":"'ADMON Trans'!D61","v":"N3"},{"$f":"'ADMON Trans'!C61","v":"Transformador trifásico (OLTC) lado de alta en el nivel 3 capacidad final de 16 a 20 MVA"},null,null,null,{"$f":"'ADMON Trans'!F61","v":6077506.4610975077}]
[null,{"$f":"'ADMON Trans'!D62","v":"N3"},{"$f":"'ADMON Trans'!C62","v":"Transformador trifásico (OLTC) lado de alta en el nivel 3 capacidad final de 21 a 30 MVA"},null,null,null,{"$f":"'ADMON Trans'!F62","v":7400054.3721372029}]
[null,{"$f":"'ADMON Trans'!D63","v":"N3"},{"$f":"'ADMON Trans'!C63","v":"Transformador trifásico (OLTC) lado de alta en el nivel 3 capacidad final mayor a 31 MVA"},null,null,null,{"$f":"'ADMON Trans'!F63","v":8254943.1665311437}]
[]
[]
[]
[null,"Compensación"]
[]
[null,"Obra Civil"]
[]
[null,"Tensión","ITEM","EQUIPO","MATERIALES DE OBRA","MANO DE OBRA","TOTAL"]
[null,"N4",{"$f":"#REF!","v":{"$error":"#REF!"}},{"$f":"#REF!","v":{"$error":"#REF!"}},{"$f":"#REF!","v":{"$error":"#REF!"}},{"$f":"#REF!","v":{"$error":"#REF!"}},{"$f":"#REF!","v":{"$error":"#REF!"}}]
[]
[]
[null,"Montaje"]
[]
[null,"Tensión","ITEM","EQUIPO","MATERIALES DE OBRA","MANO DE OBRA","TOTAL"]
[null,{"$f":"#REF!","v":{"$error":"#REF!"}},{"$f":"#REF!","v":{"$error":"#REF!"}},null,null,null,{"$f":"#REF!","v":{"$error":"#REF!"}}]
[null,{"$f":"#REF!","v":{"$error":"#REF!"}},{"$f":"#REF!","v":{"$error":"#REF!"}},null,null,null,{"$f":"#REF!","v":{"$error":"#REF!"}}]
[null,{"$f":"#REF!","v":{"$error":"#REF!"}},{"$f":"#REF!","v":{"$error":"#REF!"}},null,null,null,{"$f":"#REF!","v":{"$error":"#REF!"}}]
[null,{"$f":"#REF!","v":{"$error":"#REF!"}},{"$f":"#REF!","v":{"$error":"#REF!"}},null,null,null,{"$f":"#REF!","v":{"$error":"#REF!"}}]
[null,{"$f":"#REF!","v":{"$error":"#REF!"}},{"$f":"#REF!","v":{"$error":"#REF!"}},null,null,null,{"$f":"#REF!","v":{"$error":"#REF!"}}]
[null,{"$f":"#REF!","v":{"$error":"#REF!"}},{"$f":"#REF!","v":{"$error":"#REF!"}},null,null,null,{"$f":"#REF!","v":{"$error":"#REF!"}}]
[null,{"$f":"#REF!","v":{"$error":"#REF!"}},{"$f":"#REF!","v":{"$error":"#REF!"}},null,null,null,{"$f":"#REF!","v":{"$error":"#REF!"}}]
[null,{"$f":"#REF!","v":{"$error":"#REF!"}},{"$f":"#REF!","v":{"$error":"#REF!"}},null,null,null,{"$f":"#REF!","v":{"$error":"#REF!"}}]
[null,{"$f":"#REF!","v":{"$error":"#REF!"}},{"$f":"#REF!","v":{"$error":"#REF!"}},null,null,null,{"$f":"#REF!","v":{"$error":"#REF!"}}]
[null,{"$f":"#REF!","v":{"$error":"#REF!"}},{"$f":"#REF!","v":{"$error":"#REF!"}},null,null,null,{"$f":"#REF!","v":{"$error":"#REF!"}}]
[null,{"$f":"#REF!","v":{"$error":"#REF!"}},{"$f":"#REF!","v":{"$error":"#REF!"}},null,null,null,{"$f":"#REF!","v":{"$error":"#REF!"}}]
[null,{"$f":"#REF!","v":{"$error":"#REF!"}},{"$f":"#REF!","v":{"$error":"#REF!"}},null,null,null,{"$f":"#REF!","v":{"$error":"#REF!"}}]
[null,{"$f":"#REF!","v":{"$error":"#REF!"}},{"$f":"#REF!","v":{"$error":"#REF!"}},null,null,null,{"$f":"#REF!","v":{"$error":"#REF!"}}]
[null,{"$f":"#REF!","v":{"$error":"#REF!"}},{"$f":"#REF!","v":{"$error":"#REF!"}},null,null,null,{"$f":"#REF!","v":{"$error":"#REF!"}}]
[null,{"$f":"#REF!","v":{"$error":"#REF!"}},{"$f":"#REF!","v":{"$error":"#REF!"}},null,null,null,{"$f":"#REF!","v":{"$error":"#REF!"}}]
[null,{"$f":"#REF!","v":{"$error":"#REF!"}},{"$f":"#REF!","v":{"$error":"#REF!"}},null,null,null,{"$f":"#REF!","v":{"$error":"#REF!"}}]
[null,{"$f":"#REF!","v":{"$error":"#REF!"}},{"$f":"#REF!","v":{"$error":"#REF!"}},null,null,null,{"$f":"#REF!","v":{"$error":"#REF!"}}]
[null,{"$f":"#REF!","v":{"$error":"#REF!"}},{"$f":"#REF!","v":{"$error":"#REF!"}},null,null,null,{"$f":"#REF!","v":{"$error":"#REF!"}}]
[null,{"$f":"#REF!","v":{"$error":"#REF!"}},{"$f":"#REF!","v":{"$error":"#REF!"}},null,null,null,{"$f":"#REF!","v":{"$error":"#REF!"}}]
[null,{"$f":"#REF!","v":{"$error":"#REF!"}},{"$f":"#REF!","v":{"$error":"#REF!"}},null,null,null,{"$f":"#REF!","v":{"$error":"#REF!"}}]
[null,{"$f":"#REF!","v":{"$error":"#REF!"}},{"$f":"#REF!","v":{"$error":"#REF!"}},null,null,null,{"$f":"#REF!","v":{"$error":"#REF!"}}]
[null,{"$f":"#REF!","v":{"$error":"#REF!"}},{"$f":"#REF!","v":{"$error":"#REF!"}},null,null,null,{"$f":"#REF!","v":{"$error":"#REF!"}}]
[null,{"$f":"#REF!","v":{"$error":"#REF!"}},{"$f":"#REF!","v":{"$error":"#REF!"}},null,null,null,{"$f":"#REF!","v":{"$error":"#REF!"}}]
[null,{"$f":"#REF!","v":{"$error":"#REF!"}},{"$f":"#REF!","v":{"$error":"#REF!"}},null,null,null,{"$f":"#REF!","v":{"$error":"#REF!"}}]
[null,{"$f":"#REF!","v":{"$error":"#REF!"}},{"$f":"#REF!","v":{"$error":"#REF!"}},null,null,null,{"$f":"#REF!","v":{"$error":"#REF!"}}]
[null,{"$f":"#REF!","v":{"$error":"#REF!"}},{"$f":"#REF!","v":{"$error":"#REF!"}},null,null,null,{"$f":"#REF!","v":{"$error":"#REF!"}}]
[null,{"$f":"#REF!","v":{"$error":"#REF!"}},{"$f":"#REF!","v":{"$error":"#REF!"}},null,null,null,{"$f":"#REF!","v":{"$error":"#REF!"}}]
[null,{"$f":"#REF!","v":{"$error":"#REF!"}},{"$f":"#REF!","v":{"$error":"#REF!"}},null,null,null,{"$f":"#REF!","v":{"$error":"#REF!"}}]
[null,{"$f":"#REF!","v":{"$error":"#REF!"}},{"$f":"#REF!","v":{"$error":"#REF!"}},null,null,null,{"$f":"#REF!","v":{"$error":"#REF!"}}]
[null,{"$f":"#REF!","v":{"$error":"#REF!"}},{"$f":"#REF!","v":{"$error":"#REF!"}},null,null,null,{"$f":"#REF!","v":{"$error":"#REF!"}}]
[null,{"$f":"#REF!","v":{"$error":"#REF!"}},{"$f":"#REF!","v":{"$error":"#REF!"}},null,null,null,{"$f":"#REF!","v":{"$error":"#REF!"}}]
[null,{"$f":"#REF!","v":{"$error":"#REF!"}},{"$f":"#REF!","v":{"$error":"#REF!"}},null,null,null,{"$f":"#REF!","v":{"$error":"#REF!"}}]
[]
[]
[null,"Ingenieria"]
[]
[null,"Tensión","ITEM","EQUIPO","MATERIALES DE OBRA","MANO DE OBRA","TOTAL"]
[null,{"$f":"#REF!","v":{"$error":"#REF!"}},{"$f":"#REF!","v":{"$error":"#REF!"}},null,null,null,{"$f":"#REF!","v":{"$error":"#REF!"}}]
[null,{"$f":"#REF!","v":{"$error":"#REF!"}},{"$f":"#REF!","v":{"$error":"#REF!"}},null,null,null,{"$f":"#REF!","v":{"$error":"#REF!"}}]
[null,{"$f":"#REF!","v":{"$error":"#REF!"}},{"$f":"#REF!","v":{"$error":"#REF!"}},null,null,null,{"$f":"#REF!","v":{"$error":"#REF!"}}]
[null,{"$f":"#REF!","v":{"$error":"#REF!"}},{"$f":"#REF!","v":{"$error":"#REF!"}},null,null,null,{"$f":"#REF!","v":{"$error":"#REF!"}}]
[null,{"$f":"#REF!","v":{"$error":"#REF!"}},{"$f":"#REF!","v":{"$error":"#REF!"}},null,null,null,{"$f":"#REF!","v":{"$error":"#REF!"}}]
[null,{"$f":"#REF!","v":{"$error":"#REF!"}},{"$f":"#REF!","v":{"$error":"#REF!"}},null,null,null,{"$f":"#REF!","v":{"$error":"#REF!"}}]
[null,{"$f":"#REF!","v":{"$error":"#REF!"}},{"$f":"#REF!","v":{"$error":"#REF!"}},null,null,null,{"$f":"#REF!","v":{"$error":"#REF!"}}]
[null,{"$f":"#REF!","v":{"$error":"#REF!"}},{"$f":"#REF!","v":{"$error":"#REF!"}},null,null,null,{"$f":"#REF!","v":{"$error":"#REF!"}}]
[null,{"$f":"#REF!","v":{"$error":"#REF!"}},{"$f":"#REF!","v":{"$error":"#REF!"}},null,null,null,{"$f":"#REF!","v":{"$error":"#REF!"}}]
[null,{"$f":"#REF!","v":{"$error":"#REF!"}},{"$f":"#REF!","v":{"$error":"#REF!"}},null,null,null,{"$f":"#REF!","v":{"$error":"#REF!"}}]
[null,{"$f":"#REF!","v":{"$error":"#REF!"}},{"$f":"#REF!","v":{"$error":"#REF!"}},null,null,null,{"$f":"#REF!","v":{"$error":"#REF!"}}]
[null,{"$f":"#REF!","v":{"$error":"#REF!"}},{"$f":"#REF!","v":{"$error":"#REF!"}},null,null,null,{"$f":"#REF!","v":{"$error":"#REF!"}}]
[null,{"$f":"#REF!","v":{"$error":"#REF!"}},{"$f":"#REF!","v":{"$error":"#REF!"}},null,null,null,{"$f":"#REF!","v":{"$error":"#REF!"}}]
[null,{"$f":"#REF!","v":{"$error":"#REF!"}},{"$f":"#REF!","v":{"$error":"#REF!"}},null,null,null,{"$f":"#REF!","v":{"$error":"#REF!"}}]
[null,{"$f":"#REF!","v":{"$error":"#REF!"}},{"$f":"#REF!","v":{"$error":"#REF!"}},null,null,null,{"$f":"#REF!","v":{"$error":"#REF!"}}]
[null,{"$f":"#REF!","v":{"$error":"#REF!"}},{"$f":"#REF!","v":{"$error":"#REF!"}},null,null,null,{"$f":"#REF!","v":{"$error":"#REF!"}}]
[null,{"$f":"#REF!","v":{"$error":"#REF!"}},{"$f":"#REF!","v":{"$error":"#REF!"}},null,null,null,{"$f":"#REF!","v":{"$error":"#REF!"}}]
[null,{"$f":"#REF!","v":{"$error":"#REF!"}},{"$f":"#REF!","v":{"$error":"#REF!"}},null,null,null,{"$f":"#REF!","v":{"$error":"#REF!"}}]
[null,{"$f":"#REF!","v":{"$error":"#REF!"}},{"$f":"#REF!","v":{"$error":"#REF!"}},null,null,null,{"$f":"#REF!","v":{"$error":"#REF!"}}]
[null,{"$f":"#REF!","v":{"$error":"#REF!"}},{"$f":"#REF!","v":{"$error":"#REF!"}},null,null,null,{"$f":"#REF!","v":{"$error":"#REF!"}}]
[null,{"$f":"#REF!","v":{"$error":"#REF!"}},{"$f":"#REF!","v":{"$error":"#REF!"}},null,null,null,{"$f":"#REF!","v":{"$error":"#REF!"}}]
[null,{"$f":"#REF!","v":{"$error":"#REF!"}},{"$f":"#REF!","v":{"$error":"#REF!"}},null,null,null,{"$f":"#REF!","v":{"$error":"#REF!"}}]
[null,{"$f":"#REF!","v":{"$error":"#REF!"}},{"$f":"#REF!","v":{"$error":"#REF!"}},null,null,null,{"$f":"#REF!","v":{"$error":"#REF!"}}]
[null,{"$f":"#REF!","v":{"$error":"#REF!"}},{"$f":"#REF!","v":{"$error":"#REF!"}},null,null,null,{"$f":"#REF!","v":{"$error":"#REF!"}}]
[null,{"$f":"#REF!","v":{"$error":"#REF!"}},{"$f":"#REF!","v":{"$error":"#REF!"}},null,null,null,{"$f":"#REF!","v":{"$error":"#REF!"}}]
[null,{"$f":"#REF!","v":{"$error":"#REF!"}},{"$f":"#REF!","v":{"$error":"#REF!"}},null,null,null,{"$f":"#REF!","v":{"$error":"#REF!"}}]
[null,{"$f":"#REF!","v":{"$error":"#REF!"}},{"$f":"#REF!","v":{"$error":"#REF!"}},null,null,null,{"$f":"#REF!","v":{"$error":"#REF!"}}]
[null,{"$f":"#REF!","v":{"$error":"#REF!"}},{"$f":"#REF!","v":{"$error":"#REF!"}},null,null,null,{"$f":"#REF!","v":{"$error":"#REF!"}}]
[null,{"$f":"#REF!","v":{"$error":"#REF!"}},{"$f":"#REF!","v":{"$error":"#REF!"}},null,null,null,{"$f":"#REF!","v":{"$error":"#REF!"}}]
[null,{"$f":"#REF!","v":{"$error":"#REF!"}},{"$f":"#REF!","v":{"$error":"#REF!"}},null,null,null,{"$f":"#REF!","v":{"$error":"#REF!"}}]
[null,{"$f":"#REF!","v":{"$error":"#REF!"}},{"$f":"#REF!","v":{"$error":"#REF!"}},null,null,null,{"$f":"#REF!","v":{"$error":"#REF!"}}]
[null,{"$f":"#REF!","v":{"$error":"#REF!"}},{"$f":"#REF!","v":{"$error":"#REF!"}},null,null,null,{"$f":"#REF!","v":{"$error":"#REF!"}}]
[]
[]
[null,"Interventoría"]
[]
[null,"Tensión","ITEM","EQUIPO","MATERIALES DE OBRA","MANO DE OBRA","TOTAL"]
[null,{"$f":"#REF!","v":{"$error":"#REF!"}},{"$f":"#REF!","v":{"$error":"#REF!"}},null,null,null,{"$f":"#REF!","v":{"$error":"#REF!"}}]
[null,{"$f":"#REF!","v":{"$error":"#REF!"}},{"$f":"#REF!","v":{"$error":"#REF!"}},null,null,null,{"$f":"#REF!","v":{"$error":"#REF!"}}]
[null,{"$f":"#REF!","v":{"$error":"#REF!"}},{"$f":"#REF!","v":{"$error":"#REF!"}},null,null,null,{"$f":"#REF!","v":{"$error":"#REF!"}}]
[null,{"$f":"#REF!","v":{"$error":"#REF!"}},{"$f":"#REF!","v":{"$error":"#REF!"}},null,null,null,{"$f":"#REF!","v":{"$error":"#REF!"}}]
[null,{"$f":"#REF!","v":{"$error":"#REF!"}},{"$f":"#REF!","v":{"$error":"#REF!"}},null,null,null,{"$f":"#REF!","v":{"$error":"#REF!"}}]
[null,{"$f":"#REF!","v":{"$error":"#REF!"}},{"$f":"#REF!","v":{"$error":"#REF!"}},null,null,null,{"$f":"#REF!","v":{"$error":"#REF!"}}]
[null,{"$f":"#REF!","v":{"$error":"#REF!"}},{"$f":"#REF!","v":{"$error":"#REF!"}},null,null,null,{"$f":"#REF!","v":{"$error":"#REF!"}}]
[null,{"$f":"#REF!","v":{"$error":"#REF!"}},{"$f":"#REF!","v":{"$error":"#REF!"}},null,null,null,{"$f":"#REF!","v":{"$error":"#REF!"}}]
[null,{"$f":"#REF!","v":{"$error":"#REF!"}},{"$f":"#REF!","v":{"$error":"#REF!"}},null,null,null,{"$f":"#REF!","v":{"$error":"#REF!"}}]
[null,{"$f":"#REF!","v":{"$error":"#REF!"}},{"$f":"#REF!","v":{"$error":"#REF!"}},null,null,null,{"$f":"#REF!","v":{"$error":"#REF!"}}]
[null,{"$f":"#REF!","v":{"$error":"#REF!"}},{"$f":"#REF!","v":{"$error":"#REF!"}},null,null,null,{"$f":"#REF!","v":{"$error":"#REF!"}}]
[null,{"$f":"#REF!","v":{"$error":"#REF!"}},{"$f":"#REF!","v":{"$error":"#REF!"}},null,null,null,{"$f":"#REF!","v":{"$error":"#REF!"}}]
[null,{"$f":"#REF!","v":{"$error":"#REF!"}},{"$f":"#REF!","v":{"$error":"#REF!"}},null,null,null,{"$f":"#REF!","v":{"$error":"#REF!"}}]
[null,{"$f":"#REF!","v":{"$error":"#REF!"}},{"$f":"#REF!","v":{"$error":"#REF!"}},null,null,null,{"$f":"#REF!","v":{"$error":"#REF!"}}]
[null,{"$f":"#REF!","v":{"$error":"#REF!"}},{"$f":"#REF!","v":{"$error":"#REF!"}},null,null,null,{"$f":"#REF!","v":{"$error":"#REF!"}}]
[null,{"$f":"#REF!","v":{"$error":"#REF!"}},{"$f":"#REF!","v":{"$error":"#REF!"}},null,null,null,{"$f":"#REF!","v":{"$error":"#REF!"}}]
[null,{"$f":"#REF!","v":{"$error":"#REF!"}},{"$f":"#REF!","v":{"$error":"#REF!"}},null,null,null,{"$f":"#REF!","v":{"$error":"#REF!"}}]
[null,{"$f":"#REF!","v":{"$error":"#REF!"}},{"$f":"#REF!","v":{"$error":"#REF!"}},null,null,null,{"$f":"#REF!","v":{"$error":"#REF!"}}]
[null,{"$f":"#REF!","v":{"$error":"#REF!"}},{"$f":"#REF!","v":{"$error":"#REF!"}},null,null,null,{"$f":"#REF!","v":{"$error":"#REF!"}}]
[null,{"$f":"#REF!","v":{"$error":"#REF!"}},{"$f":"#REF!","v":{"$error":"#REF!"}},null,null,null,{"$f":"#REF!","v":{"$error":"#REF!"}}]
[null,{"$f":"#REF!","v":{"$error":"#REF!"}},{"$f":"#REF!","v":{"$error":"#REF!"}},null,null,null,{"$f":"#REF!","v":{"$error":"#REF!"}}]
[null,{"$f":"#REF!","v":{"$error":"#REF!"}},{"$f":"#REF!","v":{"$error":"#REF!"}},null,null,null,{"$f":"#REF!","v":{"$error":"#REF!"}}]
[null,{"$f":"#REF!","v":{"$error":"#REF!"}},{"$f":"#REF!","v":{"$error":"#REF!"}},null,null,null,{"$f":"#REF!","v":{"$error":"#REF!"}}]
[null,{"$f":"#REF!","v":{"$error":"#REF!"}},{"$f":"#REF!","v":{"$error":"#REF!"}},null,null,null,{"$f":"#REF!","v":{"$error":"#REF!"}}]
[null,{"$f":"#REF!","v":{"$error":"#REF!"}},{"$f":"#REF!","v":{"$error":"#REF!"}},null,null,null,{"$f":"#REF!","v":{"$error":"#REF!"}}]
[null,{"$f":"#REF!","v":{"$error":"#REF!"}},{"$f":"#REF!","v":{"$error":"#REF!"}},null,null,null,{"$f":"#REF!","v":{"$error":"#REF!"}}]
[null,{"$f":"#REF!","v":{"$error":"#REF!"}},{"$f":"#REF!","v":{"$error":"#REF!"}},null,null,null,{"$f":"#REF!","v":{"$error":"#REF!"}}]
[null,{"$f":"#REF!","v":{"$error":"#REF!"}},{"$f":"#REF!","v":{"$error":"#REF!"}},null,null,null,{"$f":"#REF!","v":{"$error":"#REF!"}}]
[null,{"$f":"#REF!","v":{"$error":"#REF!"}},{"$f":"#REF!","v":{"$error":"#REF!"}},null,null,null,{"$f":"#REF!","v":{"$error":"#REF!"}}]
[null,{"$f":"#REF!","v":{"$error":"#REF!"}},{"$f":"#REF!","v":{"$error":"#REF!"}},null,null,null,{"$f":"#REF!","v":{"$error":"#REF!"}}]
[null,{"$f":"#REF!","v":{"$error":"#REF!"}},{"$f":"#REF!","v":{"$error":"#REF!"}},null,null,null,{"$f":"#REF!","v":{"$error":"#REF!"}}]
[null,{"$f":"#REF!","v":{"$error":"#REF!"}},{"$f":"#REF!","v":{"$error":"#REF!"}},null,null,null,{"$f":"#REF!","v":{"$error":"#REF!"}}]
[]
[]
[null,"Administración"]
[]
[null,"Tensión","ITEM","EQUIPO","MATERIALES DE OBRA","MANO DE OBRA","TOTAL"]
[null,{"$f":"#REF!","v":{"$error":"#REF!"}},{"$f":"#REF!","v":{"$error":"#REF!"}},null,null,null,{"$f":"#REF!","v":{"$error":"#REF!"}}]
[null,{"$f":"#REF!","v":{"$error":"#REF!"}},{"$f":"#REF!","v":{"$error":"#REF!"}},null,null,null,{"$f":"#REF!","v":{"$error":"#REF!"}}]
[null,{"$f":"#REF!","v":{"$error":"#REF!"}},{"$f":"#REF!","v":{"$error":"#REF!"}},null,null,null,{"$f":"#REF!","v":{"$error":"#REF!"}}]
[null,{"$f":"#REF!","v":{"$error":"#REF!"}},{"$f":"#REF!","v":{"$error":"#REF!"}},null,null,null,{"$f":"#REF!","v":{"$error":"#REF!"}}]
[null,{"$f":"#REF!","v":{"$error":"#REF!"}},{"$f":"#REF!","v":{"$error":"#REF!"}},null,null,null,{"$f":"#REF!","v":{"$error":"#REF!"}}]
[null,{"$f":"#REF!","v":{"$error":"#REF!"}},{"$f":"#REF!","v":{"$error":"#REF!"}},null,null,null,{"$f":"#REF!","v":{"$error":"#REF!"}}]
[null,{"$f":"#REF!","v":{"$error":"#REF!"}},{"$f":"#REF!","v":{"$error":"#REF!"}},null,null,null,{"$f":"#REF!","v":{"$error":"#REF!"}}]
[null,{"$f":"#REF!","v":{"$error":"#REF!"}},{"$f":"#REF!","v":{"$error":"#REF!"}},null,null,null,{"$f":"#REF!","v":{"$error":"#REF!"}}]
[null,{"$f":"#REF!","v":{"$error":"#REF!"}},{"$f":"#REF!","v":{"$error":"#REF!"}},null,null,null,{"$f":"#REF!","v":{"$error":"#REF!"}}]
[null,{"$f":"#REF!","v":{"$error":"#REF!"}},{"$f":"#REF!","v":{"$error":"#REF!"}},null,null,null,{"$f":"#REF!","v":{"$error":"#REF!"}}]
[null,{"$f":"#REF!","v":{"$error":"#REF!"}},{"$f":"#REF!","v":{"$error":"#REF!"}},null,null,null,{"$f":"#REF!","v":{"$error":"#REF!"}}]
[null,{"$f":"#REF!","v":{"$error":"#REF!"}},{"$f":"#REF!","v":{"$error":"#REF!"}},null,null,null,{"$f":"#REF!","v":{"$error":"#REF!"}}]
[null,{"$f":"#REF!","v":{"$error":"#REF!"}},{"$f":"#REF!","v":{"$error":"#REF!"}},null,null,null,{"$f":"#REF!","v":{"$error":"#REF!"}}]
[null,{"$f":"#REF!","v":{"$error":"#REF!"}},{"$f":"#REF!","v":{"$error":"#REF!"}},null,null,null,{"$f":"#REF!","v":{"$error":"#REF!"}}]
[null,{"$f":"#REF!","v":{"$error":"#REF!"}},{"$f":"#REF!","v":{"$error":"#REF!"}},null,null,null,{"$f":"#REF!","v":{"$error":"#REF!"}}]
[null,{"$f":"#REF!","v":{"$error":"#REF!"}},{"$f":"#REF!","v":{"$error":"#REF!"}},null,null,null,{"$f":"#REF!","v":{"$error":"#REF!"}}]
[null,{"$f":"#REF!","v":{"$error":"#REF!"}},{"$f":"#REF!","v":{"$error":"#REF!"}},null,null,null,{"$f":"#REF!","v":{"$error":"#REF!"}}]
[null,{"$f":"#REF!","v":{"$error":"#REF!"}},{"$f":"#REF!","v":{"$error":"#REF!"}},null,null,null,{"$f":"#REF!","v":{"$error":"#REF!"}}]
[null,{"$f":"#REF!","v":{"$error":"#REF!"}},{"$f":"#REF!","v":{"$error":"#REF!"}},null,null,null,{"$f":"#REF!","v":{"$error":"#REF!"}}]
[null,{"$f":"#REF!","v":{"$error":"#REF!"}},{"$f":"#REF!","v":{"$error":"#REF!"}},null,null,null,{"$f":"#REF!","v":{"$error":"#REF!"}}]
[null,{"$f":"#REF!","v":{"$error":"#REF!"}},{"$f":"#REF!","v":{"$error":"#REF!"}},null,null,null,{"$f":"#REF!","v":{"$error":"#REF!"}}]
[null,{"$f":"#REF!","v":{"$error":"#REF!"}},{"$f":"#REF!","v":{"$error":"#REF!"}},null,null,null,{"$f":"#REF!","v":{"$error":"#REF!"}}]
[null,{"$f":"#REF!","v":{"$error":"#REF!"}},{"$f":"#REF!","v":{"$error":"#REF!"}},null,null,null,{"$f":"#REF!","v":{"$error":"#REF!"}}]
[null,{"$f":"#REF!","v":{"$error":"#REF!"}},{"$f":"#REF!","v":{"$error":"#REF!"}},null,null,null,{"$f":"#REF!","v":{"$error":"#REF!"}}]
[null,{"$f":"#REF!","v":{"$error":"#REF!"}},{"$f":"#REF!","v":{"$error":"#REF!"}},null,null,null,{"$f":"#REF!","v":{"$error":"#REF!"}}]
[null,{"$f":"#REF!","v":{"$error":"#REF!"}},{"$f":"#REF!","v":{"$error":"#REF!"}},null,null,null,{"$f":"#REF!","v":{"$error":"#REF!"}}]
[null,{"$f":"#REF!","v":{"$error":"#REF!"}},{"$f":"#REF!","v":{"$error":"#REF!"}},null,null,null,{"$f":"#REF!","v":{"$error":"#REF!"}}]
[null,{"$f":"#REF!","v":{"$error":"#REF!"}},{"$f":"#REF!","v":{"$error":"#REF!"}},null,null,null,{"$f":"#REF!","v":{"$error":"#REF!"}}]
[null,{"$f":"#REF!","v":{"$error":"#REF!"}},{"$f":"#REF!","v":{"$error":"#REF!"}},null,null,null,{"$f":"#REF!","v":{"$error":"#REF!"}}]
[null,{"$f":"#REF!","v":{"$error":"#REF!"}},{"$f":"#REF!","v":{"$error":"#REF!"}},null,null,null,{"$f":"#REF!","v":{"$error":"#REF!"}}]
[null,{"$f":"#REF!","v":{"$error":"#REF!"}},{"$f":"#REF!","v":{"$error":"#REF!"}},null,null,null,{"$f":"#REF!","v":{"$error":"#REF!"}}]
[null,{"$f":"#REF!","v":{"$error":"#REF!"}},{"$f":"#REF!","v":{"$error":"#REF!"}},null,null,null,{"$f":"#REF!","v":{"$error":"#REF!"}}]

{"sheet":"Hoja2","index":4,"n_rows":142,"n_cols":14,"rows_kept":142,"cut":false,"hidden":true,"merged":[]}
[]
[]
[null,"Tensión","Grupo","Factor","ITEM","EQUIPO","MATERIALES DE OBRA","MANO DE OBRA","TOTAL"]
[null,500,"Subestaciones","Obra Civil","CIMENTACIÓN TRANSFORMADOR DE POTENCIA 500 kV ",222538.28033097778,38754516.775231808,2844412.1650603246,40084079.717512645,null,"Máx. de TOTAL","Etiquetas de columna"]
[null,500,"Subestaciones","Obra Civil","CIMENTACIÓN DESCARGA TRANSFORMADOR DE POTENCIA 500 kV ",111269.14016548889,9167439.8445405737,796434.93873444106,9555465.1501935273,null,"Etiquetas de fila","Montaje","Obra Civil","Total general"]
[null,500,"Subestaciones","Obra Civil","Interruptor - 500 kV",52926.41465541425,5002028.7820468964,525832.99876477732,5331711.3621897763,null,"Acero Estructural (kg)",2861619.4716933044,6890736.4113215618,6890736.4113215618]
[null,500,"Subestaciones","Obra Civil","Transformador de tensión - 500 kV",52926.41465541425,4226728.8154558213,433580.94360228884,4464159.3404362127,null,"ACERO ESTRUCTURAL (KG) - N2",null,2301123.047293514,2301123.047293514]
[null,500,"Subestaciones","Obra Civil","Transformador de corriente - 500 kV",106771.42039594238,3053692.2143394863,341328.88843980047,3252715.6898979172,null,"ACERO ESTRUCTURAL POR 1000 Kg (230 kV)",1991824.7157968688,null,1991824.7157968688]
[null,500,"Subestaciones","Obra Civil","BASE PARA SECCIONADOR PANTÓGRAFO 500 kV",119611.71545708731,4611035.6334042512,319804.43102862866,5050451.7798899673,null,"ACOPLE AIRE-SF6 230 kV",4868930.3678839654,null,4868930.3678839654]
[null,500,"Subestaciones","Obra Civil","Seccionador tripolar - 500 kV",119611.71545708731,4611035.6334042512,158671.43533887208,4889318.7842002111,null,"AISLADOR DE POSTE",466532.30416845414,null,466532.30416845414]
[null,500,"Subestaciones","Obra Civil","Seccionador tripolar con cuchilla - 500 kV",119611.71545708731,4611035.6334042512,158671.43533887208,4889318.7842002111,null,"Aislador poste - 230 kV",null,1488014.8518570978,1488014.8518570978]
[null,500,"Subestaciones","Obra Civil","Aislador poste - 500 kV",100508.95351912983,2024258.7872117872,341328.88843980047,2466096.6291707177,null,"Aislador poste - 500 kV",841474.3654160467,2466096.6291707177,2466096.6291707177]
[null,500,"Subestaciones","Obra Civil","Dispositivo de Protección contra Sobretensiones (DPS) - 500 kV",81480,1904758.9209538423,341328.88843980047,2327567.8093936429,null,"BASE INTERRUPTOR 34.5 kV ",null,3010553.6565703228,3010553.6565703228]
[null,500,"Subestaciones","Obra Civil","Acero Estructural (kg)",208268.80370275071,4293164.0899778474,2389303.5176409632,6890736.4113215618,null,"BASE PARA PARARRAYO NEUTRO SB 48 (230 kV)",null,1368439.174602509,1368439.174602509]
[null,230,"Subestaciones","Obra Civil","Transformador de tensión - 230 kV",50254.476759564917,2274544.1476826835,273678.40344738448,2598477.0278896331,null,"BASE PARA SECCIONADOR DE PUESTA A TIERRA STA 245 kV, 1050 kV",null,2064271.9505802172,2064271.9505802172]
[null,230,"Subestaciones","Obra Civil","Transformador de corriente - 230 kV",77176.979629828973,2106765.027439978,255996.3416892603,2439938.3487590672,null,"BASE PARA SECCIONADOR PANTÓGRAFO 500 kV",null,5050451.7798899673,5050451.7798899673]
[null,230,"Subestaciones","Obra Civil","Seccionador Tripolar - 230 kV",59805.857728543655,2618050.3470354462,319804.43102862866,2997660.6357926186,null,"BASE RECONECTADOR, PARARRAYOS 34.5 kV ",null,2301123.047293514,2301123.047293514]
[null,230,"Subestaciones","Obra Civil","Dispositivo de Protección contra Sobretensiones (DPS) - 230 kV",50254.476759564917,1147520.2536230439,170664.44421990024,1368439.174602509,null,"BASE TRANSFORMADOR ZIG ZAG 115 kV ",null,2694074.4474301632,2694074.4474301632]
[null,230,"Subestaciones","Obra Civil","BASE PARA SECCIONADOR DE PUESTA A TIERRA STA 245 kV, 1050 kV",59805.857728543655,1684661.6618230448,319804.43102862866,2064271.9505802172,null,"CABLES DE CONTROL Y FUERZA MODULO - N3 - MPPS",2230049.2231853711,null,2230049.2231853711]
[null,230,"Subestaciones","Obra Civil","Interruptor - 230 kV",50254.476759564917,2922463.352143853,319804.43102862866,3292522.2599320468,null,"CABLES MODULO - 230 kV",10370091.622128638,null,10370091.622128638]
[null,230,"Subestaciones","Obra Civil","Aislador poste - 230 kV",50254.476759564917,1267095.9308776327,170664.44421990024,1488014.8518570978,null,"CABLES MÓDULO - 500 kV",11487454.415175483,null,11487454.415175483]
[null,230,"Subestaciones","Obra Civil","BASE PARA PARARRAYO NEUTRO SB 48 (230 kV)",50254.476759564917,1147520.2536230439,170664.44421990024,1368439.174602509,null,"CABLES MÓDULO - N4",9526042.9667657614,null,9526042.9667657614]
[null,230,"Subestaciones","Obra Civil","Seccionador Tripolar con Cuchilla de Puesta a Tierra - 230 kV",36070,2618050.3470354462,319804.43102862866,2973924.7780640749,null,"CAMPO GENERICO MOVIL ENCAPSULADO - N4",9361971.4713224806,null,9361971.4713224806]
[null,230,"Subestaciones","Obra Civil","Transformador de potencial + soporte - 230 kV",50254.476759564917,2913947.1930813077,273678.40344738448,3237880.0732882572,null,"CELDA DE LÍNEA - N3",2223074.3902728586,null,2223074.3902728586]
[null,230,"Subestaciones","Obra Civil","Acero Estructural (kg)",208268.80370275071,4293164.0899778474,2389303.5176409632,6890736.4113215618,null,"CELDA DE TRANSFORMADOR - N3",1379011.9622875405,null,1379011.9622875405]
[null,"N4","Subestaciones","Obra Civil","CONCRETO POBRE 1:3:5",13461.251435132031,197272.10108051589,25676.610683987055,236409.96319963498,null,"CELDA DECIRCUITO DE SALIDA ",655808.08136927185,null,655808.08136927185]
[null,"N4","Subestaciones","Obra Civil","MEJORAMIENTO DEL TERRENO e=0.5 m",17592.000964408726,30663.192707908565,1137.7618793307013,49392.955551647996,null,"CIMENTACIÓN DESCARGA TRANSFORMADOR DE POTENCIA 500 kV ",null,9555465.1501935273,9555465.1501935273]
[null,"N4","Subestaciones","Obra Civil","Dispositivo de Protección contra Sobretensiones (DPS) - N4",69211.933713207298,1341779.1261583571,87331.100208866817,1498322.1600804313,null,"CIMENTACIÓN TRANSFORMADOR DE POTENCIA 500 kV ",null,40084079.717512645,40084079.717512645]
[null,"N4","Subestaciones","Obra Civil","Seccionador Tripolar - N4",59145.527299822847,1521086.1895507236,114494.37569450098,1694726.0925450474,null,"CIMIENTO TRANSFORMADOR DE CORRIENTE 34,5 kV ",null,3859671.5567776691,3859671.5567776691]
[null,"N4","Subestaciones","Obra Civil","Transformador de corriente - N4",44162.968917111095,1853881.2250743872,1251539.6904667218,3345995.8607565816,null,"CONCRETO POBRE 1:3:5",null,236409.96319963498,236409.96319963498]
[null,"N4","Subestaciones","Obra Civil","Transformador de tensión - N4",44162.968917111095,1853881.2250743872,1251539.6904667218,3345995.8607565816,null,"CORTACIRCUITOS MONOPOLAR",472507.12425616529,null,472507.12425616529]
[null,"N4","Subestaciones","Obra Civil","Interruptor - N4",44162.968917111095,1509223.9213903414,113530.52033473476,1666917.4106421873,null,"Descargador de sobretensión - 230 kV",2714869.0454472983,null,2714869.0454472983]
[null,"N4","Subestaciones","Obra Civil","Seccionador Tripolar con Cuchilla de Puesta a Tierra - N4",59145.527299822847,1579591.5646389846,0.90111111111111108,1638737.9930499184,null,"DIFERENCIAL DE BARRAS - CUALQUIER CONF TIPO 1 O TIPO 2",1008960.1482654565,null,1008960.1482654565]
[null,"N4","Subestaciones","Obra Civil","PÓRTICO 1 LINEA Y BARRAJE",38232.133465178063,5787877.7484257668,174764.81412844232,6000874.6960193878,null,"Dispositivo de Protección contra Sobretensiones (DPS) - 230 kV",null,1368439.174602509,1368439.174602509]
[null,"N4","Subestaciones","Obra Civil","MURO CORTAFUEGO",190686.90060062456,8588805.9922331702,696498.09226585762,9475990.9850996528,null,"Dispositivo de Protección contra Sobretensiones (DPS) - 500 kV",3246866.5801775069,2327567.8093936429,3246866.5801775069]
[null,"N4","Subestaciones","Obra Civil","BASE TRANSFORMADOR ZIG ZAG 115 kV ",60081.937198742336,2390038.6547311121,243953.85550030862,2694074.4474301632,null,"DISPOSITIVO DE PROTECCIÓN CONTRA SOBRETENSIONES (DPS) - N2",null,2301123.047293514,2301123.047293514]
[null,"N3","Subestaciones","Obra Civil","CIMIENTO TRANSFORMADOR DE CORRIENTE 34,5 kV ",206864.18885437149,2401267.6774565754,1251539.6904667218,3859671.5567776691,null,"DISPOSITIVO DE PROTECCIÓN CONTRA SOBRETENSIONES (DPS) - N3",281057.08122904581,3075452.0951205571,3075452.0951205571]
[null,"N3","Subestaciones","Obra Civil","INTERRUPTOR - N3",206864.18885437149,1685736.4957892993,1251539.6904667218,3144140.3751103925,null,"Dispositivo de Protección contra Sobretensiones (DPS) - N4",1841755.75,1498322.1600804313,1841755.75]
[null,"N3","Subestaciones","Obra Civil","TRANSFORMADOR DE CORRIENTE - N3",102376.21154116275,3043062.9122601389,1479092.7156140422,4624531.8394153435,null,"DUCTOS DE CONEXIÓN (230 kV)",6940945.8384991642,null,6940945.8384991642]
[null,"N3","Subestaciones","Obra Civil","SECCIONADOR TRIPOLAR - N3",206864.18885437149,1357617.0472518788,1251539.6904667218,2816020.926572972,null,"ESTRUCTURA EN CONCRETO (POSTES) - MPPS",226160.52704709634,null,226160.52704709634]
[null,"N3","Subestaciones","Obra Civil","TRANSFORMADOR DE POTENCIA 34,5 kV 2.5 MVA",84540,11561249.660850681,1706644.442199002,13352434.103049684,null,"FUELLES AMORTIGUACION VIBRACIONES (230 kV)",7520393.2734951386,null,7520393.2734951386]
[null,"N3","Subestaciones","Obra Civil","TRANSFORMADOR DE POTENCIA 34,5 kV 5 MVA",84540,11063224.281397333,1706644.442199002,12854408.723596334,null,"GABINETE DE PROTECCIÓN - MPPS",533617.38077619311,null,533617.38077619311]
[null,"N3","Subestaciones","Obra Civil","ACERO ESTRUCTURAL (KG)",84540,3991481.7522708639,1479092.7156140422,5555114.4678849056,null,"GATEWAY DE COMUNICACIONES 230 kV",4280637.4080538023,null,4280637.4080538023]
[null,"N3","Subestaciones","Obra Civil","SECCIONADOR TRIPOLAR CON CUCHILLA DE PUESTA A TIERRA - N3",812940.96543157613,1328947.1046094063,1251539.6904667218,3393427.7605077038,null,"IHM (230 kV)",5825258.9909938267,null,5825258.9909938267]
[null,"N3","Subestaciones","Obra Civil","BASE INTERRUPTOR 34.5 kV ",240574.94521547289,1518439.0208881279,1251539.6904667218,3010553.6565703228,null,"IMPRESORA",230771.0570391436,null,230771.0570391436]
[null,"N3","Subestaciones","Obra Civil","BASE RECONECTADOR, PARARRAYOS 34.5 kV ",219505.72248978453,965306.4659240389,1251539.6904667218,2301123.047293514,null,"Interruptor - 230 kV",5851725.465490547,3292522.2599320468,5851725.465490547]
[null,"N3","Subestaciones","Obra Civil","POSTE EN CONCRETO PARA SUBESTACIONES",129771.04458403483,881512.51186631352,89409.260555555549,1100692.8170059039,null,"Interruptor - 500 kV",6623933.8367228452,5331711.3621897763,6623933.8367228452]
[null,"N3","Subestaciones","Obra Civil","DISPOSITIVO DE PROTECCIÓN CONTRA SOBRETENSIONES (DPS) - N3",219505.72248978453,2287064.4590436518,568881.91358712083,3075452.0951205571,null,"INTERRUPTOR - N2",null,3056643.966066015,3056643.966066015]
[null,"N2","Subestaciones","Obra Civil","INTERRUPTOR - N2",240574.94521547289,1564529.3303838202,1251539.6904667218,3056643.966066015,null,"INTERRUPTOR - N3",1020156.9237763274,3144140.3751103925,3144140.3751103925]
[null,"N2","Subestaciones","Obra Civil","SECCIONADOR TRIPOLAR - N2",219505.72248978453,965306.4659240389,1251539.6904667218,2301123.047293514,null,"Interruptor - N4",5459477.428529771,1666917.4106421873,5459477.428529771]
[null,"N2","Subestaciones","Obra Civil","SECCIONADOR TRIPOLAR CON CUCHILLA DE PUESTA A TIERRA - N2",219505.72248978453,965306.4659240389,1251539.6904667218,2301123.047293514,null,"M.P.P.S DUCTO BARRAS O CABLES LLEGADA TRAFO ",673363.10456356802,null,673363.10456356802]
[null,"N2","Subestaciones","Obra Civil","TRANSFORMADOR DE CORRIENTE - N2",219505.72248978453,965306.4659240389,1251539.6904667218,2301123.047293514,null,"MALLA ESLABONADA - MPPS",295234.52913501748,null,295234.52913501748]
[null,"N2","Subestaciones","Obra Civil","TRANSFORMADOR DE TENSIÓN - N2",219505.72248978453,965306.4659240389,1251539.6904667218,2301123.047293514,null,"MATERIAL CONEXIÓN A.T. - N3 - MPPS",1088027.7786746128,null,1088027.7786746128]
[null,"N2","Subestaciones","Obra Civil","DISPOSITIVO DE PROTECCIÓN CONTRA SOBRETENSIONES (DPS) - N2",219505.72248978453,965306.4659240389,1251539.6904667218,2301123.047293514,null,"MATERIAL CONEXIÓN AT - 230 kV",3403164.8183920039,null,3403164.8183920039]
[null,"N2","Subestaciones","Obra Civil","ACERO ESTRUCTURAL (KG) - N2",219505.72248978453,965306.4659240389,1251539.6904667218,2301123.047293514,null,"MATERIAL CONEXIÓN AT - 500 kV",5224819.699012531,null,5224819.699012531]
[null,"N2","Subestaciones","Obra Civil","RECONECTADOR - N2",219505.72248978453,965306.4659240389,1251539.6904667218,2301123.047293514,null,"MATERIAL CONEXIÓN AT - N4",3123257.1294219266,null,3123257.1294219266]
[null,500,"Subestaciones","Montaje","Interruptor - 500 kV",3675025.2934270953,0,2948908.5432957495,6623933.8367228452,null,"MEJORAMIENTO DEL TERRENO e=0.5 m",null,49392.955551647996,49392.955551647996]
[null,500,"Subestaciones","Montaje","Seccionador tripolar - 500 kV",3990368.7191159585,0,1850209.3840946506,5840578.1032106094,null,"MOBILIARIO LOCAL",614328.77665308234,null,614328.77665308234]
[null,500,"Subestaciones","Montaje","Seccionador tripolar con cuchilla - 500 kV",2077619.4180826633,0,3459583.9124924205,5537203.3305750843,null,"MOBILIARIO LOCAL 230 kV",614328.77665308234,null,614328.77665308234]
[null,500,"Subestaciones","Montaje","Transformador de corriente - 500 kV",3496504.8691446609,0,2164437.3436261648,5660942.2127708253,null,"MÓDULO GENÉRICO - N3 - MPPS",21882359.381619468,null,21882359.381619468]
[null,500,"Subestaciones","Montaje","Transformador de tensión - 500 kV",3496504.8691446609,0,1883170.3588706837,5379675.2280153446,null,"MÓDULO GENÉRICO GIS - N4",92573514.651197404,null,92573514.651197404]
[null,500,"Subestaciones","Montaje","Dispositivo de Protección contra Sobretensiones (DPS) - 500 kV",2345933.2696326058,0,900933.31054490118,3246866.5801775069,null,"MODULO GENERICO GIS (230 kV)",92573514.651197404,null,92573514.651197404]
[null,500,"Subestaciones","Montaje","Aislador poste - 500 kV",641511.11844144668,0,199963.24697459998,841474.3654160467,null,"MURO CORTAFUEGO",null,9475990.9850996528,9475990.9850996528]
[null,500,"Subestaciones","Montaje","TABLERO DE CONTROL, MEDIDA Y PROTECCIONES",7454347.4655568311,0,8745645.3072407469,16199992.772797577,null,"PÓRTICO 1 LINEA Y BARRAJE",null,6000874.6960193878,6000874.6960193878]
[null,500,"Subestaciones","Montaje","SISTEMA DE REGISTRO DE FALLAS",5596839.2516073473,0,3318071.4607873186,8914910.7123946659,null,"POSTE EN CONCRETO PARA SUBESTACIONES",null,1100692.8170059039,1100692.8170059039]
[null,500,"Subestaciones","Montaje","Acero Estructural (kg)",1490442.9210103331,0,1371176.5506829715,2861619.4716933044,null,"RECONECTADOR - N2",null,2301123.047293514,2301123.047293514]
[null,500,"Subestaciones","Montaje","CABLES MÓDULO - 500 kV",6749863.640700344,0,4737590.7744751377,11487454.415175483,null,"RECONECTADOR - N3",455117.78124999994,null,455117.78124999994]
[null,500,"Subestaciones","Montaje","MATERIAL CONEXIÓN AT - 500 kV",2735606.8839265211,0,2489212.8150860094,5224819.699012531,null,"RED LAN - SISTEMA DISTRIBUIDO",1526408.9652468076,null,1526408.9652468076]
[null,230,"Subestaciones","Montaje","Interruptor - 230 kV",2757788.6331802523,0,3093936.8323102947,5851725.465490547,null,"RED LAN SISTEMA DISTRIBUIDO - N4",12343785.438372348,null,12343785.438372348]
[null,230,"Subestaciones","Montaje","Seccionador Tripolar - 230 kV",3068119.8366819746,0,1850209.3840946506,4918329.220776625,null,"RED LAN SISTEMA DISTRIBUIDO 230 kV",13286029.012946412,null,13286029.012946412]
[null,230,"Subestaciones","Montaje","Seccionador Tripolar con Cuchilla de Puesta a Tierra - 230 kV",2974913.8326061997,0,2742353.101365943,5717266.9339721426,null,"REFERENCIA DE TIEMPO, GPS",568553.19979624113,null,568553.19979624113]
[null,230,"Subestaciones","Montaje","Transformador de corriente - 230 kV",3302232.9978151545,0,1883170.3588706837,5185403.3566858377,null,"REFERENCIA DE TIEMPO, GPS - N4",568553.19979624113,null,568553.19979624113]
[null,230,"Subestaciones","Montaje","Transformador de tensión - 230 kV",3660553.5626831222,0,1883170.3588706837,5543723.9215538055,null,"REFERENCIA DE TIEMPO, GPS 230 kV",568553.19979624113,null,568553.19979624113]
[null,230,"Subestaciones","Montaje","Descargador de sobretensión - 230 kV",1954569.2272801376,0,760299.8181671605,2714869.0454472983,null,"Seccionador Tripolar - 230 kV",4918329.220776625,2997660.6357926186,4918329.220776625]
[null,230,"Subestaciones","Montaje","AISLADOR DE POSTE",301727.43028828932,0,164804.87388016484,466532.30416845414,null,"Seccionador tripolar - 500 kV",5840578.1032106094,4889318.7842002111,5840578.1032106094]
[null,230,"Subestaciones","Montaje","TABLERO DE CONTROL, MEDIDA Y PROTECCIONES",8219970.6671159575,0,4992488.9794097934,13212459.646525752,null,"SECCIONADOR TRIPOLAR - N2",null,2301123.047293514,2301123.047293514]
[null,230,"Subestaciones","Montaje","SISTEMA DE REGISTRO DE FALLAS 230 kV",5016827.9632939138,0,2109502.3856661096,7126330.3489600234,null,"SECCIONADOR TRIPOLAR - N3",952582.00733275746,2816020.926572972,2816020.926572972]
[null,230,"Subestaciones","Montaje","ACERO ESTRUCTURAL POR 1000 Kg (230 kV)",1148023.7615304249,0,843800.95426644397,1991824.7157968688,null,"Seccionador Tripolar - N4",3875378.1263332041,1694726.0925450474,3875378.1263332041]
[null,230,"Subestaciones","Montaje","CABLES MODULO - 230 kV",6594961.3111136621,0,3775130.3110149754,10370091.622128638,null,"Seccionador tripolar con cuchilla - 500 kV",5537203.3305750843,4889318.7842002111,5537203.3305750843]
[null,230,"Subestaciones","Montaje","MATERIAL CONEXIÓN AT - 230 kV",1755116.0795903557,0,1648048.7388016484,3403164.8183920039,null,"Seccionador Tripolar con Cuchilla de Puesta a Tierra - 230 kV",5717266.9339721426,2973924.7780640749,5717266.9339721426]
[null,230,"Subestaciones","Montaje","IHM (230 kV)",2653973.7378757745,0,3171285.2531180521,5825258.9909938267,null,"SECCIONADOR TRIPOLAR CON CUCHILLA DE PUESTA A TIERRA - N2",null,2301123.047293514,2301123.047293514]
[null,230,"Subestaciones","Montaje","RED LAN SISTEMA DISTRIBUIDO 230 kV",10218460.960456945,0,3067568.0524894679,13286029.012946412,null,"SECCIONADOR TRIPOLAR CON CUCHILLA DE PUESTA A TIERRA - N3",793280.46555400291,3393427.7605077038,3393427.7605077038]
[null,230,"Subestaciones","Montaje","GATEWAY DE COMUNICACIONES 230 kV",2615009.4827049361,0,1665627.9253488658,4280637.4080538023,null,"Seccionador Tripolar con Cuchilla de Puesta a Tierra - N4",4048951.020151454,1638737.9930499184,4048951.020151454]
[null,230,"Subestaciones","Montaje","REFERENCIA DE TIEMPO, GPS 230 kV",17025.558982491391,0,551527.64081374975,568553.19979624113,null,"SECCIONADOR-FUSIBLE - N3",317577.65636658587,null,317577.65636658587]
[null,230,"Subestaciones","Montaje","MOBILIARIO LOCAL 230 kV",218835.75355109066,0,395493.02310199174,614328.77665308234,null,"Servicios Auxiliares",6544244.3494848693,null,6544244.3494848693]
[null,230,"Subestaciones","Montaje","ACOPLE AIRE-SF6 230 kV",3089037.7299781856,0,1779892.63790578,4868930.3678839654,null,"SERVICIOS AUXILIARES - N3 - MPPS",651586.98420394131,null,651586.98420394131]
[null,230,"Subestaciones","Montaje","DUCTOS DE CONEXIÓN (230 kV)",3776692.2599999993,0,3164253.5784991649,6940945.8384991642,null,"SISTEMA DE COMUNICACIONES PUBLICO-CONMUTADA - N4",2888169.6289488333,null,2888169.6289488333]
[null,230,"Subestaciones","Montaje","FUELLES AMORTIGUACION VIBRACIONES (230 kV)",4426456.4411848439,0,3093936.8323102947,7520393.2734951386,null,"SISTEMA DE GESTIÓN DE PROTECCIONES",1526408.9652468076,null,1526408.9652468076]
[null,230,"Subestaciones","Montaje","MODULO GENERICO GIS (230 kV)",24781331.484185986,0,67792183.167011425,92573514.651197404,null,"SISTEMA DE GESTION DE PROTECCIONES - N4",2312178.0394314951,null,2312178.0394314951]
[null,230,"Subestaciones","Montaje","IMPRESORA",9273.306544202067,0,220910.95576868099,230184.26231288305,null,"SISTEMA DE REGISTRO DE FALLAS",8914910.7123946659,null,8914910.7123946659]
[null,230,"Subestaciones","Montaje","Servicios Auxiliares",3356254.9322617683,0,3187989.417223101,6544244.3494848693,null,"SISTEMA DE REGISTRO DE FALLAS 230 kV",7126330.3489600234,null,7126330.3489600234]
[null,"N4","Subestaciones","Montaje","INTERRUPTOR - N4",2698624.9434110215,0,2760852.4851187496,5459477.428529771,null,"TABLERO DE CONTROL, MEDIDA Y PROTECCIÓN - N3 - MPPS",1065757.8570358753,null,1065757.8570358753]
[null,"N4","Subestaciones","Montaje","SECCIONADOR TRIPOLAR - N4",1649751.1481056258,0,2225626.9782275786,3875378.1263332041,null,"TABLERO DE CONTROL, MEDIDA Y PROTECCIÓN - N4",12270180.763689596,null,12270180.763689596]
[null,"N4","Subestaciones","Montaje","SECCIONADOR TRIPOLAR CON CUCHILLA DE PUESTA A TIERRA - N4",1649751.1481056258,0,2399199.872045828,4048951.020151454,null,"TABLERO DE CONTROL, MEDIDA Y PROTECCIONES",16199992.772797577,null,16199992.772797577]
[null,"N4","Subestaciones","Montaje","TRANSFORMADOR DE CORRIENTE - N4",2410174.2502870266,0,2333715.5530143976,4743889.8033014238,null,"TABLERO DIFERENCIAL DE BARRAS - N4",7326894.4315489661,null,7326894.4315489661]
[null,"N4","Subestaciones","Montaje","TRANSFORMADOR DE TENSIÓN - N4",2410174.2502870266,0,2333715.5530143976,4743889.8033014238,null,"TERMINALES SF6 - AIRE - N3",824804.11163266539,null,824804.11163266539]
[null,"N4","Subestaciones","Montaje","DISPOSITIVO DE PROTECCIÓN CONTRA SOBRETENSIONES (DPS) - N4",1269181.5277267508,0,781060,1841755.75,null,"TERMINALES SF6 - AIRE - N4",4312001.0137369428,null,4312001.0137369428]
[null,"N4","Subestaciones","Montaje","TABLERO DE CONTROL, MEDIDA Y PROTECCIÓN - N4",3002660.7623421354,0,9267520.0013474599,12270180.763689596,null,"Transformador de corriente - 230 kV",5185403.3566858377,2439938.3487590672,5185403.3566858377]
[null,"N4","Subestaciones","Montaje","ACERO ESTRUCTURAL (KG)",936807.3754305396,0,773010.19119379565,1709817.5666243352,null,"Transformador de corriente - 500 kV",5660942.2127708253,3252715.6898979172,5660942.2127708253]
[null,"N4","Subestaciones","Montaje","CABLES MÓDULO - N4",4209291.444316878,0,5316751.5224488825,9526042.9667657614,null,"TRANSFORMADOR DE CORRIENTE - N2",null,2301123.047293514,2301123.047293514]
[null,"N4","Subestaciones","Montaje","MATERIAL CONEXIÓN AT - N4",1231363.487944891,0,1891893.6414770356,3123257.1294219266,null,"TRANSFORMADOR DE CORRIENTE - N3",770217.61951618455,4624531.8394153435,4624531.8394153435]
[null,"N4","Subestaciones","Montaje","MÓDULO GENÉRICO GIS - N4",24781331.484185986,0,67792183.167011425,92573514.651197404,null,"Transformador de corriente - N4",4743889.8033014238,3345995.8607565816,4743889.8033014238]
[null,"N4","Subestaciones","Montaje","TERMINALES SF6 - AIRE - N4",1969734.0688863378,0,2342266.9448506045,4312001.0137369428,null,"TRANSFORMADOR DE POTENCIA 34,5 kV 2.5 MVA",null,13352434.103049684,13352434.103049684]
[null,"N4","Subestaciones","Montaje","TABLERO DIFERENCIAL DE BARRAS - N4",2595938.7004512055,0,4730955.7310977606,7326894.4315489661,null,"TRANSFORMADOR DE POTENCIA 34,5 kV 5 MVA",null,12854408.723596334,12854408.723596334]
[null,"N4","Subestaciones","Montaje","SERVICIOS AUXILIARES",3356254.9322617683,0,3187989.417223101,6544244.3494848693,null,"Transformador de potencial + soporte - 230 kV",null,3237880.0732882572,3237880.0732882572]
[null,"N4","Subestaciones","Montaje","RED LAN SISTEMA DISTRIBUIDO - N4",5284040.8280631462,0,7059744.6103092022,12343785.438372348,null,"TRANSFORMADOR DE SERVICIOS AUXILIARES",518574.51805639494,null,518574.51805639494]
[null,"N4","Subestaciones","Montaje","REFERENCIA DE TIEMPO, GPS - N4",17025.558982491391,0,551527.64081374975,568553.19979624113,null,"Transformador de tensión - 230 kV",5543723.9215538055,2598477.0278896331,5543723.9215538055]
[null,"N4","Subestaciones","Montaje","MOBILIARIO LOCAL",218835.75355109066,0,395493.02310199174,614328.77665308234,null,"Transformador de tensión - 500 kV",5379675.2280153446,4464159.3404362127,5379675.2280153446]
[null,"N4","Subestaciones","Montaje","IMPRESORA",9273.306544202067,0,220910.95576868099,230184.26231288305,null,"TRANSFORMADOR DE TENSIÓN - N2",null,2301123.047293514,2301123.047293514]
[null,"N4","Subestaciones","Montaje","SISTEMA DE GESTION DE PROTECCIONES - N4",0,0,1678812.3152592792,2312178.0394314951,null,"TRANSFORMADOR DE TENSION - N3",770217.61951618455,null,770217.61951618455]
[null,"N4","Subestaciones","Montaje","SISTEMA DE COMUNICACIONES PUBLICO-CONMUTADA - N4",46366.532721010342,0,2841803.0962278228,2888169.6289488333,null,"Transformador de tensión - N4",4743889.8033014238,3345995.8607565816,4743889.8033014238]
[null,"N4","Subestaciones","Montaje","CAMPO GENERICO MOVIL ENCAPSULADO - N4",4932016.4614236504,0,4429955.0098988302,9361971.4713224806,null,"Total general",92573514.651197404,40084079.717512645,92573514.651197404]
[null,"N3","Subestaciones","Montaje","SECCIONADOR TRIPOLAR - N3",966197.40346498275,0,949276.07354974945,952582.00733275746]
[null,"N3","Subestaciones","Montaje","SECCIONADOR TRIPOLAR CON CUCHILLA DE PUESTA A TIERRA - N3",1155279.752969001,0,786668.59798798687,793280.46555400291]
[null,"N3","Subestaciones","Montaje","INTERRUPTOR - N3",1449296.1051974744,0,1015198.0231018154,1020156.9237763274]
[null,"N3","Subestaciones","Montaje","TRANSFORMADOR DE CORRIENTE - N3",1158585.686752009,0,760299.8181671605,770217.61951618455]
[null,"N3","Subestaciones","Montaje","TRANSFORMADOR DE TENSION - N3",1158585.686752009,0,760299.8181671605,770217.61951618455]
[null,"N3","Subestaciones","Montaje","DISPOSITIVO DE PROTECCIÓN CONTRA SOBRETENSIONES (DPS) - N3",780420.98774397234,0,277751.14744603779,281057.08122904581]
[null,"N3","Subestaciones","Montaje","TABLERO DE CONTROL, MEDIDA Y PROTECCIÓN - N3 - MPPS",1371116.7046498277,0,1059145.9894698593,1065757.8570358753]
[null,"N3","Subestaciones","Montaje","ACERO ESTRUCTURAL (KG)",479467.04156142363,0,366407.69435461052,373019.56192062661]
[null,"N3","Subestaciones","Montaje","CABLES DE CONTROL Y FUERZA MODULO - N3 - MPPS",1263193.9630884039,0,966855.2600969671,2230049.2231853711]
[null,"N3","Subestaciones","Montaje","MATERIAL CONEXIÓN A.T. - N3 - MPPS",574329.67698048218,0,513698.10169413063,1088027.7786746128]
[null,"N3","Subestaciones","Montaje","MÓDULO GENÉRICO - N3 - MPPS",2513164.1910447758,0,19369195.190574691,21882359.381619468]
[null,"N3","Subestaciones","Montaje","TERMINALES SF6 - AIRE - N3",368238.36621699191,0,456565.74541567347,824804.11163266539]
[null,"N3","Subestaciones","Montaje","CELDA DE LÍNEA - N3",969503.33724799077,0,285661.78139228566,2223074.3902728586]
[null,"N3","Subestaciones","Montaje","CELDA DE TRANSFORMADOR - N3",787032.85530998837,0,591979.10697755206,1379011.9622875405]
[null,"N3","Subestaciones","Montaje","RECONECTADOR - N3",295347.85845292761,0,208286.09375,455117.78124999994]
[null,"N3","Subestaciones","Montaje","SECCIONADOR-FUSIBLE - N3",236440.44997129735,0,314271.72258357785,317577.65636658587]
[null,"N3","Subestaciones","Montaje","DIFERENCIAL DE BARRAS - CUALQUIER CONF TIPO 1 O TIPO 2",751864.54501239944,0,257095.60325305714,1008960.1482654565]
[null,"N3","Subestaciones","Montaje","SERVICIOS AUXILIARES - N3 - MPPS",354540.64546498278,0,297046.33873895853,651586.98420394131]
[null,"N3","Subestaciones","Montaje","RED LAN - SISTEMA DISTRIBUIDO",909029.41302296193,0,617379.55222384562,1526408.9652468076]
[null,"N3","Subestaciones","Montaje","SISTEMA DE GESTIÓN DE PROTECCIONES",909029.41302296193,0,617379.55222384562,1526408.9652468076]
[null,"N3","Subestaciones","Montaje","REFERENCIA DE TIEMPO, GPS",17025.558982491391,0,551527.64081374975,568553.19979624113]
[null,"N3","Subestaciones","Montaje","MOBILIARIO LOCAL",218835.75355109066,0,57132.356278457133,395493.02310199174]
[null,"N3","Subestaciones","Montaje","IMPRESORA",9273.306544202067,0,221497.75049494155,230771.0570391436]
[null,"N3","Subestaciones","Montaje","CORTACIRCUITOS MONOPOLAR",235422.33065442019,0,237084.7936017451,472507.12425616529]
[null,"N3","Subestaciones","Montaje","TRANSFORMADOR DE SERVICIOS AUXILIARES",281489.72445464984,0,237084.7936017451,518574.51805639494]
[null,"N3","Subestaciones","Montaje","ESTRUCTURA EN CONCRETO (POSTES) - MPPS",134911.65327210104,0,216887.22050289428,226160.52704709634]
[null,"N3","Subestaciones","Montaje","MALLA ESLABONADA - MPPS",61384.503099885187,0,233850.02603513229,295234.52913501748]
[null,"N3","Subestaciones","Montaje","CELDA DECIRCUITO DE SALIDA ",302429.44890929968,0,353378.63245997217,655808.08136927185]
[null,"N3","Subestaciones","Montaje","M.P.P.S DUCTO BARRAS O CABLES LLEGADA TRAFO ",192250.6016073479,0,481112.50295622018,673363.10456356802]
[null,"N3","Subestaciones","Montaje","GABINETE DE PROTECCIÓN - MPPS",237833.39035591274,0,295783.99042028037,533617.38077619311]

{"sheet":"UC SE 6","index":5,"n_rows":11,"n_cols":15,"rows_kept":11,"cut":false,"hidden":false,"merged":[]}
[]
[null,"ANÁLISIS DE PRECIOS UNITARIOS "]
[null,"UNIDADES CONSTRUCTIVAS SUBESTACIONES"]
[null,"COSTO TOTAL NT6 500 kV"]
[null,"Precios (COP Dic 17)"]
[]
[]
[]
[null,null,"UC Actual","UC","Nombre","DDP","OBRA CIVIL","MONTAJE","INGENIERIA","INTERVENTORIA","ADMINISTRACIÓN EJECUCIÓN","SUBTOTAL","INSPECCIÓN","COSTOS \nFINANCIEROS","TOTAL \n(COP Dic 17)"]
[null,null,"SE502","N6S2","Bahía de Transformador Configuración DBT, 500 kV",3198383304.1109247,182958612.58841106,179132815.54883841,125014046.78967422,117308262.78839166,84755378.08828263,3887552419.9145226,2346165.2557678334,104290507.93357161,3994189093.1038623]
[null,null,"SE518","N6S14","Bahía de Transformador Configuración DB, 500 kV",3184316411.0752859,216477666.96600759,185700164.19039175,125014046.78967422,117308262.78839166,84755378.08828263,3913571929.8980336,2346165.2557678334,104988527.56630048,4020906622.7201018]

{"sheet":"DDP SE 6","index":6,"n_rows":239,"n_cols":8,"rows_kept":239,"cut":false,"hidden":false,"merged":[[17,2,18,2],[17,3,18,3],[28,6,28,7],[28,4,28,5],[18,6,18,7],[18,4,18,5],[17,6,17,7],[17,4,17,5]]}
[]
[null,"ANÁLISIS DE PRECIOS UNITARIOS "]
[null,"UNIDADES CONSTRUCTIVAS SUBESTACIONES"]
[null,"COSTO DDP NT6 500 kV"]
[null,"Precios (COP Dic 17)"]
[]
[]
[]
[null,"UC","Descripción","Valor\n(COP Dic 17)"]
[null,"N6S2","Bahía de Transformador Configuración DBT, 500 kV",3198383304.1109247]
[null,"N6S14","Bahía de Transformador Configuración DB, 500 kV",3184316411.0752859]
[]
[]
[]
[]
[]
[]
[null,null,"DISPOSITIVOS ELECTRICOS","Valor unitario\n(COP Dic 17)","N6S2",null,"N6S14"]
[null,null,null,null,"Bahía de Transformador Configuración DBT",null,"Bahía de Transformador Configuración DB"]
[null,null,"Dispositivo de Protección contra Sobretensiones (DPS) - 500 kV",50844259.135190792,3,152532777.40557238,3,152532777.40557238]
[null,null,"Interruptor - 500 kV",1294934901.4147952,1,1294934901.4147952,1,1294934901.4147952]
[null,null,"Seccionador tripolar - 500 kV",168393013.18257284,3,505179039.54771852,2,336786026.36514568]
[null,null,"Seccionador tripolar con cuchilla - 500 kV",168393013.18257284,1,168393013.18257284,1,168393013.18257284]
[null,null,"Transformador de corriente - 500 kV",118588859.09130423,3,355766577.27391267,3,355766577.27391267]
[null,null,"Transformador de tensión - 500 kV",65928072.264374003,0,0,0,0]
[null,null,"Aislador poste - 500 kV",14104977.181240162,12,169259726.17488194,21,296204520.80604339]
[]
[]
[null,null,"MATERIALES DE CONEXIÓN Y MÓDULOS","Valor unitario\n(COP Dic 17)","N6S2",null,"N6S14"]
[null,null,"Acero Estructural (kg)",8536.2338472122956,55620.047093096626,474785728.5796333,59145.789562056241,504882290.77972019]
[null,null,"Conductores alta tensión, barras de aluminio y cable de guarda",null,1527,43587100.166596688,1960,51077991.296218544]
[null,null,"Conectores ",26946.685070960539,124,2253786.7402838422,156,2825680.1104257633]
[null,null,"Cadenas de aisladores",null,15,31690653.624957085,9,20912632.440879472]
[]
[]
[null,null,null,null,null,3198383304.1109247,null,3184316411.0752859]
[]
[]
[]
[]
[]
[null,"No.","Bahía de línea D. Barra + Transf 500 kV","Costo Unitario"]
[null,1,"Interruptor con resistencia de preinserción",319551.67008546932]
[null,2,"Interruptor ",244612.16339869282]
[null,3,"Seccionador tripolar",28486.801561032284]
[null,4,"Seccionador tripolar con cuchilla",35503.167720112928]
[null,5,"Transformador de corriente 500 kV",30291.427270610024]
[null,6,"Transformador de tensión 500 kV",14647.706415639943]
[null,7,"Dispositivo de Protección contra Sobretensiones (DPS) 500 kV",16000.791808665217]
[null,8,"Trampa de onda de 500 kV",19101.463326071171]
[null,9,"telecomunicaciones (PLP o FO)",68184.193826883231]
[null,10,"Aislador poste",2561.0842411038493]
[null,11,"Acero Estructural (Ton)",2712.8889215028425]
[null,12,"Gabineta Medida",29179.293391430649]
[null,13,"Gabinete protección línea",60814.563543936099]
[null,14,"Gabinete protección transformador lado 500 kV (UC2)",30193.944807552652]
[null,15,"Gabinete protección diámetro",64105.156136528691]
[null,16,"Protección campo de transformador o acople de barras",19247.156862745102]
[null,17,"SCC contralador de campo",46079.00468498408]
[null,18,"Sistema Registro de fallas",44541.636165577343]
[null,19,"Servicios auxiliares caseta control",39982.559358958257]
[null,20,"Accesorios de conexión AT Tipo 1",71454.624123610789]
[null,21,"Accesorios de conexión AT Tipo 2",69061.693988156621]
[null,22,"Accesorios de conexión AT Tipo 3",69577.020777040132]
[null,23,"Cables módulo",13500,1157967.6261322005]
[]
[null,"No.","Bahía de transformador D. Barra + Transf 500 kV","Costo Unitario"]
[null,1,"Interruptor con resistencia de preinserción",319551.67008546932]
[null,2,"Interruptor ",244612.16339869282]
[null,3,"Seccionador tripolar",28486.801561032284]
[null,4,"Seccionador tripolar con cuchilla",35503.167720112928]
[null,5,"Transformador de corriente 500 kV",30291.427270610024]
[null,6,"Transformador de tensión 500 kV",14647.706415639943]
[null,7,"Dispositivo de Protección contra Sobretensiones (DPS) 500 kV",16000.791808665217]
[null,8,"Trampa de onda de 500 kV",19101.463326071171]
[null,9,"telecomunicaciones (PLP o FO)",68184.193826883231]
[null,10,"Aislador poste",2561.0842411038493]
[null,11,"Acero Estructural (Ton)",2712.8889215028425]
[null,12,"Gabineta Medida",29179.293391430649]
[null,13,"Gabinete protección línea",60814.563543936099]
[null,14,"Gabinete protección transformador lado 500 kV (UC2)",30193.944807552652]
[null,15,"Gabinete protección diámetro",64105.156136528691]
[null,16,"Protección campo de transformador o acople de barras",19247.156862745102]
[null,17,"SCC contralador de campo",46079.00468498408]
[null,18,"Sistema Registro de fallas",44541.636165577343]
[null,19,"Servicios auxiliares caseta control",39982.559358958257]
[null,20,"Accesorios de conexión AT Tipo 1",71454.624123610789]
[null,21,"Accesorios de conexión AT Tipo 2",69061.693988156621]
[null,22,"Accesorios de conexión AT Tipo 3",69577.020777040132]
[null,23,"Cables módulo",13500,943627.45009456074]
[]
[null,"No.","Bahía de Acople D. Barra + Transf 500 kV","Costo Unitario"]
[null,1,"Interruptor con resistencia de preinserción",319551.67008546932]
[null,2,"Interruptor ",244612.16339869282]
[null,3,"Seccionador tripolar",28486.801561032284]
[null,4,"Seccionador tripolar con cuchilla",35503.167720112928]
[null,5,"Transformador de corriente 500 kV",30291.427270610024]
[null,6,"Transformador de tensión 500 kV",14647.706415639943]
[null,7,"Dispositivo de Protección contra Sobretensiones (DPS) 500 kV",16000.791808665217]
[null,8,"Trampa de onda de 500 kV",19101.463326071171]
[null,9,"telecomunicaciones (PLP o FO)",68184.193826883231]
[null,10,"Aislador poste",2561.0842411038493]
[null,11,"Acero Estructural (Ton)",2712.8889215028425]
[null,12,"Gabineta Medida",29179.293391430649]
[null,13,"Gabinete protección línea",60814.563543936099]
[null,14,"Gabinete protección transformador lado 500 kV (UC2)",30193.944807552652]
[null,15,"Gabinete protección diámetro",64105.156136528691]
[null,16,"Protección campo de transformador o acople de barras",19247.156862745102]
[null,17,"SCC contralador de campo",46079.00468498408]
[null,18,"Sistema Registro de fallas",44541.636165577343]
[null,19,"Servicios auxiliares caseta control",39982.559358958257]
[null,20,"Accesorios de conexión AT Tipo 1",71454.624123610789]
[null,21,"Accesorios de conexión AT Tipo 2",69061.693988156621]
[null,22,"Accesorios de conexión AT Tipo 3",69577.020777040132]
[null,23,"Cables módulo",13500,704716.30877528363]
[]
[null,"No.","Bahía de línea Int. Y medio 500 kV","Costo Unitario"]
[null,1,"Interruptor con resistencia de preinserción",319551.67008546932]
[null,2,"Interruptor ",244612.16339869282]
[null,3,"Seccionador tripolar",28486.801561032284]
[null,4,"Seccionador tripolar con cuchilla",35503.167720112928]
[null,5,"Transformador de corriente 500 kV",30291.427270610024]
[null,6,"Transformador de tensión 500 kV",14647.706415639943]
[null,7,"Dispositivo de Protección contra Sobretensiones (DPS) 500 kV",16000.791808665217]
[null,8,"Trampa de onda de 500 kV",19101.463326071171]
[null,9,"telecomunicaciones (PLP o FO)",68184.193826883231]
[null,10,"Aislador poste",2561.0842411038493]
[null,11,"Acero Estructural (Ton)",2712.8889215028425]
[null,12,"Gabineta Medida",29179.293391430649]
[null,13,"Gabinete protección línea",60814.563543936099]
[null,14,"Gabinete protección transformador lado 500 kV (UC2)",30193.944807552652]
[null,15,"Gabinete protección diámetro",64105.156136528691]
[null,16,"Protección campo de transformador o acople de barras",19247.156862745102]
[null,17,"SCC contralador de campo",46079.00468498408]
[null,18,"Sistema Registro de fallas",44541.636165577343]
[null,19,"Servicios auxiliares caseta control",39982.559358958257]
[null,20,"Accesorios de conexión AT Tipo 1",101478.85875831339]
[null,21,"Accesorios de conexión AT Tipo 2",89095.222432206356]
[null,22,"Cables módulo",20500,1147242.5593551893]
[]
[null,"No.","Bahía de transformador Int. Y medio 500 kV","Costo Unitario"]
[null,1,"Interruptor con resistencia de preinserción",319551.67008546932]
[null,2,"Interruptor ",244612.16339869282]
[null,3,"Seccionador tripolar",28486.801561032284]
[null,4,"Seccionador tripolar con cuchilla",35503.167720112928]
[null,5,"Transformador de corriente 500 kV",30291.427270610024]
[null,6,"Transformador de tensión 500 kV",14647.706415639943]
[null,7,"Dispositivo de Protección contra Sobretensiones (DPS) 500 kV",16000.791808665217]
[null,8,"Trampa de onda de 500 kV",19101.463326071171]
[null,9,"telecomunicaciones (PLP o FO)",68184.193826883231]
[null,10,"Aislador poste",2561.0842411038493]
[null,11,"Acero Estructural (Ton)",2712.8889215028425]
[null,12,"Gabineta Medida",29179.293391430649]
[null,13,"Gabinete protección línea",60814.563543936099]
[null,14,"Gabinete protección transformador lado 500 kV (UC2)",30193.944807552652]
[null,15,"Gabinete protección diámetro",64105.156136528691]
[null,16,"Protección campo de transformador o acople de barras",19247.156862745102]
[null,17,"SCC contralador de campo",46079.00468498408]
[null,18,"Sistema Registro de fallas",44541.636165577343]
[null,19,"Servicios auxiliares caseta control",39982.559358958257]
[null,20,"Accesorios de conexión AT Tipo 1",101478.85875831339]
[null,21,"Accesorios de conexión AT Tipo 2",89095.222432206356]
[null,22,"Cables módulo",20500,899872.17478440469]
[]
[null,"No.","Corte central Int. Y medio 500 kV","Costo Unitario"]
[null,1,"Interruptor con resistencia de preinserción",319551.67008546932]
[null,2,"Interruptor ",244612.16339869282]
[null,3,"Seccionador tripolar",28486.801561032284]
[null,4,"Seccionador tripolar con cuchilla",35503.167720112928]
[null,5,"Transformador de corriente 500 kV",30291.427270610024]
[null,6,"Transformador de tensión 500 kV",14647.706415639943]
[null,7,"Dispositivo de Protección contra Sobretensiones (DPS) 500 kV",16000.791808665217]
[null,8,"Trampa de onda de 500 kV",19101.463326071171]
[null,9,"telecomunicaciones (PLP o FO)",68184.193826883231]
[null,10,"Aislador poste",2561.0842411038493]
[null,11,"Acero Estructural (Ton)",2712.8889215028425]
[null,12,"Gabineta Medida",29179.293391430649]
[null,13,"Gabinete protección línea",60814.563543936099]
[null,14,"Gabinete protección transformador lado 500 kV (UC2)",30193.944807552652]
[null,15,"Gabinete protección diámetro",64105.156136528691]
[null,16,"Protección campo de transformador o acople de barras",19247.156862745102]
[null,17,"SCC contralador de campo",46079.00468498408]
[null,18,"Sistema Registro de fallas",44541.636165577343]
[null,19,"Servicios auxiliares caseta control",39982.559358958257]
[null,20,"Accesorios de conexión AT Tipo 1",101478.85875831339]
[null,21,"Accesorios de conexión AT Tipo 2",89095.222432206356]
[null,22,"Cables módulo",20500,744051.30106020567]
[]
[null,"No.","Barraje Tipo 1 D. Barra + Trans 500 kV","Costo Unitario"]
[null,1,"Estructuras metálicas para pórticos (Tn.)",2351.9099491648512]
[null,2,"Accesorios de conexión AT",110599.05358811597]
[null,3,"Accesorios de conexión AT",175206.50653590806]
[null,4,"Transformador de potencial + soporte ",17843.295570079885,269807.95525841374]
[]
[null,"No.","Barraje Tipo 2 D. Barra + Trans 500 kV","Costo Unitario"]
[null,1,"Estructuras metálicas para pórticos (Tn.)",2351.9099491648512]
[null,2,"Accesorios de conexión AT",110599.05358811597]
[null,3,"Accesorios de conexión AT",175206.50653590806]
[null,4,"Transformador de potencial + soporte ",17843.295570079885,375009.37392879114]
[]
[null,"No.","Barraje Tipo 1 Int. Y Medio 500 kV","Costo Unitario"]
[null,1,"Estructuras metálicas para pórticos (Tn.)",2351.9099491648512]
[null,2,"Accesorios de conexión AT",98223.814056330171]
[null,3,"Accesorios de conexión AT",158512.28286394515]
[null,4,"Transformador de potencial ",17843.295570079885,366232.06997499394]
[]
[null,"No.","Barraje Tipo 2 Int. Y Medio 500 kV","Costo Unitario"]
[null,1,"Estructuras metálicas para pórticos (Tn.)",2351.9099491648512]
[null,2,"Accesorios de conexión AT",98223.814056330171]
[null,3,"Accesorios de conexión AT",158512.28286394515]
[null,4,"Transformador de potencial ",17843.295570079885,580241.37306002353]
[]
[null,"No.","Diferencial de barras Tipo 1 Configuraciones 2 barras.","Cantidad"]
[null,1,"Gabinete protección de barras",1.5,114920.8032997486]
[]
[null,"No.","Diferencial de barras Tipo 2 Configuraciones 2 barras","Cantidad"]
[null,1,"Gabinete protección de barras",2,153227.73773299812]
[]
[null,"No.","Módulo Común Tipo 1 500 kV","Costo Unitario"]
[null,1,"Planta telefónica",31122.220769789401]
[null,2,"SCC equipo Comun",549720.44589687733]
[null,3,"Servicios Auxiliares AC y DC tipo 1",200674.30941811256]
[null,4,"Servicios Auxiliares AC y DC tipo 2",291201.53118815855]
[null,5,"Servicios Auxiliares AC y DC tipo 3",238715.87187879253]
[null,6,"Servicios Auxiliares AC y DC tipo 4",318753.95287708944]
[null,7,"Sistema de respaldo de telecomunicaciones",46204.623819898334]
[null,8,"Sistema gestion protecciones",27955.467683369647]
[null,9,"Sistema gestion registradores",23385.893972403777,917104.52402113099]
[]
[null,"No.","Módulo Común Tipo 2 500 kV","Costo Unitario"]
[null,1,"Planta telefónica",31122.220769789401]
[null,2,"SCC equipo Comun",549720.44589687733]
[null,3,"Servicios Auxiliares AC y DC tipo 1",200674.30941811256]
[null,4,"Servicios Auxiliares AC y DC tipo 2",291201.53118815855]
[null,5,"Servicios Auxiliares AC y DC tipo 3",238715.87187879253]
[null,6,"Servicios Auxiliares AC y DC tipo 4",318753.95287708944]
[null,7,"Sistema de respaldo de telecomunicaciones",46204.623819898334]
[null,8,"Sistema gestion protecciones",27955.467683369647]
[null,9,"Sistema gestion registradores",23385.893972403777,997142.60501942784]

{"sheet":"ObCi SE 6","index":7,"n_rows":162,"n_cols":55,"rows_kept":162,"cut":false,"hidden":false,"merged":[[18,3,19,3],[18,2,19,2],[29,6,29,7],[29,4,29,5],[19,6,19,7],[19,4,19,5],[18,6,18,7],[18,4,18,5]]}
[]
[null,"ANÁLISIS DE PRECIOS UNITARIOS "]
[null,"UNIDADES CONSTRUCTIVAS SUBESTACIONES"]
[null,"OBRAS CIVILES NT6 500 kV"]
[null,"Precios (COP Dic 17)"]
[]
[]
[]
[]
[null,"UC ","Descripción","Valor\n(COP Dic 17)"]
[null,"N6S2","Bahía de Transformador Configuración DBT, 500 kV",152207603.16276121]
[null,"N6S14","Bahía de Transformador Configuración DB, 500 kV",180092898.393839]
[]
[]
[]
[]
[]
[]
[null,null,"DISPOSITIVOS ELECTRICOS","Valor unitario \n(COP Dic 17)","N6S2",null,"N6S14"]
[null,null,null,null,"Bahía de Transformador Configuración DBT",null,"Bahía de Transformador Configuración DB"]
[null,null,"Dispositivo de Protección contra Sobretensiones (DPS) - 500 kV",4316322.3856941927,3,12948967.157082578,3,12948967.157082578]
[null,null,"Interruptor - 500 kV",10652348.894573549,1,10652348.894573549,1,10652348.894573549]
[null,null,"Seccionador tripolar - 500 kV",6217698.3889396135,3,18653095.166818842,2,12435396.777879227]
[null,null,"Seccionador tripolar con cuchilla - 500 kV",6217698.3889396135,1,6217698.3889396135,1,6217698.3889396135]
[null,null,"Transformador de corriente - 500 kV",4808660.7908329591,3,14425982.372498877,3,14425982.372498877]
[null,null,"Aislador poste - 500 kV",3789221.5133352689,12,45470658.160023227,21,79573651.780040652]
[]
[]
[]
[null,null,"MATERIALES DE CONEXIÓN Y MÓDULOS","Valor unitario \n(COP Dic 17)","N6S2",null,"N6S14"]
[null,null,"Acero Estructural (kg)",19926751.374011151,2.2000000000000002,43838853.022824533,2.2000000000000002,43838853.022824533]
[]
[]
[null,"MATERIALES DE MEDIDA, CONTROL Y PROTECCIÓN"]
[null,null,"Etiquetas de fila",null,null,null,"SE214"]
[null,null,"Gabineta Medida - 500 kV",null,null,null,null,0]
[null,null,"Gabinete protección de barras - 500 kV",null,null,null,null,0]
[null,null,"Gabinete protección diámetro - 500 kV",null,null,null,null,0]
[null,null,"Gabinete protección línea - 500 kV",null,null,null,null,0]
[null,null,"Gabinete protección transformador lado 500 kV (UC2) - 500 kV",null,null,null,null,0]
[null,null,"Planta telefónica - 500 kV",null,null,null,1,0]
[null,null,"Protección campo de transformador o acople de barras - 500 kV",null,null,null,null,0]
[null,null,"SCC contralador de campo - 500 kV",null,null,null,null,0]
[null,null,"SCC equipo Comun - 500 kV",null,null,null,1,0]
[null,null,"Servicios Auxiliares AC y DC tipo 1 - 500 kV",null,null,null,null,0]
[null,null,"Servicios Auxiliares AC y DC tipo 2 - 500 kV",null,null,null,null,0]
[null,null,"Servicios Auxiliares AC y DC tipo 3 - 500 kV",null,null,null,null,0]
[null,null,"Servicios Auxiliares AC y DC tipo 4 - 500 kV",null,null,null,1,0]
[null,null,"Servicios auxiliares caseta control - 500 kV",null,null,null,null,0]
[null,null,"Sistema de respaldo de telecomunicaciones - 500 kV",null,null,null,1,0]
[null,null,"Sistema gestion protecciones - 500 kV",null,null,null,1,0]
[null,null,"Sistema gestion registradores - 500 kV",null,null,null,1,0]
[null,null,"Sistema Registro de fallas - 500 kV",null,null,null,null,0]
[null,null,"telecomunicaciones (PLP o FO) - 500 kV",null,null,null,null,0]
[null,null,"Trampa de onda - 500 kV",null,null,null,null,0]
[]
[null,null,null,null,null,152207603.16276121,null,180092898.393839]
[]
[]
[]
[]
[]
[null,"APU","ITEM","EQUIPO","MATERIALES DE OBRA","MANO DE OBRA","TOTAL \n(COP Dic 17)"]
[null,1,"Interruptor - 500 kV",303519.33591825288,8192566.1891450174,2156263.3695102786,10652348.894573549]
[null,2,"Transformador de tensión - 500 kV",148591.12016477663,3283490.5959653519,1414871.7826966401,4846953.4988267682]
[null,3,"Transformador de corriente - 500 kV",148581.96445839311,3245207.0436779265,1414871.7826966401,4808660.7908329591]
[null,4,"Seccionador tripolar - 500 kV",186254.66083225008,4477282.9849889511,1554160.7431184114,6217698.3889396135]
[null,5,"Seccionador tripolar con cuchilla - 500 kV",186254.66083225008,4477282.9849889511,1554160.7431184114,6217698.3889396135]
[null,6,"Aislador poste - 500 kV",124138.73665569545,2777311.8663418568,887770.91033771657,3789221.5133352689]
[null,7,"Dispositivo de Protección contra Sobretensiones (DPS) - 500 kV",124138.73665569545,2777311.8663418568,1414871.7826966401,4316322.3856941927]
[null,8,"COLUMNA EN ACERO - 500 kV",734881.06636438391,18006752.806854513,1185117.5007922547,19926751.374011151]
[]
[]
[]
[null,null,null,null,"ANÁLISIS DE PRECIOS UNITARIOS",null,null,null,null,null,"ANÁLISIS DE PRECIOS UNITARIOS",null,null,null,null,null,"ANÁLISIS DE PRECIOS UNITARIOS",null,null,null,null,null,"ANÁLISIS DE PRECIOS UNITARIOS",null,null,null,null,null,"ANÁLISIS DE PRECIOS UNITARIOS"]
[null,null,"APU. ",1,"(COP Dic 17)",null,null,null,"APU. ",2,"(COP Dic 17)",null,null,null,"APU. ",3,"(COP Dic 17)",null,null,null,"APU. ",4,"(COP Dic 17)",null,null,null,"APU. ",5,"(COP Dic 17)"]
[null,null,"ÍTEM:",null,null,"UNIDAD: ","Global",null,"ÍTEM:",null,null,"UNIDAD: ","Global",null,"ÍTEM:",null,null,"UNIDAD: ","Global",null,"ÍTEM:",null,null,"UNIDAD: ","Global",null,"ÍTEM:",null,null,"UNIDAD: ","Global"]
[null,null,"BASE PARA INTERRUPTOR 500 kV",null,null,null,null,null,"BASE PARA TRANSFORMADOR DE TENSIÓN 500 kV",null,null,null,null,null,"BASE PARA TRANSFORMADOR DE CORRIENTE 500 kV",null,null,null,null,null,"BASE PARA SECCIONADOR DE APERTURA VERTICAL 500 kV",null,null,null,null,null,"BASE PARA SECCIONADOR CON CUCHILLA DE PUESTA A TIERRA 500 kV"]
[]
[null,null,"I. EQUIPO",null,null,null,null,null,"I. EQUIPO",null,null,null,null,null,"I. EQUIPO",null,null,null,null,null,"I. EQUIPO",null,null,null,null,null,"I. EQUIPO"]
[null,null,"DESCRIPCIÓN","TARIFA DÍA","RENDIM.","CANTIDAD","VALOR PARCIAL",null,"DESCRIPCIÓN","TARIFA DÍA","RENDIM.","CANTIDAD","VALOR PARCIAL",null,"DESCRIPCIÓN","TARIFA DÍA","RENDIM.","CANTIDAD","VALOR PARCIAL",null,"DESCRIPCIÓN","TARIFA DÍA","RENDIM.","VALOR UNI.","VALOR PARCIAL",null,"DESCRIPCIÓN","TARIFA DÍA","RENDIM.","VALOR UNI.","VALOR PARCIAL"]
[null,null,"HERRAMIENTA MENOR",96448.825485874579,0.32000000000000006,1,30863.624155479873,null,"HERRAMIENTA MENOR",96448.825485874579,0.32000000000000006,1,30863.624155479873,null,"HERRAMIENTA MENOR",96448.825485874579,0.32000000000000006,1,30863.624155479873,null,"HERRAMIENTA MENOR",96448.825485874579,0.32000000000000006,1,30863.624155479873,null,"HERRAMIENTA MENOR",96448.825485874579,0.32000000000000006,1,30863.624155479873]
[null,null,"APISONADOR (CANGURO)",46213.584452013631,5.048,1,233286.17431376482,null,"APISONADOR (CANGURO)",46213.584452013631,2.2176,1,102483.24488078542,null,"APISONADOR (CANGURO)",46213.584452013631,2.2175999999999996,1,102483.24488078541,null,"APISONADOR (CANGURO)",46213.584452013631,2.9472,1,136200.67609697458,null,"APISONADOR (CANGURO)",46213.584452013631,2.9472,1,136200.67609697458]
[null,null,"MEZCLADORA A GASOLINA",39894.1454618313,0.58479999999999999,1,23330.096266078945,null,"MEZCLADORA A GASOLINA",39894.1454618313,0.22644000000000003,1,9033.6302983770802,null,"MEZCLADORA A GASOLINA",39894.1454618313,0.22630400000000001,1,9028.2046945942711,null,"MEZCLADORA A GASOLINA",39894.1454618313,0.28505600000000003,1,11372.065528767784,null,"MEZCLADORA A GASOLINA",39894.1454618313,0.28505600000000003,1,11372.065528767784]
[null,null,"VIBRADOR ELÉCTRICO",27427.225005009019,0.58479999999999999,1,16039.441182929273,null,"VIBRADOR ELÉCTRICO",27427.225005009019,0.22644000000000003,1,6210.6208301342431,null,"VIBRADOR ELÉCTRICO",27427.225005009019,0.22630400000000001,1,6206.8907275335614,null,"VIBRADOR ELÉCTRICO",27427.225005009019,0.28505600000000003,1,7818.2950510278515,null,"VIBRADOR ELÉCTRICO",27427.225005009019,0.28505600000000003,1,7818.2950510278515]
[null,null,null,null,null,"Subtotal",303519.33591825288,null,null,null,null,"Subtotal",148591.12016477663,null,null,null,null,"Subtotal",148581.96445839311,null,null,null,null,"Subtotal",186254.66083225008,null,null,null,null,"Subtotal",186254.66083225008]
[null,null,"II. MATERIALES DE OBRA",null,null,null,null,null,"II. MATERIALES DE OBRA",null,null,null,null,null,"II. MATERIALES DE OBRA",null,null,null,null,null,"II. MATERIALES DE OBRA",null,null,null,null,null,"II. MATERIALES DE OBRA"]
[null,null,"DESCRIPCIÓN","UNIDAD","CANTIDAD","VALOR UNI.","VALOR PARCIAL",null,"DESCRIPCIÓN","UNIDAD","CANTIDAD","VALOR UNI.","VALOR PARCIAL",null,"DESCRIPCIÓN","UNIDAD","CANTIDAD","VALOR UNI.","VALOR PARCIAL",null,"DESCRIPCIÓN","UNIDAD","CANTIDAD","VALOR UNI.","VALOR PARCIAL",null,"DESCRIPCIÓN","UNIDAD","CANTIDAD","VALOR UNI.","VALOR PARCIAL"]
[null,null,"EXCAVACIÓN","m3",25.240000000000002,31489.721498697658,794800.57062712894,null,"EXCAVACIÓN","m3",11.088000000000001,31489.721498697658,349158.03197755967,null,"EXCAVACIÓN","m3",11.088000000000001,31489.721498697658,349158.03197755967,null,"EXCAVACIÓN","m3",14.736000000000002,31489.721498697658,464032.53600480879,null,"EXCAVACIÓN","m3",14.736000000000002,31489.721498697658,464032.53600480879]
[null,null,"BOTADA DE MATERIAL","m3",32.812000000000005,16121.017832097778,528962.83710679237,null,"BOTADA DE MATERIAL","m3",14.414400000000002,16121.017832097778,232374.79943899025,null,"BOTADA DE MATERIAL","m3",14.414400000000001,16121.017832097778,232374.79943899022,null,"BOTADA DE MATERIAL","m3",19.1568,16121.017832097778,308827.11440593074,null,"BOTADA DE MATERIAL","m3",19.1568,16121.017832097778,308827.11440593074]
[null,null,"CONCRETO POBRE PARA SOLADOS Fc = 14 MPa","m3",0.62831999999999999,327256.66199158487,205621.90586255261,null,"CONCRETO POBRE PARA SOLADOS Fc = 14 MPa","m3",0.27744000000000002,327256.66199158487,90794.088302945311,null,"CONCRETO POBRE PARA SOLADOS Fc = 14 MPa","m3",0.22195200000000007,327256.66199158487,72635.270642356263,null,"CONCRETO POBRE PARA SOLADOS Fc = 14 MPa","m3",0.35904000000000003,327256.66199158487,117498.23192145865,null,"CONCRETO POBRE PARA SOLADOS Fc = 14 MPa","m3",0.35904000000000003,327256.66199158487,117498.23192145865]
[null,null,"CONCRETO COMÚN 3000 PSI","m3",8.7720000000000002,372449.24864756566,3267124.8091364461,null,"CONCRETO COMÚN 3000 PSI","m3",3.3966000000000003,372449.24864756566,1265061.1179563217,null,"CONCRETO COMÚN 3000 PSI","m3",3.3945600000000002,372449.24864756566,1264301.3214890806,null,"CONCRETO COMÚN 3000 PSI","m3",4.2758400000000005,372449.24864756566,1592533.3953372072,null,"CONCRETO COMÚN 3000 PSI","m3",4.2758400000000005,372449.24864756566,1592533.3953372072]
[null,null,"RELLENO EN MATERIAL B-200 COMPACTADO","m3",17.667999999999999,20419.955920657183,360779.78120617109,null,"RELLENO EN MATERIAL B-200 COMPACTADO","m3",7.7616000000000005,20419.955920657183,158491.52987377282,null,"RELLENO EN MATERIAL B-200 COMPACTADO","m3",7.7615999999999987,20419.955920657183,158491.52987377276,null,"RELLENO EN MATERIAL B-200 COMPACTADO","m3",10.315200000000001,20419.955920657183,210635.92931276298,null,"RELLENO EN MATERIAL B-200 COMPACTADO","m3",10.315200000000001,20419.955920657183,210635.92931276298]
[null,null,"TRANSPORTE DE MATERIAL","Viaje",8,96726.106992586661,773808.85594069329,null,"TRANSPORTE DE MATERIAL","Viaje",5,96726.106992586661,483630.53496293328,null,"TRANSPORTE DE MATERIAL","Viaje",4.8000000000000007,96726.106992586661,464285.31356441602,null,"TRANSPORTE DE MATERIAL","Viaje",5.6000000000000005,96726.106992586661,541666.1991584854,null,"TRANSPORTE DE MATERIAL","Viaje",5.6000000000000005,96726.106992586661,541666.1991584854]
[null,null,"GASOLINA CORRIENTE","Galon",4,9470.8830294530144,37883.532117812058,null,"GASOLINA CORRIENTE","Galon",4,9470.8830294530144,37883.532117812058,null,"GASOLINA CORRIENTE","Galon",4,9470.8830294530144,37883.532117812058,null,"GASOLINA CORRIENTE","Galon",4,9470.8830294530144,37883.532117812058,null,"GASOLINA CORRIENTE","Galon",4,9470.8830294530144,37883.532117812058]
[null,null,"ACERO DE REFUERZO","kg",835.125,2256.9424964936889,1884829.1023842918,null,"ACERO DE REFUERZO","kg",199.10399999999998,2256.9424964936889,449366.27882187942,null,"ACERO DE REFUERZO","kg",199.09584000000004,2256.9424964936889,449347.86217110814,null,"ACERO DE REFUERZO","kg",413.47536000000002,2256.9424964936889,933190.11123702675,null,"ACERO DE REFUERZO","kg",413.47536000000002,2256.9424964936889,933190.11123702675]
[null,null,"PERNOS ANCLAJE 1\" L = 1,05 (JUEGO) + 1 PLATINA","global",1,47019.635343618516,47019.635343618516,null,"PERNOS ANCLAJE 1\" L = 1,05 (JUEGO) + 1 PLATINA","global",0.8,47019.635343618516,37615.708274894816,null,"PERNOS ANCLAJE 1\" L = 1,05 (JUEGO) + 1 PLATINA","global",0.8,47019.635343618516,37615.708274894816,null,"PERNOS ANCLAJE 1\" L = 1,05 (JUEGO) + 1 PLATINA","global",1.6,47019.635343618516,75231.416549789632,null,"PERNOS ANCLAJE 1\" L = 1,05 (JUEGO) + 1 PLATINA","global",1.6,47019.635343618516,75231.416549789632]
[null,null,"ALAMBRE NEGRO No. 14","kg",41.756250000000001,3186.5448687637754,133058.1641763174,null,"ALAMBRE NEGRO No. 14","kg",9.9551999999999996,3186.5448687637754,31722.691477517135,null,"ALAMBRE NEGRO No. 14","kg",9.954792000000003,3186.5448687637754,31721.39136721069,null,"ALAMBRE NEGRO No. 14","kg",20.272000000000002,3186.5448687637754,64597.637579579263,null,"ALAMBRE NEGRO No. 14","kg",20.272000000000002,3186.5448687637754,64597.637579579263]
[null,null,"TABLA BURRA 30 x 2,5 cm x 3 m","Un",4,13219.234622320177,52876.938489280707,null,"TABLA BURRA 30 x 2,5 cm x 3 m","Un",4,13219.234622320177,52876.938489280707,null,"TABLA BURRA 30 x 2,5 cm x 3 m","Un",4,13219.234622320177,52876.938489280707,null,"TABLA BURRA 30 x 2,5 cm x 3 m","Un",2.4000000000000004,13219.234622320177,31726.16309356843,null,"TABLA BURRA 30 x 2,5 cm x 3 m","Un",2.4000000000000004,13219.234622320177,31726.16309356843]
[null,null,"REPISAS 8 x 4 cm. x 3 m.","Un",2.4000000000000004,10102.504508114607,24246.010819475061,null,"REPISAS 8 x 4 cm. x 3 m.","Un",2.4000000000000004,10102.504508114607,24246.010819475061,null,"REPISAS 8 x 4 cm. x 3 m.","Un",2.4000000000000004,10102.504508114607,24246.010819475061,null,"REPISAS 8 x 4 cm. x 3 m.","Un",2.4000000000000004,10102.504508114607,24246.010819475061,null,"REPISAS 8 x 4 cm. x 3 m.","Un",2.4000000000000004,10102.504508114607,24246.010819475061]
[null,null,"DURMIENTES 4 x 4 cm","Un",3.2,4701.963534361852,15046.283309957927,null,"DURMIENTES 4 x 4 cm","Un",0.8,4701.963534361852,3761.5708274894819,null,"DURMIENTES 4 x 4 cm","Un",0.8,4701.963534361852,3761.5708274894819,null,"DURMIENTES 4 x 4 cm","Un",1.6,4701.963534361852,7523.1416549789637,null,"DURMIENTES 4 x 4 cm","Un",1.6,4701.963534361852,7523.1416549789637]
[null,null,"BOCEL TRIANGULAR","Un",1.6,3414.2761043356804,5462.8417669370892,null,"BOCEL TRIANGULAR","Un",1.6,3414.2761043356804,5462.8417669370892,null,"BOCEL TRIANGULAR","Un",1.6,3414.2761043356804,5462.8417669370892,null,"BOCEL TRIANGULAR","Un",2.4000000000000004,3414.2761043356804,8194.2626504056334,null,"BOCEL TRIANGULAR","Un",2.4000000000000004,3414.2761043356804,8194.2626504056334]
[null,null,"SIKADUR 32 PRIMER","kg",0.8,66633.540372670817,53306.832298136658,null,"SIKADUR 32 PRIMER","kg",0.8,66633.540372670817,53306.832298136658,null,"SIKADUR 32 PRIMER","kg",0.8,66633.540372670817,53306.832298136658,null,"SIKADUR 32 PRIMER","kg",0.8,66633.540372670817,53306.832298136658,null,"SIKADUR 32 PRIMER","kg",0.8,66633.540372670817,53306.832298136658]
[null,null,"PUNTILLA 2 1/2\"","Lb",2,3869.0442797034666,7738.0885594069332,null,"PUNTILLA 2 1/2\"","Lb",2,3869.0442797034666,7738.0885594069332,null,"PUNTILLA 2 1/2\"","Lb",2,3869.0442797034666,7738.0885594069332,null,"PUNTILLA 2 1/2\"","Lb",1.6,3869.0442797034666,6190.4708475255466,null,"PUNTILLA 2 1/2\"","Lb",1.6,3869.0442797034666,6190.4708475255466]
[null,null,null,null,null,null,8192566.1891450174,null,null,null,null,null,3283490.5959653519,null,null,null,null,null,3245207.0436779265,null,null,null,null,null,4477282.9849889511,null,null,null,null,null,4477282.9849889511]
[null,null,"III. MANO DE OBRA",null,null,null,null,null,"III. MANO DE OBRA",null,null,null,null,null,"III. MANO DE OBRA",null,null,null,null,null,"III. MANO DE OBRA",null,null,null,null,null,"III. MANO DE OBRA"]
[null,null,"DESCRIPCIÓN","TARIFA DÍA","RENDIM.","CANTIDAD","VALOR PARCIAL",null,"DESCRIPCIÓN","TARIFA DÍA","RENDIM.","CANTIDAD","VALOR PARCIAL",null,"DESCRIPCIÓN","TARIFA DÍA","RENDIM.","CANTIDAD","VALOR PARCIAL",null,"DESCRIPCIÓN","TARIFA DÍA","RENDIM.","CANTIDAD","VALOR PARCIAL",null,"DESCRIPCIÓN","TARIFA DÍA","RENDIM.","CANTIDAD","VALOR PARCIAL"]
[null,null,"MAESTRO DE OBRA",133931.74620661701,0.60000000000000009,1,80359.047723970216,null,"MAESTRO DE OBRA",133931.74620661701,0.4,1,53572.698482646811,null,"MAESTRO DE OBRA",133931.74620661701,0.4,1,53572.698482646811,null,"MAESTRO DE OBRA",133931.74620661701,0.60000000000000009,1,80359.047723970216,null,"MAESTRO DE OBRA",133931.74620661701,0.60000000000000009,1,80359.047723970216]
[null,null,"OFICIAL ALBAÑIL CON PRESTACIONES",100448.75998254272,1.6,2,321436.03194413672,null,"OFICIAL ALBAÑIL CON PRESTACIONES",100448.75998254272,1.6,1,160718.01597206836,null,"OFICIAL ALBAÑIL CON PRESTACIONES",100448.75998254272,1.6,1,160718.01597206836,null,"OFICIAL ALBAÑIL CON PRESTACIONES",100448.75998254272,1.36,2,273220.62715251622,null,"OFICIAL ALBAÑIL CON PRESTACIONES",100448.75998254272,1.36,2,273220.62715251622]
[null,null,"AYUDANTE",64040.167561799884,1.6,3,307392.80429663946,null,"AYUDANTE",64040.167561799884,1.6,2,204928.53619775965,null,"AYUDANTE",64040.167561799884,1.6,2,204928.53619775965,null,"AYUDANTE",64040.167561799884,1.6,2,204928.53619775965,null,"AYUDANTE",64040.167561799884,1.6,2,204928.53619775965]
[null,null,"ING. HSE",290020.70325447264,0.32000000000000006,1,92806.625041431267,null,"ING. HSE",290020.70325447264,0.32000000000000006,1,92806.625041431267,null,"ING. HSE",290020.70325447264,0.32000000000000006,1,92806.625041431267,null,"ING. HSE",290020.70325447264,0.32000000000000006,1,92806.625041431267,null,"ING. HSE",290020.70325447264,0.32000000000000006,1,92806.625041431267]
[null,null,"TRANSPORTE DE PERSONAL",282139.34593835432,1.6,3,1354268.8605041008,null,"TRANSPORTE DE PERSONAL",282139.34593835432,1.6,2,902845.9070027339,null,"TRANSPORTE DE PERSONAL",282139.34593835432,1.6,2,902845.9070027339,null,"TRANSPORTE DE PERSONAL",282139.34593835432,1.6,2,902845.9070027339,null,"TRANSPORTE DE PERSONAL",282139.34593835432,1.6,2,902845.9070027339]
[]
[null,null,null,null,null,"Subtotal",2156263.3695102786,null,null,null,null,"Subtotal",1414871.7826966401,null,null,null,null,"Subtotal",1414871.7826966401,null,null,null,null,"Subtotal",1554160.7431184114,null,null,null,null,"Subtotal",1554160.7431184114]
[null,null,null,null,"Total Costo Directo",null,10652348.894573549,null,null,null,"Total Costo Directo",null,4846953.4988267682,null,null,null,"Total Costo Directo",null,4808660.7908329591,null,null,null,"Total Costo Directo",null,6217698.3889396135,null,null,null,"Total Costo Directo",null,6217698.3889396135]
[]
[]
[null,null,null,null,"ANÁLISIS DE PRECIOS UNITARIOS",null,null,null,null,null,"ANÁLISIS DE PRECIOS UNITARIOS",null,null,null,null,null,"ANÁLISIS DE PRECIOS UNITARIOS"]
[null,null,"APU. ",6,"(COP Dic 17)",null,null,null,"APU. ",7,"(COP Dic 17)",null,null,null,"APU. ",8,"(COP Dic 17)"]
[null,null,"ÍTEM:",null,null,"UNIDAD: ","Global",null,"ÍTEM:",null,null,"UNIDAD: ","Global",null,"ÍTEM:",null,null,"UNIDAD: ","Global"]
[null,null,"BASE PARA AISLADOR POSTE 500 kV",null,null,null,null,null,"BASE PARARRAYOS 500 kV",null,null,null,null,null,"COLUMNA EN ACERO - 500 kV"]
[]
[null,null,"I. EQUIPO",null,null,null,null,null,"I. EQUIPO",null,null,null,null,null,"I. EQUIPO"]
[null,null,"DESCRIPCIÓN","TARIFA DÍA","RENDIM.","VALOR UNI.","VALOR PARCIAL",null,"DESCRIPCIÓN","TARIFA DÍA","RENDIM.","VALOR UNI.","VALOR PARCIAL",null,"DESCRIPCIÓN","TARIFA DÍA","RENDIM.","VALOR UNI.","VALOR PARCIAL"]
[null,null,"HERRAMIENTA MENOR",96448.825485874579,0.32000000000000006,1,30863.624155479873,null,"HERRAMIENTA MENOR",96448.825485874579,0.32000000000000006,1,30863.624155479873,null,"HERRAMIENTA MENOR",96448.825485874579,0.16000000000000003,1,15431.812077739936]
[null,null,"APISONADOR (CANGURO)",46213.584452013631,1.7351199999999996,1,80186.114654377874,null,"APISONADOR (CANGURO)",46213.584452013631,1.7351199999999996,1,80186.114654377874,null,"APISONADOR (CANGURO)",46213.584452013631,13.679999999999998,1,632201.8353035464]
[null,null,"MEZCLADORA A GASOLINA",39894.1454618313,0.19442560000000003,1,7756.4431679038289,null,"MEZCLADORA A GASOLINA",39894.1454618313,0.19442560000000003,1,7756.4431679038289,null,"MEZCLADORA A GASOLINA",39894.1454618313,1.295984,1,51702.174212205973]
[null,null,"VIBRADOR ELÉCTRICO",27427.225005009019,0.19442560000000003,1,5332.554677933882,null,"VIBRADOR ELÉCTRICO",27427.225005009019,0.19442560000000003,1,5332.554677933882,null,"VIBRADOR ELÉCTRICO",27427.225005009019,1.295984,1,35545.244770891608]
[null,null,null,null,null,"Subtotal",124138.73665569545,null,null,null,null,"Subtotal",124138.73665569545,null,null,null,null,"Subtotal",734881.06636438391]
[null,null,"II. MATERIALES DE OBRA",null,null,null,null,null,"II. MATERIALES DE OBRA",null,null,null,null,null,"II. MATERIALES DE OBRA"]
[null,null,"DESCRIPCIÓN","UNIDAD","CANTIDAD","VALOR UNI.","VALOR PARCIAL",null,"DESCRIPCIÓN","UNIDAD","CANTIDAD","VALOR UNI.","VALOR PARCIAL",null,"DESCRIPCIÓN","UNIDAD","CANTIDAD","VALOR UNI.","VALOR PARCIAL"]
[null,null,"EXCAVACIÓN","m3",8.6755999999999975,31489.721498697658,273192.2278341013,null,"EXCAVACIÓN","m3",8.6755999999999975,31489.721498697658,273192.2278341013,null,"EXCAVACIÓN","m3",68.400000000000006,31489.721498697658,2153896.95051092]
[null,null,"BOTADA DE MATERIAL","m3",11.278279999999997,16121.017832097778,181817.35299539167,null,"BOTADA DE MATERIAL","m3",11.278279999999997,16121.017832097778,181817.35299539167,null,"BOTADA DE MATERIAL","m3",88.920000000000016,16121.017832097778,1433480.9056301347]
[null,null,"CONCRETO POBRE PARA SOLADOS Fc = 14 MPa","m3",0.21216000000000002,327256.66199158487,69430.773408134657,null,"CONCRETO POBRE PARA SOLADOS Fc = 14 MPa","m3",0.21216000000000002,327256.66199158487,69430.773408134657,null,"CONCRETO POBRE PARA SOLADOS Fc = 17.5 MPa","m3",2.1801599999999999,372449.24864756566,811998.95393147669]
[null,null,"CONCRETO COMÚN 3000 PSI","m3",2.9163840000000003,372449.24864756566,1086205.0295677823,null,"CONCRETO COMÚN 3000 PSI","m3",2.9163840000000003,372449.24864756566,1086205.0295677823,null,"CONCRETO PARA CIMIENTOS Fc = 21 MPa","m3",19.43976,372449.24864756566,7240324.0058890013]
[null,null,"RELLENO EN MATERIAL B-200 COMPACTADO","m3",6.0729199999999981,20419.955920657183,124008.75870967738,null,"RELLENO EN MATERIAL B-200 COMPACTADO","m3",6.0729199999999981,20419.955920657183,124008.75870967738,null,"RELLENO EN MATERIAL B-200 COMPACTADO","m3",47.879999999999995,20419.955920657183,977707.48948106589]
[null,null,"TRANSPORTE DE MATERIAL","Viaje",4,96726.106992586661,386904.42797034665,null,"TRANSPORTE DE MATERIAL","Viaje",4,96726.106992586661,386904.42797034665,null,"TRANSPORTE DE MATERIAL","Viaje",17.600000000000001,96726.106992586661,1702379.4830695253]
[null,null,"GASOLINA CORRIENTE","Galon",4,9470.8830294530144,37883.532117812058,null,"GASOLINA CORRIENTE","Galon",4,9470.8830294530144,37883.532117812058,null,"GASOLINA CORRIENTE","Galon",4,9470.8830294530144,37883.532117812058]
[null,null,"ACERO DE REFUERZO","kg",179.14464000000001,2256.9424964936889,404319.1510350632,null,"ACERO DE REFUERZO","kg",179.14464000000001,2256.9424964936889,404319.1510350632,null,"ACERO DE REFUERZO","kg",1274.7668039999999,2256.9424964936889,2877075.3730670405]
[null,null,"PERNOS ANCLAJE 1\" L = 1,05 (JUEGO) + 1 PLATINA","global",0.8,47019.635343618516,37615.708274894816,null,"PERNOS ANCLAJE 1\" L = 1,05 (JUEGO) + 1 PLATINA","global",0.8,47019.635343618516,37615.708274894816,null,"PERNOS ANCLAJE 1\" L = 1,05 (JUEGO) + 1 PLATINA","Gl",12.8,47019.635343618516,601851.33239831706]
[null,null,"ALAMBRE NEGRO No. 14","kg",8.9572320000000012,3186.5448687637754,28542.621667926694,null,"ALAMBRE NEGRO No. 14","kg",8.9572320000000012,3186.5448687637754,28542.621667926694,null,"ALAMBRE NEGRO No. 14","kg",6.3738340200000003,3186.5448687637754,20310.508090782987]
[null,null,"TABLA BURRA 30 x 2,5 cm x 3 m","Un",4,13219.234622320177,52876.938489280707,null,"TABLA BURRA 30 x 2,5 cm x 3 m","Un",4,13219.234622320177,52876.938489280707,null,"TABLA BURRA 30 x 2,5 cm x 3 m","Un",3.2,13219.234622320177,42301.550791424568]
[null,null,"REPISAS 8 x 4 cm. x 3 m.","Un",2.4000000000000004,10102.504508114607,24246.010819475061,null,"REPISAS 8 x 4 cm. x 3 m.","Un",2.4000000000000004,10102.504508114607,24246.010819475061,null,"REPISAS 8 x 4 cm. x 3 m.","Un",3.2,10102.504508114607,32328.014425966743]
[null,null,"DURMIENTES 4 x 4 cm","Un",0.8,4701.963534361852,3761.5708274894819,null,"DURMIENTES 4 x 4 cm","Un",0.8,4701.963534361852,3761.5708274894819,null,"DURMIENTES 4 x 4 cm","Un",1.6,4701.963534361852,7523.1416549789637]
[null,null,"BOCEL TRIANGULAR","Un",1.6,3414.2761043356804,5462.8417669370892,null,"BOCEL TRIANGULAR","Un",1.6,3414.2761043356804,5462.8417669370892,null,"BOCEL TRIANGULAR","Un",2.4000000000000004,3414.2761043356804,8194.2626504056334]
[null,null,"SIKADUR 32 PRIMER","kg",0.8,66633.540372670817,53306.832298136658,null,"SIKADUR 32 PRIMER","kg",0.8,66633.540372670817,53306.832298136658,null,"SIKADUR 32 PRIMER","kg",0.8,66633.540372670817,53306.832298136658]
[null,null,"PUNTILLA 2 1/2\"","Lb",2,3869.0442797034666,7738.0885594069332,null,"PUNTILLA 2 1/2\"","Lb",2,3869.0442797034666,7738.0885594069332,null,"PUNTILLA 2 1/2\"","Lb",1.6,3869.0442797034666,6190.4708475255466]
[null,null,null,null,null,null,2777311.8663418568,null,null,null,null,null,2777311.8663418568,null,null,null,null,null,18006752.806854513]
[null,null,"III. MANO DE OBRA",null,null,null,null,null,"III. MANO DE OBRA",null,null,null,null,null,"III. MANO DE OBRA"]
[null,null,"DESCRIPCIÓN","TARIFA DÍA","RENDIM.","CANTIDAD","VALOR PARCIAL",null,"DESCRIPCIÓN","TARIFA DÍA","RENDIM.","CANTIDAD","VALOR PARCIAL",null,"DESCRIPCIÓN","TARIFA DÍA","RENDIM.","CANTIDAD","VALOR PARCIAL"]
[null,null,"MAESTRO DE OBRA",133931.74620661701,0.60000000000000009,1,80359.047723970216,null,"MAESTRO DE OBRA",133931.74620661701,0.4,1,53572.698482646811,null,"MAESTRO DE OBRA",133931.74620661701,0.8,1,107145.39696529362]
[null,null,"OFICIAL ALBAÑIL CON PRESTACIONES",100448.75998254272,1.6,1,160718.01597206836,null,"OFICIAL ALBAÑIL CON PRESTACIONES",100448.75998254272,1.6,1,160718.01597206836,null,"OFICIAL ALBAÑIL CON PRESTACIONES",100448.75998254272,0.8,2,160718.01597206836]
[null,null,"AYUDANTE",64040.167561799884,1.6,1,102464.26809887982,null,"AYUDANTE",64040.167561799884,1.6,2,204928.53619775965,null,"AYUDANTE",64040.167561799884,0.96,3,184435.68257798365]
[null,null,"ING. HSE",290020.70325447264,0.32000000000000006,1,92806.625041431267,null,"ING. HSE",290020.70325447264,0.32000000000000006,1,92806.625041431267,null,"ING. HSE",290020.70325447264,0.192,1,55683.975024858744]
[null,null,"TRANSPORTE DE PERSONAL",282139.34593835432,1.6,1,451422.95350136695,null,"TRANSPORTE DE PERSONAL",282139.34593835432,1.6,2,902845.9070027339,null,"TRANSPORTE DE PERSONAL",282139.34593835432,0.8,3,677134.4302520504]
[]
[null,null,null,null,null,"Subtotal",887770.91033771657,null,null,null,null,"Subtotal",1414871.7826966401,null,null,null,null,"Subtotal",1185117.5007922547]
[null,null,null,null,"Total Costo Directo",null,3789221.5133352689,null,null,null,"Total Costo Directo",null,4316322.3856941927,null,null,null,"Total Costo Directo",null,19926751.374011151]
[]
[]
[null,null,null,null,null,null,null,null,null,null,null,null,null,null,null,null,null,null,null,null,null,null,null,null,null,null,null,null,null,null,359038133.43123925,null,null,null,null,null,null,null,null,null,null,null,224180.44380857775,null,null,null,null,null,null,null,null,null,null,null,6077.3706831656973]
[null,null,null,null,null,null,null,null,null,null,null,null,null,null,null,null,null,null,null,null,null,null,null,null,null,null,null,null,null,null,473252905.68879956]

{"sheet":"Montaje SE 6","index":8,"n_rows":141,"n_cols":31,"rows_kept":141,"cut":false,"hidden":false,"merged":[[41,7,49,7],[18,3,19,3],[18,2,19,2],[30,6,30,7],[30,4,30,5],[19,6,19,7],[19,4,19,5],[18,6,18,7],[18,4,18,5]]}
[]
[null,"ANÁLISIS DE PRECIOS UNITARIOS "]
[null,"UNIDADES CONSTRUCTIVAS SUBESTACIONES"]
[null,"MONTAJE NT6 500 kV"]
[null,"Precios (COP Dic 17)"]
[]
[]
[]
[]
[null,"UC","Descripción","Valor\n(COP Dic 17)"]
[null,"N6S2","Bahía de Transformador Configuración DBT, 500 kV",149024831.99204549]
[null,"N6S14","Bahía de Transformador Configuración DB, 500 kV",154488364.87373486]
[]
[]
[]
[]
[]
[]
[null,null,"DISPOSITIVOS ELECTRICOS","Valor unitario (COP Dic 17)","N6S2",null,"N6S14"]
[null,null,null,null,"Bahía de Transformador Configuración DBT",null,"Bahía de Transformador Configuración DB"]
[null,null,"Dispositivo de Protección contra Sobretensiones (DPS) - 500 kV",1950646.5938385886,3,5851939.7815157659,3,5851939.7815157659]
[null,null,"Interruptor - 500 kV",13146056.503966339,1,13146056.503966339,1,13146056.503966339]
[null,null,"Seccionador tripolar - 500 kV",13499932.634222001,3,40499797.902666003,2,26999865.268444002]
[null,null,"Seccionador tripolar con cuchilla - 500 kV",13912898.802733887,1,13912898.802733887,1,13912898.802733887]
[null,null,"Transformador de corriente - 500 kV",3090172.2758677006,3,9270516.8276031017,3,9270516.8276031017]
[null,null,"Transformador de tensión - 500 kV",3103483.8637223053,0,0,0,0]
[null,null,"Aislador poste - 500 kV",1026588.283282578,12,12319059.399390936,21,21558353.948934138]
[]
[]
[]
[null,null,"MATERIALES DE CONEXIÓN Y MÓDULOS","Valor unitario (COP Dic 17)","N6S2",null,"N6S14"]
[null,null,"Acero Estructural (kg)",9724170.9663681742,4.2,40841518.05874633,5.2,50565689.025114506]
[null,null,"Material Conexión AT - 500 kV",13183044.715423137,1,13183044.715423137,1,13183044.715423137]
[]
[]
[null,null,null,null,null,149024831.99204549,null,154488364.87373486]
[]
[]
[]
[]
[null,"APU","ITEM","EQUIPO","MATERIALES DE OBRA","MANO DE OBRA","TOTAL\n(COP Dic 17)","TENSIÓN"]
[null,1,"Interruptor - 500 kV",6009016.6921387967,0,7137039.8118275432,13146056.503966339,"500 kV"]
[null,2,"Seccionador tripolar - 500 kV",5575271.0347555066,0,7924661.5994664943,13499932.634222001]
[null,3,"Seccionador tripolar con cuchilla - 500 kV",5575271.0347555066,0,8337627.7679783814,13912898.802733887]
[null,4,"Transformador de corriente - 500 kV",1433440.9762682652,0,1656731.2995994354,3090172.2758677006]
[null,5,"Transformador de tensión - 500 kV",1578022.8620626947,0,1525461.0016596103,3103483.8637223053]
[null,6,"Dispositivo de Protección contra Sobretensiones (DPS) - 500 kV",1097105.8168212604,0,853540.77701732831,1950646.5938385886]
[null,7,"Aislador poste - 500 kV",506803.15170404944,0,519785.13157852861,1026588.283282578]
[null,10,"Acero Estructural (kg)",3587843.299074518,0,6136327.6672936566,9724170.9663681742]
[null,12,"MATERIAL CONEXIÓN AT - 500 kV",3883582.726363638,0,9299461.9890594985,13183044.715423137]
[]
[]
[]
[null,null,null,null,"ANÁLISIS DE PRECIOS UNITARIOS",null,null,null,null,null,"ANÁLISIS DE PRECIOS UNITARIOS",null,null,null,null,null,"ANÁLISIS DE PRECIOS UNITARIOS",null,null,null,null,null,"ANÁLISIS DE PRECIOS UNITARIOS",null,null,null,null,null,"ANÁLISIS DE PRECIOS UNITARIOS"]
[null,null,"APU. ",1,"(COP Dic 17)",null,null,null,"APU. ",2,"(COP Dic 17)",null,null,null,"APU. ",3,"(COP Dic 17)",null,null,null,"APU. ",4,"(COP Dic 17)",null,null,null,"APU. ",5,"(COP Dic 17)"]
[null,null,"INTERRUPTOR 500 KV",null,null,"UNIDAD: ","Global",null,"Seccionador tripolar - 500 kV",null,null,"UNIDAD: ","Global",null,"Seccionador tripolar con cuchilla - 500 kV",null,null,"UNIDAD: ","Global",null,"Transformador de corriente - 500 kV",null,null,"UNIDAD: ","Global",null,"Transformador de tensión - 500 kV",null,null,"UNIDAD: ","Global"]
[]
[null,null,"I. EQUIPO",null,null,null,null,null,"I. EQUIPO",null,null,null,null,null,"I. EQUIPO",null,null,null,null,null,"I. EQUIPO",null,null,null,null,null,"I. EQUIPO"]
[null,null,"DESCRIPCIÓN","TARIFA DÍA","RENDIM.","CANTIDAD","VALOR PARCIAL",null,"DESCRIPCIÓN","TARIFA DÍA","RENDIM.","CANTIDAD","VALOR PARCIAL",null,"DESCRIPCIÓN","TARIFA DÍA","RENDIM.","CANTIDAD","VALOR PARCIAL",null,"DESCRIPCIÓN","TARIFA DÍA","RENDIM.","CANTIDAD","VALOR PARCIAL",null,"DESCRIPCIÓN","TARIFA DÍA","RENDIM.","CANTIDAD","VALOR PARCIAL"]
[null,null,"Grúa hidráulica",353695.13123622525,5.76,1,2037283.9559206574,null,"Grúa hidráulica",353695.13123622525,5.76,1,2037283.9559206574,null,"Grúa hidráulica",353695.13123622525,5.76,1,2037283.9559206574,null,"Grúa hidráulica",353695.13123622525,4.6079999999999997,1,1629827.1647365259,null,"Grúa hidráulica",353695.13123622525,4.6079999999999997,1,1629827.1647365259]
[null,null,"Equipos medida prueba",225909.19655379685,8.64,2,3903710.9164496097,null,"Equipos medida prueba",225909.19655379685,7.68,2,3469965.2590663196,null,"Equipos medida prueba",225909.19655379685,7.68,2,3469965.2590663196,null,"Equipos medida prueba",225909.19655379685,5.76,2,2602473.9442997398,null,"Equipos medida prueba",225909.19655379685,6.72,2,3036219.6016830294]
[null,null,"Equipos/Herramientas",4251.3637355331075,8,2,68021.81976852972,null,"Equipos/Herramientas",4251.3637355331075,8,2,68021.81976852972,null,"Equipos/Herramientas",4251.3637355331075,8,2,68021.81976852972,null,"Equipos/Herramientas",4251.3637355331075,8,2,68021.81976852972,null,"Equipos/Herramientas",4251.3637355331075,8,2,68021.81976852972]
[null,null,null,null,null,null,null,null,null,null,null,null,0,null,null,null,null,null,0]
[null,null,null,null,null,"Subtotal",6009016.6921387967,null,null,null,null,"Subtotal",5575271.0347555066,null,null,null,null,"Subtotal",5575271.0347555066,null,null,null,null,"Subtotal",4300322.9288047953,null,null,null,null,"Subtotal",4734068.5861880844]
[null,null,"II. MATERIALES DE OBRA",null,null,null,null,null,"II. MATERIALES DE OBRA",null,null,null,null,null,"II. MATERIALES DE OBRA",null,null,null,null,null,"II. MATERIALES DE OBRA",null,null,null,null,null,"II. MATERIALES DE OBRA"]
[null,null,"DESCRIPCIÓN","UNIDAD","CANTIDAD","VALOR UNI.","VALOR PARCIAL",null,"DESCRIPCIÓN","UNIDAD","CANTIDAD","VALOR UNI.","VALOR PARCIAL",null,"DESCRIPCIÓN","UNIDAD","CANTIDAD","VALOR UNI.","VALOR PARCIAL",null,"DESCRIPCIÓN","UNIDAD","CANTIDAD","VALOR UNI.","VALOR PARCIAL",null,"DESCRIPCIÓN","UNIDAD","CANTIDAD","VALOR UNI.","VALOR PARCIAL"]
[]
[]
[]
[null,null,null,null,null,"Subtotal",null,null,null,null,null,"Subtotal",null,null,null,null,null,"Subtotal",null,null,null,null,null,"Subtotal",null,null,null,null,null,"Subtotal"]
[null,null,"III. MANO DE OBRA",null,null,null,null,null,"III. MANO DE OBRA",null,null,null,null,null,"III. MANO DE OBRA",null,null,null,null,null,"III. MANO DE OBRA",null,null,null,null,null,"III. MANO DE OBRA"]
[null,null,"DESCRIPCIÓN","TARIFA DÍA","RENDIM.","CANTIDAD","VALOR PARCIAL",null,"DESCRIPCIÓN","TARIFA DÍA","RENDIM.","CANTIDAD","VALOR PARCIAL",null,"DESCRIPCIÓN","TARIFA DÍA","RENDIM.","CANTIDAD","VALOR PARCIAL",null,"DESCRIPCIÓN","TARIFA DÍA","RENDIM.","CANTIDAD","VALOR PARCIAL",null,"DESCRIPCIÓN","TARIFA DÍA","RENDIM.","CANTIDAD","VALOR PARCIAL"]
[null,null,"Ing. Especialista",290020.70325447264,6.9120000000000008,1,2004623.1008949152,null,"Ing. Especialista",290020.70325447264,6.9120000000000008,1,2004623.1008949152,null,"Ing. Especialista",290020.70325447264,6.9120000000000008,1,2004623.1008949152,null,"Ing. Especialista",290020.70325447264,2.88,1,835259.62537288119,null,"Ing. Especialista",290020.70325447264,2.88,1,835259.62537288119]
[null,null,"Ayudante",64040.167561799884,5.76,1,368871.3651559673,null,"Ayudante",64040.167561799884,5.76,1,368871.3651559673,null,"Ayudante",64040.167561799884,7.68,1,491828.48687462311,null,"Ayudante",64040.167561799884,4.8000000000000007,1,307392.80429663952,null,"Ayudante",64040.167561799884,4.8000000000000007,1,307392.80429663952]
[null,null,"Electricista I",64040.167561799884,9.6000000000000014,2,1229571.2171865581,null,"Electricista I",64040.167561799884,11.52,2,1475485.4606238692,null,"Electricista I",64040.167561799884,12.48,2,1598442.5823425252,null,"Electricista I",64040.167561799884,7.68,2,983656.97374924622,null,"Electricista I",64040.167561799884,6.7200000000000006,2,860699.85203059053]
[null,null,"Conductor",56298.72089551598,5.76,1,324280.63235817204,null,"Conductor",56298.72089551598,5.76,1,324280.63235817204,null,"Conductor",56298.72089551598,5.76,1,324280.63235817204,null,"Conductor",56298.72089551598,4.6079999999999997,1,259424.5058865376,null,"Conductor",56298.72089551598,4.6079999999999997,1,259424.5058865376]
[null,null,"Ing. HSE",290020.70325447264,1.728,1,501155.77522372873,null,"Ing. HSE",290020.70325447264,1.728,1,501155.77522372873,null,"Ing. HSE",290020.70325447264,2.3039999999999998,1,668207.7002983049,null,"Ing. HSE",290020.70325447264,1.4400000000000002,1,417629.81268644065,null,"Ing. HSE",290020.70325447264,1.4400000000000002,1,417629.81268644065]
[null,null,"Transporte de personal",282139.34593835432,9.6000000000000014,1,2708537.7210082021,null,"Transporte de personal",282139.34593835432,11.52,1,3250245.2652098415,null,"Transporte de personal",282139.34593835432,11.52,1,3250245.2652098415,null,"Transporte de personal",282139.34593835432,7.68,1,2166830.1768065612,null,"Transporte de personal",282139.34593835432,6.7200000000000006,1,1895976.4047057412]
[]
[null,null,null,null,null,"Subtotal",7137039.8118275432,null,null,null,null,"Subtotal",7924661.5994664943,null,null,null,null,"Subtotal",8337627.7679783814,null,null,null,null,"Subtotal",4970193.8987983065,null,null,null,null,"Subtotal",4576383.0049788309]
[null,null,null,null,"Total Costo Directo",null,13146056.503966339,null,null,null,"Total Costo Directo",null,13499932.634222001,null,null,null,"Total Costo Directo",null,13912898.802733887,null,null,null,"Total Costo Directo",null,9270516.8276031017,null,null,null,"Total Costo Directo",null,9310451.5911669154]
[]
[]
[null,null,null,null,"ANÁLISIS DE PRECIOS UNITARIOS",null,null,null,null,null,"ANÁLISIS DE PRECIOS UNITARIOS",null,null,null,null,null,"ANÁLISIS DE PRECIOS UNITARIOS"]
[null,null,"APU. ",6,"(COP Dic 17)",null,null,null,"APU. ",7,"(COP Dic 17)",null,null,null,"APU. ",10,"(COP Dic 17)"]
[null,null,"Dispositivo de Protección contra Sobretensiones (DPS) - 500 kV",null,null,"UNIDAD: ","Global",null,"Aislador poste - 500 kV",null,null,"UNIDAD: ","Global",null,"ACERO ESTRUCTURAL POR 1000 Kg",null,null,"UNIDAD: ","Global"]
[]
[null,null,"I. EQUIPO",null,null,null,null,null,"I. EQUIPO",null,null,null,null,null,"I. EQUIPO"]
[null,null,"DESCRIPCIÓN","TARIFA DÍA","RENDIM.","CANTIDAD","VALOR PARCIAL",null,"DESCRIPCIÓN","TARIFA DÍA","RENDIM.","CANTIDAD","VALOR PARCIAL",null,"DESCRIPCIÓN","TARIFA DÍA","RENDIM.","CANTIDAD","VALOR PARCIAL"]
[null,null,"Grúa hidráulica",353695.13123622525,3.84,1,1358189.3039471048,null,"Grúa hidráulica",353695.13123622525,2.88,1,1018641.9779603287,null,"Grúa hidráulica",353695.13123622525,8.0640000000000001,1,2852197.5382889207]
[null,null,"Equipos medida prueba",225909.19655379685,8.2559999999999985,1,1865106.3267481464,null,"Equipos medida prueba",225909.19655379685,1.92,1,433745.65738328994,null,"Equipos medida prueba",225909.19655379685,2.88,1,650618.48607493495]
[null,null,"Equipos/Herramientas",4251.3637355331075,8,2,68021.81976852972,null,"Equipos/Herramientas",4251.3637355331075,8,2,68021.81976852972,null,"Equipos/Herramientas",4251.3637355331075,10,2,85027.274710662154]
[]
[null,null,null,null,null,"Subtotal",3291317.4504637811,null,null,null,null,"Subtotal",1520409.4551121483,null,null,null,null,"Subtotal",3587843.299074518]
[null,null,"II. MATERIALES DE OBRA",null,null,null,null,null,"II. MATERIALES DE OBRA",null,null,null,null,null,"II. MATERIALES DE OBRA"]
[null,null,"DESCRIPCIÓN","UNIDAD","CANTIDAD","VALOR UNI.","VALOR PARCIAL",null,"DESCRIPCIÓN","UNIDAD","CANTIDAD","VALOR UNI.","VALOR PARCIAL",null,"DESCRIPCIÓN","UNIDAD","CANTIDAD","VALOR UNI.","VALOR PARCIAL"]
[]
[]
[]
[null,null,null,null,null,"Subtotal",null,null,null,null,null,"Subtotal",null,null,null,null,null,"Subtotal"]
[null,null,"III. MANO DE OBRA",null,null,null,null,null,"III. MANO DE OBRA",null,null,null,null,null,"III. MANO DE OBRA"]
[null,null,"DESCRIPCIÓN","TARIFA DÍA","RENDIM.","CANTIDAD","VALOR PARCIAL",null,"DESCRIPCIÓN","TARIFA DÍA","RENDIM.","CANTIDAD","VALOR PARCIAL",null,"DESCRIPCIÓN","TARIFA DÍA","RENDIM.","CANTIDAD","VALOR PARCIAL"]
[null,null,"Ing. Especialista",290020.70325447264,1.92,1,556839.75024858746,null,"Ing. Especialista",290020.70325447264,0.76800000000000002,1,222735.90009943498,null,"Ing. Especialista",290020.70325447264,1.92,1,556839.75024858746]
[null,null,"Ayudante",64040.167561799884,1.92,1,122957.12171865578,null,"Ayudante",64040.167561799884,0.76800000000000002,1,49182.848687462312,null,"Ayudante",64040.167561799884,3.84,2,491828.48687462311]
[null,null,"Electricista I",64040.167561799884,3.2336842105263166,2,414171.35736810375,null,"Electricista I",64040.167561799884,1.92,2,245914.24343731155,null,"Electricista I",64040.167561799884,10.307368421052633,2,1320171.2016108306]
[null,null,"Conductor",56298.72089551598,3.84,1,216187.08823878135,null,"Conductor",56298.72089551598,2.88,1,162140.31617908602,null,"Conductor",56298.72089551598,8.0640000000000001,1,453992.8853014409]
[null,null,"Ing. HSE",290020.70325447264,0.57599999999999996,1,167051.92507457623,null,"Ing. HSE",290020.70325447264,0.23039999999999999,1,66820.770029830499,null,"Ing. HSE",290020.70325447264,1.1519999999999999,1,334103.85014915245]
[null,null,"Transporte de personal",282139.34593835432,3.84,1,1083415.0884032806,null,"Transporte de personal",282139.34593835432,2.88,1,812561.31630246039,null,"Transporte de personal",282139.34593835432,10.56,1,2979391.4931090218]
[]
[null,null,null,null,null,"Subtotal",2560622.3310519848,null,null,null,null,"Subtotal",1559355.3947355859,null,null,null,null,"Subtotal",6136327.6672936566]
[null,null,null,null,"Total Costo Directo",null,5851939.7815157659,null,null,null,"Total Costo Directo",null,3079764.849847734,null,null,null,"Total Costo Directo",null,9724170.9663681742]
[]
[]
[null,null,null,null,"ANÁLISIS DE PRECIOS UNITARIOS"]
[null,null,"APU. ",12,"FECHA: Diciembre de 2013"]
[null,null,"MATERIAL CONEXIÓN AT - 500 kV",null,null,"UNIDAD: ","Global"]
[]
[null,null,"I. EQUIPO"]
[null,null,"DESCRIPCIÓN","TARIFA DÍA","RENDIM.","VALOR UNI.","VALOR PARCIAL"]
[null,null,"Grúa hidráulica",353695.13123622525,4.6079999999999997,1,1629827.1647365259]
[null,null,"Equipos medida prueba",225909.19655379685,9.6000000000000014,1,2168728.2869164501]
[null,null,"Equipos/Herramientas",4251.3637355331075,10,2,85027.274710662154]
[]
[null,null,null,null,null,"Subtotal",3883582.726363638]
[null,null,"II. MATERIALES DE OBRA"]
[null,null,"DESCRIPCIÓN","UNIDAD","CANTIDAD","VALOR UNI.","VALOR PARCIAL"]
[]
[]
[]
[null,null,null,null,null,"Subtotal"]
[null,null,"III. MANO DE OBRA"]
[null,null,"DESCRIPCIÓN","TARIFA DÍA","RENDIM.","CANTIDAD","VALOR PARCIAL"]
[null,null,"Ing. Especialista",290020.70325447264,4.6079999999999997,1,1336415.4005966098]
[null,null,"Ayudante",64040.167561799884,6.9120000000000008,1,442645.63818716083]
[null,null,"Electricista I",64040.167561799884,9.7010526315789516,2,1242514.0721043115]
[null,null,"Conductor",56298.72089551598,4.6079999999999997,1,259424.5058865376]
[null,null,"Ing. HSE",290020.70325447264,2.0736000000000003,1,601386.93026847451]
[null,null,"Transporte de personal",282139.34593835432,19.200000000000003,1,5417075.4420164041]
[]
[null,null,null,null,null,"Subtotal",9299461.9890594985]
[null,null,null,null,"Total Costo Directo",null,13183044.715423137]

{"sheet":"Ingenieria SE 6","index":9,"n_rows":55,"n_cols":8,"rows_kept":55,"cut":false,"hidden":false,"merged":[[20,1,20,4],[21,1,21,4]]}
[]
[null,"ANÁLISIS DE PRECIOS UNITARIOS "]
[null,"UNIDADES CONSTRUCTIVAS SUBESTACIONES"]
[null,"INGENIERÍA NT6 500 kV"]
[null,"Precios (COP Dic 17)"]
[]
[]
[]
[null,"UC ","Descripción","Tipo APU","Valor\n(COP Dic 17)"]
[null,"N6S2","Bahía de Transformador Configuración DBT, 500 kV",2,104002146.46543986]
[null,"N6S14","Bahía de Transformador Configuración DB, 500 kV",2,104002146.46543986]
[]
[]
[]
[null,"APU","ITEM","EQUIPO","MATERIALES \nDE OBRA","MANO DE OBRA","TOTAL \n(COP Dic 17)"]
[null,2,"INGENIERIA DE BAHIA DIFERENTES CONFIGURACIONES 500 kV",42210659.294220686,0,61791487.171219163,104002146.46543986]
[]
[]
[]
[]
[null,null,null,null,null,null,"ANÁLISIS DE PRECIOS UNITARIOS"]
[null,"APU. ",null,null,null,2,"(COP Dic 17)"]
[]
[null,"Item:","INGENIERIA DE BAHIA DIFERENTES CONFIGURACIONES 500 kV"]
[null,"1.- EQUIPOS Y TRANSPORTES"]
[null,"COD","Descripción","Unidad","Cantidad","Valor Alq","Rendim.","Vr. Unit."]
[null,1,"Equipos/Herramientas","Dia",6,4251.3637355331075,27,688720.9251563634]
[null,2,"Informes","Dia",3,57306.994189541183,3,515762.94770587067]
[null,3,"Ploter","Dia",3,49100.321378481269,3,441902.89240633138]
[null,4,"Computadores","Dia",12,26026.308555399723,36,11243365.29593268]
[null,5,"Comunicaciones","Dia",5,4513.8849929873777,30,677082.74894810654]
[null,6,"Equipo de medida de resistividad","Dia",2,483630.53496293334,15,14508916.048888]
[null,7,"Equipo de topografía","Dia",2,182704.86876377481,15,5481146.0629132446]
[null,8,"Vehículo","Dia",2,144229.3728711681,30,8653762.3722700868]
[null,null,null,null,null,null,"Sub-total",42210659.294220686]
[null,"2.- MATERIALES"]
[null,"COD",null,null,"Unidad","Valor","Cant.","Vr. Unit."]
[]
[]
[]
[null,null,null,null,null,null,"Sub-total",0]
[null,"3.- RECURSO HUMANO"]
[null,"COD","Trabajador","Cantidad","Salario-Diario","Total","Rendim.","Vr.Unit."]
[null,1,"Ing. Director",1,403671.20035076747,403671.20035076747,10.5,4238547.6036830582]
[null,2,"Ing. Especialista",1,290020.70325447264,290020.70325447264,30,8700621.0976341795]
[null,3,"Aux. de Ingenieria",2,93831.201492526641,187662.40298505328,30,5629872.0895515988]
[null,4,"Ing. Diseño Civil",2,261541.84908698621,523083.69817397243,30,15692510.945219172]
[null,5,"Aux. de Ingenieria",2,93831.201492526641,187662.40298505328,30,5629872.0895515988]
[null,6,"Delineante",4,93831.201492526641,375324.80597010656,36,13511693.014923837]
[null,7,"Topografo",1,112590.81880169069,112590.81880169069,21,2364407.1948355045]
[null,8,"Instrumentista",1,93831.201492526641,93831.201492526641,21,1970455.2313430596]
[null,9,"Conductor",2,56298.72089551598,112597.44179103196,36,4053507.9044771506]
[]
[null,null,null,null,null,null,"Sub-total",61791487.171219163]
[null,null,null,null,null,"TOTAL COSTO DIRECTO",null,104002146.46543986]

{"sheet":"Interv SE 6","index":10,"n_rows":48,"n_cols":8,"rows_kept":48,"cut":false,"hidden":false,"merged":[[18,1,18,4],[19,1,19,4]]}
[]
[null,"ANÁLISIS DE PRECIOS UNITARIOS "]
[null,"UNIDADES CONSTRUCTIVAS SUBESTACIONES"]
[null,"INTERVENTORÍA NT6 500 kV"]
[null,"Precios (COP Dic 17)"]
[]
[]
[]
[]
[null,"UC","Descripción","Tipo APU","Valor\n(COP Dic 17)"]
[null,"N6S2","Bahía de Transformador Configuración DBT, 500 kV",2,97591522.244301319]
[null,"N6S14","Bahía de Transformador Configuración DB, 500 kV",2,97591522.244301319]
[]
[]
[]
[null,"APU","ITEM","EQUIPO","MATERIALES \nDE OBRA","MANO DE OBRA","TOTAL \n(COP Dic 17)"]
[null,2,"INTERVENTORÍA DE BAHIA DIFERENTES CONFIGURACIONES 500 kV",26705799.784411944,0,70885722.459889367,97591522.244301319]
[]
[null,null,null,null,null,null,"ANÁLISIS DE PRECIOS UNITARIOS"]
[null,"APU. ",null,null,null,2,"(COP Dic 17)"]
[null,"ÍTEM:","INTERVENTORÍA DE BAHIA DIFERENTES CONFIGURACIONES 500 kV"]
[]
[null,"1.- EQUIPOS Y TRANSPORTES"]
[null,"COD","Descripción","Unidad","Cantidad","Valor Alq","Rendim.","Vr. Unit."]
[null,1,"Informes","Dia",2,57306.994189541183,6,687683.93027449423]
[null,2,"Ploter","Dia",2,49100.321378481269,6,589203.85654177517]
[null,3,"Computadores","Dia",6,26026.308555399723,55,8588681.8232819084]
[null,4,"Comunicaciones","Dia",6,4513.8849929873777,36,974999.1584852736]
[null,5,"Vehículo","Dia",2,144229.3728711681,55,15865231.015828492]
[null,null,null,null,null,null,"Sub-total",26705799.784411944]
[null,"2.- MATERIALES"]
[null,"COD",null,null,"Unidad","Valor","Cant.","Vr. Unit."]
[]
[]
[]
[null,null,null,null,null,null,"Sub-total",0]
[null,"3.- RECURSO HUMANO"]
[null,"COD","Trabajador","Cantidad","Salario-Diario","Total","Rendim.","Vr.Unit."]
[null,1,"Ing. Director",1,403671.20035076747,403671.20035076747,20,8073424.0070153493]
[null,2,"Ing. Especialista",1,290020.70325447264,290020.70325447264,55,15951138.678995995]
[null,3,"Ing. Diseño Civil",1,261541.84908698621,261541.84908698621,55,14384801.699784242]
[null,4,"Ing. Auxiliar",2,166435.72214626396,332871.44429252791,55,18307929.436089035]
[null,5,"Conductor",2,56298.72089551598,112597.44179103196,55,6192859.2985067582]
[null,6,"Ing. HSE",1,290020.70325447264,290020.70325447264,27.5,7975569.3394979974]
[]
[]
[null,null,null,null,null,null,"Sub-total",70885722.459889367]
[null,null,null,null,null,"TOTAL COSTO DIRECTO",null,97591522.244301319]

{"sheet":"ADMON SE 6","index":11,"n_rows":43,"n_cols":8,"rows_kept":43,"cut":false,"hidden":false,"merged":[[17,1,17,4],[18,1,18,4]]}
[]
[null,"ANÁLISIS DE PRECIOS UNITARIOS "]
[null,"UNIDADES CONSTRUCTIVAS SUBESTACIONES"]
[null,"ADMINISTRACIÓN NT6 500 kV"]
[null,"Precios (COP Dic 17)"]
[]
[]
[]
[null,"UC ","Descripción","Tipo APU","Valor\n(COP Dic 17)"]
[null,"N6S2","Bahía de Transformador Configuración DBT, 500 kV",2,84755378.08828263]
[null,"N6S14","Bahía de Transformador Configuración DB, 500 kV",2,84755378.08828263]
[]
[]
[]
[null,"APU","ITEM","EQUIPO","MATERIALES \nDE OBRA","MANO DE OBRA","TOTAL\n(COP Dic 17)"]
[null,2," ADMINISTRACIÓN DE BAHIA DIFERENTES CONFIGURACIONES 500 kV",33913669.260510936,0,50841708.827771693,84755378.08828263]
[]
[null,null,null,null,null,null,"ANÁLISIS DE PRECIOS UNITARIOS"]
[null,"APU. ",null,null,null,2,"(COP Dic 17)"]
[null,"ÍTEM:"," ADMINISTRACIÓN DE BAHIA DIFERENTES CONFIGURACIONES 500 kV"]
[]
[null,"1.- EQUIPOS Y TRANSPORTES"]
[null,"COD","Descripción","Unidad","Cantidad","Valor Alq","Rendim.","Vr. Unit."]
[null,1,"Computadores","Dia",6,26026.308555399723,60,9369471.0799439009]
[null,2,"Informes","Dia",2,57306.994189541183,3,343841.96513724711]
[null,3,"Ploter","Dia",2,49100.321378481269,3,294601.92827088758]
[null,4,"Comunicaciones","Dia",6,4513.8849929873777,60,1624998.5974754561]
[null,5,"Equipo de oficina","Dia",6,61890.988026898463,60,22280755.689683445]
[null,null,null,null,null,null,"Sub-total",33913669.260510936]
[null,"2.- MATERIALES"]
[null,"COD",null,null,"Unidad","Valor","Cant.","Vr. Unit."]
[]
[]
[]
[null,null,null,null,null,null,"Sub-total",0]
[null,"3.- RECURSO HUMANO"]
[null,"COD","Trabajador","Cantidad","Salario-Diario","Total","Rendim.","Vr.Unit."]
[null,1,"Coordinador de Proyecto",1,403671.20035076747,403671.20035076747,30,12110136.010523025]
[null,2,"Ingeniero",2,176370.20615817781,352740.41231635562,30,10582212.369490668]
[null,3,"Aux. de Ingenieria",2,93831.201492526641,187662.40298505328,60,11259744.179103198]
[null,4,"Auxiliar Administrativo",3,93831.201492526641,281493.60447757994,60,16889616.268654797]
[null,null,null,null,null,null,"Sub-total",50841708.827771693]
[null,null,null,null,null,"TOTAL COSTO DIRECTO",null,84755378.08828263]

{"sheet":"UC SE 5","index":12,"n_rows":16,"n_cols":15,"rows_kept":16,"cut":false,"hidden":false,"merged":[]}
[]
[null,"ANÁLISIS DE PRECIOS UNITARIOS "]
[null,"UNIDADES CONSTRUCTIVAS SUBESTACIONES"]
[null,"COSTO TOTAL NT5 230 kV"]
[null," Precios (COP Dic 17)"]
[]
[]
[]
[]
[null,null,"UC Actual","UC","Descripción","DDP","OBRA CIVIL","MONTAJE","INGENIERIA","INTERVENTORIA","ADMINISTRACIÓN EJECUCIÓN","SUBTOTAL","INSPECCIÓN","COSTOS FINANCIEROS","TOTAL\n (COP Dic 17)"]
[null,null,"SE202","N5S2","Bahía de transformador - configuración barra sencilla - tipo convencional",571775460.84451592,40154042.264505617,42422728.053759381,43772938.535121977,48105711.497333482,27339707.331953362,773570588.52718985,962114.22994666966,20752406.883749858,795285109.64088631]
[null,null,"SE204","N5S4","Bahía de transformador - configuración barra principal y transferencia - tipo convencional",780469101.55870128,89325534.057016224,79142850.30436039,43772938.535121977,48105711.497333482,27339707.331953362,1068155843.2844869,962114.22994666966,28655180.281993732,1097773137.7964272]
[null,null,"SE206","N5S6","Bahía de transformador - configuración barra doble - tipo convencional",723586669.32785821,79966672.085424095,72090188.874111772,43772938.535121977,48105711.497333482,27339707.331953362,994861887.6518029,962114.22994666966,26688939.563994274,1022512941.4457438]
[null,null,"SE208","N5S8","Bahía de transformador - configuración barra doble con seccionador de transferencia - tipo convencional",922503999.53094149,129138163.87793468,108810311.1247128,43772938.535121977,48105711.497333482,27339707.331953362,1279670831.8979976,962114.22994666966,34329446.044962317,1314962392.1729066]
[null,null,"SE210","N5S10","Bahía de transformador - configuración barra doble con by pass - tipo convencional",921252131.71997905,100221295.00025706,96521700.474570796,43772938.535121977,48105711.497333482,27339707.331953362,1237213484.5592155,962114.22994666966,33190452.189396247,1271366050.9785583]
[null,null,"SE216","N5S16","Bahía de transformador - configuración barra doble - tipo encapsulada(SF6)",3990372782.5648866,109415969.85296075,69692338.638830364,70663730.307343319,87444618.508586466,40887096.656094208,4368476536.5287018,1748892.3701717295,117192152.71712922,4487417581.6160021]

{"sheet":"DDP SE 5","index":13,"n_rows":73,"n_cols":16,"rows_kept":73,"cut":false,"hidden":false,"merged":[[19,4,19,5],[19,6,19,7],[19,8,19,9],[57,14,57,15],[57,12,57,13],[57,4,57,5],[57,6,57,7],[57,8,57,9],[57,10,57,11],[20,12,20,13],[19,14,19,15],[19,10,19,11],[19,12,19,13],[20,2,21,2],[21,14,21,15],[21,10,21,11],[21,12,21,13],[20,3,21,3],[20,4,20,5],[20,6,20,7],[20,14,20,15],[20,8,20,9],[20,10,20,11],[21,4,21,5],[21,6,21,7],[21,8,21,9]]}
[]
[null,"ANÁLISIS DE PRECIOS UNITARIOS "]
[null,"UNIDADES CONSTRUCTIVAS SUBESTACIONES"]
[null,"COSTO DDP NT5 230 kV"]
[null,"Precios (COP Dic 17)"]
[]
[]
[]
[null,"UC ","Descripción","Valor\n(COP dic-17)"]
[null,"N5S2","Bahía de transformador - configuración barra sencilla - tipo convencional",571775460.84451592]
[null,"N5S4","Bahía de transformador - configuración barra principal y transferencia - tipo convencional",780469101.55870128]
[null,"N5S6","Bahía de transformador - configuración barra doble - tipo convencional",723586669.32785821]
[null,"N5S8","Bahía de transformador - configuración barra doble con seccionador de transferencia - tipo convencional",922503999.53094149]
[null,"N5S10","Bahía de transformador - configuración barra doble con by pass - tipo convencional",921252131.71997905]
[null,"N5S16","Bahía de transformador - configuración barra doble - tipo encapsulada(SF6)",3990372782.5648866]
[]
[]
[]
[]
[]
[null,null,"DISPOSITIVOS ELECTRICOS","Valor unitario \n(COP dic-17)","N5S2",null,"N5S4",null,"N5S6",null,"N5S8",null,"N5S10",null,"N5S16"]
[null,null,null,null,"Bahía de transformador - configuración barra sencilla - tipo convencional",null,"Bahía de transformador - configuración barra principal y transferencia - tipo convencional",null,"Bahía de línea - configuración barra doble con seccionador de transferencia - tipo convencional",null,"Bahía de transformador - configuración barra doble con seccionador de transferencia - tipo convencional",null,"Bahía de transformador - configuración barra doble con by pass - tipo convencional",null,"Bahía de transformador - configuración barra doble - tipo encapsulada(SF6)"]
[null,null,"Dispositivo de Protección contra Sobretensiones (DPS) - 230 kV",14035863.261320641,3,42107589.783961922,3,42107589.783961922,3,42107589.783961922,3,42107589.783961922,3,42107589.783961922,3,42107589.783961922]
[null,null,"Dispositivo de Protección contra Sobretensiones (DPS) - Compensación - 230 kV",27832212.774804227]
[null,null,"Interruptor 230 kV - STN < 60 kA",231618316.00397673,1,231618316.00397673,1,231618316.00397673,1,231618316.00397673,1,231618316.00397673,1,231618316.00397673,null,0]
[null,null,"Interruptor - Compensación -230 kV",481766097.28827161]
[null,null,"Seccionador Tripolar - 230 kV",58773684.025649637,1,58773684.025649637,2,117547368.05129927,2,117547368.05129927,3,176321052.07694891,4,235094736.10259855,null,0]
[null,null,"Seccionador Tripolar con Cuchilla de Puesta a Tierra - 230 kV",64122893.653584108,1,64122893.653584108,1,64122893.653584108,1,64122893.653584108,1,64122893.653584108,1,64122893.653584108,null,0]
[null,null,"Transformador de corriente - 230 kV",42724879.347054735,3,128174638.0411642,3,128174638.0411642,3,128174638.0411642,3,128174638.0411642,3,128174638.0411642,null,0]
[null,null,"Transformador de tensión - 230 kV",33170203.049831387]
[null,null,"Aislador poste - 230 kV",5303181.8033822598,null,0,3,15909545.41014678,null,0,3,15909545.41014678,3,15909545.41014678,null,0]
[null,null,"Interruptor  de acople- 230kV",231618316.00397673,null,0,null,0,null,0,null,0,null,0,null,0]
[null,null,"Seccionador Tripolar de acople - 230kV",58773684.025649637,null,0,null,0,null,0,null,0,null,0,null,0]
[null,null,"Transformador de corriente de acople- 230kV",42724879.347054735,null,0,null,0,null,0,null,0,null,0,null,0]
[null,null,"Transformador de corriente 6 nucleos- 230kV",42724879.347054735,null,0,null,0,null,0,null,0,null,0,null,0]
[null,null,"Módulo genérico encapsulado doble barra - 230 kV",3797645010.864325,null,0,null,0,null,0,null,0,null,0,1,3797645010.864325]
[null,null,"Módulo genérico encapsulado barra sencilla - 230 kV",3500449842.9433508,null,0,null,0,null,0,null,0,null,0,null,0]
[null,null,"Módulo genérico encapsulado doble barra con seccionador de transferencia - 230 kV",4109360937.1364875,null,0,null,0,null,0,null,0,null,0,null,0]
[null,null,"Módulo genérico encapsulado acople - 230 kV",2390822177.19522,null,0,null,0,null,0,null,0,null,0,null,0]
[null,null,"Acople Aire - SF6 - 230 kV",125485197.91350365,null,0,null,0,null,0,null,0,null,0,1,125485197.91350365]
[]
[]
[]
[null,null,"MATERIALES DE CONEXIÓN Y MÓDULOS","Valor unitario \n(COP dic-17)","N5S2",null,"N5S4",null,"N5S6",null,"N5S8",null,"N5S10",null,"N5S16"]
[null,null,"Acero Estructural (kg)",8536.2338472122956,3937.5,33611420.773398414,17092.5,145905577.03347617,13117.5,111974047.49080728,24772.5,211463852.9800666,19252.5,164343842.14345473,2925,24968484.003095966]
[null,null,"Conductores alta tensión",null,187,12978418.562780822,381,26235002.84080822,357,16495208.562780822,581,30004182.84080822,461,27889962.84080822,0,0]
[null,null,"Conectores ",null,21,388500,43,755286.7402838422,37,644286.7402838422,55,977286.7402838422,61,1088286.7402838422,9,166500]
[null,null,"Cadenas de aisladores",null,0,0,6,8092884,9,10902321,18,21804642,9,10902321,0,0]
[null,null,"Campo genérico móvil encapsulado - 230 kV",3458589768.8379889,0,0,0,0,0,0,0,0,0,0,0,0]
[]
[null,null,"Planta telefónica"]
[null,null,"SCC equipo Comun"]
[null,null,"Sistema de respaldo de telecomunicaciones"]
[null,null,"Sistema gestion protecciones"]
[null,null,"Sistema gestion registradores"]
[]
[null,"MATERIALES DE MEDIDA, CONTROL Y PROTECCIÓN"]
[null,null,"Etiquetas de fila",null,"SE202",null,"SE204",null,"SE206",null,"SE208",null,"SE210",null,"SE216"]
[null,null,"Gabineta Medida - 230 kV",null,1,0,1,0,1,0,1,0,1,0,1,0]
[null,null,"Gabinete protección - 230 kV",null,0,0,null,0,null,0,0,0,0,0,null,0]
[null,null,"Gabinete protección acople - 230 kV",null,null,0,null,0,null,0,null,0,null,0,null,0]
[null,null,"Gabinete protección de barras - 230 kV",null,null,0,null,0,null,0,null,0,null,0,null,0]
[null,null,"Gabinete Proteccion Diámetro - 230 kV",null,null,0,null,0,null,0,null,0,null,0,0.5,0]
[null,null,"Gabinete protección linea - 230 kV",null,null,0,null,0,null,0,null,0,null,0,null,0]
[null,null,"Gabinete protección para el lado de 230 kV - 230 kV",null,1,0,1,0,1,0,1,0,1,0,1,0]
[null,null,"Protección campo de acople o seccionamiento - 230 kV",null,null,0,null,0,null,0,null,0,null,0,null,0]
[null,null,"Protección campo de transformador o acople de barras - 230 kV",null,null,0,null,0,null,0,null,0,null,0,1,0]
[null,null,"SCC contralador de campo - 230 kV",null,1,0,1,0,1,0,1,0,1,0,1,0]
[null,null,"Sistema Registro de fallas - 230 kV",null,0.5,0,0.5,0,0.5,0,0.5,0,0.5,0,0.5,0]
[null,null,"telecomunicaciones (PLP o FO) - 230 kV",null,0,0,0,0,0,0,0,0,0,0,0,0]
[null,null,"Trampa de onda de 230 kV - 230 kV",null,0,0,0,0,0,0,0,0,0,0,0,0]
[]
[null,null,"TOTAL",null,null,571775460.84451592,null,780469101.55870128,null,723586669.32785821,null,922503999.53094149,null,921252131.71997905,null,3990372782.5648866]

{"sheet":"ObCi SE 5","index":14,"n_rows":190,"n_cols":106,"rows_kept":190,"cut":false,"hidden":false,"merged":[[20,2,21,2],[20,3,21,3],[41,14,41,15],[41,10,41,11],[41,12,41,13],[41,4,41,5],[41,6,41,7],[41,8,41,9],[20,14,20,15],[20,10,20,11],[21,14,21,15],[21,12,21,13],[21,4,21,5],[21,6,21,7],[21,8,21,9],[21,10,21,11],[20,12,20,13],[20,4,20,5],[20,6,20,7],[20,8,20,9]]}
[]
[null,"ANÁLISIS DE PRECIOS UNITARIOS "]
[null,"UNIDADES CONSTRUCTIVAS SUBESTACIONES"]
[null,"OBRAS CIVILES NT5 230 kV"]
[null,"Precios","(COP Dic 17)"]
[]
[]
[]
[null,"UC","Descripción","Valor\n(COP Dic 17)"]
[null,"N5S2","Bahía de transformador - configuración barra sencilla - tipo convencional",33405098.803005144]
[null,"N5S4","Bahía de transformador - configuración barra principal y transferencia - tipo convencional",74312027.445453167]
[null,"N5S6","Bahía de transformador - configuración barra doble - tipo convencional",66526168.507881723]
[null,"N5S8","Bahía de transformador - configuración barra doble con seccionador de transferencia - tipo convencional",107433097.15032974]
[null,"N5S10","Bahía de transformador - configuración barra doble con by pass - tipo convencional",83376469.03878738]
[null,"N5S16","Bahía de transformador - configuración barra doble - tipo encapsulada(SF6)",91025736.823405415]
[]
[]
[]
[]
[]
[null,null,"DISPOSITIVOS ELECTRICOS","Valor unitario (COP Dic 17)","N5S2",null,"N5S4",null,"N5S6",null,"N5S8",null,"N5S10",null,"N5S16"]
[null,null,null,null,"BAHÍA DE TRANSFORMADOR - CONFIGURACIÓN BARRA SENCILLA - TIPO CONVENCIONAL",null,"BAHÍA DE TRANSFORMADOR - CONFIGURACIÓN BARRA PRINCIPAL Y TRANSFERENCIA - TIPO CONVENCIONAL",null,"BAHÍA DE TRANSFORMADOR - CONFIGURACIÓN BARRA DOBLE - TIPO CONVENCIONAL",null,"BAHÍA DE TRANSFORMADOR - CONFIGURACIÓN BARRA DOBLE CON SECCIONADOR DE TRANSFERENCIA - TIPO CONVENCIONAL",null,"BAHÍA DE TRANSFORMADOR - CONFIGURACIÓN BARRA DOBLE CON BY PASS - TIPO CONVENCIONAL",null,"BAHÍA DE TRANSFORMADOR - CONFIGURACIÓN BARRA DOBLE - TIPO ENCAPSULADA(SF6)"]
[null,null,"Dispositivo de Protección contra Sobretensiones (DPS) - 230 kV",3336314.6626986307,3,10008943.988095893,3,10008943.988095893,3,10008943.988095893,3,10008943.988095893,3,10008943.988095893,3,10008943.988095893]
[null,null,"Interruptor - 230 kV",4929353.228788781,1,4929353.228788781,1,4929353.228788781,1,4929353.228788781,1,4929353.228788781,1,4929353.228788781,0,0]
[null,null,"Seccionador Tripolar - 230 kV",4532220.7966671064,1,4532220.7966671064,2,9064441.5933342129,2,9064441.5933342129,3,13596662.390001319,4,18128883.186668426,0,0]
[null,null,"Seccionador Tripolar con Cuchilla de Puesta a Tierra - 230 kV",4300078.1398848984,1,4300078.1398848984,1,4300078.1398848984,1,4300078.1398848984,1,4300078.1398848984,1,4300078.1398848984,0,0]
[null,null,"Transformador de corriente - 230 kV",3211500.8831894896,3,9634502.6495684683,3,9634502.6495684683,3,9634502.6495684683,3,9634502.6495684683,3,9634502.6495684683,0,0]
[null,null,"Transformador de tensión - 230 kV",3812719.0410941746,0,0,0,0,0,0,0,0,0,0,0,0]
[null,null,"Aislador poste - 230 kV",2595286.3125238148,0,0,3,7785858.9375714445,0,0,3,7785858.9375714445,3,7785858.9375714445,0,0]
[null,null,"Interruptor  de acople- 230kV",4929353.228788781,0,0,0,0,0,0,0,0,0,0,0,0]
[null,null,"Seccionador Tripolar de acople - 230kV",4532220.7966671064,0,0,0,0,0,0,0,0,0,0,0,0]
[null,null,"Transformador de corriente de acople- 230kV",3211500.8831894896,0,0,0,0,0,0,0,0,0,0,0,0]
[null,null,"Transformador de corriente 6 nucleos- 230kV",3211500.8831894896,0,0,0,0,0,0,0,0,0,0,0,0]
[null,null,"Módulo genérico encapsulado doble barra - 230 kV",66722368.381204784,0,0,0,0,0,0,0,0,0,0,1,66722368.381204784]
[null,null,"Módulo genérico encapsulado barra sencilla - 230 kV",66722368.381204784,0,0,0,0,0,0,0,0,0,0,0,0]
[null,null,"Módulo genérico encapsulado doble barra con seccionador de transferencia - 230 kV",66722368.381204784,0,0,0,0,0,0,0,0,0,0,0,0]
[null,null,"Módulo genérico encapsulado acople - 230 kV",66722368.381204784,0,0,0,0,0,0,0,0,0,0,0,0]
[null,null,"Acople Aire - SF6 - 230 kV",null,0,0,0,0,0,0,0,0,0,0,1,0]
[]
[]
[]
[null,null,"MATERIALES DE CONEXIÓN Y MÓDULOS","Valor unitario (COP Dic 17)","N5S2",null,"N5S4",null,"N5S6",null,"N5S8",null,"N5S10",null,"N5S16"]
[null,null,"Acero Estructural (kg)",11435539.56328379,0,0,2.5,28588848.908209473,2.5,28588848.908209473,5,57177697.816418946,2.5,28588848.908209473,1.25,14294424.454104736]
[null,null,"Metros lineales de Malla Eslabonada (cerramiento) ",221794.94864029431]
[null,null,"Adecuación terreno",45992.665416698073]
[null,null,"Drenajes"]
[null,null,"Vías"]
[null,null,"Ductos"]
[null,null,"Carcamos"]
[null,null,"Otras obras"]
[]
[]
[null,"MATERIALES DE MEDIDA, CONTROL Y PROTECCIÓN"]
[null,null,"Etiquetas de fila",null,"SE202",null,"SE204",null,"SE206",null,"SE208",null,"SE210",null,"SE216"]
[null,null,"Gabineta Medida - 230 kV",{"$error":"#N/A"},1,0,1,0,1,0,1,0,1,0,1,0]
[null,null,"Gabinete protección - 230 kV",{"$error":"#N/A"},0,0,null,0,0,0,0,0,0,0,null,0]
[null,null,"Gabinete protección acople - 230 kV",{"$error":"#N/A"},null,0,null,0,null,0,null,0,null,0,null,0]
[null,null,"Gabinete protección de barras - 230 kV",{"$error":"#N/A"},null,0,null,0,null,0,null,0,null,0,null,0]
[null,null,"Gabinete Proteccion Diámetro - 230 kV",{"$error":"#N/A"},null,0,null,0,null,0,null,0,null,0,null,0]
[null,null,"Gabinete protección linea - 230 kV",{"$error":"#N/A"},null,0,null,0,null,0,null,0,null,0,null,0]
[null,null,"Gabinete protección para el lado de 230 kV - 230 kV",{"$error":"#N/A"},1,0,1,0,1,0,1,0,1,0,1,0]
[null,null,"Planta telefónica - 230 kV",{"$error":"#N/A"},null,0,null,0,null,0,null,0,null,0,null,0]
[null,null,"Protección campo de acople o seccionamiento - 230 kV",{"$error":"#N/A"},null,0,null,0,null,0,null,0,null,0,null,0]
[null,null,"Protección campo de transformador o acople de barras - 230 kV",{"$error":"#N/A"},null,0,null,0,null,0,null,0,null,0,null,0]
[null,null,"SCC contralador de campo - 230 kV",{"$error":"#N/A"},1,0,1,0,1,0,1,0,1,0,1,0]
[null,null,"SCC equipo Comun - 230 kV",{"$error":"#N/A"},null,0,null,0,null,0,null,0,null,0,null,0]
[null,null,"Servicios Auxiliares AC y DC tipo 1 - 230 kV",{"$error":"#N/A"},null,0,null,0,null,0,null,0,null,0,null,0]
[null,null,"Servicios Auxiliares AC y DC tipo 2 - 230 kV",{"$error":"#N/A"},null,0,null,0,null,0,null,0,null,0,null,0]
[null,null,"Servicios Auxiliares AC y DC tipo 3 - 230 kV",{"$error":"#N/A"},null,0,null,0,null,0,null,0,null,0,null,0]
[null,null,"Servicios Auxiliares AC y DC tipo 4 - 230 kV",{"$error":"#N/A"},null,0,null,0,null,0,null,0,null,0,null,0]
[null,null,"Servicios auxiliares caseta control - 230 kV",{"$error":"#N/A"},0.5,0,0.5,0,0.5,0,0.5,0,0.5,0,null,0]
[null,null,"Sistema de respaldo de telecomunicaciones - 230 kV",{"$error":"#N/A"},null,0,null,0,null,0,null,0,null,0,null,0]
[null,null,"Sistema gestion protecciones - 230 kV",{"$error":"#N/A"},null,0,null,0,null,0,null,0,null,0,null,0]
[null,null,"Sistema gestion registradores - 230 kV",{"$error":"#N/A"},null,0,null,0,null,0,null,0,null,0,null,0]
[null,null,"Sistema Registro de fallas - 230 kV",{"$error":"#N/A"},0.5,0,0.5,0,0.5,0,0.5,0,0.5,0,0.5,0]
[null,null,"telecomunicaciones (PLP o FO) - 230 kV",{"$error":"#N/A"},0,0,0,0,0,0,0,0,0,0,null,0]
[null,null,"Trampa de onda de 230 kV - 230 kV",{"$error":"#N/A"},0,0,0,0,0,0,0,0,0,0,null,0]
[]
[null,null,null,null,null,33405098.803005144,null,74312027.445453167,null,66526168.507881723,null,107433097.15032974,null,83376469.03878738,null,91025736.823405415]
[]
[null,null,null,null,null,null,null,null,null,null,null,null,null,null,null,null,null,null,null,null,null,null,null,null,null,null,null,null,null,null,null,null,null,null,null,null,null,null,null,null,null,null,null,null,null,null,null,null,null,null,null,null,null,null,null,null,null,null,null,null,null,null,null,null,null,null,null,null,null,null,null,null,null,null,null,null,null,null,null,null,null,null,null,null,null,null,null,null,null,null,null,null,null,null,null,null,null,null,null,null,null,0.9,null,0.95,null,0.96]
[]
[]
[]
[]
[null,null,null,null,null,null,null,null,null,null,null,null,null,null,null,null,null,null,null,null,null,null,null,null,null,null,null,null,null,null,null,null,null,null,null,null,null,null,null,null,null,null,null,null,null,null,null,null,null,null,null,null,null,null,null,null,null,null,null,null,null,null,null,null,null,null,null,null,null,null,null,null,null,null,null,null,null,null,null,null,null,null,null,null,null,null,null,null,null,null,null,null,null,null,null,null,null,null,null,null,null,null,null,75593925.84732683]
[null,null,null,null,null,null,null,null,null,null,null,null,null,null,null,null,null,null,null,null,null,null,null,null,null,null,null,null,null,null,null,null,null,null,null,null,null,null,null,null,null,null,null,null,null,null,null,null,null,null,null,null,null,null,null,null,null,null,null,null,null,null,null,null,null,null,null,null,null,null,null,null,null,null,null,null,null,null,null,null,null,null,null,null,null,null,null,null,null,null,null,null,null,null,null,null,null,null,null,null,null,null,null,354752787.54509461]
[null,"APU","ITEM","EQUIPO","MATERIALES \nDE OBRA","MANO DE OBRA","TOTAL \n(COP Dic 17)",null,null,null,null,null,null,null,null,null,null,null,null,null,null,null,null,null,null,null,null,null,null,null,null,null,null,null,null,null,null,null,null,null,null,null,null,null,null,null,null,null,null,null,null,null,null,null,null,null,null,null,null,null,null,null,null,null,null,null,null,null,null,null,null,null,null,null,null,null,null,null,null,null,null,null,null,null,null,null,null,null,null,null,null,null,null,null,null,null,null,null,null,null,null,null,null,80318458.012105495]
[null,1,"Transformador de tensión - 230 kV",81939.110866247269,2321265.417379552,1409514.5128483754,3812719.0410941746,null,null,null,null,null,null,null,null,null,null,null,null,null,null,null,null,null,null,null,null,null,null,null,null,null,null,null,null,null,null,null,null,null,null,null,null,null,null,null,null,null,null,null,null,null,null,null,null,null,null,null,null,null,null,null,null,null,null,null,null,null,null,null,null,null,null,null,null,null,null,null,null,null,null,null,null,null,null,null,null,null,null,null,null,null,null,null,null,null,null,null,null,null,null,null,null,135625567.00271243]
[null,2,"Transformador de corriente - 230 kV",114381.84572230016,2139027.4781201812,958091.55934700835,3211500.8831894896,null,null,null,null,null,null,null,null,null,null,null,null,null,null,null,null,null,null,null,null,null,null,null,null,null,null,null,null,null,null,null,null,null,null,null,null,null,null,null,null,null,null,null,null,null,null,null,null,null,null,null,null,null,null,null,null,null,null,null,null,null,null,null,null,null,null,null,null,null,null,null,null,null,null,null,null,null,null,null,null,null,null,null,null,null,null,null,null,null,null,null,null,null,null,null,null,18153594.698747426]
[null,3,"Seccionador Tripolar - 230 kV",105996.10597584455,3000638.3682980924,1425586.3223931694,4532220.7966671064,null,null,null,null,null,null,null,null,null,null,null,null,null,null,null,null,null,null,null,null,null,null,null,null,null,null,null,null,null,null,null,null,null,null,null,null,null,null,null,null,null,null,null,null,null,null,null,null,null,null,null,null,null,null,null,null,null,null,null,null,null,null,null,null,null,null,null,null,null,null,null,null,null,null,null,null,null,null,null,null,null,null,null,null,null,null,null,null,null,null,null,null,null,null,null,null,730150238.60913396]
[null,4,"Dispositivo de Protección contra Sobretensiones (DPS) - 230 kV",60471.151151701881,1866328.9986985535,1409514.5128483754,3336314.6626986307,null,null,null,null,null,null,null,null,null,null,null,null,null,null,null,null,null,null,null,null,null,null,null,null,null,null,null,null,null,null,null,null,null,null,null,null,null,null,null,null,null,null,null,null,null,null,null,null,null,null,null,null,null,null,null,null,null,null,null,null,null,null,null,null,null,null,null,null,null,null,null,null,null,null,null,null,null,null,null,null,null,null,null,null,null,null,null,null,null,null,null,null,null,null,null,null,71186968.557768077]
[null,5,"Seccionador Tripolar con Cuchilla de Puesta a Tierra - 230 kV",105996.10597584455,2768495.7115158844,1425586.3223931694,4300078.1398848984]
[null,6,"Interruptor - 230 kV",88593.351351289471,3393744.4756512633,1447015.4017862282,4929353.228788781]
[null,7,"Acero Estructural (kg)",412708.71786816278,8525514.4012059476,2497316.44420968,11435539.56328379]
[null,8,"Campo genérico móvil encapsulado - 230 kV",9347610.9797635749,38237018.795287587,19137738.606153619,66722368.381204784]
[null,9,"Interruptor  de acople- 230kV",88593.351351289471,3393744.4756512633,1447015.4017862282,4929353.228788781]
[null,10,"Seccionador Tripolar de acople - 230kV",105996.10597584455,3000638.3682980924,1425586.3223931694,4532220.7966671064]
[null,11,"Transformador de corriente de acople- 230kV",114381.84572230016,2139027.4781201812,958091.55934700835,3211500.8831894896]
[null,12,"Transformador de corriente 6 nucleos- 230kV",114381.84572230016,2139027.4781201812,958091.55934700835,3211500.8831894896]
[null,13,"Aislador poste - 230 kV",62370.179607902232,1352628.2086731673,1180287.9242427456,2595286.3125238148]
[null,14,"ACOPLE AIRE - SF6 - 230 KV",55358.949860302149,2018941.0077236181,1410042.9611679157,3484342.9187518358]
[]
[]
[]
[null,null,null,null,"ANÁLISIS DE PRECIOS UNITARIOS",null,null,null,null,null,"ANÁLISIS DE PRECIOS UNITARIOS",null,null,null,null,null,"ANÁLISIS DE PRECIOS UNITARIOS",null,null,null,null,null,"ANÁLISIS DE PRECIOS UNITARIOS",null,null,null,null,null,"ANÁLISIS DE PRECIOS UNITARIOS"]
[null,null,"APU. ",1,"(COP Dic 17)",null,null,null,"APU. ","2, 11 y 12","(COP Dic 17)",null,null,null,"APU. ",3,"(COP Dic 17)",null,null,null,"APU. ",4,"(COP Dic 17)",null,null,null,"APU. ","5 y 10","(COP Dic 17)"]
[null,null,"ÍTEM:",null,null,"UNIDAD: ","Global",null,"ÍTEM:",null,null,"UNIDAD: ","Global",null,"ÍTEM:",null,null,"UNIDAD: ","Global",null,"ÍTEM:",null,null,"UNIDAD: ","Global",null,"ÍTEM:",null,null,"UNIDAD: ","Global"]
[null,null,"BASE PARA TRANSFORMADOR DE POTENCIAL CCV 245KV",null,null,null,null,null,"BASE PARA TRANSFORMADOR DE CORRIENTE CTH 245KV",null,null,null,null,null,"BASE PARA SECCIONADOR DE ROTACIÓN CENTRAL TIPO S3C 245KV, 1050kv",null,null,null,null,null,"BASE PARA PARARRAYOS SB 192 (230 kV)",null,null,null,null,null,"BASE PARA SECCIONADOR CPT S3CT 245 kV"]
[]
[null,null,"I. EQUIPO",null,null,null,null,null,"I. EQUIPO",null,null,null,null,null,"I. EQUIPO",null,null,null,null,null,"I. EQUIPO",null,null,null,null,null,"I. EQUIPO"]
[null,null,"DESCRIPCIÓN","TARIFA DÍA","RENDIM.","CANTIDAD","VALOR PARCIAL",null,"DESCRIPCIÓN","TARIFA DÍA","RENDIM.","CANTIDAD","VALOR PARCIAL",null,"DESCRIPCIÓN","TARIFA DÍA","RENDIM.","CANTIDAD","VALOR PARCIAL",null,"DESCRIPCIÓN","TARIFA DÍA","RENDIM.","CANTIDAD","VALOR PARCIAL",null,"DESCRIPCIÓN","TARIFA DÍA","RENDIM.","CANTIDAD","VALOR PARCIAL"]
[null,null,"HERRAMIENTA MENOR",96448.825485874579,0.16000000000000003,1,15431.812077739936,null,"HERRAMIENTA MENOR",96448.825485874579,0.4,1,38579.530194349834,null,"HERRAMIENTA MENOR",96448.825485874579,0.16000000000000003,1,15431.812077739936,null,"HERRAMIENTA MENOR",96448.825485874579,0.16000000000000003,1,15431.812077739936,null,"HERRAMIENTA MENOR",96448.825485874579,0.16000000000000003,1,15431.812077739936]
[null,null,"APISONADOR (CANGURO)",46213.584452013631,1.2,1,55456.301342416358,null,"APISONADOR (CANGURO)",46213.584452013631,1.2,1,55456.301342416358,null,"APISONADOR (CANGURO)",46213.584452013631,1.6736000000000002,1,77343.054938890025,null,"APISONADOR (CANGURO)",46213.584452013631,0.79360000000000008,1,36675.100621118021,null,"APISONADOR (CANGURO)",46213.584452013631,1.6736000000000002,1,77343.054938890025]
[null,null,"MEZCLADORA A GASOLINA",39894.1454618313,0.16700799999999999,1,6662.6414452895215,null,"MEZCLADORA A GASOLINA",39894.1454618313,0.4,1,15957.658184732521,null,"MEZCLADORA A GASOLINA",39894.1454618313,0.22140800000000005,1,8832.8829584131472,null,"MEZCLADORA A GASOLINA",39894.1454618313,9.9660800000000008E-2,1,3975.8824520424773,null,"MEZCLADORA A GASOLINA",39894.1454618313,0.22140800000000002,1,8832.8829584131454]
[null,null,"VIBRADOR ELÉCTRICO",27427.225005009019,0.16000000000000003,1,4388.3560008014438,null,"VIBRADOR ELÉCTRICO",27427.225005009019,0.16000000000000003,1,4388.3560008014438,null,"VIBRADOR ELÉCTRICO",27427.225005009019,0.16000000000000003,1,4388.3560008014438,null,"VIBRADOR ELÉCTRICO",27427.225005009019,0.16000000000000003,1,4388.3560008014438,null,"VIBRADOR ELÉCTRICO",27427.225005009019,0.16000000000000003,1,4388.3560008014438]
[null,null,null,null,null,"Subtotal",81939.110866247269,null,null,null,null,"Subtotal",114381.84572230016,null,null,null,null,"Subtotal",105996.10597584455,null,null,null,null,"Subtotal",60471.151151701881,null,null,null,null,"Subtotal",105996.10597584455]
[null,null,"II. MATERIALES DE OBRA",null,null,null,null,null,"II. MATERIALES DE OBRA",null,null,null,null,null,"II. MATERIALES DE OBRA",null,null,null,null,null,"II. MATERIALES DE OBRA",null,null,null,null,null,"II. MATERIALES DE OBRA"]
[null,null,"DESCRIPCIÓN","UNIDAD","CANTIDAD","VALOR UNI.","VALOR PARCIAL",null,"DESCRIPCIÓN","UNIDAD","CANTIDAD","VALOR UNI.","VALOR PARCIAL",null,"DESCRIPCIÓN","UNIDAD","CANTIDAD","VALOR UNI.","VALOR PARCIAL",null,"DESCRIPCIÓN","UNIDAD","CANTIDAD","VALOR UNI.","VALOR PARCIAL",null,"DESCRIPCIÓN","UNIDAD","CANTIDAD","VALOR UNI.","VALOR PARCIAL"]
[null,null,"EXCAVACIÓN","m3",6,31489.721498697658,188938.32899218594,null,"EXCAVACIÓN","m3",6,31489.721498697658,188938.32899218594,null,"EXCAVACIÓN","m3",8.3680000000000003,31489.721498697658,263505.98950110201,null,"EXCAVACIÓN","m3",4.9600000000000009,31489.721498697658,156189.0186335404,null,"EXCAVACIÓN","m3",8.3680000000000003,31489.721498697658,263505.98950110201]
[null,null,"BOTADA DE MATERIAL","m3",7.8000000000000007,16121.017832097778,125743.93909036268,null,"BOTADA DE MATERIAL","m3",7.8000000000000007,16121.017832097778,125743.93909036268,null,"BOTADA DE MATERIAL","m3",10.878400000000001,16121.017832097778,175370.88038469249,null,"BOTADA DE MATERIAL","m3",6.4480000000000004,16121.017832097778,103948.32298136648,null,"BOTADA DE MATERIAL","m3",10.878400000000001,16121.017832097778,175370.88038469249]
[null,null,"CONCRETO POBRE PARA SOLADOS Fc = 14 MPa","m3",0.19747200000000001,327256.66199158487,64624.027556802248,null,"CONCRETO POBRE PARA SOLADOS Fc = 14 MPa","m3",0.21583200000000002,327256.66199158487,70632.459870967752,null,"CONCRETO POBRE PARA SOLADOS Fc = 14 MPa","m3",0.27744000000000008,327256.66199158487,90794.088302945325,null,"CONCRETO POBRE PARA SOLADOS Fc = 14 MPa","m3",0.16320000000000001,327256.66199158487,53408.287237026656,null,"CONCRETO POBRE PARA SOLADOS Fc = 14 MPa","m3",0.27744000000000008,327256.66199158487,90794.088302945325]
[null,null,"CONCRETO COMÚN 3000 PSI","m3",2.5051199999999998,372449.24864756566,933030.06177198957,null,"CONCRETO COMÚN 3000 PSI","m3",2.1379200000000003,372449.24864756566,796266.69766860362,null,"CONCRETO COMÚN 3000 PSI","m3",3.3211200000000005,372449.24864756566,1236948.6486684035,null,"CONCRETO COMÚN 3000 PSI","m3",1.8686400000000001,372449.24864756566,695973.56399278715,null,"CONCRETO COMÚN 3000 PSI","m3",3.3211200000000005,372449.24864756566,1236948.6486684035]
[null,null,"RELLENO EN MATERIAL B-200 COMPACTADO","m3",4.2,20419.955920657183,85763.814866760178,null,"RELLENO EN MATERIAL B-200 COMPACTADO","m3",4.2,20419.955920657183,85763.814866760178,null,"RELLENO EN MATERIAL B-200 COMPACTADO","m3",5.8576000000000006,20419.955920657183,119611.93380084152,null,"RELLENO EN MATERIAL B-200 COMPACTADO","m3",3.472,20419.955920657183,70898.086956521744,null,"RELLENO EN MATERIAL B-200 COMPACTADO","m3",5.8576000000000006,20419.955920657183,119611.93380084152]
[null,null,"TRANSPORTE DE MATERIAL","Viaje",3.2,96726.106992586661,309523.54237627733,null,"TRANSPORTE DE MATERIAL","Viaje",3.2,96726.106992586661,309523.54237627733,null,"TRANSPORTE DE MATERIAL","Viaje",4,96726.106992586661,386904.42797034665,null,"TRANSPORTE DE MATERIAL","Viaje",3.2,96726.106992586661,309523.54237627733,null,"TRANSPORTE DE MATERIAL","Viaje",1.6,96726.106992586661,154761.77118813866]
[null,null,"GASOLINA CORRIENTE","Galon",4,9470.8830294530144,37883.532117812058,null,"GASOLINA CORRIENTE","Galon",4,9470.8830294530144,37883.532117812058,null,"GASOLINA CORRIENTE","Galon",4,9470.8830294530144,37883.532117812058,null,"GASOLINA CORRIENTE","Galon",4,9470.8830294530144,37883.532117812058,null,"GASOLINA CORRIENTE","Galon",4,9470.8830294530144,37883.532117812058]
[null,null,"ACERO DE REFUERZO","kg",200.40960000000001,2256.9424964936889,452312.94294530159,null,"ACERO DE REFUERZO","kg",181.84559999999999,2256.9424964936889,410415.06244039274,null,"ACERO DE REFUERZO","kg",232.59264000000005,2256.9424964936889,524948.2135876579,null,"ACERO DE REFUERZO","kg",147.31248000000002,2256.9424964936889,332475.79637587664,null,"ACERO DE REFUERZO","kg",232.59264000000005,2256.9424964936889,524948.2135876579]
[null,null,"PERNOS ANCLAJE 1\" L = 1,05 (JUEGO) + 1 PLATINA","global",0.8,47019.635343618516,37615.708274894816,null,"PERNOS ANCLAJE 1\" L = 1,05 (JUEGO) + 1 PLATINA","global",0.8,47019.635343618516,37615.708274894816,null,"PERNOS ANCLAJE 1\" L = 1,05 (JUEGO) + 1 PLATINA","global",1.6,47019.635343618516,75231.416549789632,null,"PERNOS ANCLAJE 1\" L = 1,05 (JUEGO) + 1 PLATINA","global",0.8,47019.635343618516,37615.708274894816,null,"PERNOS ANCLAJE 1\" L = 1,05 (JUEGO) + 1 PLATINA","global",1.6,47019.635343618516,75231.416549789632]
[null,null,"ALAMBRE NEGRO No. 14","kg",9.8240000000000016,3186.5448687637754,31304.616790735334,null,"ALAMBRE NEGRO No. 14","kg",6.8159999999999998,3186.5448687637754,21719.489825493893,null,"ALAMBRE NEGRO No. 14","kg",10.956799999999999,3186.5448687637754,34914.334818070929,null,"ALAMBRE NEGRO No. 14","kg",4.3584000000000005,3186.5448687637754,13888.237156020041,null,"ALAMBRE NEGRO No. 14","kg",10.956799999999999,3186.5448687637754,34914.334818070929]
[null,null,"TABLA BURRA 30 x 2,5 cm x 3 m","Un",1.6,13219.234622320177,21150.775395712284,null,"TABLA BURRA 30 x 2,5 cm x 3 m","Un",1.6,13219.234622320177,21150.775395712284,null,"TABLA BURRA 30 x 2,5 cm x 3 m","Un",1.6,13219.234622320177,21150.775395712284,null,"TABLA BURRA 30 x 2,5 cm x 3 m","Un",1.6,13219.234622320177,21150.775395712284,null,"TABLA BURRA 30 x 2,5 cm x 3 m","Un",1.6,13219.234622320177,21150.775395712284]
[null,null,"REPISAS 8 x 4 cm. x 3 m.","Un",1.6,10102.504508114607,16164.007212983372,null,"REPISAS 8 x 4 cm. x 3 m.","Un",1.6,10102.504508114607,16164.007212983372,null,"REPISAS 8 x 4 cm. x 3 m.","Un",1.6,10102.504508114607,16164.007212983372,null,"REPISAS 8 x 4 cm. x 3 m.","Un",1.6,10102.504508114607,16164.007212983372,null,"REPISAS 8 x 4 cm. x 3 m.","Un",1.6,10102.504508114607,16164.007212983372]
[null,null,"DURMIENTES 4 x 4 cm","Un",0.8,4701.963534361852,3761.5708274894819,null,"DURMIENTES 4 x 4 cm","Un",0.8,4701.963534361852,3761.5708274894819,null,"DURMIENTES 4 x 4 cm","Un",0.8,4701.963534361852,3761.5708274894819,null,"DURMIENTES 4 x 4 cm","Un",0.8,4701.963534361852,3761.5708274894819,null,"DURMIENTES 4 x 4 cm","Un",0.8,4701.963534361852,3761.5708274894819]
[null,null,"BOCEL TRIANGULAR","Un",1.6,3414.2761043356804,5462.8417669370892,null,"BOCEL TRIANGULAR","Un",1.6,3414.2761043356804,5462.8417669370892,null,"BOCEL TRIANGULAR","Un",1.6,3414.2761043356804,5462.8417669370892,null,"BOCEL TRIANGULAR","Un",1.6,3414.2761043356804,5462.8417669370892,null,"BOCEL TRIANGULAR","Un",1.6,3414.2761043356804,5462.8417669370892]
[null,null,"SIKAGROUT e = 0.02 2kg/litro","kg",0.8,2244.0456822280107,1795.2365457824087,null,"SIKAGROUT e = 0.02 2kg/litro","kg",0.8,2244.0456822280107,1795.2365457824087,null,"SIKAGROUT e = 0.02 2kg/litro","kg",0.8,2244.0456822280107,1795.2365457824087,null,"SIKAGROUT e = 0.02 2kg/litro","kg",0.8,2244.0456822280107,1795.2365457824087,null,"SIKAGROUT e = 0.02 2kg/litro","kg",0.8,2244.0456822280107,1795.2365457824087]
[null,null,"PUNTILLA 2 1/2\"","Lb",1.6,3869.0442797034666,6190.4708475255466,null,"PUNTILLA 2 1/2\"","Lb",1.6,3869.0442797034666,6190.4708475255466,null,"PUNTILLA 2 1/2\"","Lb",1.6,3869.0442797034666,6190.4708475255466,null,"PUNTILLA 2 1/2\"","Lb",1.6,3869.0442797034666,6190.4708475255466,null,"PUNTILLA 2 1/2\"","Lb",1.6,3869.0442797034666,6190.4708475255466]
[null,null,null,null,null,"Subtotal",2321265.417379552,null,null,null,null,"Subtotal",2139027.4781201812,null,null,null,null,"Subtotal",3000638.3682980924,null,null,null,null,"Subtotal",1866328.9986985535,null,null,null,null,"Subtotal",2768495.7115158844]
[null,null,"III. MANO DE OBRA",null,null,null,null,null,"III. MANO DE OBRA",null,null,null,null,null,"III. MANO DE OBRA",null,null,null,null,null,"III. MANO DE OBRA",null,null,null,null,null,"III. MANO DE OBRA"]
[null,null,"DESCRIPCIÓN","TARIFA DÍA","RENDIM.","CANTIDAD","VALOR PARCIAL",null,"DESCRIPCIÓN","TARIFA DÍA","RENDIM.","CANTIDAD","VALOR PARCIAL",null,"DESCRIPCIÓN","TARIFA DÍA","RENDIM.","CANTIDAD","VALOR PARCIAL",null,"DESCRIPCIÓN","TARIFA DÍA","RENDIM.","CANTIDAD","VALOR PARCIAL",null,"DESCRIPCIÓN","TARIFA DÍA","RENDIM.","CANTIDAD","VALOR PARCIAL"]
[null,null,"MAESTRO DE OBRA",133931.74620661701,0.36000000000000004,1,48215.42863438213,null,"MAESTRO DE OBRA",133931.74620661701,0.36000000000000004,1,48215.42863438213,null,"MAESTRO DE OBRA",133931.74620661701,0.48,1,64287.238179176165,null,"MAESTRO DE OBRA",133931.74620661701,0.36000000000000004,1,48215.42863438213,null,"MAESTRO DE OBRA",133931.74620661701,0.48,1,64287.238179176165]
[null,null,"OFICIAL ALBAÑIL CON PRESTACIONES",100448.75998254272,1.6,1,160718.01597206836,null,"OFICIAL ALBAÑIL CON PRESTACIONES",100448.75998254272,1.6,1,160718.01597206836,null,"OFICIAL ALBAÑIL CON PRESTACIONES",100448.75998254272,1.6,1,160718.01597206836,null,"OFICIAL ALBAÑIL CON PRESTACIONES",100448.75998254272,1.6,1,160718.01597206836,null,"OFICIAL ALBAÑIL CON PRESTACIONES",100448.75998254272,1.6,1,160718.01597206836]
[null,null,"AYUDANTE",64040.167561799884,1.6,2,204928.53619775965,null,"AYUDANTE",64040.167561799884,1.6,2,204928.53619775965,null,"AYUDANTE",64040.167561799884,1.6,2,204928.53619775965,null,"AYUDANTE",64040.167561799884,1.6,2,204928.53619775965,null,"AYUDANTE",64040.167561799884,1.6,2,204928.53619775965]
[null,null,"ING. HSE",290020.70325447264,0.32000000000000006,1,92806.625041431267,null,"ING. HSE",290020.70325447264,0.32000000000000006,1,92806.625041431267,null,"ING. HSE",290020.70325447264,0.32000000000000006,1,92806.625041431267,null,"ING. HSE",290020.70325447264,0.32000000000000006,1,92806.625041431267,null,"ING. HSE",290020.70325447264,0.32000000000000006,1,92806.625041431267]
[null,null,"TRANSPORTE DE PERSONAL",282139.34593835432,1.6,2,902845.9070027339,null,"TRANSPORTE DE PERSONAL",282139.34593835432,0.8,2,451422.95350136695,null,"TRANSPORTE DE PERSONAL",282139.34593835432,1.6,2,902845.9070027339,null,"TRANSPORTE DE PERSONAL",282139.34593835432,1.6,2,902845.9070027339,null,"TRANSPORTE DE PERSONAL",282139.34593835432,1.6,2,902845.9070027339]
[]
[null,null,null,null,null,"Subtotal",1409514.5128483754,null,null,null,null,"Subtotal",958091.55934700835,null,null,null,null,"Subtotal",1425586.3223931694,null,null,null,null,"Subtotal",1409514.5128483754,null,null,null,null,"Subtotal",1425586.3223931694]
[null,null,null,null,null,"AIU"]
[null,null,null,null,"Total Costo Directo",null,3812719.0410941746,null,null,null,"Total Costo Directo",null,3211500.8831894896,null,null,null,"Total Costo Directo",null,4532220.7966671064,null,null,null,"Total Costo Directo",null,3336314.6626986307,null,null,null,"Total Costo Directo",null,4300078.1398848984]
[]
[]
[null,null,null,null,"ANÁLISIS DE PRECIOS UNITARIOS",null,null,null,null,null,"ANÁLISIS DE PRECIOS UNITARIOS",null,null,null,null,null,"ANÁLISIS DE PRECIOS UNITARIOS",null,null,null,null,null,"ANÁLISIS DE PRECIOS UNITARIOS",null,null,null,null,null,"ANÁLISIS DE PRECIOS UNITARIOS"]
[null,null,"APU. ","6 y 9","(COP Dic 17)",null,null,null,"APU. ",7,"(COP Dic 17)",null,null,null,"APU. ",8,"(COP Dic 17)",null,null,null,"APU. ",13,"(COP Dic 17)",null,null,null,"APU. ",14,"(COP Dic 17)"]
[null,null,"ÍTEM:",null,null,"UNIDAD: ","Global",null,"ÍTEM:",null,null,"UNIDAD: ","Global",null,"ÍTEM:",null,null,"UNIDAD: ","Global",null,"ÍTEM:",null,null,"UNIDAD: ","Global",null,"ÍTEM:",null,null,"UNIDAD: ","Global"]
[null,null,"BASE PARA INTERRUPTOR GL 314",null,null,null,null,null,"COLUMNA EN ACERO - 230 kV",null,null,null,null,null,"CAMPO GENÉRICO MÓVIL ENCAPSULADO - 230 kV",null,null,null,null,null,"AISLADOR POSTE - 230 KV",null,null,null,null,null,"ACOPLE AIRE - SF6 - 230 KV"]
[]
[null,null,"I. EQUIPO",null,null,null,null,null,"I. EQUIPO",null,null,null,null,null,"I. EQUIPO",null,null,null,null,null,"I. EQUIPO",null,null,null,null,null,"I. EQUIPO"]
[null,null,"DESCRIPCIÓN","TARIFA DÍA","RENDIM.","CANTIDAD","VALOR PARCIAL",null,"DESCRIPCIÓN","TARIFA DÍA","RENDIM.","CANTIDAD","VALOR PARCIAL",null,"DESCRIPCIÓN","TARIFA DÍA","RENDIM.","CANTIDAD","VALOR PARCIAL",null,"DESCRIPCIÓN","TARIFA DÍA","RENDIM.","CANTIDAD","VALOR PARCIAL",null,"DESCRIPCIÓN","TARIFA DÍA","RENDIM.","CANTIDAD","VALOR PARCIAL"]
[null,null,"HERRAMIENTA MENOR",96448.825485874579,0.16000000000000003,1,15431.812077739936,null,"HERRAMIENTA MENOR",96448.825485874579,0.16000000000000003,1,15431.812077739936,null,"HERRAMIENTA MENOR",96448.825485874579,16,5,7715906.0388699658,null,"HERRAMIENTA MENOR",96448.825485874579,0.16000000000000003,1,15431.812077739936,null,"HERRAMIENTA MENOR",96448.825485874579,0.16000000000000003,1,15431.812077739936]
[null,null,"APISONADOR (CANGURO)",46213.584452013631,1.1428571428571428,1,52815.525088015573,null,"APISONADOR (CANGURO)",46213.584452013631,5.3248000000000006,1,246078.09449008221,null,"APISONADOR (CANGURO)",46213.584452013631,12,1,554563.01342416357,null,"APISONADOR (CANGURO)",46213.584452013631,0.4847999999999999,1,22404.345742336205,null,"APISONADOR (CANGURO)",46213.584452013631,0.27,1,12477.667802043681]
[null,null,"MEZCLADORA A GASOLINA",39894.1454618313,0.4,1,15957.658184732521,null,"MEZCLADORA A GASOLINA",39894.1454618313,2.8000000000000003,1,111703.60729312766,null,"MEZCLADORA A GASOLINA",39894.1454618313,16,1,638306.3273893008,null,"MEZCLADORA A GASOLINA",39894.1454618313,0.55999999999999994,1,22340.721458625525,null,"MEZCLADORA A GASOLINA",39894.1454618313,0.55999999999999994,1,22340.721458625525]
[null,null,"VIBRADOR ELÉCTRICO",27427.225005009019,0.16000000000000003,1,4388.3560008014438,null,"VIBRADOR ELÉCTRICO",27427.225005009019,1.4400000000000002,1,39495.204007212989,null,"VIBRADOR ELÉCTRICO",27427.225005009019,16,1,438835.6000801443,null,"VIBRADOR ELÉCTRICO",27427.225005009019,7.9968000000000011E-2,1,2193.3003292005615,null,"VIBRADOR ELÉCTRICO",27427.225005009019,0.1862656,1,5108.7485218930078]
[null,null,null,null,null,"Subtotal",88593.351351289471,null,null,null,null,"Subtotal",412708.71786816278,null,null,null,null,"Subtotal",9347610.9797635749,null,null,null,null,"Subtotal",62370.179607902232,null,null,null,null,"Subtotal",55358.949860302149]
[null,null,"II. MATERIALES DE OBRA",null,null,null,null,null,"II. MATERIALES DE OBRA",null,null,null,null,null,"II. MATERIALES DE OBRA",null,null,null,null,null,"II. MATERIALES DE OBRA",null,null,null,null,null,"II. MATERIALES DE OBRA"]
[null,null,"DESCRIPCIÓN","UNIDAD","CANTIDAD","VALOR UNI.","VALOR PARCIAL",null,"DESCRIPCIÓN","UNIDAD","CANTIDAD","VALOR UNI.","VALOR PARCIAL",null,"DESCRIPCIÓN","UNIDAD","CANTIDAD","VALOR UNI.","VALOR PARCIAL",null,"DESCRIPCIÓN","UNIDAD","CANTIDAD","VALOR UNI.","VALOR PARCIAL",null,"DESCRIPCIÓN","UNIDAD","CANTIDAD","VALOR UNI.","VALOR PARCIAL"]
[null,null,"EXCAVACIÓN","m3",8.3680000000000003,31489.721498697658,263505.98950110201,null,"EXCAVACIÓN","m3",26.624000000000002,31489.721498697658,838382.3451813265,null,"EXCAVACIÓN","m3",240,31489.721498697658,7557533.159687438,null,"EXCAVACIÓN","m3",2.4239999999999999,31489.721498697658,76331.084912843115,null,"EXCAVACIÓN","m3",0,31489.721498697658,0]
[null,null,"BOTADA DE MATERIAL","m3",10.878400000000001,16121.017832097778,175370.88038469249,null,"BOTADA DE MATERIAL","m3",34.611200000000004,16121.017832097778,557967.77239030262,null,"BOTADA DE MATERIAL","m3",312,16121.017832097778,5029757.5636145063,null,"BOTADA DE MATERIAL","m3",3.1512000000000002,16121.017832097778,50800.551392506517,null,"BOTADA DE MATERIAL","m3",0,16121.017832097778,0]
[null,null,"CONCRETO POBRE PARA SOLADOS Fc = 14 MPa","m3",0.27744000000000008,327256.66199158487,90794.088302945325,null,"CONCRETO POBRE PARA SOLADOS Fc = 14 MPa","m3",0.83572800000000003,327256.66199158487,273497.55561290326,null,"CONCRETO POBRE PARA SOLADOS Fc = 14 MPa","m3",4.08,327256.66199158487,1335207.1809256664,null,"CONCRETO POBRE PARA SOLADOS Fc = 14 MPa","m3",8.1600000000000006E-2,327256.66199158487,26704.143618513328,null,"CONCRETO POBRE PARA SOLADOS Fc = 14 MPa","m3",0.20930400000000005,327256.66199158487,68496.128381486691]
[null,null,"CONCRETO COMÚN 3000 PSI","m3",4.1289600000000002,372449.24864756566,1537828.0496958527,null,"CONCRETO COMÚN 3000 PSI","m3",9.3383519999999987,372449.24864756566,3478062.1860064915,null,"CONCRETO COMÚN 3000 PSI","m3",35.088000000000001,372449.24864756566,13068499.236545784,null,"CONCRETO COMÚN 3000 PSI","m3",1.1995200000000001,372449.24864756566,446760.32273772801,null,"CONCRETO COMÚN 3000 PSI","m3",2.793984,372449.24864756566,1040617.2415333202]
[null,null,"RELLENO EN MATERIAL B-200 COMPACTADO","m3",5.8576000000000006,20419.955920657183,119611.93380084152,null,"RELLENO EN MATERIAL B-200 COMPACTADO","m3",18.636800000000001,20419.955920657183,380562.63450210379,null,"RELLENO EN MATERIAL B-200 COMPACTADO","m3",72,20419.955920657183,1470236.8262873171,null,"RELLENO EN MATERIAL B-200 COMPACTADO","m3",1.6967999999999996,20419.955920657183,34648.581206171104,null,"RELLENO EN MATERIAL B-200 COMPACTADO","m3",0,20419.955920657183,0]
[null,null,"TRANSPORTE DE MATERIAL","Viaje",4,96726.106992586661,386904.42797034665,null,"TRANSPORTE DE MATERIAL","Viaje",8,96726.106992586661,773808.85594069329,null,"TRANSPORTE DE MATERIAL","Viaje",51.2,96726.106992586661,4952376.6780204372,null,"TRANSPORTE DE MATERIAL","Viaje",2.4000000000000004,96726.106992586661,232142.65678220801,null,"TRANSPORTE DE MATERIAL","Viaje",2.0966888888888895,96726.106992586661,202804.55379683437]
[null,null,"GASOLINA CORRIENTE","Galon",4,9470.8830294530144,37883.532117812058,null,"GASOLINA CORRIENTE","Galon",4,9470.8830294530144,37883.532117812058,null,"GASOLINA CORRIENTE","Galon",12,9470.8830294530144,113650.59635343618,null,"GASOLINA CORRIENTE","Galon",4,9470.8830294530144,37883.532117812058,null,"GASOLINA CORRIENTE","Galon",4,9470.8830294530144,37883.532117812058]
[null,null,"ACERO DE REFUERZO","kg",289.17408,2256.9424964936889,652649.27003646572,null,"ACERO DE REFUERZO","kg",653.43028800000002,2256.9424964936889,1474754.58548331,null,"ACERO DE REFUERZO","kg",889.11359999999991,2256.9424964936889,2006678.2680504909,null,"ACERO DE REFUERZO","kg",141.91871999999998,2256.9424964936889,320302.39021598874,null,"ACERO DE REFUERZO","kg",223.51872000000003,2256.9424964936889,504468.8979298739]
[null,null,"PERNOS ANCLAJE 1\" L = 1,05 (JUEGO) + 1 PLATINA","global",0.8,47019.635343618516,37615.708274894816,null,"PERNOS ANCLAJE 1\" L = 1,05 (JUEGO) + 1 PLATINA","global",12.8,47019.635343618516,601851.33239831706,null,"PERNOS ANCLAJE 1\" L = 1,05 (JUEGO) + 1 PLATINA","global",48,47019.635343618516,2256942.4964936888,null,"PERNOS ANCLAJE 1\" L = 1,05 (JUEGO) + 1 PLATINA","global",0.8,47019.635343618516,37615.708274894816,null,"PERNOS ANCLAJE 1\" L = 1,05 (JUEGO) + 1 PLATINA","global",1.6,47019.635343618516,75231.416549789632]
[null,null,"ALAMBRE NEGRO No. 14","kg",11.628800000000002,3186.5448687637754,37055.692969880198,null,"ALAMBRE NEGRO No. 14","kg",3.2671514400000001,3186.5448687637754,10410.924656606181,null,"ALAMBRE NEGRO No. 14","kg",25.6,3186.5448687637754,81575.548640352659,null,"ALAMBRE NEGRO No. 14","kg",10.956799999999999,3186.5448687637754,34914.334818070929,null,"ALAMBRE NEGRO No. 14","kg",10.956799999999999,3186.5448687637754,34914.334818070929]
[null,null,"TABLA BURRA 30 x 2,5 cm x 3 m","Un",1.6,13219.234622320177,21150.775395712284,null,"TABLA BURRA 30 x 2,5 cm x 3 m","Un",3.2,13219.234622320177,42301.550791424568,null,"TABLA BURRA 30 x 2,5 cm x 3 m","Un",12.8,13219.234622320177,169206.20316569827,null,"TABLA BURRA 30 x 2,5 cm x 3 m","Un",1.6,13219.234622320177,21150.775395712284,null,"TABLA BURRA 30 x 2,5 cm x 3 m","Un",1.6,13219.234622320177,21150.775395712284]
[null,null,"REPISAS 8 x 4 cm. x 3 m.","Un",1.6,10102.504508114607,16164.007212983372,null,"REPISAS 8 x 4 cm. x 3 m.","Un",3.2,10102.504508114607,32328.014425966743,null,"REPISAS 8 x 4 cm. x 3 m.","Un",12.8,10102.504508114607,129312.05770386697,null,"REPISAS 8 x 4 cm. x 3 m.","Un",1.6,10102.504508114607,16164.007212983372,null,"REPISAS 8 x 4 cm. x 3 m.","Un",1.6,10102.504508114607,16164.007212983372]
[null,null,"DURMIENTES 4 x 4 cm","Un",0.8,4701.963534361852,3761.5708274894819,null,"DURMIENTES 4 x 4 cm","Un",1.6,4701.963534361852,7523.1416549789637,null,"DURMIENTES 4 x 4 cm","Un",6.4,4701.963534361852,30092.566619915855,null,"DURMIENTES 4 x 4 cm","Un",0.8,4701.963534361852,3761.5708274894819,null,"DURMIENTES 4 x 4 cm","Un",0.8,4701.963534361852,3761.5708274894819]
[null,null,"BOCEL TRIANGULAR","Un",1.6,3414.2761043356804,5462.8417669370892,null,"BOCEL TRIANGULAR","Un",2.4000000000000004,3414.2761043356804,8194.2626504056334,null,"BOCEL TRIANGULAR","Un",4.8000000000000007,3414.2761043356804,16388.525300811267,null,"BOCEL TRIANGULAR","Un",1.6,3414.2761043356804,5462.8417669370892,null,"BOCEL TRIANGULAR","Un",1.6,3414.2761043356804,5462.8417669370892]
[null,null,"SIKAGROUT e = 0.02 2kg/litro","kg",0.8,2244.0456822280107,1795.2365457824087,null,"SIKAGROUT e = 0.02 2kg/litro","kg",0.8,2244.0456822280107,1795.2365457824087,null,"SIKAGROUT e = 0.02 2kg/litro","kg",3.2,2244.0456822280107,7180.9461831296348,null,"SIKAGROUT e = 0.02 2kg/litro","kg",0.8,2244.0456822280107,1795.2365457824087,null,"SIKAGROUT e = 0.02 2kg/litro","kg",0.8,2244.0456822280107,1795.2365457824087]
[null,null,"PUNTILLA 2 1/2\"","Lb",1.6,3869.0442797034666,6190.4708475255466,null,"PUNTILLA 2 1/2\"","Lb",1.6,3869.0442797034666,6190.4708475255466,null,"PUNTILLA 2 1/2\"","Lb",3.2,3869.0442797034666,12380.941695051093,null,"PUNTILLA 2 1/2\"","Lb",1.6,3869.0442797034666,6190.4708475255466,null,"PUNTILLA 2 1/2\"","Lb",1.6,3869.0442797034666,6190.4708475255466]
[null,null,null,null,null,"Subtotal",3393744.4756512633,null,null,null,null,"Subtotal",8525514.4012059476,null,null,null,null,"Subtotal",38237018.795287587,null,null,null,null,"Subtotal",1352628.2086731673,null,null,null,null,"Subtotal",2018941.0077236181]
[null,null,"III. MANO DE OBRA",null,null,null,null,null,"III. MANO DE OBRA",null,null,null,null,null,"III. MANO DE OBRA",null,null,null,null,null,"III. MANO DE OBRA",null,null,null,null,null,"III. MANO DE OBRA"]
[null,null,"DESCRIPCIÓN","TARIFA DÍA","RENDIM.","CANTIDAD","VALOR PARCIAL",null,"DESCRIPCIÓN","TARIFA DÍA","RENDIM.","CANTIDAD","VALOR PARCIAL",null,"DESCRIPCIÓN","TARIFA DÍA","RENDIM.","CANTIDAD","VALOR PARCIAL",null,"DESCRIPCIÓN","TARIFA DÍA","RENDIM.","CANTIDAD","VALOR PARCIAL",null,"DESCRIPCIÓN","TARIFA DÍA","RENDIM.","CANTIDAD","VALOR PARCIAL"]
[null,null,"MAESTRO DE OBRA",133931.74620661701,0.64000000000000012,1,85716.317572234911,null,"MAESTRO DE OBRA",133931.74620661701,1.6,1,214290.79393058724,null,"MAESTRO DE OBRA",133931.74620661701,9.6000000000000014,1,1285744.7635835235,null,"MAESTRO DE OBRA",133931.74620661701,0.36000000000000004,1,48215.42863438213,null,"MAESTRO DE OBRA",133931.74620661701,0.4,1,53572.698482646811]
[null,null,"OFICIAL ALBAÑIL CON PRESTACIONES",100448.75998254272,1.6,1,160718.01597206836,null,"OFICIAL ALBAÑIL CON PRESTACIONES",100448.75998254272,2.4000000000000004,2,482154.04791620513,null,"OFICIAL ALBAÑIL CON PRESTACIONES",100448.75998254272,16,3,4821540.4791620504,null,"OFICIAL ALBAÑIL CON PRESTACIONES",100448.75998254272,0.8,1,80359.007986034179,null,"OFICIAL ALBAÑIL CON PRESTACIONES",100448.75998254272,0.8,2,160718.01597206836]
[null,null,"AYUDANTE",64040.167561799884,1.6,2,204928.53619775965,null,"AYUDANTE",64040.167561799884,2.4000000000000004,2,307392.80429663952,null,"AYUDANTE",64040.167561799884,16,3,3073928.0429663947,null,"AYUDANTE",64040.167561799884,0.8,2,102464.26809887982,null,"AYUDANTE",64040.167561799884,2.4000000000000004,1,153696.40214831976]
[null,null,"ING. HSE",290020.70325447264,0.32000000000000006,1,92806.625041431267,null,"ING. HSE",290020.70325447264,0.48000000000000009,1,139209.93756214689,null,"ING. HSE",290020.70325447264,3.2,1,928066.25041431247,null,"ING. HSE",290020.70325447264,0.16000000000000003,1,46403.312520715634,null,"ING. HSE",290020.70325447264,0.48000000000000009,1,139209.93756214689]
[null,null,"TRANSPORTE DE PERSONAL",282139.34593835432,1.6,2,902845.9070027339,null,"TRANSPORTE DE PERSONAL",282139.34593835432,2.4000000000000004,2,1354268.860504101,null,"TRANSPORTE DE PERSONAL",282139.34593835432,16,2,9028459.0700273383,null,"TRANSPORTE DE PERSONAL",282139.34593835432,1.6,2,902845.9070027339,null,"TRANSPORTE DE PERSONAL",282139.34593835432,1.6,2,902845.9070027339]
[]
[null,null,null,null,null,"Subtotal",1447015.4017862282,null,null,null,null,"Subtotal",2497316.44420968,null,null,null,null,"Subtotal",19137738.606153619,null,null,null,null,"Subtotal",1180287.9242427456,null,null,null,null,"Subtotal",1410042.9611679157]
[null,null,null,null,"Total Costo Directo",null,4929353.228788781,null,null,null,"Total Costo Directo",null,11435539.56328379,null,null,null,"Total Costo Directo",null,66722368.381204784,null,null,null,"Total Costo Directo",null,2595286.3125238148,null,null,null,"Total Costo Directo",null,3484342.9187518358]

{"sheet":"Montaje SE 5","index":15,"n_rows":206,"n_cols":102,"rows_kept":206,"cut":false,"hidden":false,"merged":[[20,2,21,2],[20,3,21,3],[48,14,48,15],[48,12,48,13],[48,4,48,5],[48,6,48,7],[48,8,48,9],[48,10,48,11],[41,14,41,15],[41,10,41,11],[41,12,41,13],[41,4,41,5],[41,6,41,7],[41,8,41,9],[21,14,21,15],[21,12,21,13],[21,4,21,5],[21,6,21,7],[21,8,21,9],[21,10,21,11],[20,14,20,15],[20,10,20,11],[20,12,20,13],[20,4,20,5],[20,6,20,7],[20,8,20,9]]}
[]
[null,"ANÁLISIS DE PRECIOS UNITARIOS "]
[null,"UNIDADES CONSTRUCTIVAS SUBESTACIONES"]
[null,"MONTAJE NT5 5230 kV"]
[null,"Precios (COP Dic 13)","(COP Dic 17)"]
[]
[]
[]
[null,"UC ","Descripción","Valor\n(COP Dic 17)"]
[null,"N5S2","BAHÍA DE TRANSFORMADOR - CONFIGURACIÓN BARRA SENCILLA - TIPO CONVENCIONAL",35292472.244607233]
[null,"N5S4","BAHÍA DE TRANSFORMADOR - CONFIGURACIÓN BARRA PRINCIPAL Y TRANSFERENCIA - TIPO CONVENCIONAL",65840811.656105265]
[null,"N5S6","BAHÍA DE TRANSFORMADOR - CONFIGURACIÓN BARRA DOBLE - TIPO CONVENCIONAL",59973535.570931293]
[null,"N5S8","BAHÍA DE TRANSFORMADOR - CONFIGURACIÓN BARRA DOBLE CON SECCIONADOR DE TRANSFERENCIA - TIPO CONVENCIONAL",90521874.982429326]
[null,"N5S10","BAHÍA DE TRANSFORMADOR - CONFIGURACIÓN BARRA DOBLE CON BY PASS - TIPO CONVENCIONAL",80298688.728463545]
[null,"N5S16","BAHÍA DE TRANSFORMADOR - CONFIGURACIÓN BARRA DOBLE - TIPO ENCAPSULADA(SF6)",57978707.167436033]
[]
[]
[]
[]
[]
[null,null,"DISPOSITIVOS ELECTRICOS","Valor unitario (COP Dic 17)","N5S2",null,"N5S4",null,"N5S6",null,"N5S8",null,"N5S10",null,"N5S16"]
[null,null,null,null,"BAHÍA DE TRANSFORMADOR - CONFIGURACIÓN BARRA SENCILLA - TIPO CONVENCIONAL",null,"BAHÍA DE TRANSFORMADOR - CONFIGURACIÓN BARRA PRINCIPAL Y TRANSFERENCIA - TIPO CONVENCIONAL",null,"BAHÍA DE TRANSFORMADOR - CONFIGURACIÓN BARRA DOBLE - TIPO CONVENCIONAL",null,"BAHÍA DE TRANSFORMADOR - CONFIGURACIÓN BARRA DOBLE CON SECCIONADOR DE TRANSFERENCIA - TIPO CONVENCIONAL",null,"BAHÍA DE TRANSFORMADOR - CONFIGURACIÓN BARRA DOBLE CON BY PASS - TIPO CONVENCIONAL",null,"BAHÍA DE TRANSFORMADOR - CONFIGURACIÓN BARRA DOBLE - TIPO ENCAPSULADA(SF6)"]
[null,null,"Dispositivo de Protección contra Sobretensiones (DPS) - 230 kV",1300962.3601404994,3,3902887.080421498,3,3902887.080421498,3,3902887.080421498,3,3902887.080421498,3,3902887.080421498,3,3902887.080421498]
[null,null,"Interruptor - 230 kV",5961988.9495488536,1,5961988.9495488536,1,5961988.9495488536,1,5961988.9495488536,1,5961988.9495488536,1,5961988.9495488536,0,0]
[null,null,"Seccionador Tripolar - 230 kV",7228938.5361791383,1,7228938.5361791383,2,14457877.072358277,2,14457877.072358277,3,21686815.608537413,4,28915754.144716553,0,0]
[null,null,"Seccionador Tripolar con Cuchilla de Puesta a Tierra - 230 kV",8088058.5574500319,1,8088058.5574500319,1,8088058.5574500319,1,8088058.5574500319,1,8088058.5574500319,1,8088058.5574500319,0,0]
[null,null,"Transformador de corriente - 230 kV",1609168.5486941102,3,4827505.6460823305,3,4827505.6460823305,3,4827505.6460823305,3,4827505.6460823305,3,4827505.6460823305,0,0]
[null,null,"Transformador de tensión - 230 kV",1609168.5486941102,0,0,0,0,0,0,0,0,0,0,0,0]
[null,null,"Aislador poste - 230 kV",663008.71060280909,0,0,3,1989026.1318084272,0,0,3,1989026.1318084272,3,1989026.1318084272,0,0]
[null,null,"Interruptor  de acople- 230kV",5961988.9495488536,0,0,0,0,0,0,0,0,0,0,0,0]
[null,null,"Seccionador Tripolar de acople - 230kV",7228938.5361791383,0,0,0,0,0,0,0,0,0,0,0,0]
[null,null,"Transformador de corriente de acople- 230kV",1609168.5486941102,0,0,0,0,0,0,0,0,0,0,0,0]
[null,null,"Transformador de corriente 6 nucleos- 230kV",1609168.5486941102,0,0,0,0,0,0,0,0,0,0,0,0]
[null,null,"Módulo genérico encapsulado doble barra - 230 kV",32823929.57572484,0,0,0,0,0,0,0,0,0,0,1,32823929.57572484]
[null,null,"Módulo genérico encapsulado barra sencilla - 230 kV",32823929.57572484,0,0,0,0,0,0,0,0,0,0,0,0]
[null,null,"Módulo genérico encapsulado doble barra con seccionador de transferencia - 230 kV",32823929.57572484,0,0,0,0,0,0,0,0,0,0,0,0]
[null,null,"Módulo genérico encapsulado acople - 230 kV",32823929.57572484,0,0,0,0,0,0,0,0,0,0,0,0]
[null,null,"Acople Aire - SF6 - 230 kV",5560492.2973286975,0,0,0,0,0,0,0,0,0,0,1,5560492.2973286975]
[]
[]
[]
[null,null,"MATERIALES DE CONEXIÓN Y MÓDULOS","Valor unitario (COP Dic 17)","N5S2",null,"N5S4",null,"N5S6",null,"N5S8",null,"N5S10",null,"N5S16"]
[null,null,"Acero Estructural (kg)",3878249.9533655387,0,0,5.5,21330374.743510462,4.5,17452124.790144924,10,38782499.53365539,5.5,21330374.743510462,1.25,4847812.4417069238]
[null,null,"Material Conexión AT",5283093.4749253783,1,5283093.4749253783,1,5283093.4749253783,1,5283093.4749253783,1,5283093.4749253783,1,5283093.4749253783,1,5283093.4749253783]
[null,null,"Ductos de conexión - Encapsulado - 230 kV",5560492.2973286975,0,0,0,0,0,0,0,0,0,0,1,5560492.2973286975]
[]
[]
[]
[null,null,"MODULO COMÚN","Valor unitario (COP Dic 17)","N5S2",null,"N5S4",null,"N5S6",null,"N5S8",null,"N5S10",null,"N5S16"]
[null,null,"Servicios Auxiliares",35339242.795282423]
[null,null,"Cables módulo - 230 kV",11757639.632942697]
[null,null,"Malla de puesta a tierra",10095739.75797803]
[null,null,"Otras obras eléctricas",6890346.0078356713]
[]
[]
[]
[null,null,"TOTAL",null,null,35292472.244607233,null,65840811.656105265,null,59973535.570931293,null,90521874.982429326,null,80298688.728463545,null,57978707.167436033]
[]
[null,null,null,null,null,null,null,null,null,null,null,null,null,null,null,null,null,null,null,null,null,null,null,null,null,null,null,null,null,null,null,null,null,null,null,null,null,null,null,null,null,null,null,null,null,null,null,null,null,null,null,null,null,null,null,null,null,null,null,null,null,null,null,null,null,null,null,null,null,null,null,null,null,null,null,null,null,null,null,null,null,null,null,null,null,null,null,null,null,null,null,null,null,null,null,null,null,null,null,null,null,0.95]
[]
[]
[]
[null,"APU","ITEM","EQUIPO","MATERIALES \nDE OBRA","MANO DE OBRA","TOTAL \n(COP Dic 17)"]
[null,1,"Interruptor - 230 kV",2358141.2237299965,0,3603847.7258188576,5961988.9495488536]
[null,2,"Seccionador Tripolar - 230 kV",2683450.4667674638,0,4545488.0694116745,7228938.5361791383]
[null,3,"Seccionador Tripolar con Cuchilla de Puesta a Tierra - 230 kV",2887178.8623595298,0,5200879.6950905025,8088058.5574500319]
[null,4,"Transformador de corriente - 230 kV",786047.07457666553,0,823121.47411744448,1609168.5486941102]
[null,5,"Transformador de tensión - 230 kV",786047.07457666553,0,823121.47411744448,1609168.5486941102]
[null,6,"Dispositivo de Protección contra Sobretensiones (DPS) - 230 kV",730411.74615857657,0,570550.61398192274,1300962.3601404994]
[null,7,"Aislador poste - 230 kV",261020.82246899887,0,401987.88813381013,663008.71060280909]
[null,8,"Interruptor  de acople- 230kV",2358141.2237299965,0,3603847.7258188576,5961988.9495488536]
[null,9,"Seccionador Tripolar de acople - 230kV",2683450.4667674638,0,4545488.0694116745,7228938.5361791383]
[null,10,"Transformador de corriente de acople- 230kV",786047.07457666553,0,823121.47411744448,1609168.5486941102]
[null,11,"Transformador de corriente 6 nucleos- 230kV",786047.07457666553,0,823121.47411744448,1609168.5486941102]
[null,12,"ACERO ESTRUCTURAL POR 1000 Kg (230 kV)",1386464.8583531273,0,2491785.0950124115,3878249.9533655387]
[null,13,"CABLES MÓDULO - 230 kV",4639557.2887278022,0,7118082.3442148948,11757639.632942697]
[null,14,"MATERIAL CONEXIÓN AT - 230 kV",1362476.783818966,0,3920616.6911064126,5283093.4749253783]
[null,15,"Ductos de conexión - Encapsulado - 230 kV",2891430.2260950627,0,2669062.0712336348,5560492.2973286975]
[null,16,"Campo genérico móvil encapsulado",23338883.32924119,0,9485046.2464836519,32823929.57572484]
[null,17,"Servicios Auxiliares",19095685.255083431,0,16243557.540198989,35339242.795282423]
[null,18,"MALLA DE PUESTA A TIERRA",3954448.9102846733,0,6141290.8476933558,10095739.75797803]
[null,19,"OTRAS OBRAS ELÉCTRICAS",2527157.0184674901,0,4363188.9893681817,6890346.0078356713]
[]
[]
[]
[]
[]
[null,null,null,null,"ANÁLISIS DE PRECIOS UNITARIOS",null,null,null,null,null,"ANÁLISIS DE PRECIOS UNITARIOS",null,null,null,null,null,"ANÁLISIS DE PRECIOS UNITARIOS"]
[null,null,"APU. ","1 y 8","(COP Dic 17)",null,null,null,"APU. ","2 y 9","(COP Dic 17)",null,null,null,"APU. ",3,"(COP Dic 17)"]
[null,null,"INTERRUPTOR N5 230kV",null,null,"UNIDAD: ","Global",null,"SECCIONADOR 230 kV",null,null,"UNIDAD: ","Global",null,"SECCIONADOR CON PAT 230 kV",null,null,"UNIDAD: ","Global"]
[]
[null,null,"I. EQUIPO",null,null,null,null,null,"I. EQUIPO",null,null,null,null,null,"I. EQUIPO"]
[null,null,"DESCRIPCIÓN","TARIFA DÍA","RENDIM.","VALOR UNI.","VALOR PARCIAL",null,"DESCRIPCIÓN","TARIFA DÍA","RENDIM.","VALOR UNI.","VALOR PARCIAL",null,"DESCRIPCIÓN","TARIFA DÍA","RENDIM.","VALOR UNI.","VALOR PARCIAL"]
[null,null,"Grúa hidráulica",353695.13123622525,2.88,1,1018641.9779603287,null,"Grúa hidráulica",353695.13123622525,2.88,1,1018641.9779603287,null,"Grúa hidráulica",353695.13123622525,3.4560000000000004,1,1222370.3735523946]
[null,null,"Equipos medida prueba",225909.19655379685,5.76,1,1301236.9721498699,null,"Equipos medida prueba",225909.19655379685,7.2,1,1626546.2151873372,null,"Equipos medida prueba",225909.19655379685,7.2,1,1626546.2151873372]
[null,null,"Equipos/Herramientas",4251.3637355331075,9,1,38262.273619797968,null,"Equipos/Herramientas",4251.3637355331075,9,1,38262.273619797968,null,"Equipos/Herramientas",4251.3637355331075,9,1,38262.273619797968]
[null,null,null,null,null,null,null,null,null,null,null,0,0,null,null,null,null,0,0]
[null,null,null,null,null,"Subtotal",2358141.2237299965,null,null,null,null,"Subtotal",2683450.4667674638,null,null,null,null,"Subtotal",2887178.8623595298]
[null,null,"II. MATERIALES DE OBRA",null,null,null,null,null,"II. MATERIALES DE OBRA",null,null,null,null,null,"II. MATERIALES DE OBRA"]
[null,null,"DESCRIPCIÓN","UNIDAD","CANTIDAD","VALOR UNI.","VALOR PARCIAL",null,"DESCRIPCIÓN","UNIDAD","CANTIDAD","VALOR UNI.","VALOR PARCIAL",null,"DESCRIPCIÓN","UNIDAD","CANTIDAD","VALOR UNI.","VALOR PARCIAL"]
[]
[]
[]
[]
[null,null,"III. MANO DE OBRA",null,null,null,null,null,"III. MANO DE OBRA",null,null,null,null,null,"III. MANO DE OBRA"]
[null,null,"DESCRIPCIÓN","TARIFA DÍA","RENDIM.","CANTIDAD","VALOR PARCIAL",null,"DESCRIPCIÓN","TARIFA DÍA","RENDIM.","CANTIDAD","VALOR PARCIAL",null,"DESCRIPCIÓN","TARIFA DÍA","RENDIM.","CANTIDAD","VALOR PARCIAL"]
[null,null,"Ing. Especialista",290020.70325447264,0.72,1,208814.9063432203,null,"Ing. Especialista",290020.70325447264,0.72,1,208814.9063432203,null,"Ing. Especialista",290020.70325447264,0.72,1,208814.9063432203]
[null,null,"Ayudante",64040.167561799884,5.76,1,368871.3651559673,null,"Ayudante",64040.167561799884,7.2,1,461089.20644495916,null,"Ayudante",64040.167561799884,8.6399999999999988,1,553307.04773395089]
[null,null,"Electricista I",64040.167561799884,5.76,2,737742.7303119346,null,"Electricista I",64040.167561799884,7.2,2,922178.41288991831,null,"Electricista I",64040.167561799884,8.488421052631578,2,1087199.813091272]
[null,null,"Conductor",56298.72089551598,2.88,1,162140.31617908602,null,"Conductor",56298.72089551598,5.2498090408889855,1,295557.53394776542,null,"Conductor",56298.72089551598,2.88,1,162140.31617908602]
[null,null,"Ing. HSE",290020.70325447264,1.728,1,501155.77522372873,null,"Ing. HSE",290020.70325447264,2.16,1,626444.71902966092,null,"Ing. HSE",290020.70325447264,2.5919999999999996,1,751733.66283559299]
[null,null,"Transporte de personal",282139.34593835432,5.76,1,1625122.6326049208,null,"Transporte de personal",282139.34593835432,7.2,1,2031403.2907561511,null,"Transporte de personal",282139.34593835432,8.6399999999999988,1,2437683.9489073809]
[]
[null,null,null,null,null,"Subtotal",3603847.7258188576,null,null,null,null,"Subtotal",4545488.0694116745,null,null,null,null,"Subtotal",5200879.6950905025]
[null,null,null,null,"Total Costo Directo",null,5961988.9495488536,null,null,null,"Total Costo Directo",null,7228938.5361791383,null,null,null,"Total Costo Directo",null,8088058.5574500319]
[]
[]
[null,null,null,null,"ANÁLISIS DE PRECIOS UNITARIOS",null,null,null,null,null,"ANÁLISIS DE PRECIOS UNITARIOS",null,null,null,null,null,"ANÁLISIS DE PRECIOS UNITARIOS",null,null,null,null,null,"ANÁLISIS DE PRECIOS UNITARIOS",null,null,null,null,null,"ANÁLISIS DE PRECIOS UNITARIOS"]
[null,null,"APU. ","4, 10 y 11","(COP Dic 17)",null,null,null,"APU. ",5,"(COP Dic 17)",null,null,null,"APU. ",6,"(COP Dic 17)",null,null,null,"APU. ",7,"(COP Dic 17)",null,null,null,"APU. ",15,"(COP Dic 17)"]
[null,null,"TRANSFORMADOR DE CORRIENTE",null,null,"UNIDAD: ","Global",null,"TRANSFORMADOR DE TENSION",null,null,"UNIDAD: ","Global",null,"DISPOSITIVO DE PROTECCIÓN CONTRA SOBRETENSIONES (DPS) - 230 Kv",null,null,"UNIDAD: ","Global",null,"AISLADOR DE POSTE",null,null,"UNIDAD: ","Global",null,"Ductos de conexión - Encapsulado - 230 kV",null,null,"UNIDAD: ","Global"]
[]
[null,null,"I. EQUIPO",null,null,null,null,null,"I. EQUIPO",null,null,null,null,null,"I. EQUIPO",null,null,null,null,null,"I. EQUIPO",null,null,null,null,null,"I. EQUIPO"]
[null,null,"DESCRIPCIÓN","TARIFA DÍA","RENDIM.","VALOR UNI.","VALOR PARCIAL",null,"DESCRIPCIÓN","TARIFA DÍA","RENDIM.","VALOR UNI.","VALOR PARCIAL",null,"DESCRIPCIÓN","TARIFA DÍA","RENDIM.","VALOR UNI.","VALOR PARCIAL",null,"DESCRIPCIÓN","TARIFA DÍA","RENDIM.","VALOR UNI.","VALOR PARCIAL",null,"DESCRIPCIÓN","TARIFA DÍA","RENDIM.","VALOR UNI.","VALOR PARCIAL"]
[null,null,"Grúa hidráulica",353695.13123622525,2.88,1,1018641.9779603287,null,"Grúa hidráulica",353695.13123622525,2.88,1,1018641.9779603287,null,"Grúa hidráulica",353695.13123622525,2.88,1,1018641.9779603287,null,"Grúa hidráulica",353695.13123622525,1.44,1,509320.98898016434,null,"Grúa hidráulica",353695.13123622525,3.4560000000000004,1,1222370.3735523946]
[null,null,"Equipos medida prueba",225909.19655379685,5.76,1,1301236.9721498699,null,"Equipos medida prueba",225909.19655379685,5.76,1,1301236.9721498699,null,"Equipos medida prueba",225909.19655379685,5.0400000000000009,1,1138582.3506311364,null,"Equipos medida prueba",225909.19655379685,1.0799999999999998,1,243981.93227810058,null,"Equipos medida prueba",225909.19655379685,7.2,1,1626546.2151873372]
[null,null,"Equipos/Herramientas",4251.3637355331075,9,1,38262.273619797968,null,"Equipos/Herramientas",4251.3637355331075,9,1,38262.273619797968,null,"Equipos/Herramientas",4251.3637355331075,8,1,34010.90988426486,null,"Equipos/Herramientas",4251.3637355331075,7,1,29759.546148731752,null,"Equipos/Herramientas",4251.3637355331075,10,1,42513.637355331077]
[null,null,null,null,null,null,null,null,null,null,0]
[null,null,null,null,null,"Subtotal",2358141.2237299965,null,null,null,null,"Subtotal",2358141.2237299965,null,null,null,null,"Subtotal",2191235.2384757297,null,null,null,null,"Subtotal",783062.46740699664,null,null,null,null,"Subtotal",2891430.2260950627]
[null,null,"II. MATERIALES DE OBRA",null,null,null,null,null,"II. MATERIALES DE OBRA",null,null,null,null,null,"II. MATERIALES DE OBRA",null,null,null,null,null,"II. MATERIALES DE OBRA",null,null,null,null,null,"II. MATERIALES DE OBRA"]
[null,null,"DESCRIPCIÓN","UNIDAD","CANTIDAD","VALOR UNI.","VALOR PARCIAL",null,"DESCRIPCIÓN","UNIDAD","CANTIDAD","VALOR UNI.","VALOR PARCIAL",null,"DESCRIPCIÓN","UNIDAD","CANTIDAD","VALOR UNI.","VALOR PARCIAL",null,"DESCRIPCIÓN","UNIDAD","CANTIDAD","VALOR UNI.","VALOR PARCIAL",null,"DESCRIPCIÓN","UNIDAD","CANTIDAD","VALOR UNI.","VALOR PARCIAL"]
[]
[]
[]
[null,null,null,null,null,"Subtotal",null,null,null,null,null,"Subtotal",null,null,null,null,null,"Subtotal",null,null,null,null,null,null,null,null,null,null,null,"Subtotal"]
[null,null,"III. MANO DE OBRA",null,null,null,null,null,"III. MANO DE OBRA",null,null,null,null,null,"III. MANO DE OBRA",null,null,null,null,null,"III. MANO DE OBRA",null,null,null,null,null,"III. MANO DE OBRA"]
[null,null,"DESCRIPCIÓN","TARIFA DÍA","RENDIM.","CANTIDAD","VALOR PARCIAL",null,"DESCRIPCIÓN","TARIFA DÍA","RENDIM.","CANTIDAD","VALOR PARCIAL",null,"DESCRIPCIÓN","TARIFA DÍA","RENDIM.","CANTIDAD","VALOR PARCIAL",null,"DESCRIPCIÓN","TARIFA DÍA","RENDIM.","CANTIDAD","VALOR PARCIAL",null,"DESCRIPCIÓN","TARIFA DÍA","RENDIM.","CANTIDAD","VALOR PARCIAL"]
[null,null,"Ing. Especialista",290020.70325447264,0.72,1,208814.9063432203,null,"Ing. Especialista",290020.70325447264,0.72,1,208814.9063432203,null,"Ing. Especialista",290020.70325447264,0.72,1,208814.9063432203,null,"Ing. Especialista",290020.70325447264,0.43200000000000005,0.5,62644.471902966099,null,"Ing. Especialista Gis",529640.45762183552,0.43200000000000005,1,228804.67769263298]
[null,null,"Ayudante",64040.167561799884,2.1599999999999997,1,138326.76193348772,null,"Ayudante",64040.167561799884,2.1599999999999997,1,138326.76193348772,null,"Ayudante",64040.167561799884,1.44,1,92217.841288991825,null,"Ayudante",64040.167561799884,0.43200000000000005,1,27665.352386697552,null,"Supervisor Gis",529640.45762183552,0.43200000000000005,1,228804.67769263298]
[null,null,"Electricista I",64040.167561799884,4.3199999999999994,2,553307.04773395089,null,"Electricista I",64040.167561799884,4.3199999999999994,2,553307.04773395089,null,"Electricista I",64040.167561799884,2.4252631578947366,2,310628.51802607771,null,"Electricista I",64040.167561799884,1.44,2,184435.68257798365,null,"Ayudante",64040.167561799884,2.88,1,184435.68257798365]
[null,null,"Conductor",56298.72089551598,2.88,1,162140.31617908602,null,"Conductor",56298.72089551598,2.88,1,162140.31617908602,null,"Conductor",56298.72089551598,2.88,1,162140.31617908602,null,"Conductor",56298.72089551598,1.44,1,81070.158089543009,null,"Electricista I",64040.167561799884,4.3199999999999994,1,276653.52386697545]
[null,null,"Ing. HSE",290020.70325447264,0.64799999999999991,1,187933.41570889825,null,"Ing. HSE",290020.70325447264,0.64799999999999991,1,187933.41570889825,null,"Ing. HSE",290020.70325447264,0.432,1,125288.94380593218,null,"Ing. HSE",290020.70325447264,0.12960000000000002,1,37586.683141779657,null,"Conductor",56298.72089551598,2.7648000000000006,1,155654.70353192263]
[null,null,"Transporte de personal",282139.34593835432,4.3199999999999994,1,1218841.9744536905,null,"Transporte de personal",282139.34593835432,4.3199999999999994,1,1218841.9744536905,null,"Transporte de personal",282139.34593835432,2.88,1,812561.31630246039,null,"Transporte de personal",282139.34593835432,2.88,1,812561.31630246039,null,"Ing. HSE",290020.70325447264,1.2959999999999998,1,375866.83141779649]
[null,null,null,null,null,null,null,null,null,null,null,null,null,null,null,null,null,null,null,null,null,null,null,null,null,null,"Transporte de personal",282139.34593835432,4.3199999999999994,1,1218841.9744536905]
[]
[null,null,null,null,null,"Subtotal",2469364.4223523336,null,null,null,null,"Subtotal",2469364.4223523336,null,null,null,null,"Subtotal",1711651.8419457683,null,null,null,null,"Subtotal",1205963.6644014304,null,null,null,null,"Subtotal",2669062.0712336348]
[null,null,null,null,"Total Costo Directo",null,4827505.6460823305,null,null,null,"Total Costo Directo",null,4827505.6460823305,null,null,null,"Total Costo Directo",null,3902887.080421498,null,null,null,"Total Costo Directo",null,1989026.1318084272,null,null,null,"Total Costo Directo",null,5560492.2973286975]
[]
[]
[null,null,null,null,"ANÁLISIS DE PRECIOS UNITARIOS",null,null,null,null,null,"ANÁLISIS DE PRECIOS UNITARIOS",null,null,null,null,null,"ANÁLISIS DE PRECIOS UNITARIOS",null,null,null,null,null,"ANÁLISIS DE PRECIOS UNITARIOS",null,null,null,null,null,"ANÁLISIS DE PRECIOS UNITARIOS"]
[null,null,"APU. ",18,"(COP Dic 17)",null,null,null,"APU. ",12,"(COP Dic 17)",null,null,null,"APU. ",13,"(COP Dic 17)",null,null,null,"APU. ",14,"(COP Dic 17)",null,null,null,"APU. ",17,"(COP Dic 17)"]
[null,null,"MALLA DE PUESTA A TIERRA",null,null,"UNIDAD: ","Global",null,"ACERO ESTRUCTURAL POR 1000 Kg (230 kV)",null,null,"UNIDAD: ","Global",null,"CABLES MÓDULO - 230 kV",null,null,"UNIDAD: ","Global",null,"MATERIAL CONEXIÓN AT - 230 kV",null,null,"UNIDAD: ","Global",null,"SERVICIOS AUXILIARES",null,null,"UNIDAD: ","Global"]
[]
[null,null,"I. EQUIPO",null,null,null,null,null,"I. EQUIPO",null,null,null,null,null,"I. EQUIPO",null,null,null,null,null,"I. EQUIPO",null,null,null,null,null,"I. EQUIPO"]
[null,null,"DESCRIPCIÓN","TARIFA DÍA","RENDIM.","CANTIDAD","VALOR PARCIAL",null,"DESCRIPCIÓN","TARIFA DÍA","RENDIM.","VALOR UNI.","VALOR PARCIAL",null,"DESCRIPCIÓN","TARIFA DÍA","RENDIM.","VALOR UNI.","VALOR PARCIAL",null,"DESCRIPCIÓN","TARIFA DÍA","RENDIM.","VALOR UNI.","VALOR PARCIAL",null,"DESCRIPCIÓN","TARIFA DÍA","RENDIM.","CANTIDAD","VALOR PARCIAL"]
[null,null,"Grúa hidráulica",353695.13123622525,2.4241523804382572,1,857410.8943357172,null,"Grúa hidráulica",353695.13123622525,2.88,1,1018641.9779603287,null,"Grúa hidráulica",353695.13123622525,2.88,1,1018641.9779603287,null,"Grúa hidráulica",353695.13123622525,3.4560000000000004,1,1222370.3735523946,null,"Grúa hidráulica",353695.13123622525,12.24,1,4329228.4063313976]
[null,null,"Equipos medida prueba",225909.19655379685,13.332838092410412,1,3012010.7412382937,null,"Equipos medida prueba",225909.19655379685,1.44,1,325309.24303746747,null,"Equipos medida prueba",225909.19655379685,15.839999999999998,1,3578401.6734121419,null,"Equipos medida prueba",225909.19655379685,0.43200000000000005,1,97592.772911240245,null,"Equipos medida prueba",225909.19655379685,21.6,3,14638915.936686039]
[null,null,"Equipos/Herramientas",4251.3637355331075,20,1,85027.274710662154,null,"Equipos/Herramientas",4251.3637355331075,10,1,42513.637355331077,null,"Equipos/Herramientas",4251.3637355331075,10,1,42513.637355331077,null,"Equipos/Herramientas",4251.3637355331075,10,1,42513.637355331077,null,"Equipos/Herramientas",4251.3637355331075,10,3,127540.91206599324]
[]
[null,null,null,null,null,"Subtotal",3954448.9102846733,null,null,null,null,"Subtotal",1386464.8583531273,null,null,null,null,"Subtotal",4639557.2887278022,null,null,null,null,"Subtotal",1362476.783818966,null,null,null,null,"Subtotal",19095685.255083431]
[null,null,"II. MATERIALES DE OBRA",null,null,null,null,null,"II. MATERIALES DE OBRA",null,null,null,null,null,"II. MATERIALES DE OBRA",null,null,null,null,null,"II. MATERIALES DE OBRA",null,null,null,null,null,"II. MATERIALES DE OBRA"]
[null,null,"DESCRIPCIÓN","UNIDAD","CANTIDAD","VALOR UNI.","VALOR PARCIAL",null,"DESCRIPCIÓN","UNIDAD","CANTIDAD","VALOR UNI.","VALOR PARCIAL",null,"DESCRIPCIÓN","UNIDAD","CANTIDAD","VALOR UNI.","VALOR PARCIAL",null,"DESCRIPCIÓN","UNIDAD","CANTIDAD","VALOR UNI.","VALOR PARCIAL",null,"DESCRIPCIÓN","UNIDAD","CANTIDAD","VALOR UNI.","VALOR PARCIAL"]
[]
[]
[]
[null,null,null,null,null,"Subtotal",null,null,null,null,null,"Subtotal",null,null,null,null,null,"Subtotal",null,null,null,null,null,"Subtotal"]
[null,null,"III. MANO DE OBRA",null,null,null,null,null,"III. MANO DE OBRA",null,null,null,null,null,"III. MANO DE OBRA",null,null,null,null,null,"III. MANO DE OBRA",null,null,null,null,null,"III. MANO DE OBRA"]
[null,null,"DESCRIPCIÓN","TARIFA DÍA","RENDIM.","CANTIDAD","VALOR PARCIAL",null,"DESCRIPCIÓN","TARIFA DÍA","RENDIM.","CANTIDAD","VALOR PARCIAL",null,"DESCRIPCIÓN","TARIFA DÍA","RENDIM.","CANTIDAD","VALOR PARCIAL",null,"DESCRIPCIÓN","TARIFA DÍA","RENDIM.","CANTIDAD","VALOR PARCIAL",null,"DESCRIPCIÓN","TARIFA DÍA","RENDIM.","CANTIDAD","VALOR PARCIAL"]
[null,null,"Ing. Especialista",290020.70325447264,1.8181142853286929,1,527290.78362803045,null,"Ing. Especialista",290020.70325447264,0.72,1,208814.9063432203,null,"Ing. Especialista",290020.70325447264,2.1599999999999997,1,626444.7190296608,null,"Ing. Especialista",290020.70325447264,0.72,1,208814.9063432203,null,"ING. ESPECIALISTA",290020.70325447264,10.080000000000002,1,2923408.6888050847]
[null,null,"Ayudante",64040.167561799884,8.4845333315339015,1,543350.93623510725,null,"Ayudante",64040.167561799884,1.44,1,92217.841288991825,null,"Ayudante",64040.167561799884,10.080000000000002,1,645524.88902294298,null,"Ayudante",64040.167561799884,4.3199999999999994,1,276653.52386697545,null,"Ayudante",64040.167561799884,10.080000000000002,1,645524.88902294298]
[null,null,"Electricista I",64040.167561799884,10.206957391318978,1,653655.26163621922,null,"Electricista I",64040.167561799884,4.8505263157894731,1,310628.51802607771,null,"Electricista I",64040.167561799884,12.126315789473685,1,776571.29506519437,null,"Electricista I",64040.167561799884,7.2757894736842106,1,465942.77703911666,null,"ELECTRICISTA I",64040.167561799884,21.6,3,4149802.8580046333]
[null,null,"Conductor",56298.72089551598,1.9393219043506058,1,109181.34261959529,null,"Conductor",56298.72089551598,2.3039999999999998,1,129712.2529432688,null,"Conductor",56298.72089551598,2.3039999999999998,1,129712.2529432688,null,"Conductor",56298.72089551598,2.7648000000000006,1,155654.70353192263,null,"CONDUCTOR",56298.72089551598,9.7920000000000016,1,551277.07500889257]
[null,null,"Ing. HSE",290020.70325447264,3.0620872173956935,1,888068.68821563025,null,"Ing. HSE",290020.70325447264,0.432,1,125288.94380593218,null,"Ing. HSE",290020.70325447264,3.0240000000000005,1,877022.6066415254,null,"Ing. HSE",290020.70325447264,1.2959999999999998,1,375866.83141779649,null,"Ing. HSE",290020.70325447264,6.48,1,1879334.1570889829]
[null,null,"Transporte de personal",282139.34593835432,12.120761902191287,1,3419743.8353587729,null,"Transporte de personal",282139.34593835432,5.76,1,1625122.6326049208,null,"Transporte de personal",282139.34593835432,14.4,1,4062806.5815123022,null,"Transporte de personal",282139.34593835432,8.6399999999999988,1,2437683.9489073809,null,"Transporte de personal",282139.34593835432,21.6,1,6094209.8722684542]
[]
[null,null,null,null,null,"Subtotal",6141290.8476933558,null,null,null,null,"Subtotal",2491785.0950124115,null,null,null,null,"Subtotal",7118082.3442148948,null,null,null,null,"Subtotal",3920616.6911064126,null,null,null,null,"Subtotal",16243557.540198989]
[null,null,null,null,"Total Costo Directo",null,10095739.75797803,null,null,null,"Total Costo Directo",null,3878249.9533655387,null,null,null,"Total Costo Directo",null,11757639.632942697,null,null,null,"Total Costo Directo",null,5283093.4749253783,null,null,null,"Total Costo Directo",null,35339242.795282423]
[]
[]
[null,null,null,null,"ANÁLISIS DE PRECIOS UNITARIOS",null,null,null,null,null,"ANÁLISIS DE PRECIOS UNITARIOS"]
[null,null,"APU. ",19,"(COP Dic 17)",null,null,null,"APU. ",16,"(COP Dic 17)"]
[null,null,"OTRAS OBRAS ELÉCTRICAS",null,null,"UNIDAD: ","Global",null,"MODULO GENERICO GIS (230 kV)",null,null,"UNIDAD: ","Global"]
[]
[null,null,"I. EQUIPO",null,null,null,null,null,"I. EQUIPO"]
[null,null,"DESCRIPCIÓN","TARIFA DÍA","RENDIM.","CANTIDAD","VALOR PARCIAL",null,"DESCRIPCIÓN","TARIFA DÍA","RENDIM.","VALOR UNI.","VALOR PARCIAL"]
[null,null,"Grúa hidráulica",353695.13123622525,1.5566032172582538,1,550562.9792108885,null,"Grúa hidráulica",353695.13123622525,10.080000000000002,1,3565246.9228611514]
[null,null,"Equipos medida prueba",225909.19655379685,8.5613176949203957,1,1934080.4019012707,null,"Equipos medida prueba",225909.19655379685,43.2,2,19518554.582248051]
[null,null,"Equipos/Herramientas",4251.3637355331075,10,1,42513.637355331077,null,"Equipos/Herramientas",4251.3637355331075,60,1,255081.82413198645]
[]
[null,null,null,null,null,"Subtotal",2527157.0184674901,null,null,null,null,"Subtotal",23338883.32924119]
[null,null,"II. MATERIALES DE OBRA",null,null,null,null,null,"II. MATERIALES DE OBRA"]
[null,null,"DESCRIPCIÓN","UNIDAD","CANTIDAD","VALOR UNI.","VALOR PARCIAL",null,"DESCRIPCIÓN","UNIDAD","CANTIDAD","VALOR UNI.","VALOR PARCIAL"]
[]
[]
[]
[null,null,null,null,null,"Subtotal",null,null,null,null,null,"Subtotal"]
[null,null,"III. MANO DE OBRA",null,null,null,null,null,"DESCRIPCIÓN","TARIFA DÍA","RENDIM.","CANTIDAD","VALOR PARCIAL"]
[null,null,"DESCRIPCIÓN","TARIFA DÍA","RENDIM.","CANTIDAD","VALOR PARCIAL",null,"Ing. Especialista Gis",529640.45762183552,4.3199999999999994,1,2288046.7769263294]
[null,null,"Ing. Especialista",290020.70325447264,1.1674524129436903,1,338585.36981806008,null,"Supervisor Gis",529640.45762183552,5.76,1,3050729.0359017723]
[null,null,"Ayudante",64040.167561799884,5.4481112604038886,1,348897.95801159379,null,"Ayudante",64040.167561799884,5.0400000000000009,1,322762.44451147149]
[null,null,"Electricista I",64040.167561799884,6.5541188095084371,2,839453.73356172943,null,"Electricista I",64040.167561799884,10.080000000000002,3,1936574.6670688288]
[null,null,"Conductor",56298.72089551598,1.2452825738066031,1,70107.816058787721,null,"Conductor",56298.72089551598,8.0640000000000018,1,453992.88530144095]
[null,null,"Ing. HSE",290020.70325447264,1.9662356428525309,1,570249.04390410113,null,"Ing. HSE",290020.70325447264,3.0240000000000005,1,877022.6066415254]
[null,null,"Transporte de personal",282139.34593835432,7.7830160862912692,1,2195895.0680139088,null,"Transporte de personal",282139.34593835432,10.080000000000002,1,2843964.6070586122]
[]
[null,null,null,null,null,"Subtotal",4363188.9893681817,null,null,null,null,"Subtotal",9485046.2464836519]
[null,null,null,null,"Total Costo Directo",null,6890346.0078356713,null,null,null,"Total Costo Directo",null,32823929.57572484]

{"sheet":"Ingenieria SE 5","index":16,"n_rows":99,"n_cols":8,"rows_kept":99,"cut":false,"hidden":false,"merged":[[64,1,64,4],[65,1,65,4],[24,1,24,4],[25,1,25,4]]}
[]
[null,"ANÁLISIS DE PRECIOS UNITARIOS "]
[null,"UNIDADES CONSTRUCTIVAS SUBESTACIONES"]
[null,"INGENIERÍA NT5 230 kV"]
[null,"Precios (COP Dic 17)"]
[]
[]
[]
[null,"UC ","Descripción","Tipo APU","Valor\n(COP Dic 17)"]
[null,"N5S2","BAHÍA DE TRANSFORMADOR - CONFIGURACIÓN BARRA SENCILLA - TIPO CONVENCIONAL",2,36415744.323608868]
[null,"N5S4","BAHÍA DE TRANSFORMADOR - CONFIGURACIÓN BARRA PRINCIPAL Y TRANSFERENCIA - TIPO CONVENCIONAL",2,36415744.323608868]
[null,"N5S6","BAHÍA DE TRANSFORMADOR - CONFIGURACIÓN BARRA DOBLE - TIPO CONVENCIONAL",2,36415744.323608868]
[null,"N5S8","BAHÍA DE TRANSFORMADOR - CONFIGURACIÓN BARRA DOBLE CON SECCIONADOR DE TRANSFERENCIA - TIPO CONVENCIONAL",2,36415744.323608868]
[null,"N5S10","BAHÍA DE TRANSFORMADOR - CONFIGURACIÓN BARRA DOBLE CON BY PASS - TIPO CONVENCIONAL",2,36415744.323608868]
[null,"N5S16","BAHÍA DE TRANSFORMADOR - CONFIGURACIÓN BARRA DOBLE - TIPO ENCAPSULADA(SF6)",5,58786830.903754741]
[]
[]
[]
[null,"APU","ITEM","EQUIPO","MATERIALES DE OBRA","MANO DE OBRA","TOTAL \n(COP Dic 17)"]
[null,2,"INGENIERIA DE BAHIA DE LINEA DIFERENTES CONFIGURACIONES 230 kV",15730744.537063817,0,20684999.786545053,36415744.323608868]
[null,5,"INGENIERIA DE BAHIA DE LINEA ENCAPSULADAS DIFERENTES CONFIGURACIONES 230 kV",20085233.736264698,0,38701597.167490043,58786830.903754741]
[]
[]
[]
[null,null,null,null,null,null,"ANÁLISIS DE PRECIOS UNITARIOS"]
[null,"APU. ",null,null,null,2,"(COP Dic 17)"]
[null,"ITEM:","INGENIERIA DE BAHIA DE LINEA DIFERENTES CONFIGURACIONES 230 kV"]
[]
[null,"1.- EQUIPOS Y TRANSPORTES"]
[null,"COD","Descripción","Unidad","Cantidad","Valor Alq","Rendim.","Vr. Unit."]
[null,1,"Equipos/Herramientas","Dia",10,4251.3637355331075,12,510163.64826397295]
[null,2,"Informes","Dia",2,57306.994189541183,4,458455.95351632946]
[null,3,"Ploter","Dia",2,49100.321378481269,4,392802.57102785015]
[null,4,"Computadores","Dia",10,26026.308555399723,12,3123157.0266479668]
[null,5,"Comunicaciones","Dia",10,4513.8849929873777,15,677082.74894810654]
[null,6,"Equipo de medida de resistividad","Dia",2,483630.53496293334,5.3333333333333339,5158725.7062712898]
[null,7,"Equipo de topografía","Dia",2,182704.86876377481,5.3333333333333339,1948851.9334802649]
[null,8,"Vehículo","Dia",2,144229.3728711681,12,3461504.9489080347]
[null,null,null,null,null,null,"Sub-total",15730744.537063817]
[null,"2.- MATERIALES"]
[null,"COD",null,null,"Unidad","Valor","Cant.","Vr. Unit."]
[]
[]
[]
[null,null,null,null,null,null,"Sub-total",0]
[null,"3.- RECURSO HUMANO"]
[null,"COD","Trabajador","Cantidad","Salario-Diario","Total","Rendim.","Vr.Unit."]
[null,1,"Ing. Director",1,403671.20035076747,403671.20035076747,5,2018356.0017538373]
[null,2,"Ing. Especialista",1,290020.70325447264,290020.70325447264,12,3480248.4390536714]
[null,3,"Aux. de Ingenieria",2,93831.201492526641,187662.40298505328,12,2251948.8358206395]
[null,4,"Ing. Diseño Civil",1,261541.84908698621,261541.84908698621,12,3138502.1890438348]
[null,5,"Aux. de Ingenieria",2,93831.201492526641,187662.40298505328,12,2251948.8358206395]
[null,6,"Delineante",3,93831.201492526641,281493.60447757994,16,4503897.671641279]
[null,7,"Topografo",1,112590.81880169069,112590.81880169069,5,562954.09400845342]
[null,8,"Instrumentista",1,93831.201492526641,93831.201492526641,12,1125974.4179103198]
[null,9,"Conductor",2,56298.72089551598,112597.44179103196,12,1351169.3014923835]
[]
[null,null,null,null,null,null,"Sub-total",20684999.786545053]
[null,null,null,null,null,"TOTAL COSTO DIRECTO",null,36415744.323608868]
[]
[]
[]
[]
[]
[null,null,null,null,null,null,"ANÁLISIS DE PRECIOS UNITARIOS"]
[null,"APU. ",null,null,null,5,"(COP Dic 17)"]
[null,"ITEM:","INGENIERIA DE BAHIA DE LINEA ENCAPSULADAS DIFERENTES CONFIGURACIONES 230 kV"]
[]
[null,"1.- EQUIPOS Y TRANSPORTES"]
[null,"COD","Descripción","Unidad","Cantidad","Valor Alq","Rendim.","Vr. Unit."]
[null,1,"Equipos/Herramientas","Dia",2,4251.3637355331075,12,102032.72965279457]
[null,2,"Informes","Dia",2,57306.994189541183,2,229227.97675816473]
[null,3,"Ploter","Dia",2,49100.321378481269,2,196401.28551392508]
[null,4,"Computadores","Dia",6,26026.308555399723,16,2498525.6213183734]
[null,5,"Comunicaciones","Dia",2,4513.8849929873777,30,270833.09957924264]
[null,6,"Equipo de medida de resistividad","Dia",2,483630.53496293334,10,9672610.6992586665]
[null,7,"Equipo de topografía","Dia",2,182704.86876377481,10,3654097.3752754964]
[null,8,"Vehículo","Dia",1,144229.3728711681,24,3461504.9489080347]
[null,null,null,null,null,null,"Sub-total",20085233.736264698]
[null,"2.- MATERIALES"]
[null,"COD",null,null,"Unidad","Valor","Cant.","Vr. Unit."]
[]
[]
[]
[null,null,null,null,null,null,"Sub-total",0]
[null,"3.- RECURSO HUMANO"]
[null,"COD","Trabajador","Cantidad","Salario-Diario","Total","Rendim.","Vr.Unit."]
[null,1,"Ing. Director",1,403671.20035076747,403671.20035076747,10,4036712.0035076747]
[null,2,"Ing. Especialista GIS",1,529640.45762183552,529640.45762183552,20,10592809.152436711]
[null,3,"Aux. de Ingenieria",2,93831.201492526641,187662.40298505328,16,3002598.4477608525]
[null,4,"Ing. Diseño Civil",1,261541.84908698621,261541.84908698621,20,5230836.9817397241]
[null,5,"Aux. de Ingenieria",2,93831.201492526641,187662.40298505328,16,3002598.4477608525]
[null,6,"Delineante",3,93831.201492526641,281493.60447757994,24,6755846.5074619185]
[null,7,"Topografo",1,112590.81880169069,112590.81880169069,10,1125908.1880169068]
[null,8,"Instrumentista",1,93831.201492526641,93831.201492526641,24,2251948.8358206395]
[null,9,"Conductor",2,56298.72089551598,112597.44179103196,24,2702338.6029847669]
[]
[null,null,null,null,null,null,"Sub-total",38701597.167490043]
[null,null,null,null,null,"TOTAL COSTO DIRECTO",null,58786830.903754741]

{"sheet":"Interv SE 5","index":17,"n_rows":90,"n_cols":8,"rows_kept":90,"cut":false,"hidden":false,"merged":[[59,1,59,4],[60,1,60,4],[25,1,25,4],[26,1,26,4]]}
[]
[null,"ANÁLISIS DE PRECIOS UNITARIOS "]
[null,"UNIDADES CONSTRUCTIVAS SUBESTACIONES"]
[null,"INTERVENTORÍA NT5 230 kV"]
[null,"Precios ","(COP Dic 17)"]
[]
[]
[]
[null,"UC ","Descripción","Tipo APU","Valor\n(COP Dic 17)"]
[null,"N5S2","BAHÍA DE TRANSFORMADOR - CONFIGURACIÓN BARRA SENCILLA - TIPO CONVENCIONAL",2,40020280.772025302]
[null,"N5S4","BAHÍA DE TRANSFORMADOR - CONFIGURACIÓN BARRA PRINCIPAL Y TRANSFERENCIA - TIPO CONVENCIONAL",2,40020280.772025302]
[null,"N5S6","BAHÍA DE TRANSFORMADOR - CONFIGURACIÓN BARRA DOBLE - TIPO CONVENCIONAL",2,40020280.772025302]
[null,"N5S8","BAHÍA DE TRANSFORMADOR - CONFIGURACIÓN BARRA DOBLE CON SECCIONADOR DE TRANSFERENCIA - TIPO CONVENCIONAL",2,40020280.772025302]
[null,"N5S10","BAHÍA DE TRANSFORMADOR - CONFIGURACIÓN BARRA DOBLE CON BY PASS - TIPO CONVENCIONAL",2,40020280.772025302]
[null,"N5S16","BAHÍA DE TRANSFORMADOR - CONFIGURACIÓN BARRA DOBLE - TIPO ENCAPSULADA(SF6)",5,72747249.251479268]
[]
[]
[]
[null,"APU","ITEM","EQUIPO","MATERIALES DE OBRA","MANO DE OBRA","TOTAL \n(COP Dic 17)"]
[null,2,"INTERVENTORÍA DE BAHIA DIFERENTES CONFIGURACIONES 230 kV",6625181.6165097188,0,33395099.155515585,40020280.772025302]
[null,5,"INTERVENTORÍA DE BAHIA ENCAPSULADA DIFERENTES CONFIGURACIONES 230 kV",7693317.268683631,0,65053931.982795633,72747249.251479268]
[]
[]
[]
[]
[null,null,null,null,null,null,"ANÁLISIS DE PRECIOS UNITARIOS"]
[null,"APU. ",null,null,null,2,"(COP Dic 17)"]
[null,"ITEM:","INTERVENTORÍA DE BAHIA DIFERENTES CONFIGURACIONES 230 kV"]
[]
[null,"1.- EQUIPOS Y TRANSPORTES"]
[null,"COD","Descripción","Unidad","Cantidad","Valor Alq","Rendim.","Vr. Unit."]
[null,1,"Informes","Dia",2,57306.994189541183,2,229227.97675816473]
[null,2,"Ploter","Dia",2,49100.321378481269,2,196401.28551392508]
[null,3,"Computadores","Dia",4,26026.308555399723,25,2602630.8555399724]
[null,4,"Comunicaciones","Dia",3,4513.8849929873777,10,135416.54978962132]
[null,5,"Vehículo","Dia",2,144229.3728711681,12,3461504.9489080347]
[null,null,null,null,null,null,"Sub-total",6625181.6165097188]
[null,"2.- MATERIALES"]
[null,"COD",null,null,"Unidad","Valor","Cant.","Vr. Unit."]
[]
[]
[]
[null,null,null,null,null,null,"Sub-total",0]
[null,"3.- RECURSO HUMANO"]
[null,"COD","Trabajador","Cantidad","Salario-Diario","Total","Rendim.","Vr.Unit."]
[null,1,"Ing. Director",1,403671.20035076747,403671.20035076747,12,4844054.4042092096]
[null,2,"Ing. Especialista",1,290020.70325447264,290020.70325447264,25,7250517.5813618163]
[null,3,"Ing. Diseño Civil",1,261541.84908698621,261541.84908698621,25,6538546.2271746555]
[null,4,"Ing. Auxiliar",2,166435.72214626396,332871.44429252791,25,8321786.107313198]
[null,5,"Conductor",2,56298.72089551598,112597.44179103196,25,2814936.0447757989]
[null,6,"Ing. HSE",1,290020.70325447264,290020.70325447264,12.5,3625258.7906809081]
[]
[]
[null,null,null,null,null,null,"Sub-total",33395099.155515585]
[null,null,null,null,null,"TOTAL COSTO DIRECTO",null,40020280.772025302]
[]
[]
[]
[]
[null,null,null,null,null,null,"ANÁLISIS DE PRECIOS UNITARIOS"]
[null,"APU. ",null,null,null,5,"(COP Dic 17)"]
[null,"ITEM:","INTERVENTORÍA DE BAHIA ENCAPSULADA DIFERENTES CONFIGURACIONES 230 kV"]
[]
[null,"1.- EQUIPOS Y TRANSPORTES"]
[null,"COD","Descripción","Unidad","Cantidad","Valor Alq","Rendim.","Vr. Unit."]
[null,1,"Informes","Dia",2,57306.994189541183,2,229227.97675816473]
[null,2,"Ploter","Dia",1,49100.321378481269,4,196401.28551392508]
[null,3,"Computadores","Dia",4,26026.308555399723,35,3643683.1977559612]
[null,4,"Comunicaciones","Dia",3,4513.8849929873777,12,162499.85974754559]
[null,5,"Vehículo","Dia",1,144229.3728711681,24,3461504.9489080347]
[null,null,null,null,null,null,"Sub-total",7693317.268683631]
[null,"2.- MATERIALES"]
[null,"COD",null,null,"Unidad","Valor","Cant.","Vr. Unit."]
[]
[]
[]
[null,null,null,null,null,null,"Sub-total",0]
[null,"3.- RECURSO HUMANO"]
[null,"COD","Trabajador","Cantidad","Salario-Diario","Total","Rendim.","Vr.Unit."]
[null,1,"Ing. Director",1,403671.20035076747,403671.20035076747,20,8073424.0070153493]
[null,2,"Supervisor GIS",1,529640.45762183552,529640.45762183552,20,10592809.152436711]
[null,3,"Ing. Especialista GIS",1,529640.45762183552,529640.45762183552,35,18537416.016764242]
[null,4,"Ing. Diseño Civil",1,261541.84908698621,261541.84908698621,35,9153964.7180445176]
[null,5,"Ing. Auxiliar",2,166435.72214626396,332871.44429252791,35,11650500.550238477]
[null,6,"Conductor",1,56298.72089551598,56298.72089551598,35,1970455.2313430593]
[null,7,"Ing. HSE",1,290020.70325447264,290020.70325447264,17.5,5075362.3069532709]
[]
[]
[null,null,null,null,null,null,"Sub-total",65053931.982795633]
[null,null,null,null,null,"TOTAL COSTO DIRECTO",null,72747249.251479268]

{"sheet":"ADMON SE 5","index":18,"n_rows":81,"n_cols":8,"rows_kept":81,"cut":false,"hidden":false,"merged":[[55,1,55,4],[56,1,56,4],[24,1,24,4],[25,1,25,4]]}
[]
[null,"ANÁLISIS DE PRECIOS UNITARIOS "]
[null,"UNIDADES CONSTRUCTIVAS SUBESTACIONES"]
[null,"ADMINISTRACIÓN NT5 230 kV"]
[null,"Precios (COP Dic 17)"]
[]
[]
[]
[null,"UC ","Descripción","Tipo APU","Valor\n(COP Dic 17)"]
[null,"N5S2","BAHÍA DE TRANSFORMADOR - CONFIGURACIÓN BARRA SENCILLA - TIPO CONVENCIONAL",2,27339707.331953362]
[null,"N5S4","BAHÍA DE TRANSFORMADOR - CONFIGURACIÓN BARRA PRINCIPAL Y TRANSFERENCIA - TIPO CONVENCIONAL",2,27339707.331953362]
[null,"N5S6","BAHÍA DE TRANSFORMADOR - CONFIGURACIÓN BARRA DOBLE - TIPO CONVENCIONAL",2,27339707.331953362]
[null,"N5S8","BAHÍA DE TRANSFORMADOR - CONFIGURACIÓN BARRA DOBLE CON SECCIONADOR DE TRANSFERENCIA - TIPO CONVENCIONAL",2,27339707.331953362]
[null,"N5S10","BAHÍA DE TRANSFORMADOR - CONFIGURACIÓN BARRA DOBLE CON BY PASS - TIPO CONVENCIONAL",2,27339707.331953362]
[null,"N5S16","BAHÍA DE TRANSFORMADOR - CONFIGURACIÓN BARRA DOBLE - TIPO ENCAPSULADA(SF6)",5,40887096.656094208]
[]
[]
[]
[null,"APU","ITEM","EQUIPO","MATERIALES DE OBRA","MANO DE OBRA","TOTAL \n(COP Dic 17)"]
[null,2,"ADMINISTRACIÓN DE BAHIA DIFERENTES CONFIGURACIONES 230 kV",6610412.9926938526,0,20729294.339259509,27339707.331953362]
[null,5,"ADMINISTRACIÓN DE BAHIA ENCAPSULADA DIFERENTES CONFIGURACIONES 230 kV",9868988.3751625475,0,31018108.280931659,40887096.656094208]
[]
[]
[]
[null,null,null,null,null,null,"ANÁLISIS DE PRECIOS UNITARIOS"]
[null,"APU. ",null,null,null,2,"(COP Dic 17)"]
[]
[null,"ITEM:","ADMINISTRACIÓN DE BAHIA DIFERENTES CONFIGURACIONES 230 kV"]
[]
[null,"1.- EQUIPOS Y TRANSPORTES",null,null,null,null,null,"UNIDAD"]
[null,"COD","Descripción","Unidad","Cantidad","Valor Alq","Rendim.","Vr. Unit."]
[null,1,"Computadores","Dia",6,26026.308555399723,15,2342367.7699859752]
[null,2,"Informes","Dia",2,57306.994189541183,1.3333333333333335,152818.65117210985]
[null,3,"Ploter","Dia",2,49100.321378481269,1.3333333333333335,130934.19034261673]
[null,4,"Equipo de oficina","Dia",3,61890.988026898463,20,3713459.2816139078]
[null,5,"Comunicaciones","Dia",3,4513.8849929873777,20,270833.09957924264]
[null,null,null,null,null,null,"Sub-total",6610412.9926938526]
[null,"2.- MATERIALES"]
[null,"COD",null,null,"Unidad","Valor","Cant.","Vr. Unit."]
[]
[]
[]
[null,null,"Recurso Humano",null,null,null,"Sub-total",0]
[]
[null,"COD","Trabajador","Cantidad","Salario-Diario","Total","Rendim.","Vr.Unit."]
[null,1,"Coordinador de Proyecto",1,403671.20035076747,403671.20035076747,15,6055068.0052615125]
[null,2,"Ingeniero",2,176370.20615817781,352740.41231635562,15,5291106.1847453341]
[null,3,"Aux. de Ingenieria",2,93831.201492526641,187662.40298505328,20,3753248.0597010655]
[null,4,"Auxiliar Administrativo",3,93831.201492526641,281493.60447757994,20,5629872.0895515988]
[null,null,null,null,null,null,"Sub-total",20729294.339259509]
[null,null,null,null,null,"TOTAL COSTO DIRECTO",null,27339707.331953362]
[]
[]
[]
[]
[null,null,null,null,null,null,"ANÁLISIS DE PRECIOS UNITARIOS"]
[null,"APU. ",null,null,null,5,"(COP Dic 17)"]
[]
[null,"ITEM:","ADMINISTRACIÓN DE BAHIA ENCAPSULADA DIFERENTES CONFIGURACIONES 230 kV"]
[]
[null,"1.- EQUIPOS Y TRANSPORTES",null,null,null,null,null,"UNIDAD"]
[null,"COD","Descripción","Unidad","Cantidad","Valor Alq","Rendim.","Vr. Unit."]
[null,1,"Computadores","Dia",3,26026.308555399723,35,2732762.398316971]
[null,2,"Informes","Dia",2,57306.994189541183,1,114613.98837908237]
[null,3,"Ploter","Dia",1,49100.321378481269,1,49100.321378481269]
[null,4,"Equipo de oficina","Dia",3,61890.988026898463,35,6498553.7428243384]
[null,5,"Comunicaciones","Dia",3,4513.8849929873777,35,473957.92426367465]
[null,null,null,null,null,null,"Sub-total",9868988.3751625475]
[null,"2.- MATERIALES"]
[null,"COD",null,null,"Unidad","Valor","Cant.","Vr. Unit."]
[]
[]
[]
[null,null,"Recurso Humano",null,null,null,"Sub-total",0]
[]
[null,"COD","Trabajador","Cantidad","Salario-Diario","Total","Rendim.","Vr.Unit."]
[null,1,"Coordinador de Proyecto",1,403671.20035076747,403671.20035076747,35,14128492.012276862]
[null,2,"Aux. de Ingenieria",2,93831.201492526641,187662.40298505328,45,8444808.1343273986]
[null,3,"Auxiliar Administrativo",2,93831.201492526641,187662.40298505328,45,8444808.1343273986]
[null,null,null,null,null,null,"Sub-total",31018108.280931659]
[null,null,null,null,null,"TOTAL COSTO DIRECTO",null,40887096.656094208]

{"sheet":"UC SE 4","index":19,"n_rows":218,"n_cols":14,"rows_kept":218,"cut":false,"hidden":false,"merged":[]}
[]
[null,"ANÁLISIS DE PRECIOS UNITARIOS "]
[null,"UNIDADES CONSTRUCTIVAS SUBESTACIONES"]
[null,"COSTO TOTAL NT4"]
[null,"Precios (COP Dic 17)"]
[]
[]
[]
[]
[null,"No.","UC","DESCRIPCIÓN","DPP","OBRA CIVIL","MONTAJE","INGENIERIA","INTERVENTORIA","ADMINISTRACIÓN EJECUCIÓN","SUBTOTAL","INSPECCIÓN","COSTOS FINANCIEROS","TOTAL \n(COP Dic 17)"]
[null,1,"N4S1","BAHÍA DE LÍNEA - CONFIGURACIÓN BARRA SENCILLA - TIPO CONVENCIONAL",410440642.11014998,30754027.745107993,40876299.697881684,25161520.082631268,26290747.90750511,12798325.649220983,546321563.19249701,525814.95815010217,11488356.406323468,558335734.5569706]
[null,2,"N4S2","BAHÍA DE TRANSFORMADOR - CONFIGURACIÓN BARRA SENCILLA - TIPO CONVENCIONAL",387056118.39506191,23323738.060279824,32317168.565950762,25161520.082631268,26290747.90750511,12798325.649220983,506947618.6606499,525814.95815010217,10660379.005502321,518133812.62430233]
[null,3,"N4S3","BAHÍA DE LÍNEA - CONFIGURACIÓN BARRA DOBLE - TIPO CONVENCIONAL",494085975.70626849,38516695.612078235,53827794.509284265,25161520.082631268,26290747.90750511,12798325.649220983,650681059.46698833,525814.95815010217,13682886.456683759,664889760.88182223]
[null,4,"N4S4","BAHÍA DE TRANSFORMADOR - CONFIGURACIÓN BARRA DOBLE - TIPO CONVENCIONAL",493726906.25135422,38516695.612078235,53827794.509284265,25161520.082631268,26290747.90750511,12798325.649220983,650321990.01207411,525814.95815010217,13675335.742689287,664523140.71291351]
[null,5,"N4S5","BAHÍA DE LÍNEA - CONFIGURACIÓN BARRA DOBLE CON BY PASS - TIPO CONVENCIONAL",648505462.03873527,50825479.739791214,73637566.225581631,25161520.082631268,26290747.90750511,12798325.649220983,837219101.64346552,525814.95815010217,17605513.085840028,855350429.68745565]
[null,6,"N4S6","BAHÍA DE TRANSFORMADOR - CONFIGURACIÓN BARRA DOBLE CON BY PASS - TIPO CONVENCIONAL",645602023.41535914,49792050.537141845,73316307.550164819,25161520.082631268,26290747.90750511,12798325.649220983,832960975.14202309,525814.95815010217,17515970.812264156,851002760.91243744]
[null,7,"N4S7","BAHÍA DE LÍNEA - CONFIGURACIÓN BARRA PRINCIPAL Y TRANSFERENCIA - TIPO CONVENCIONAL",536651874.56466532,44216491.627644546,60744455.923311464,25161520.082631268,26290747.90750511,12798325.649220983,705863415.75497866,525814.95815010217,14843292.011010714,721232522.72413957]
[null,8,"N4S8","BAHÍA DE TRANSFORMADOR - CONFIGURACIÓN BARRA PRINCIPAL Y TRANSFERENCIA - TIPO CONVENCIONAL",510056009.83142143,38516695.612078235,57251446.962056637,25161520.082631268,26290747.90750511,12798325.649220983,670074746.04491365,525814.95815010217,14090707.781065995,684691268.78412974]
[null,9,"N4S9","BAHÍA DE LÍNEA - CONFIGURACIÓN INTERRUPTOR Y MEDIO - TIPO CONVENCIONAL",497808576.01149899,38516695.612078235,57251446.962056637,25161520.082631268,26290747.90750511,12798325.649220983,657827312.2249912,525814.95815010217,13833161.869892521,672186289.05303383]
[null,10,"N4S10","BAHÍA DE TRANSFORMADOR - CONFIGURACIÓN INTERRUPTOR Y MEDIO - TIPO CONVENCIONAL",497668539.71491754,38516695.612078235,57251446.962056637,25161520.082631268,26290747.90750511,12798325.649220983,657687275.92840981,525814.95815010217,13830217.108064802,672043307.99462473]
[null,11,"N4S11","BAHÍA DE LÍNEA - CONFIGURACIÓN EN ANILLO - TIPO CONVENCIONAL",485715714.80259669,38516695.612078235,53827794.509284265,25161520.082631268,26290747.90750511,12798325.649220983,642310798.56331658,525814.95815010217,13506871.913319645,656343485.43478632]
[null,12,"N4S12","BAHÍA DE TRANSFORMADOR - CONFIGURACIÓN EN ANILLO - TIPO CONVENCIONAL",560603874.69754636,37071536.219808161,57728036.038911156,25161520.082631268,26290747.90750511,12798325.649220983,719654040.59562302,525814.95815010217,15133289.008949813,735313144.56272292]
[null,13,"N4S13","BAHÍA DE LÍNEA - CONFIGURACIÓN BARRA SENCILLA - TIPO ENCAPSULADA (SF6)",1220180853.5209022,71575135.825802281,50853232.016969159,25161520.082631268,26290747.90750511,12798325.649220983,1406859815.003031,525814.95815010217,29584237.667723622,1436969867.6289048]
[null,14,"N4S14","BAHÍA DE TRANSFORMADOR - CONFIGURACIÓN BARRA SENCILLA - TIPO ENCAPSULADA(SF6)",1197155399.2607284,64144846.140974104,42294100.885038242,25161520.082631268,26290747.90750511,12798325.649220983,1367844939.9260979,525814.95815010217,28763810.980896939,1397134565.865145]
[null,15,"N4S15","BAHÍA DE LÍNEA - CONFIGURACIÓN BARRA DOBLE - TIPO ENCAPSULADA (SF6)",1220180853.5209022,71575135.825802281,52385560.393443324,25161520.082631268,26290747.90750511,12798325.649220983,1408392143.3795052,525814.95815010217,29616460.328710292,1438534418.6663656]
[null,16,"N4S16","BAHÍA DE TRANSFORMADOR - CONFIGURACIÓN BARRA DOBLE - TIPO ENCAPSULADA(SF6)",1197155399.2607284,64144846.140974104,43826429.261512399,25161520.082631268,26290747.90750511,12798325.649220983,1369377268.302572,525814.95815010217,28796033.641883608,1398699116.9026058]
[null,20,"N4S20","MÓDULO DE BARRAJE TIPO 1 - CONFIGURACIÓN BARRA SENCILLA - TIPO CONVENCIONAL",49500799.543504827,19814105.826208461,24954797.751629364,25161520.082631268,26290747.90750511,12798325.649220983,158520296.76070002,525814.95815010217,3333453.7560279416,162379565.47487804]
[null,21,"N4S21","MÓDULO DE BARRAJE TIPO 2 - CONFIGURACIÓN BARRA SENCILLA - TIPO CONVENCIONAL",78794608.74774237,29721158.73931269,35225755.109946474,25161520.082631268,26290747.90750511,12798325.649220983,207992116.23635891,525814.95815010217,4373774.9377225498,212891706.13223156]
[null,22,"N4S22","MÓDULO DE BARRAJE TIPO 3 - CONFIGURACIÓN BARRA SENCILLA - TIPO CONVENCIONAL",108088417.95197988,39628211.652416922,43964384.091789417,25161520.082631268,26290747.90750511,12798325.649220983,255931607.33554354,525814.95815010217,5381873.4584304877,261839295.75212413]
[null,23,"N4S23","MÓDULO DE BARRAJE TIPO 4 - CONFIGURACIÓN BARRA SENCILLA - TIPO CONVENCIONAL",135421719.00407699,49535264.565521151,54235341.450106531,25161520.082631268,26290747.90750511,12798325.649220983,303442918.65906203,525814.95815010217,6380967.9745370205,310349701.59174913]
[null,24,"N4S24","MÓDULO DE BARRAJE TIPO 1 - CONFIGURACIÓN BARRA DOBLE - TIPO CONVENCIONAL",70613624.068049431,19814105.826208461,30269774.28069995,25161520.082631268,26290747.90750511,12798325.649220983,184948097.81431517,525814.95815010217,3889192.386890593,189363105.15935585]
[null,25,"N4S25","MÓDULO DE BARRAJE TIPO 2 - CONFIGURACIÓN BARRA DOBLE - TIPO CONVENCIONAL",116771739.96260354,29721158.73931269,43964384.091789417,25161520.082631268,26290747.90750511,12798325.649220983,254707876.433063,525814.95815010217,5356140.1583004789,260589831.54951358]
[null,26,"N4S26","MÓDULO DE BARRAJE TIPO 3 - CONFIGURACIÓN BARRA DOBLE - TIPO CONVENCIONAL",191039633.26729518,49535264.565521151,71353603.713968381,25161520.082631268,26290747.90750511,12798325.649220983,376179095.18614209,525814.95815010217,7910505.1114080464,384615415.25570023]
[null,27,"N4S27","MÓDULO DE BARRAJE TIPO 4 - CONFIGURACIÓN BARRA DOBLE - TIPO CONVENCIONAL",237197749.16184923,59442317.47862538,85048213.525057852,25161520.082631268,26290747.90750511,12798325.649220983,445938873.80488986,525814.95815010217,9377452.8828179315,455842141.64585787]
[null,28,"N4S28","MÓDULO DE BARRAJE TIPO 1 - CONFIGURACIÓN BARRA DOBLE CON BY PASS - TIPO CONVENCIONAL",70613624.068049431,19814105.826208461,30269774.28069995,9674988.9445759952,14905506.165390037,9249880.4183830842,154527879.70330697,298110.12330780074,3249498.9697478777,158075488.79636264]
[null,29,"N4S29","MÓDULO DE BARRAJE TIPO 2 - CONFIGURACIÓN BARRA DOBLE CON BY PASS - TIPO CONVENCIONAL",116771739.96260354,29721158.73931269,43964384.091789417,9674988.9445759952,14905506.165390037,9249880.4183830842,224287658.32205477,298110.12330780074,4716446.7411577627,229302215.18652034]
[null,30,"N4S30","MÓDULO DE BARRAJE TIPO 3 - CONFIGURACIÓN BARRA DOBLE CON BY PASS - TIPO CONVENCIONAL",191039633.26729518,49535264.565521151,71353603.713968381,9674988.9445759952,14905506.165390037,9249880.4183830842,345758877.07513374,298110.12330780074,7270811.6942653274,353327798.89270687]
[null,31,"N4S31","MÓDULO DE BARRAJE TIPO 4 - CONFIGURACIÓN BARRA DOBLE CON BY PASS - TIPO CONVENCIONAL",237197749.16184923,59442317.47862538,85048213.525057852,9674988.9445759952,14905506.165390037,9249880.4183830842,415518655.69388157,298110.12330780074,8737759.4656752143,424554525.28286463]
[null,32,"N4S32","MÓDULO DE BARRAJE TIPO 1 - CONFIGURACIÓN BARRA PRINCIPAL Y TRANSFERENCIA - TIPO CONVENCIONAL",68604216.229461133,19814105.826208461,30269774.28069995,9674988.9445759952,14905506.165390037,9249880.4183830842,152518471.86471868,298110.12330780074,3207244.0141124753,156023826.00213894]
[null,33,"N4S33","MÓDULO DE BARRAJE TIPO 2 - CONFIGURACIÓN BARRA PRINCIPAL Y TRANSFERENCIA - TIPO CONVENCIONAL",112448401.84904009,29721158.73931269,43964384.091789417,9674988.9445759952,14905506.165390037,9249880.4183830842,219964320.20849133,298110.12330780074,4625533.1612078557,224887963.49300697]
[null,34,"N4S34","MÓDULO DE BARRAJE TIPO 3 - CONFIGURACIÓN BARRA PRINCIPAL Y TRANSFERENCIA - TIPO CONVENCIONAL",184402364.87875658,49535264.565521151,71353603.713968381,9674988.9445759952,14905506.165390037,9249880.4183830842,339121608.68659514,298110.12330780074,7131239.4900009166,346550958.29990387]
[null,35,"N4S35","MÓDULO DE BARRAJE TIPO 4 - CONFIGURACIÓN BARRA PRINCIPAL Y TRANSFERENCIA - TIPO CONVENCIONAL",228246550.49833548,59442317.47862538,85048213.525057852,9674988.9445759952,14905506.165390037,9249880.4183830842,406567457.03036779,298110.12330780074,8549528.637096297,415415095.7907719]
[null,36,"N4S36","MÓDULO DE BARRAJE TIPO 2 - CONFIGURACIÓN INTERRUPTOR Y MEDIO - TIPO CONVENCIONAL",157306810.28674501,59442317.47862538,64506298.808423638,9674988.9445759952,14905506.165390037,9249880.4183830842,315085802.10214311,298110.12330780074,6625801.0611349009,322009713.28658581]
[null,37,"N4S37","MÓDULO DE BARRAJE TIPO 3 - CONFIGURACIÓN INTERRUPTOR Y MEDIO - TIPO CONVENCIONAL",263732748.01551783,99070529.131042302,105590128.24169208,9674988.9445759952,14905506.165390037,9249880.4183830842,502223780.91660124,298110.12330780074,10561043.49457695,513082934.534486]
[null,38,"N4S38","MÓDULO DE BARRAJE TIPO 4 - CONFIGURACIÓN INTERRUPTOR Y MEDIO - TIPO CONVENCIONAL",325829849.82553107,118884634.95725076,126132042.9583263,9674988.9445759952,14905506.165390037,9249880.4183830842,604676903.26945734,298110.12330780074,12715485.244326361,617690498.63709152]
[null,41,"N4S41","MÓDULO COMÚN/BAHÍA TIPO 1 (1 A 4 BAHÍAS) - TIPO CONVENCIONAL - CUALQUIER CONFIGURACIÓN",90069064.846788958,319546521.50812984,6151440.2458383162,10621794.959406855,12648680.573510068,5593886.6062455876,444631388.7399196,252973.61147020134,9349958.3531593401,454234320.70454919]
[null,42,"N4S42","MÓDULO COMÚN/BAHÍA TIPO 2 (5 A 8 BAHÍAS) - TIPO CONVENCIONAL - CUALQUIER CONFIGURACIÓN",56335284.979002453,283485791.47235256,4353279.9169981284,5664957.3116836576,6745962.9725387022,2983406.189997647,359568682.84257323,134919.25945077406,7561212.039496704,367264814.14152074]
[null,43,"N4S43","MÓDULO COMÚN/BAHÍA TIPO 3 (9 A 12 BAHÍAS) - TIPO CONVENCIONAL - CUALQUIER CONFIGURACIÓN",46385012.788761698,264257100.49462089,3405179.3965924117,3540598.3198022852,4216226.8578366889,1864628.8687485293,323668746.72636253,84324.537156733786,6806288.0371249504,330559359.30064422]
[null,44,"N4S44","MÓDULO COMÚN/BAHÍA TIPO 4 (MAS DE 12 BAHÍAS) - TIPO CONVENCIONAL - CUALQUIER CONFIGURACIÓN",49263728.438884057,244127014.73300463,3472183.8481070604,3268244.602894417,3891901.7149261744,1721195.8788447962,305744269.21666116,77838.034298523489,6429362.0654952684,312251469.31645495]
[null,46,"N4S46","CAMPO MÓVIL ENCAPSULADO NIVEL 4",2364845750.1327887,0,0,0,0,0,2364845750.1327887,0,49729303.498006195,2414575053.630795]
[null,47,"N4S47","BAHÍA DE MANIOBRA - (SECCIONAMIENTO DE BARRAS SIN INTERRUPTOR) - TIPO CONVENCIONAL",169381885.67421287,9933389.2172189206,14915756.571267698,25161520.082631268,26290747.90750511,12798325.649220983,258481625.10205683,525814.95815010217,5435496.6630006488,264442936.72320756]
[null,49,"N4S49","BAHÍA DE LÍNEA - CONFIGURACIÓN BARRA DOBLE CON SECCIONADOR DE TRANSFERENCIA - TIPO CONVENCIONAL",639443808.23667204,59409449.179442957,82255081.866644993,25161520.082631268,26290747.90750511,12798325.649220983,845358932.92211735,525814.95815010217,17776682.025740616,863661429.90600812]
[null,50,"N4S50","BAHÍA DE TRANSFORMADOR - CONFIGURACIÓN BARRA DOBLE CON SECCIONADOR DE TRANSFERENCIA - TIPO CONVENCIONAL",638534031.05769014,59409449.179442957,82255081.866644993,25161520.082631268,26290747.90750511,12798325.649220983,844449155.74313545,525814.95815010217,17757550.720687587,862732521.42197323]
[null,51,"N4S51","CORTE CENTRAL CONFIGURACIÓN INTERRUPTOR Y MEDIO - TIPO CONVENCIONAL",358350911.07610434,16746283.49152958,27055640.463217147,25161520.082631268,26290747.90750511,12798325.649220983,466403428.67020845,525814.95815010217,9807793.0264792591,476737036.65483779]
[null,52,"N4S52","BAHÍA DE TRANSFERENCIA CONFIGURACIÓN BARRA PRINCIPAL Y TRANSFERENCIA - TIPO CONVENCIONAL",249856570.84527045,10117388.330384001,21466993.701605529,25161520.082631268,26290747.90750511,12798325.649220983,345691546.51661736,525814.95815010217,7269395.8294974193,353486757.30426484]
[null,53,"N4S53","BAHÍA DE ACOPLE CONFIGURACIONES CON DOBLE BARRA",384450616.11375546,21699809.948081695,33902945.36876189,25161520.082631268,26290747.90750511,12798325.649220983,504303965.06995642,525814.95815010217,10604786.774276327,515434566.80238283]
[null,54,"N4S54","BAHÍA DE SECCIONAMIENTO CONFIGURACIONES BARRA SENCILLA",249521707.06360206,10117388.330384001,21466993.701605529,25161520.082631268,26290747.90750511,12798325.649220983,345356682.73494893,525814.95815010217,7262354.1259832922,353144851.81908232]
[null,55,"N4S55","BAHÍA DE SECCIONAMIENTO CONFIGURACIONES CON DOBLE BARRA",498119480.40229821,20234776.660768002,37172878.086169064,25161520.082631268,26290747.90750511,12798325.649220983,619777728.78859258,525814.95815010217,13033033.877369063,633336577.62411177]
[null,56,"N4S56","BAHÍA DE MANIOBRA - TIPO ENCAPSULADA (SF6)",951294432.69857264,58600820.774873242,34473276.799200438,25161520.082631268,26290747.90750511,12798325.649220983,1108619123.9120035,525814.95815010217,23312665.053785473,1132457603.9239392]
[null,57,"N4S57","MÓDULO DE BARRAJE TIPO 1 - CONFIGURACIÓN BARRA DOBLE CON SECCIONADOR DE TRANSFERENCIA - TIPO CONVENCIONAL",38735652.237131156,0,13694609.811089477,9674988.9445759952,14905506.165390037,9249880.4183830842,86260637.576569766,298110.12330780074,1813937.0932484223,88372684.793125987]
[null,58,"N4S58","MÓDULO DE BARRAJE TIPO 2 - CONFIGURACIÓN BARRA DOBLE CON SECCIONADOR DE TRANSFERENCIA - TIPO CONVENCIONAL",68954782.216226131,0,20541914.716634214,9674988.9445759952,14905506.165390037,9249880.4183830842,123327072.46120948,298110.12330780074,2593390.8863187861,126218573.47083606]
[null,59,"N4S59","MÓDULO DE BARRAJE TIPO 3 - CONFIGURACIÓN BARRA DOBLE CON SECCIONADOR DE TRANSFERENCIA - TIPO CONVENCIONAL",111344703.68999946,0,34236524.527723692,9674988.9445759952,14905506.165390037,9249880.4183830842,179411603.74607229,298110.12330780074,3772767.8827473093,183482481.75212741]
[null,60,"N4S60","MÓDULO DE BARRAJE TIPO 4 - CONFIGURACIÓN BARRA DOBLE CON SECCIONADOR DE TRANSFERENCIA - TIPO CONVENCIONAL",141563833.66909444,0,41083829.433268428,9674988.9445759952,14905506.165390037,9249880.4183830842,216478038.630712,298110.12330780074,4552221.6758176731,221328370.42983747]
[null,61,"N4S61","MÓDULO COMÚN/BAHÍA TIPO 1 (1 A 4 BAHÍAS) - TIPO ENCAPSULADA - CUALQUIER CONFIGURACIÓN",69513596.879758671,150917738.64504233,22393143.974841539,10621794.959406855,12648680.573510068,5593886.6062455876,271688841.63880509,252973.61147020134,5713225.4237381993,277655040.6740135]
[null,62,"N4S62","MÓDULO COMÚN/BAHÍA TIPO 2 (5 A 8 BAHÍAS) - TIPO ENCAPSULADA - CUALQUIER CONFIGURACIÓN",41120582.50041794,123168391.910414,8957257.589936614,5664957.3116836576,6745962.9725387022,2983406.189997647,188640558.47498855,134919.25945077406,3966839.5217359685,192742317.25617528]
[null,63,"N4S63","MÓDULO COMÚN/BAHÍA TIPO 3 (9 A 12 BAHÍAS) - TIPO ENCAPSULADA - CUALQUIER CONFIGURACIÓN",31130917.784222525,94626868.153046191,4478628.794968307,3540598.3198022852,4216226.8578366889,1864628.8687485293,139857868.7786245,84324.537156733786,2941009.7477545883,142883203.06353581]
[null,64,"N4S64","MÓDULO COMÚN/BAHÍA TIPO 4 (MAS DE 12 BAHÍAS) - TIPO ENCAPSULADA - CUALQUIER CONFIGURACIÓN",33193808.502362773,85906805.856624871,3445099.0730525441,3268244.602894417,3891901.7149261744,1721195.8788447962,131427055.62870556,77838.034298523489,2763721.877776701,134268615.54078078]
[null,65,"N4S65","BAHÍA DE COMPENSACIÓN PARALELA EN LINEA FIJA - CUALQUIER CONFIGURACIÓN - TIPO CONVENCIONAL",604387073.9554292,26573667.348538831,26120426.907735445,25161520.082631268,26290747.90750511,12798325.649220983,721331761.85106087,525814.95815010217,15168569.07298445,737026145.88219547]
[null,66,"N4S66","BAHÍA DE COMPENSACIÓN PARALELA EN LINEA MANIOBRABLE - CUALQUIER CONFIGURACIÓN - TIPO CONVENCIONAL",590683564.31802118,26573667.348538831,26120426.907735445,25161520.082631268,26290747.90750511,12798325.649220983,707628252.21365285,525814.95815010217,14880403.982424844,723034471.15422785]
[]
[]
[]
[]
[]
[]
[]
[]
[]
[]
[]
[]
[]
[]
[]
[]
[]
[]
[]
[]
[]
[]
[]
[]
[]
[]
[]
[]
[]
[]
[]
[]
[]
[]
[]
[]
[]
[]
[]
[]
[]
[]
[]
[]
[]
[]
[]
[]
[]
[]
[]
[]
[]
[]
[]
[]
[]
[]
[]
[]
[]
[]
[]
[]
[]
[]
[]
[]
[]
[]
[]
[]
[]
[]
[]
[]
[]
[]
[]
[]
[]
[]
[]
[]
[]
[]
[]
[]
[]
[]
[]
[]
[]
[]
[]
[]
[]
[]
[]
[]
[]
[]
[]
[]
[]
[]
[]
[]
[]
[]
[]
[]
[]
[]
[]
[]
[]
[]
[]
[]
[]
[]
[]
[]
[]
[]
[]
[]
[]
[]
[]
[]
[]
[]
[]
[]
[]
[null,2017]
[null,2017]
[null,2017]
[null,2017]
[null,2017]
[null,2017]
[null,2017]
[null,2017]
[null,2017]
[null,2017]
[null,2017]
[null,2017]

{"sheet":"DDP SE 4","index":20,"n_rows":371,"n_cols":122,"rows_kept":371,"cut":false,"hidden":false,"merged":[[101,110,101,111],[101,112,101,113],[101,100,101,101],[101,102,101,103],[74,110,74,111],[74,112,74,113],[74,114,74,115],[74,116,74,117],[101,114,101,115],[101,116,101,117],[92,112,92,113],[92,114,92,115],[92,116,92,117],[92,110,92,111],[92,104,92,105],[92,106,92,107],[92,108,92,109],[92,100,92,101],[73,94,73,95],[73,96,73,97],[101,94,101,95],[101,96,101,97],[101,64,101,65],[101,66,101,67],[101,68,101,69],[101,70,101,71],[101,78,101,79],[101,80,101,81],[101,82,101,83],[101,84,101,85],[101,86,101,87],[92,92,92,93],[92,94,92,95],[92,96,92,97],[101,72,101,73],[101,74,101,75],[101,76,101,77],[101,88,101,89],[92,88,92,89],[92,90,92,91],[92,72,92,73],[92,74,92,75],[92,76,92,77],[73,86,73,87],[73,88,73,89],[73,90,73,91],[73,92,73,93],[101,22,101,23],[101,24,101,25],[101,26,101,27],[101,28,101,29],[101,30,101,31],[101,32,101,33],[101,34,101,35],[101,36,101,37],[92,86,92,87],[101,38,101,39],[101,40,101,41],[101,50,101,51],[101,52,101,53],[101,54,101,55],[101,56,101,57],[101,58,101,59],[101,60,101,61],[101,62,101,63],[101,42,101,43],[101,44,101,45],[101,46,101,47],[101,48,101,49],[101,4,101,5],[101,6,101,7],[101,8,101,9],[101,10,101,11],[101,12,101,13],[101,14,101,15],[101,16,101,17],[101,18,101,19],[101,20,101,21],[101,90,101,91],[101,92,101,93],[101,98,101,99],[101,104,101,105],[101,106,101,107],[101,108,101,109],[92,78,92,79],[92,80,92,81],[92,4,92,5],[92,6,92,7],[92,8,92,9],[92,10,92,11],[92,12,92,13],[92,34,92,35],[92,102,92,103],[92,36,92,37],[92,38,92,39],[92,40,92,41],[92,24,92,25],[92,26,92,27],[92,28,92,29],[92,30,92,31],[92,32,92,33],[92,98,92,99],[73,110,73,111],[74,106,74,107],[74,108,74,109],[73,104,73,105],[74,98,74,99],[74,100,74,101],[74,102,74,103],[73,106,73,107],[73,108,73,109],[73,102,73,103],[73,100,73,101],[73,98,73,99],[74,88,74,89],[74,90,74,91],[74,92,74,93],[74,94,74,95],[74,96,74,97],[73,112,73,113],[73,114,73,115],[73,116,73,117],[92,14,92,15],[92,16,92,17],[92,18,92,19],[92,20,92,21],[92,22,92,23],[92,50,92,51],[92,62,92,63],[92,64,92,65],[92,66,92,67],[92,68,92,69],[92,70,92,71],[92,52,92,53],[92,54,92,55],[92,56,92,57],[92,58,92,59],[92,60,92,61],[92,82,92,83],[92,84,92,85],[74,104,74,105],[73,4,73,5],[74,4,74,5],[74,6,74,7],[73,6,73,7],[73,8,73,9],[74,8,74,9],[74,10,74,11],[73,10,73,11],[74,12,74,13],[74,14,74,15],[73,12,73,13],[73,14,73,15],[74,16,74,17],[73,16,73,17],[74,18,74,19],[73,18,73,19],[74,20,74,21],[73,20,73,21],[73,84,73,85],[74,22,74,23],[73,38,73,39],[72,36,72,37],[72,38,72,39],[72,40,72,41],[72,42,72,43],[72,44,72,45],[72,46,72,47],[74,70,74,71],[74,72,74,73],[73,68,73,69],[73,70,73,71],[73,72,73,73],[73,42,73,43],[73,44,73,45],[73,46,73,47],[73,48,73,49],[74,42,74,43],[74,44,74,45],[74,38,74,39],[74,40,74,41],[73,40,73,41],[74,36,74,37],[73,36,73,37],[72,22,72,23],[72,24,72,25],[72,26,72,27],[72,28,72,29],[72,30,72,31],[72,32,72,33],[72,34,72,35],[74,32,74,33],[74,34,74,35],[73,32,73,33],[73,34,73,35],[73,22,73,23],[74,24,74,25],[74,26,74,27],[73,24,73,25],[73,26,73,27],[74,28,74,29],[74,30,74,31],[73,28,73,29],[73,30,73,31],[72,4,72,5],[72,6,72,7],[72,8,72,9],[72,10,72,11],[72,12,72,13],[72,14,72,15],[72,16,72,17],[72,18,72,19],[72,20,72,21],[92,42,92,43],[92,44,92,45],[92,46,92,47],[92,48,92,49],[72,90,72,91],[72,92,72,93],[72,94,72,95],[72,96,72,97],[72,98,72,99],[74,46,74,47],[74,48,74,49],[74,86,74,87],[73,66,73,67],[74,68,74,69],[74,50,74,51],[73,50,73,51],[74,52,74,53],[73,52,73,53],[74,54,74,55],[74,56,74,57],[73,54,73,55],[73,56,73,57],[74,58,74,59],[73,58,73,59],[72,102,72,103],[72,104,72,105],[72,106,72,107],[72,72,72,73],[72,74,72,75],[72,76,72,77],[72,78,72,79],[72,80,72,81],[72,82,72,83],[72,84,72,85],[72,86,72,87],[72,88,72,89],[101,118,101,119],[101,120,101,121],[72,108,72,109],[72,110,72,111],[72,112,72,113],[72,48,72,49],[72,50,72,51],[72,52,72,53],[74,60,74,61],[74,62,74,63],[74,64,74,65],[73,60,73,61],[73,62,73,63],[73,64,73,65],[74,66,74,67],[74,82,74,83],[74,84,74,85],[74,74,74,75],[73,74,73,75],[74,76,74,77],[74,78,74,79],[74,80,74,81],[73,76,73,77],[73,78,73,79],[73,2,74,2],[73,3,74,3],[72,118,72,119],[72,120,72,121],[73,118,73,119],[73,120,73,121],[74,118,74,119],[74,120,74,121],[92,118,92,119],[92,120,92,121],[73,80,73,81],[73,82,73,83],[72,114,72,115],[72,116,72,117],[72,54,72,55],[72,56,72,57],[72,58,72,59],[72,60,72,61],[72,62,72,63],[72,64,72,65],[72,66,72,67],[72,68,72,69],[72,70,72,71],[72,100,72,101]]}
[]
[null,"ANÁLISIS DE PRECIOS UNITARIOS "]
[null,"UNIDADES CONSTRUCTIVAS SUBESTACIONES"]
[null,"COSTO DDP NT4"]
[null,"Precios ","(COP Dic 17)"]
[]
[]
[]
[null,"UC","DESCRIPCIÓN","DDP \n(COP Dic 17)"]
[null,"N4S1","BAHÍA DE LÍNEA EN BARRA - CONFIGURACIÓN BARRA SENCILLA - TIPO CONVENCIONAL",410440642.11014998]
[null,"N4S2","BAHÍA DE TRANSFORMADOR - CONFIGURACIÓN BARRA SENCILLA - TIPO CONVENCIONAL",387056118.39506191]
[null,"N4S3","BAHÍA DE LÍNEA EN BARRA - CONFIGURACIÓN BARRA DOBLE - TIPO CONVENCIONAL",494085975.70626849]
[null,"N4S4","BAHÍA DE TRANSFORMADOR - CONFIGURACIÓN BARRA DOBLE - TIPO CONVENCIONAL",493726906.25135422]
[null,"N4S5","BAHÍA DE LÍNEA EN BARRA - CONFIGURACIÓN BARRA DOBLE CON BY PASS - TIPO CONVENCIONAL",648505462.03873527]
[null,"N4S6","BAHÍA DE TRANSFORMADOR - CONFIGURACIÓN BARRA DOBLE CON BY PASS - TIPO CONVENCIONAL",645602023.41535914]
[null,"N4S7","BAHÍA DE LÍNEA EN BARRA  - CONFIGURACIÓN BARRA PRINCIPAL Y TRANSFERENCIA - TIPO CONVENCIONAL",536651874.56466532]
[null,"N4S8","BAHÍA DE TRANSFORMADOR - CONFIGURACIÓN BARRA PRINCIPAL Y TRANSFERENCIA - TIPO CONVENCIONAL",510056009.83142143]
[null,"N4S9","BAHÍA DE LÍNEA EN BARRA - CONFIGURACIÓN INTERRUPTOR Y MEDIO - TIPO CONVENCIONAL",497808576.01149899]
[null,"N4S10","BAHÍA DE TRANSFORMADOR - CONFIGURACIÓN INTERRUPTOR Y MEDIO - TIPO CONVENCIONAL",497668539.71491754]
[null,"N4S11","BAHÍA DE LÍNEA  EN BARRA  - CONFIGURACIÓN EN ANILLO - TIPO CONVENCIONAL",485715714.80259669]
[null,"N4S12","BAHÍA DE TRANSFORMADOR - CONFIGURACIÓN EN ANILLO - TIPO CONVENCIONAL",560603874.69754636]
[null,"N4S13","BAHÍA DE LÍNEA EN BARRA  - CONFIGURACIÓN BARRA SENCILLA - TIPO ENCAPSULADA (SF6)",1220180853.5209022]
[null,"N4S14","BAHÍA DE TRANSFORMADOR - CONFIGURACIÓN BARRA SENCILLA - TIPO ENCAPSULADA(SF6)",1197155399.2607284]
[null,"N4S15","BAHÍA DE LÍNEA EN BARRA  - CONFIGURACIÓN BARRA DOBLE - TIPO ENCAPSULADA (SF6)",1220180853.5209022]
[null,"N4S16","BAHÍA DE TRANSFORMADOR - CONFIGURACIÓN BARRA DOBLE - TIPO ENCAPSULADA(SF6)",1197155399.2607284]
[null,"N4S20","MÓDULO DE BARRAJE TIPO 1 - CONFIGURACIÓN BARRA SENCILLA - TIPO CONVENCIONAL",49500799.543504827]
[null,"N4S21","MÓDULO DE BARRAJE TIPO 2 - CONFIGURACIÓN BARRA SENCILLA - TIPO CONVENCIONAL",78794608.74774237]
[null,"N4S22","MÓDULO DE BARRAJE TIPO 3 - CONFIGURACIÓN BARRA SENCILLA - TIPO CONVENCIONAL",108088417.95197988]
[null,"N4S23","MÓDULO DE BARRAJE TIPO 4 - CONFIGURACIÓN BARRA SENCILLA - TIPO CONVENCIONAL",135421719.00407699]
[null,"N4S24","MÓDULO DE BARRAJE TIPO 1 - CONFIGURACIÓN BARRA DOBLE - TIPO CONVENCIONAL",70613624.068049431]
[null,"N4S25","MÓDULO DE BARRAJE TIPO 2 - CONFIGURACIÓN BARRA DOBLE - TIPO CONVENCIONAL",116771739.96260354]
[null,"N4S26","MÓDULO DE BARRAJE TIPO 3 - CONFIGURACIÓN BARRA DOBLE - TIPO CONVENCIONAL",191039633.26729518]
[null,"N4S27","MÓDULO DE BARRAJE TIPO 4 - CONFIGURACIÓN BARRA DOBLE - TIPO CONVENCIONAL",237197749.16184923]
[null,"N4S28","MÓDULO DE BARRAJE TIPO 1 - CONFIGURACIÓN BARRA DOBLE CON BY PASS - TIPO CONVENCIONAL",70613624.068049431]
[null,"N4S29","MÓDULO DE BARRAJE TIPO 2 - CONFIGURACIÓN BARRA DOBLE CON BY PASS - TIPO CONVENCIONAL",116771739.96260354]
[null,"N4S30","MÓDULO DE BARRAJE TIPO 3 - CONFIGURACIÓN BARRA DOBLE CON BY PASS - TIPO CONVENCIONAL",191039633.26729518]
[null,"N4S31","MÓDULO DE BARRAJE TIPO 4 - CONFIGURACIÓN BARRA DOBLE CON BY PASS - TIPO CONVENCIONAL",237197749.16184923]
[null,"N4S32","MÓDULO DE BARRAJE TIPO 1 - CONFIGURACIÓN BARRA PRINCIPAL Y TRANSFERENCIA - TIPO CONVENCIONAL",68604216.229461133]
[null,"N4S33","MÓDULO DE BARRAJE TIPO 2 - CONFIGURACIÓN BARRA PRINCIPAL Y TRANSFERENCIA - TIPO CONVENCIONAL",112448401.84904009]
[null,"N4S34","MÓDULO DE BARRAJE TIPO 3 - CONFIGURACIÓN BARRA PRINCIPAL Y TRANSFERENCIA - TIPO CONVENCIONAL",184402364.87875658]
[null,"N4S35","MÓDULO DE BARRAJE TIPO 4 - CONFIGURACIÓN BARRA PRINCIPAL Y TRANSFERENCIA - TIPO CONVENCIONAL",228246550.49833548]
[null,"N4S36","MÓDULO DE BARRAJE TIPO 2 - CONFIGURACIÓN INTERRUPTOR Y MEDIO - TIPO CONVENCIONAL",157306810.28674501]
[null,"N4S37","MÓDULO DE BARRAJE TIPO 3 - CONFIGURACIÓN INTERRUPTOR Y MEDIO - TIPO CONVENCIONAL",263732748.01551783]
[null,"N4S38","MÓDULO DE BARRAJE TIPO 4 - CONFIGURACIÓN INTERRUPTOR Y MEDIO - TIPO CONVENCIONAL",325829849.82553107]
[null,"N4S41","MÓDULO COMÚN/BAHÍA TIPO 1 (1 A 4 BAHÍAS) - TIPO CONVENCIONAL - CUALQUIER CONFIGURACIÓN",90069064.846788958]
[null,"N4S42","MÓDULO COMÚN/BAHÍA TIPO 2 (5 A 8 BAHÍAS) - TIPO CONVENCIONAL - CUALQUIER CONFIGURACIÓN",56335284.979002453]
[null,"N4S43","MÓDULO COMÚN/BAHÍA TIPO 3 (9 A 12 BAHÍAS) - TIPO CONVENCIONAL - CUALQUIER CONFIGURACIÓN",46385012.788761698]
[null,"N4S44","MÓDULO COMÚN/BAHÍA TIPO 4 (MAS DE 12 BAHÍAS) - TIPO CONVENCIONAL - CUALQUIER CONFIGURACIÓN",49263728.438884057]
[null,"N4S46","CAMPO MÓVIL ENCAPSULADO NIVEL 4",2364845750.1327887]
[null,"N4S47","BAHÍA DE MANIOBRA - (SECCIONAMIENTO DE BARRAS SIN INTERRUPTOR) - TIPO CONVENCIONAL",169381885.67421287]
[null,"N4S49","BAHÍA DE LÍNEA  EN BARRA - CONFIGURACIÓN BARRA DOBLE CON SECCIONADOR DE TRANSFERENCIA - TIPO CONVENCIONAL",639443808.23667204]
[null,"N4S50","BAHÍA DE TRANSFORMADOR - CONFIGURACIÓN BARRA DOBLE CON SECCIONADOR DE TRANSFERENCIA - TIPO CONVENCIONAL",638534031.05769014]
[null,"N4S51","CORTE CENTRAL CONFIGURACIÓN INTERRUPTOR Y MEDIO - TIPO CONVENCIONAL",358350911.07610434]
[null,"N4S52","BAHÍA DE TRANSFERENCIA CONFIGURACIÓN BARRA PRINCIPAL Y TRANSFERENCIA - TIPO CONVENCIONAL",249856570.84527045]
[null,"N4S53","BAHÍA DE ACOPLE CONFIGURACIONES CON DOBLE BARRA",384450616.11375546]
[null,"N4S54","BAHÍA DE SECCIONAMIENTO CONFIGURACIONES BARRA SENCILLA",249521707.06360206]
[null,"N4S55","BAHÍA DE SECCIONAMIENTO CONFIGURACIONES CON DOBLE BARRA",498119480.40229821]
[null,"N4S56","BAHÍA DE MANIOBRA - TIPO ENCAPSULADA (SF6)",951294432.69857264]
[null,"N4S57","MÓDULO DE BARRAJE TIPO 1 - CONFIGURACIÓN BARRA DOBLE CON SECCIONADOR DE TRANSFERENCIA - TIPO CONVENCIONAL",38735652.237131156]
[null,"N4S58","MÓDULO DE BARRAJE TIPO 2 - CONFIGURACIÓN BARRA DOBLE CON SECCIONADOR DE TRANSFERENCIA - TIPO CONVENCIONAL",68954782.216226131]
[null,"N4S59","MÓDULO DE BARRAJE TIPO 3 - CONFIGURACIÓN BARRA DOBLE CON SECCIONADOR DE TRANSFERENCIA - TIPO CONVENCIONAL",111344703.68999946]
[null,"N4S60","MÓDULO DE BARRAJE TIPO 4 - CONFIGURACIÓN BARRA DOBLE CON SECCIONADOR DE TRANSFERENCIA - TIPO CONVENCIONAL",141563833.66909444]
[null,"N4S61","MÓDULO COMÚN/BAHÍA TIPO 1 (1 A 4 BAHÍAS) - TIPO ENCAPSULADA - CUALQUIER CONFIGURACIÓN",69513596.879758671]
[null,"N4S62","MÓDULO COMÚN/BAHÍA TIPO 2 (5 A 8 BAHÍAS) - TIPO ENCAPSULADA - CUALQUIER CONFIGURACIÓN",41120582.50041794]
[null,"N4S63","MÓDULO COMÚN/BAHÍA TIPO 3 (9 A 12 BAHÍAS) - TIPO ENCAPSULADA - CUALQUIER CONFIGURACIÓN",31130917.784222525]
[null,"N4S64","MÓDULO COMÚN/BAHÍA TIPO 4 (MAS DE 12 BAHÍAS) - TIPO ENCAPSULADA - CUALQUIER CONFIGURACIÓN",33193808.502362773]
[null,"N4S65","BAHÍA DE COMPENSACIÓN PARALELA EN LINEA FIJA - CUALQUIER CONFIGURACIÓN - TIPO CONVENCIONAL",604387073.9554292]
[null,"N4S66","BAHÍA DE COMPENSACIÓN PARALELA EN LINEA MANIOBRABLE - CUALQUIER CONFIGURACIÓN - TIPO CONVENCIONAL",590683564.31802118]
[]
[]
[]
[]
[]
[null,null,"DISPOSITIVOS ELÉCTRICOS","Valor unitario\n(COP Dic 17)","N4S1",null,"N4S2",null,"N4S3",null,"N4S4",null,"N4S5",null,"N4S6",null,"N4S7",null,"N4S8",null,"N4S9",null,"N4S10",null,"N4S11",null,"N4S12",null,"N4S13",null,"N4S14",null,"N4S15",null,"N4S16",null,"N4S20",null,"N4S21",null,"N4S22",null,"N4S23",null,"N4S24",null,"N4S25",null,"N4S26",null,"N4S27",null,"N4S28",null,"N4S29",null,"N4S30",null,"N4S31",null,"N4S32",null,"N4S33",null,"N4S34",null,"N4S35",null,"N4S36",null,"N4S37",null,"N4S38",null,"N4S41",null,"N4S42",null,"N4S43",null,"N4S44",null,"N4S46",null,"N4S47",null,"N4S49",null,"N4S50",null,"N4S51",null,"N4S52",null,"N4S53",null,"N4S54",null,"N4S55",null,"N4S56",null,"N4S57",null,"N4S58",null,"N4S59",null,"N4S60",null,"N4S61",null,"N4S62",null,"N4S63",null,"N4S64",null,"N4S65",null,"N4S66"]
[null,null,null,null,"BAHÍA DE LÍNEA EN BARRA - CONFIGURACIÓN BARRA SENCILLA - TIPO CONVENCIONAL",null,"BAHÍA DE TRANSFORMADOR - CONFIGURACIÓN BARRA SENCILLA - TIPO CONVENCIONAL",null,"BAHÍA DE LÍNEA EN BARRA - CONFIGURACIÓN BARRA DOBLE - TIPO CONVENCIONAL",null,"BAHÍA DE TRANSFORMADOR - CONFIGURACIÓN BARRA DOBLE - TIPO CONVENCIONAL",null,"BAHÍA DE LÍNEA EN BARRA - CONFIGURACIÓN BARRA DOBLE CON BY PASS - TIPO CONVENCIONAL",null,"BAHÍA DE TRANSFORMADOR - CONFIGURACIÓN BARRA DOBLE CON BY PASS - TIPO CONVENCIONAL",null,"BAHÍA DE LÍNEA EN BARRA  - CONFIGURACIÓN BARRA PRINCIPAL Y TRANSFERENCIA - TIPO CONVENCIONAL",null,"BAHÍA DE TRANSFORMADOR - CONFIGURACIÓN BARRA PRINCIPAL Y TRANSFERENCIA - TIPO CONVENCIONAL",null,"BAHÍA DE LÍNEA EN BARRA - CONFIGURACIÓN INTERRUPTOR Y MEDIO - TIPO CONVENCIONAL",null,"BAHÍA DE TRANSFORMADOR - CONFIGURACIÓN INTERRUPTOR Y MEDIO - TIPO CONVENCIONAL",null,"BAHÍA DE LÍNEA  EN BARRA  - CONFIGURACIÓN EN ANILLO - TIPO CONVENCIONAL",null,"BAHÍA DE TRANSFORMADOR - CONFIGURACIÓN EN ANILLO - TIPO CONVENCIONAL",null,"BAHÍA DE LÍNEA EN BARRA  - CONFIGURACIÓN BARRA SENCILLA - TIPO ENCAPSULADA (SF6)",null,"BAHÍA DE TRANSFORMADOR - CONFIGURACIÓN BARRA SENCILLA - TIPO ENCAPSULADA(SF6)",null,"BAHÍA DE LÍNEA EN BARRA  - CONFIGURACIÓN BARRA DOBLE - TIPO ENCAPSULADA (SF6)",null,"BAHÍA DE TRANSFORMADOR - CONFIGURACIÓN BARRA DOBLE - TIPO ENCAPSULADA(SF6)",null,"MÓDULO DE BARRAJE TIPO 1 - CONFIGURACIÓN BARRA SENCILLA - TIPO CONVENCIONAL",null,"MÓDULO DE BARRAJE TIPO 2 - CONFIGURACIÓN BARRA SENCILLA - TIPO CONVENCIONAL",null,"MÓDULO DE BARRAJE TIPO 3 - CONFIGURACIÓN BARRA SENCILLA - TIPO CONVENCIONAL",null,"MÓDULO DE BARRAJE TIPO 4 - CONFIGURACIÓN BARRA SENCILLA - TIPO CONVENCIONAL",null,"MÓDULO DE BARRAJE TIPO 1 - CONFIGURACIÓN BARRA DOBLE - TIPO CONVENCIONAL",null,"MÓDULO DE BARRAJE TIPO 2 - CONFIGURACIÓN BARRA DOBLE - TIPO CONVENCIONAL",null,"MÓDULO DE BARRAJE TIPO 3 - CONFIGURACIÓN BARRA DOBLE - TIPO CONVENCIONAL",null,"MÓDULO DE BARRAJE TIPO 4 - CONFIGURACIÓN BARRA DOBLE - TIPO CONVENCIONAL",null,"MÓDULO DE BARRAJE TIPO 1 - CONFIGURACIÓN BARRA DOBLE CON BY PASS - TIPO CONVENCIONAL",null,"MÓDULO DE BARRAJE TIPO 2 - CONFIGURACIÓN BARRA DOBLE CON BY PASS - TIPO CONVENCIONAL",null,"MÓDULO DE BARRAJE TIPO 3 - CONFIGURACIÓN BARRA DOBLE CON BY PASS - TIPO CONVENCIONAL",null,"MÓDULO DE BARRAJE TIPO 4 - CONFIGURACIÓN BARRA DOBLE CON BY PASS - TIPO CONVENCIONAL",null,"MÓDULO DE BARRAJE TIPO 1 - CONFIGURACIÓN BARRA PRINCIPAL Y TRANSFERENCIA - TIPO CONVENCIONAL",null,"MÓDULO DE BARRAJE TIPO 2 - CONFIGURACIÓN BARRA PRINCIPAL Y TRANSFERENCIA - TIPO CONVENCIONAL",null,"MÓDULO DE BARRAJE TIPO 3 - CONFIGURACIÓN BARRA PRINCIPAL Y TRANSFERENCIA - TIPO CONVENCIONAL",null,"MÓDULO DE BARRAJE TIPO 4 - CONFIGURACIÓN BARRA PRINCIPAL Y TRANSFERENCIA - TIPO CONVENCIONAL",null,"MÓDULO DE BARRAJE TIPO 2 - CONFIGURACIÓN INTERRUPTOR Y MEDIO - TIPO CONVENCIONAL",null,"MÓDULO DE BARRAJE TIPO 3 - CONFIGURACIÓN INTERRUPTOR Y MEDIO - TIPO CONVENCIONAL",null,"MÓDULO DE BARRAJE TIPO 4 - CONFIGURACIÓN INTERRUPTOR Y MEDIO - TIPO CONVENCIONAL",null,"MÓDULO COMÚN/BAHÍA TIPO 1 (1 A 4 BAHÍAS) - TIPO CONVENCIONAL - CUALQUIER CONFIGURACIÓN",null,"MÓDULO COMÚN/BAHÍA TIPO 2 (5 A 8 BAHÍAS) - TIPO CONVENCIONAL - CUALQUIER CONFIGURACIÓN",null,"MÓDULO COMÚN/BAHÍA TIPO 3 (9 A 12 BAHÍAS) - TIPO CONVENCIONAL - CUALQUIER CONFIGURACIÓN",null,"MÓDULO COMÚN/BAHÍA TIPO 4 (MAS DE 12 BAHÍAS) - TIPO CONVENCIONAL - CUALQUIER CONFIGURACIÓN",null,"CAMPO MÓVIL ENCAPSULADO NIVEL 4",null,"BAHÍA DE MANIOBRA - (SECCIONAMIENTO DE BARRAS SIN INTERRUPTOR) - TIPO CONVENCIONAL",null,"BAHÍA DE LÍNEA  EN BARRA - CONFIGURACIÓN BARRA DOBLE CON SECCIONADOR DE TRANSFERENCIA - TIPO CONVENCIONAL",null,"BAHÍA DE TRANSFORMADOR - CONFIGURACIÓN BARRA DOBLE CON SECCIONADOR DE TRANSFERENCIA - TIPO CONVENCIONAL",null,"CORTE CENTRAL CONFIGURACIÓN INTERRUPTOR Y MEDIO - TIPO CONVENCIONAL",null,"BAHÍA DE TRANSFERENCIA CONFIGURACIÓN BARRA PRINCIPAL Y TRANSFERENCIA - TIPO CONVENCIONAL",null,"BAHÍA DE ACOPLE CONFIGURACIONES CON DOBLE BARRA",null,"BAHÍA DE SECCIONAMIENTO CONFIGURACIONES BARRA SENCILLA",null,"BAHÍA DE SECCIONAMIENTO CONFIGURACIONES CON DOBLE BARRA",null,"BAHÍA DE MANIOBRA - TIPO ENCAPSULADA (SF6)",null,"MÓDULO DE BARRAJE TIPO 1 - CONFIGURACIÓN BARRA DOBLE CON SECCIONADOR DE TRANSFERENCIA - TIPO CONVENCIONAL",null,"MÓDULO DE BARRAJE TIPO 2 - CONFIGURACIÓN BARRA DOBLE CON SECCIONADOR DE TRANSFERENCIA - TIPO CONVENCIONAL",null,"MÓDULO DE BARRAJE TIPO 3 - CONFIGURACIÓN BARRA DOBLE CON SECCIONADOR DE TRANSFERENCIA - TIPO CONVENCIONAL",null,"MÓDULO DE BARRAJE TIPO 4 - CONFIGURACIÓN BARRA DOBLE CON SECCIONADOR DE TRANSFERENCIA - TIPO CONVENCIONAL",null,"MÓDULO COMÚN/BAHÍA TIPO 1 (1 A 4 BAHÍAS) - TIPO ENCAPSULADA - CUALQUIER CONFIGURACIÓN",null,"MÓDULO COMÚN/BAHÍA TIPO 2 (5 A 8 BAHÍAS) - TIPO ENCAPSULADA - CUALQUIER CONFIGURACIÓN",null,"MÓDULO COMÚN/BAHÍA TIPO 3 (9 A 12 BAHÍAS) - TIPO ENCAPSULADA - CUALQUIER CONFIGURACIÓN",null,"MÓDULO COMÚN/BAHÍA TIPO 4 (MAS DE 12 BAHÍAS) - TIPO ENCAPSULADA - CUALQUIER CONFIGURACIÓN",null,"BAHÍA DE COMPENSACIÓN PARALELA EN LINEA FIJA - CUALQUIER CONFIGURACIÓN - TIPO CONVENCIONAL",null,"BAHÍA DE COMPENSACIÓN PARALELA EN LINEA MANIOBRABLE - CUALQUIER CONFIGURACIÓN - TIPO CONVENCIONAL"]
[null,null,"Dispositivo de Protección contra Sobretensiones (DPS) - N4",6744101.9902188526,3,20232305.970656559,3,20232305.970656559,3,20232305.970656559,3,20232305.970656559,3,20232305.970656559,3,20232305.970656559,3,20232305.970656559,3,20232305.970656559,3,20232305.970656559,3,20232305.970656559,3,20232305.970656559,1,6744101.9902188526,3,20232305.970656559,3,20232305.970656559,3,20232305.970656559,3,20232305.970656559,null,0,null,0,null,0,null,0,null,0,null,0,null,0,null,0,null,0,null,0,null,0,null,0,null,0,null,0,null,0,null,0,null,0,null,0,null,0,null,0,null,0,null,0,null,0,null,0,null,0,3,20232305.970656559,3,20232305.970656559,null,0,null,0,null,0,null,0,null,0,null,0,null,0,null,0,null,0,null,0,null,0,null,0,null,0,null,0,0,0,0,0]
[null,null,"Dispositivo de Protección contra Sobretensiones (DPS) - Compensación - N4",13373119.84821165,null,null,null,null,null,null,null,null,null,null,null,null,null,null,null,null,null,null,null,null,null,null,null,null,null,null,null,null,null,null,null,null,null,null,null,null,null,null,null,null,null,null,null,null,null,null,null,null,null,null,null,null,null,null,null,null,null,null,null,null,null,null,null,null,null,null,null,null,null,null,null,null,null,null,null,null,null,null,null,null,null,null,null,null,null,null,null,null,null,null,null,null,null,null,null,null,null,null,null,null,null,null,null,null,null,null,null,null,null,null,null,null,null,null,3,40119359.544634953,3,40119359.544634953]
[null,null,"Interruptor - N4",135295863.11760724,1,135295863.11760724,1,135295863.11760724,1,135295863.11760724,1,135295863.11760724,1,135295863.11760724,1,135295863.11760724,1,135295863.11760724,1,135295863.11760724,1,135295863.11760724,1,135295863.11760724,1,135295863.11760724,2,270591726.23521447,null,0,null,0,null,0,null,0,null,0,null,0,null,0,null,0,null,0,null,0,null,0,null,0,null,0,null,0,null,0,null,0,null,0,null,0,null,0,null,0,null,0,null,0,null,0,null,0,null,0,null,0,null,0,null,0,null,0,1,135295863.11760724,1,135295863.11760724,1,135295863.11760724,1,135295863.11760724,null,0,1,135295863.11760724,2,270591726.23521447,null,0,null,0,null,0,null,0,null,0,null,0,null,0,null,0,null,0,null,0,0,0]
[null,null,"Interruptor - Compensación - N4",282764740.07011294,null,null,null,null,null,null,null,null,null,null,null,null,null,null,null,null,null,null,null,null,null,null,null,null,null,null,null,null,null,null,null,null,null,null,null,null,null,null,null,null,null,null,null,null,null,null,null,null,null,null,null,null,null,null,null,null,null,null,null,null,null,null,null,null,null,null,null,null,null,null,null,null,null,null,null,null,null,null,null,null,null,null,null,null,null,null,null,null,null,null,null,null,null,null,null,null,null,null,null,null,null,null,null,null,null,null,null,null,null,null,null,null,null,null,1,282764740.07011294,1,282764740.07011294]
[null,null,"Seccionador Tripolar - N4",50227409.263698749,1,50227409.263698749,1,50227409.263698749,2,100454818.5273975,2,100454818.5273975,4,200909637.054795,5,251137046.31849375,2,100454818.5273975,2,100454818.5273975,2,100454818.5273975,2,100454818.5273975,2,100454818.5273975,1,50227409.263698749,null,0,null,0,null,0,null,0,null,0,null,0,null,0,null,0,null,0,null,0,null,0,null,0,null,0,null,0,null,0,null,0,null,0,null,0,null,0,null,0,null,0,null,0,null,0,null,0,null,0,null,0,null,0,null,0,1,50227409.263698749,3,150682227.79109624,3,150682227.79109624,2,100454818.5273975,2,100454818.5273975,null,0,2,100454818.5273975,4,200909637.054795,null,0,null,0,null,0,null,0,null,0,null,0,null,0,null,0,null,0,null,0,null,0]
[null,null,"Seccionador Tripolar con Cuchilla de Puesta a Tierra - N4",52014119.672280796,1,52014119.672280796,1,52014119.672280796,1,52014119.672280796,1,52014119.672280796,1,52014119.672280796,null,0,1,52014119.672280796,1,52014119.672280796,1,52014119.672280796,1,52014119.672280796,1,52014119.672280796,3,156042359.0168424,null,0,null,0,null,0,null,0,null,0,null,0,null,0,null,0,null,0,null,0,null,0,null,0,null,0,null,0,null,0,null,0,null,0,null,0,null,0,null,0,null,0,null,0,null,0,null,0,null,0,null,0,null,0,null,0,null,0,1,52014119.672280796,1,52014119.672280796,null,0,null,0,null,0,null,0,null,0,null,0,null,0,null,0,null,0,null,0,null,0,null,0,null,0,null,0,1,52014119.672280796,1,52014119.672280796]
[null,null,"Transformador de corriente - N4",33678504.251688905,3,101035512.75506672,3,101035512.75506672,3,101035512.75506672,3,101035512.75506672,3,101035512.75506672,3,101035512.75506672,3,101035512.75506672,3,101035512.75506672,3,101035512.75506672,3,101035512.75506672,3,101035512.75506672,null,0,null,0,null,0,null,0,null,0,null,0,null,0,null,0,null,0,null,0,null,0,null,0,null,0,null,0,null,0,null,0,null,0,null,0,null,0,null,0,null,0,null,0,null,0,null,0,null,0,null,0,null,0,null,0,null,0,3,101035512.75506672,3,101035512.75506672,3,101035512.75506672,3,101035512.75506672,null,0,null,0,null,0,null,0,null,0,null,0,null,0,null,0,null,0,null,0,null,0,null,0,null,0,3,101035512.75506672,3,101035512.75506672]
[null,null,"Transformador de tensión - N4",29723389.018619489,null,null,null,null,null,null,null,null,null,null,null,null,null,null,null,null,null,null,null,null,null,null,null,null,null,null,null,null,null,null,null,null,null,null,null,null,null,null,null,null,null,null,null,null,null,null,null,null,null,null,null,null,null,null,null,null,null,null,null,null,null,null,null,0,null,0,null,0,null,0,null,0,null,0,null,0,null,0,null,0,null,0,null,0,null,0,null,0,null,0,null,0,null,0,null,0,null,0,null,0,null,0,null,0,null,0,null,0,null,0,null,0,null,0,null,0,null,0]
[null,null,"Aislador poste - N4",7053285.8924267571,null,0,null,0,null,0,null,0,3,21159857.67728027,3,21159857.67728027,3,21159857.67728027,0,0,null,0,null,0,null,0,0,0,null,0,null,0,null,0,null,0,null,0,null,0,null,0,null,0,null,0,null,0,null,0,null,0,null,0,null,0,null,0,null,0,null,0,null,0,null,0,null,0,null,0,null,0,null,0,null,0,null,0,null,0,null,0,null,0,null,0,3,21159857.67728027,3,21159857.67728027,null,0,null,0,null,0,null,0,null,0,null,0,null,0,null,0,null,0,null,0,null,0,null,0,null,0,null,0,3,21159857.67728027,3,21159857.67728027]
[null,null,"Interruptor  de acople- N4",135295863.11760724,0,0,0,0,0,0,0,0,0,0,0,0,0,0,0,0,0,0,0,0,0,0,0,0,0,0,0,0,0,0,0,0,0,0,0,0,0,0,0,0,0,0,0,0,0,0,0,0,0,0,0,0,0,0,0,0,0,0,0,0,0,0,0,0,0,0,0,0,0,0,0,0,0,0,0,0,0,0,null,0,null,0,0,0,0,0,0,0,0,0,1,135295863.11760724,0,0,0,0,0,0,0,0,0,0,0,0,0,0,null,0,null,0,null,0,null,0,null,0,null,0]
[null,null,"Seccionador Tripolar de acople - N4",50227409.263698749,0,0,0,0,0,0,0,0,0,0,0,0,0,0,0,0,0,0,0,0,0,0,0,0,0,0,0,0,0,0,0,0,0,0,0,0,0,0,0,0,0,0,0,0,0,0,0,0,0,0,0,0,0,0,0,0,0,0,0,0,0,0,0,0,0,0,0,0,0,0,0,0,0,0,0,0,0,0,null,0,null,0,0,0,0,0,0,0,0,0,2,100454818.5273975,0,0,0,0,0,0,0,0,0,0,0,0,0,0,null,0,null,0,null,0,null,0,null,0,null,0]
[null,null,"Transformador de corriente de acople- N4",33678504.251688905,0,0,0,0,0,0,0,0,0,0,0,0,0,0,0,0,0,0,0,0,0,0,null,0,0,0,0,0,0,0,0,0,0,0,0,0,0,0,0,0,0,0,0,0,0,0,0,0,0,0,0,0,0,0,0,0,0,0,0,0,0,0,0,0,0,0,0,0,0,0,0,0,0,0,0,0,0,0,null,0,null,0,0,0,0,0,0,0,0,0,3,101035512.75506672,0,0,0,0,0,0,0,0,0,0,0,0,0,0,null,0,null,0,null,0,null,0,null,0,null,0]
[null,null,"Transformador de corriente 6 nucleos- N4",33678504.251688905,null,null,null,null,null,null,null,null,null,null,null,null,null,null,null,null,null,null,null,null,null,null,null,null,null,null,null,null,null,null,null,null,null,null,null,null,null,null,null,null,null,null,null,null,null,null,null,null,null,null,null,null,null,null,null,null,null,null,null,null,null,null,null,0,null,0,null,0,null,0,null,0,null,0,null,0,null,0,null,0,null,0,null,0,null,0,null,0,null,0,null,0,null,0,null,0,null,0,null,0,null,0,null,0,null,0,null,0,null,0,null,0,null,0,null,0,null,0]
[null,null,"Módulo genérico encapsulado N4",951294432.69857264,0,0,0,0,0,0,0,0,null,null,null,null,null,null,null,null,null,null,null,null,null,null,null,null,1,951294432.69857264,1,951294432.69857264,1,951294432.69857264,1,951294432.69857264,null,null,null,null,null,null,null,null,null,null,null,null,null,null,null,null,null,null,null,null,null,null,null,null,null,null,null,null,null,null,null,0,null,0,null,0,null,0,null,0,null,0,null,0,null,0,0,0,null,0,null,0,null,0,null,0,null,0,null,0,0,0,0,0,1,951294432.69857264,null,0,null,0,null,0,null,0,null,0,null,0,null,0,null,0,null,0,null,0]
[]
[]
[]
[null,null,"MATERIALES DE CONEXIÓIN Y MÓDULOS","Valor unitario\n(COP Dic 17)","N4S1",null,"N4S2",null,"N4S3",null,"N4S4",null,"N4S5",null,"N4S6",null,"N4S7",null,"N4S8",null,"N4S9",null,"N4S10",null,"N4S11",null,"N4S12",null,"N4S13",null,"N4S14",null,"N4S15",null,"N4S16",null,"N4S20",null,"N4S21",null,"N4S22",null,"N4S23",null,"N4S24",null,"N4S25",null,"N4S26",null,"N4S27",null,"N4S28",null,"N4S29",null,"N4S30",null,"N4S31",null,"N4S32",null,"N4S33",null,"N4S34",null,"N4S35",null,"N4S36",null,"N4S37",null,"N4S38",null,"N4S41",null,"N4S42",null,"N4S43",null,"N4S44",null,"N4S46",null,"N4S47",null,"N4S49",null,"N4S50",null,"N4S51",null,"N4S52",null,"N4S53",null,"N4S54",null,"N4S55",null,"N4S56",null,"N4S57",null,"N4S58",null,"N4S59",null,"N4S60",null,"N4S61",null,"N4S62",null,"N4S63",null,"N4S64",null,"N4S65",null,"N4S66"]
[null,null,"Acero Estructural (kg)",8536.2338472122956,5593.2770714285716,47745521.05396504,2895.8984999999998,24720066.793791313,8690.9048571428575,74187596.204444602,8690.9048571428575,74187596.204444602,12382.596142857141,105700736.31101754,12282.889642857142,104849618.31093049,11252.589142857143,96054732.310030743,10646.889142857142,90884335.468774244,9328.8548571428564,79633286.587273672,9328.8548571428564,79633286.587273672,8031.8877142857145,68562071.763694316,8090.1192142857135,69059149.464968249,3327.3785714285709,28403281.583917461,630,5377827.3237437466,3327.3785714285709,28403281.583917461,630,5377827.3237437466,5160.2104761904757,44048763.325596616,7740.3157142857144,66073144.988394931,10320.420952380951,88097526.651193231,12900.52619047619,110121908.31399155,6585.9904761904763,56219554.820274971,9878.9857142857145,84329332.230412453,16464.976190476191,140548887.05068743,19757.971428571429,168658664.46082491,6585.9904761904763,56219554.820274971,9878.9857142857145,84329332.230412453,16464.976190476191,140548887.05068743,19757.971428571429,168658664.46082491,6585.9904761904763,56219554.820274971,9878.9857142857145,84329332.230412453,16464.976190476191,140548887.05068743,19757.971428571429,168658664.46082491,15480.631428571429,132146289.97678986,25801.05238095238,220243816.62798309,30961.262857142858,264292579.95357972,0,0,0,0,0,0,0,0,0,0,1226.1885000000002,10467031.776762476,16388.578357142855,139896737.27993372,16388.578357142855,139896737.27993372,2166.192,18491121.469960496,1505.0070000000001,12847091.693691436,4252.0343809523811,36296359.802196093,1505.0070000000001,12847091.693691436,3010.0140000000001,25694183.387382872,0,0,2851.56,24341582.989356693,4277.34,36512374.484035045,7128.9,60853957.473391734,8554.68,73024748.96807009,0,0,0,0,0,0,0,0,5315.4497619047615,45373922.170727961,5315.4497619047615,45373922.170727961]
[null,null,"Conductores alta tensión",131784.98408374976,140,3377871.3095821524,130,3237835.0130006918,300,5618452.0548855197,290,5478415.7583040595,305,6649230.9450601209,295,6509194.6484786598,320,6670226.017560048,310,6530189.7209785879,300,5366372.8917225022,290,5226336.5951410411,230,4512158.3972337879,220,4372122.1006523268,0,0,0,0,0,0,0,0,160,1736422.4189773323,320,3472844.8379546646,480,5209267.2569319969,500,4985181.5237688832,500,7001814.8290730212,1000,14003629.658146042,1500,21005444.487219065,2000,28007259.316292085,500,7001814.8290730212,1000,14003629.658146042,1500,21005444.487219065,2000,28007259.316292085,400,5601451.8632584168,800,11202903.726516834,1200,16804355.589775253,1600,22405807.453033667,480,6721742.2359101009,1000,14003629.658146042,1500,21005444.487219065,0,0,0,0,0,0,0,0,0,0,200,2170528.0237216656,496.00000000000006,9134864.8373937532,440,8350661.5765375737,58,2655015.4789867951,60,840217.77948876261,260,3640943.7111179712,60,840217.77948876261,60,840217.77948876261,0,0,500,7001814.8290730212,1000,14003629.658146042,1500,21005444.487219065,2000,28007259.316292085,0,0,0,0,0,0,0,0,90,45678365.45802711,70,35527617.578465536]
[null,null,"Conectores ",null,38,512038.96729269403,21,293005.80895985803,50,679470.85812689865,33,460437.69979406259,70,940361.98916828574,61,814788.07104263233,52,689214.15291697893,43,563640.23479132541,55,731072.12562553002,55,731072.12562553002,43,563640.23479132541,40,521782.26208277431,9,125573.91812565344,9,125573.91812565344,9,125573.91812565344,9,125573.91812565344,7,61344.562288711735,12,112945.82978734319,17,164547.09728597463,22,216148.36478460606,6,83715.945417102295,12,167431.89083420459,18,251147.83625130687,24,334863.78166840918,6,83715.945417102295,12,167431.89083420459,18,251147.83625130687,24,334863.78166840918,6,83715.945417102295,12,167431.89083420459,18,251147.83625130687,24,334863.78166840918,12,167431.89083420459,18,251147.83625130687,24,334863.78166840918,0,0,0,0,0,0,0,0,0,0,0,0,64,856646.04375118343,55,731072.12562553002,30,418579.72708551143,30,418579.72708551143,30,418579.72708551143,6,83715.945417102295,6,83715.945417102295,0,0,6,83715.945417102295,12,167431.89083420459,18,251147.83625130687,24,334863.78166840918,0,0,0,0,0,0,0,0,26,13195972.243430054,19,9643210.4855835009]
[null,null,"Cadenas de aisladores",null,0,0,0,0,9,4567836.5458027106,9,4567836.5458027106,9,4567836.5458027106,9,4567836.5458027106,6,3045224.363868474,6,3045224.363868474,6,3045224.363868474,6,3045224.363868474,6,3045224.363868474,6,3045224.363868474,0,0,0,0,0,0,0,0,6,3654269.2366421688,15,9135673.0916054212,24,14617076.946568675,33,20098480.80153193,12,7308538.4732843377,30,18271346.183210842,48,29234153.893137351,66,40196961.603063859,12,7308538.4732843377,30,18271346.183210842,48,29234153.893137351,66,40196961.603063859,12,6699493.6005106429,30,16748734.001276609,48,26797974.402042575,66,36847214.802808538,30,18271346.183210842,48,29234153.893137351,66,40196961.603063859,0,0,0,0,0,0,0,0,0,0,9,5481403.8549632533,18,9135673.0916054212,18,9135673.0916054212,0,0,0,0,12,7308538.4732843377,0,0,0,0,0,0,12,7308538.4732843377,30,18271346.183210842,48,29234153.893137351,66,40196961.603063859,0,0,0,0,0,0,0,0,6,3045224.363868474,6,3045224.363868474]
[null,null,"Campo móvil encapsulado - N4",2364845750.1327887,0,0,0,0,0,0,0,0,0,0,0,0,0,0,0,0,0,0,0,0,0,0,0,0,0,0,0,0,0,0,0,0,0,0,0,0,0,0,0,0,0,0,0,0,0,0,0,0,0,0,0,0,0,0,0,0,0,0,0,0,0,0,0,0,0,0,0,0,0,0,0,0,0,0,0,0,0,0,1,2364845750.1327887,0,0,0,0,0,0,0,0,0,0,0,0,0,0,0,0,0,0,0,0,0,0,0,0,0,0,0,0,0,0,0,0,0,0,0,0,0,0]
[null,null,"Terminales SF6 - Aire - N4",73375086.449876651,0,0,0,0,0,0,0,0,0,0,0,0,0,0,0,0,0,0,0,0,0,0,0,0,3,220125259.34962994,3,220125259.34962994,3,220125259.34962994,3,220125259.34962994,0,0,0,0,0,0,0,0,0,0,0,0,0,0,0,0,0,0,0,0,0,0,0,0,0,0,0,0,0,0,0,0,0,0,0,0,0,0,0,0,0,0,0,0,0,0,0,0,0,0,0,0,0,0,0,0,0,0,0,0,0,0,0,0,0,0,0,0,0,0,0,0,0,0,0,0,0,0,0,0,0,0,0,0,0,0]
[]
[]
[null,null,"MÓDULO COMÚN","Valor unitario \n(COP Dic 17)","N4S1",null,"N4S2",null,"N4S3",null,"N4S4",null,"N4S5",null,"N4S6",null,"N4S7",null,"N4S8",null,"N4S9",null,"N4S10",null,"N4S11",null,"N4S12",null,"N4S13",null,"N4S14",null,"N4S15",null,"N4S16",null,"N4S20",null,"N4S21",null,"N4S22",null,"N4S23",null,"N4S24",null,"N4S25",null,"N4S26",null,"N4S27",null,"N4S28",null,"N4S29",null,"N4S30",null,"N4S31",null,"N4S32",null,"N4S33",null,"N4S34",null,"N4S35",null,"N4S36",null,"N4S37",null,"N4S38",null,"N4S41",null,"N4S42",null,"N4S43",null,"N4S44",null,"N4S46",null,"N4S47",null,"N4S49",null,"N4S50",null,"N4S51",null,"N4S52",null,"N4S53",null,"N4S54",null,"N4S55",null,"N4S56",null,"N4S57",null,"N4S58",null,"N4S59",null,"N4S60",null,"N4S61",null,"N4S62",null,"N4S63",null,"N4S64",null,"N4S65",null,"N4S66"]
[null,null,"Servicios Auxiliares AC y DC tipo 1",271004320.66307616,null,0,0,0,null,0,null,0,null,0,0,0,null,0,0,0,null,0,null,0,null,0,0,0,null,0,null,0,null,0,0,0,null,0,0,0,null,0,null,0,null,0,0,0,null,0,null,0,null,0,0,0,null,0,null,0,null,0,0,0,null,0,null,0,0,0,null,0,null,0,0.5,135502160.33153808,0,0,0,0,0,0,null,0,null,0,null,0,null,0,null,0,null,0,null,0,null,0,null,0,null,0,null,0,null,0,null,0,null,0,0.5,135502160.33153808,0,0,0,0,0,0,null,0,null,0]
[null,null,"Servicios Auxiliares AC y DC tipo 2",401464366.92815268,null,0,0,0,null,0,null,0,null,0,0,0,null,0,0,0,null,0,null,0,null,0,0,0,null,0,null,0,null,0,0,0,null,0,0,0,null,0,null,0,null,0,0,0,null,0,null,0,null,0,0,0,null,0,null,0,null,0,0,0,null,0,null,0,0,0,null,0,null,0,0,0,0.5,200732183.46407634,0,0,0,0,null,0,null,0,null,0,null,0,null,0,null,0,null,0,null,0,null,0,null,0,null,0,null,0,null,0,null,0,0,0,0.5,200732183.46407634,0,0,0,0,null,0,null,0]
[null,null,"Servicios Auxiliares AC y DC tipo 3",608619714.8857286,null,0,0,0,null,0,null,0,null,0,0,0,null,0,0,0,null,0,null,0,null,0,0,0,null,0,null,0,null,0,0,0,null,0,0,0,null,0,null,0,null,0,0,0,null,0,null,0,null,0,0,0,null,0,null,0,null,0,0,0,null,0,null,0,0,0,null,0,null,0,0,0,0,0,0.5,304309857.4428643,0,0,null,0,null,0,null,0,null,0,null,0,null,0,null,0,null,0,null,0,null,0,null,0,null,0,null,0,null,0,0,0,0,0,0.5,304309857.4428643,0,0,null,0,null,0]
[null,null,"Servicios Auxiliares AC y DC tipo 4",846566833.52381706,null,0,0,0,null,0,null,0,null,0,0,0,null,0,0,0,null,0,null,0,null,0,0,0,null,0,null,0,null,0,0,0,null,0,0,0,null,0,null,0,null,0,0,0,null,0,null,0,null,0,0,0,null,0,null,0,null,0,0,0,null,0,null,0,0,0,null,0,null,0,0,0,0,0,0,0,0.5,423283416.76190853,null,0,null,0,null,0,null,0,null,0,null,0,null,0,null,0,null,0,null,0,null,0,null,0,null,0,null,0,0,0,0,0,0,0,0.5,423283416.76190853,null,0,null,0]
[null,null,"Alambre de cobre  No 4 AWG / acero",7239.2815411246374,null,0,0,0,null,0,null,0,null,0,0,0,null,0,0,0,null,0,null,0,null,0,0,0,null,0,null,0,null,0,0,0,null,0,0,0,null,0,null,0,null,0,0,0,null,0,null,0,null,0,0,0,null,0,null,0,null,0,0,0,null,0,null,0,0,0,null,0,null,0,1637,11850703.882821031,2568,18590474.997608069,4052,29333568.80463703,4942,35776529.376237959,null,0,null,0,null,0,null,0,null,0,null,0,null,0,null,0,null,0,null,0,null,0,null,0,null,0,null,0,218.37777451076477,1580898.1920076578,313.32299611087984,2268233.3821553588,465.51522378386943,3369995.7666510707,554.69197979921864,4015571.4103703639,null,0,null,0]
[null,null,"Material de conexión en malla de puesta a tierra",58215.389493236537,null,0,0,0,null,0,null,0,null,0,0,0,null,0,0,0,null,0,null,0,null,0,0,0,null,0,null,0,null,0,0,0,null,0,0,0,null,0,null,0,null,0,0,0,null,0,null,0,null,0,0,0,null,0,null,0,null,0,0,0,null,0,null,0,0,0,null,0,null,0,192,11177354.782701414,291,16940678.342531834,450,26196925.27195644,545,31727387.273813911,null,0,null,0,null,0,null,0,null,0,null,0,null,0,null,0,null,0,null,0,null,0,null,0,null,0,null,0,33.395554902152945,1944135.2359715984,44.704599222175972,2602495.6558580133,62.343044756773878,3629324.6327098692,72.498395959843748,4220522.3584371898,null,0,null,0]
[null,null,"Cables de SSAA  para equipos de patio",2092.6349502487565,null,null,null,null,null,null,null,null,null,null,null,null,null,null,null,null,null,null,null,null,null,null,null,null,null,null,null,null,null,null,null,null,null,null,null,null,null,null,null,null,null,null,null,null,null,null,null,null,null,null,null,null,null,null,null,null,null,null,null,null,null,null,null,null,null,null,null,null,null,null,4480,9375004.5771144293,10010.000000000002,20947275.851990055,26320.000000000004,55078151.890547276,42280.000000000007,88476605.696517438]
[null,null,"Alumbrado exterior",2038817.6865671643,null,null,null,null,null,null,null,null,null,null,null,null,null,null,null,null,null,null,null,null,null,null,null,null,null,null,null,null,null,null,null,null,null,null,null,null,null,null,null,null,null,null,null,null,null,null,null,null,null,null,null,null,null,null,null,null,null,null,null,null,null,null,null,null,null,null,null,null,null,null,6,12232906.119402986,12,24465812.238805972,24,48931624.477611944,30,61164530.597014926]
[]
[]
[null,null,"TOTAL",null,null,410440642.11014998,null,387056118.39506191,null,494085975.70626849,null,493726906.25135422,null,648505462.03873527,null,645602023.41535914,null,536651874.56466532,null,510056009.83142143,null,497808576.01149899,null,497668539.71491754,null,485715714.80259669,null,560603874.69754636,null,1220180853.5209022,null,1197155399.2607284,null,1220180853.5209022,null,1197155399.2607284,null,49500799.543504827,null,78794608.74774237,null,108088417.95197988,null,135421719.00407699,null,70613624.068049431,null,116771739.96260354,null,191039633.26729518,null,237197749.16184923,null,70613624.068049431,null,116771739.96260354,null,191039633.26729518,null,237197749.16184923,null,68604216.229461133,null,112448401.84904009,null,184402364.87875658,null,228246550.49833548,null,157306810.28674501,null,263732748.01551783,null,325829849.82553107,null,180138129.69357792,null,281676424.89501226,null,463850127.88761699,null,640428469.70549273,null,2364845750.1327887,null,169381885.67421287,null,639443808.23667204,null,638534031.05769014,null,358350911.07610434,null,249856570.84527045,null,384450616.11375546,null,249521707.06360206,null,498119480.40229821,null,951294432.69857264,null,38735652.237131156,null,68954782.216226131,null,111344703.68999946,null,141563833.66909444,null,139027193.75951734,null,205602912.50208971,null,311309177.84222525,null,431519510.53071606,null,604387073.9554292,null,590683564.31802118]
[]
[]
[]
[]
[]
[]
[]
[null,"UC","ITEM","CANTIDAD ","COSTO UNITARIO","DDP ",null,"COSTO UNITARIO","DDP "]
[null,"N4S1","Interruptor - N4",1,"Internacional",0,null,87942159.208440661,87942159.208440661]
[null,"N4S1","Seccionador Tripolar - N4",1,"Internacional",0,null,29068868.15888869,29068868.15888869]
[null,"N4S1","Seccionador Tripolar con Cuchilla de Puesta a Tierra - N4",1,"Internacional",0,null,34339390.915300131,34339390.915300131]
[null,"N4S1","Transformador de corriente - N4",3,"Internacional",0,null,25343749.151476227,76031247.454428673]
[null,"N4S1","Dispositivo de Protección contra Sobretensiones (DPS) - N4",3,"Internacional",0,null,11421504.039672397,34264512.119017191]
[null,"N4S1","Tablero de control, medida y protección de línea - N4",1,{"$error":"#N/A"},0,null,111379325.34068286,111379325.34068286]
[null,"N4S1","Acero Estructural (kg)",3623.5,"Nacional",0,null,5282.9093766832157,19142622.126411632]
[null,"N4S1","Cables módulo",1,{"$error":"#N/A"},0,null,48278599.790910438,48278599.790910438]
[null,"N4S1","Material conexión A.T. para barra sencilla módulo de línea (Global)",1,{"$error":"#N/A"},0,0,2889577.5402001189,2889577.5402001189]
[]
[null,"N4S2","Interruptor - N4",1,"Internacional",0,null,87942159.208440661,87942159.208440661]
[null,"N4S2","Seccionador Tripolar - N4",2,"Internacional",0,null,29068868.15888869,58137736.31777738]
[null,"N4S2","Seccionador Tripolar con Cuchilla de Puesta a Tierra - N4",0,"Internacional",0,null,34339390.915300131,0]
[null,"N4S2","Transformador de corriente - N4",3,"Internacional",0,null,25343749.151476227,76031247.454428673]
[null,"N4S2","Dispositivo de Protección contra Sobretensiones (DPS) - N4",3,"Internacional",0,null,11421504.039672397,34264512.119017191]
[null,"N4S2","Tablero de control, medida y protección de transformador - N4",1,{"$error":"#N/A"},0,null,67559830.301328644,67559830.301328644]
[null,"N4S2","Acero Estructural (kg)",1391,"Nacional",0,null,5282.9093766832157,7348526.9429663531]
[null,"N4S2","Cables módulo",1,{"$error":"#N/A"},0,null,48278599.790910438,48278599.790910438]
[null,"N4S2","Material conexión A.T. para barra sencilla módulo de transformador (Global)",1,{"$error":"#N/A"},0,0,2918908.9443397461,2918908.9443397461]
[]
[null,"N4S3","Interruptor - N4",1,"Internacional",0,null,87942159.208440661,87942159.208440661]
[null,"N4S3","Seccionador Tripolar - N4",2,"Internacional",0,null,29068868.15888869,58137736.31777738]
[null,"N4S3","Seccionador Tripolar con Cuchilla de Puesta a Tierra - N4",1,"Internacional",0,null,34339390.915300131,34339390.915300131]
[null,"N4S3","Transformador de corriente - N4",3,"Internacional",0,null,25343749.151476227,76031247.454428673]
[null,"N4S3","Dispositivo de Protección contra Sobretensiones (DPS) - N4",3,"Internacional",0,null,11421504.039672397,34264512.119017191]
[null,"N4S3","Tablero de control, medida y protección de línea - N4",1,{"$error":"#N/A"},0,null,111379325.34068286,111379325.34068286]
[null,"N4S3","Acero Estructural (kg)",3999.5,"Nacional",0,null,5282.9093766832157,21128996.052044522]
[null,"N4S3","Cables módulo",1,{"$error":"#N/A"},0,null,56390798.033495046,56390798.033495046]
[null,"N4S3","Material conexión A.T. para conf con 2 barras módulo de línea (Global)",1,{"$error":"#N/A"},0,0,8924308.9865878485,8924308.9865878485]
[]
[null,"N4S4","Interruptor - N4",1,"Internacional",0,null,87942159.208440661,87942159.208440661]
[null,"N4S4","Seccionador Tripolar - N4",3,"Internacional",0,null,29068868.15888869,87206604.476666063]
[null,"N4S4","Transformador de corriente - N4",3,"Internacional",0,null,25343749.151476227,76031247.454428673]
[null,"N4S4","Dispositivo de Protección contra Sobretensiones (DPS) - N4",3,"Internacional",0,null,11421504.039672397,34264512.119017191]
[null,"N4S4","Tablero de control, medida y protección de transformador - N4",1,{"$error":"#N/A"},0,null,67559830.301328644,67559830.301328644]
[null,"N4S4","Acero Estructural (kg)",1767,"Nacional",0,null,5282.9093766832157,9334900.8685992416]
[null,"N4S4","Cables módulo",1,{"$error":"#N/A"},0,null,56390798.033495046,56390798.033495046]
[null,"N4S4","Material de conexión AT",1,{"$error":"#N/A"},0,0,8960973.241762381,8960973.241762381]
[]
[null,"N4S5","Interruptor - N4",1,"Internacional",0,null,87942159.208440661,87942159.208440661]
[null,"N4S5","Seccionador Tripolar - N4",4,"Internacional",0,null,29068868.15888869,116275472.63555476]
[null,"N4S5","Seccionador Tripolar con Cuchilla de Puesta a Tierra - N4",1,"Internacional",0,null,34339390.915300131,34339390.915300131]
[null,"N4S5","Transformador de corriente - N4",3,"Internacional",0,null,25343749.151476227,76031247.454428673]
[null,"N4S5","Dispositivo de Protección contra Sobretensiones (DPS) - N4",3,"Internacional",0,null,11421504.039672397,34264512.119017191]
[null,"N4S5","Tablero de control, medida y protección de línea - N4",1,{"$error":"#N/A"},0,null,111379325.34068286,111379325.34068286]
[null,"N4S5","Acero Estructural (kg)",5386.5,"Nacional",0,null,5282.9093766832157,28456391.357504141]
[null,"N4S5","Cables módulo",1,{"$error":"#N/A"},0,null,72615194.518664271,72615194.518664271]
[null,"N4S5","Material de conexión AT",1,{"$error":"#N/A"},0,0,9535545.3849483281,9535545.3849483281]
[]
[null,"N4S6","Interruptor - N4",1,"Internacional",0,null,87942159.208440661,87942159.208440661]
[null,"N4S6","Seccionador Tripolar - N4",5,"Internacional",0,null,29068868.15888869,145344340.79444346]
[null,"N4S6","Transformador de corriente - N4",3,"Internacional",0,null,25343749.151476227,76031247.454428673]
[null,"N4S6","Dispositivo de Protección contra Sobretensiones (DPS) - N4",3,"Internacional",0,null,11421504.039672397,34264512.119017191]
[null,"N4S6","Tablero de control, medida y protección de transformador - N4",1,{"$error":"#N/A"},0,null,67559830.301328644,67559830.301328644]
[null,"N4S6","Acero Estructural (kg)",2519,"Nacional",0,null,5282.9093766832157,13307648.71986502]
[null,"N4S6","Cables módulo",1,{"$error":"#N/A"},0,null,72615194.518664271,72615194.518664271]
[null,"N4S6","Material conexión A.T. para conf con 2 barras módulo de transformador (Global)",1,{"$error":"#N/A"},0,0,9535545.3849483281,9535545.3849483281]
[]
[null,"N4S7","Interruptor - N4",1,"Internacional",0,null,87942159.208440661,87942159.208440661]
[null,"N4S7","Seccionador Tripolar - N4",2,"Internacional",0,null,29068868.15888869,58137736.31777738]
[null,"N4S7","Seccionador Tripolar con Cuchilla de Puesta a Tierra - N4",1,"Internacional",0,null,34339390.915300131,34339390.915300131]
[null,"N4S7","Transformador de corriente - N4",3,"Internacional",0,null,25343749.151476227,76031247.454428673]
[null,"N4S7","Dispositivo de Protección contra Sobretensiones (DPS) - N4",3,"Internacional",0,null,11421504.039672397,34264512.119017191]
[null,"N4S7","Tablero de control, medida y protección de línea - N4",1,{"$error":"#N/A"},0,null,111379325.34068286,111379325.34068286]
[null,"N4S7","Acero Estructural (kg)",3999.5,"Nacional",0,null,5282.9093766832157,21128996.052044522]
[null,"N4S7","Cables módulo",1,{"$error":"#N/A"},0,null,56390798.033495046,56390798.033495046]
[null,"N4S7","Material conexión A.T. para conf con 2 barras módulo de línea (Global)",1,{"$error":"#N/A"},0,0,7839255.8157857349,7839255.8157857349]
[]
[null,"N4S8","Interruptor - N4",1,"Internacional",0,null,87942159.208440661,87942159.208440661]
[null,"N4S8","Seccionador Tripolar - N4",3,"Internacional",0,null,29068868.15888869,87206604.476666063]
[null,"N4S8","Transformador de corriente - N4",3,"Internacional",0,null,25343749.151476227,76031247.454428673]
[null,"N4S8","Dispositivo de Protección contra Sobretensiones (DPS) - N4",3,"Internacional",0,null,11421504.039672397,34264512.119017191]
[null,"N4S8","Tablero de control, medida y protección de transformador - N4",1,{"$error":"#N/A"},0,null,67559830.301328644,67559830.301328644]
[null,"N4S8","Acero Estructural (kg)",1767,"Nacional",0,null,5282.9093766832157,9334900.8685992416]
[null,"N4S8","Cables módulo",1,{"$error":"#N/A"},0,null,56390798.033495046,56390798.033495046]
[null,"N4S8","Material conexión A.T. para conf con 2 barras módulo de transformador (Global)",1,{"$error":"#N/A"},0,0,7897918.6240649894,7897918.6240649894]
[]
[null,"N4S9","Interruptor - N4",1.5,"Internacional",0,null,87942159.208440661,131913238.81266099]
[null,"N4S9","Seccionador Tripolar - N4",3,"Internacional",0,null,29068868.15888869,87206604.476666063]
[null,"N4S9","Seccionador con cuchilla - N4",1,{"$error":"#N/A"},0,null,34339390.915300131,34339390.915300131]
[null,"N4S9","Transformador de corriente - N4",4.5,"Internacional",0,null,25343749.151476227,114046871.18164302]
[null,"N4S9","Dispositivo de Protección contra Sobretensiones (DPS) - N4",3,"Internacional",0,null,11421504.039672397,34264512.119017191]
[null,"N4S9","Tablero de control, medida y protección de línea - N4",1,{"$error":"#N/A"},0,null,111379325.34068286,111379325.34068286]
[null,"N4S9","Acero Estructural (kg)",4973.5,"Nacional",0,null,5282.9093766832157,26274549.784933973]
[null,"N4S9","Cables módulo",1,{"$error":"#N/A"},0,null,84899533.232189178,84899533.232189178]
[null,"N4S9","Material conexión A.T. para interruptor y medio o anillo módulo de línea (Global)",1,{"$error":"#N/A"},0,0,8890630.0892058238,8890630.0892058238]
[]
[null,"N4S10","Interruptor - N4",1.5,"Internacional",0,null,87942159.208440661,131913238.81266099]
[null,"N4S10","Seccionador Tripolar - N4",4,"Internacional",0,null,29068868.15888869,116275472.63555476]
[null,"N4S10","Transformador de corriente - N4",4.5,"Internacional",0,null,25343749.151476227,114046871.18164302]
[null,"N4S10","Dispositivo de Protección contra Sobretensiones (DPS) - N4",3,"Internacional",0,null,11421504.039672397,34264512.119017191]
[null,"N4S10","Tablero de control, medida y protección de transformador - N4",1,{"$error":"#N/A"},0,null,67559830.301328644,67559830.301328644]
[null,"N4S10","Acero Estructural (kg)",4973.5,"Nacional",0,null,5282.9093766832157,26274549.784933973]
[null,"N4S10","Cables módulo",1,{"$error":"#N/A"},0,null,84899533.232189178,84899533.232189178]
[null,"N4S10","Material conexión A.T. para interruptor y medio o anillo módulo de transformador (Global)",1,{"$error":"#N/A"},0,0,8890630.0892058238,8890630.0892058238]
[]
[null,"N4S11","Interruptor - N4",1,"Internacional",0,null,87942159.208440661,87942159.208440661]
[null,"N4S11","Seccionador Tripolar - N4",2,"Internacional",0,null,29068868.15888869,58137736.31777738]
[null,"N4S11","Seccionador Tripolar con Cuchilla de Puesta a Tierra - N4",1,"Internacional",0,null,34339390.915300131,34339390.915300131]
[null,"N4S11","Transformador de corriente - N4",3,"Internacional",0,null,25343749.151476227,76031247.454428673]
[null,"N4S11","Dispositivo de Protección contra Sobretensiones (DPS) - N4",3,"Internacional",0,null,11421504.039672397,34264512.119017191]
[null,"N4S11","Tablero de control, medida y protección de línea - N4",1,{"$error":"#N/A"},0,null,111379325.34068286,111379325.34068286]
[null,"N4S11","Acero Estructural (kg)",3999.5,"Nacional",0,null,5282.9093766832157,21128996.052044522]
[null,"N4S11","Cables módulo",1,{"$error":"#N/A"},0,null,56390798.033495046,56390798.033495046]
[null,"N4S11","Material conexión A.T. para interruptor y medio o anillo módulo de línea (Global)",1,{"$error":"#N/A"},0,0,2962906.0505491872,2962906.0505491872]
[]
[null,"N4S12","Interruptor - N4",1,"Internacional",0,null,87942159.208440661,87942159.208440661]
[null,"N4S12","Seccionador Tripolar - N4",3,"Internacional",0,null,29068868.15888869,87206604.476666063]
[null,"N4S12","Transformador de corriente - N4",3,"Internacional",0,null,25343749.151476227,76031247.454428673]
[null,"N4S12","Dispositivo de Protección contra Sobretensiones (DPS) - N4",3,"Internacional",0,null,11421504.039672397,34264512.119017191]
[null,"N4S12","Tablero de control, medida y protección de transformador - N4",1,{"$error":"#N/A"},0,null,67559830.301328644,67559830.301328644]
[null,"N4S12","Acero Estructural (kg)",3999.5,"Nacional",0,null,5282.9093766832157,21128996.052044522]
[null,"N4S12","Cables módulo",1,{"$error":"#N/A"},0,null,56390798.033495046,56390798.033495046]
[null,"N4S12","Material conexión A.T. para interruptor y medio o anillo módulo de transformador (Global)",1,{"$error":"#N/A"},0,0,2962906.0505491872,2962906.0505491872]
[]
[null,"N4S13","Módulo genérico",1,{"$error":"#N/A"},0,null,795835830.07970357,795835830.07970357]
[null,"N4S13","Dispositivo de Protección contra Sobretensiones (DPS) - N4",3,"Internacional",0,null,11421504.039672397,34264512.119017191]
[null,"N4S13","Tablero de control, medida y protección de línea - N4",1,{"$error":"#N/A"},0,null,111379325.34068286,111379325.34068286]
[null,"N4S13","Terminales SF6 - Aire - N4",3,"Internacional",0,null,135292091.11354962,405876273.34064889]
[null,"N4S13","Acero Estructural (kg)",2232.5,"Nacional",0,null,5282.9093766832157,11794095.183445279]
[null,"N4S13","Cables módulo",1,{"$error":"#N/A"},0,null,4827859.9790910436,4827859.9790910436]
[null,"N4S13","Material conexión A.T. para barra sencilla módulo de línea (Global)",1,{"$error":"#N/A"},0,0,621688.8475412121,621688.8475412121]
[]
[null,"N4S14","Módulo genérico",1,{"$error":"#N/A"},0,null,795835830.07970357,795835830.07970357]
[null,"N4S14","Dispositivo de Protección contra Sobretensiones (DPS) - N4",3,"Internacional",0,null,11421504.039672397,34264512.119017191]
[null,"N4S14","Tablero de control, medida y protección de transformador - N4",1,{"$error":"#N/A"},0,null,67559830.301328644,67559830.301328644]
[null,"N4S14","Terminales SF6 - Aire - N4",3,"Internacional",0,null,135292091.11354962,405876273.34064889]
[null,"N4S14","Acero Estructural (kg)",0,"Nacional",0,null,5282.9093766832157,0]
[null,"N4S14","Cables módulo",1,{"$error":"#N/A"},0,null,4827859.9790910436,4827859.9790910436]
[null,"N4S14","Material conexión A.T. para barra sencilla módulo de transformador (Global)",1,{"$error":"#N/A"},0,0,695017.3578902802,695017.3578902802]
[]
[null,"N4S15","Módulo genérico",1,{"$error":"#N/A"},0,null,795835830.07970357,795835830.07970357]
[null,"N4S15","Dispositivo de Protección contra Sobretensiones (DPS) - N4",3,"Internacional",0,null,11421504.039672397,34264512.119017191]
[null,"N4S15","Tablero de control, medida y protección de línea - N4",1,{"$error":"#N/A"},0,null,111379325.34068286,111379325.34068286]
[null,"N4S15","Terminales SF6 - Aire - N4",3,"Internacional",0,null,135292091.11354962,405876273.34064889]
[null,"N4S15","Acero Estructural (kg)",2232.5,"Nacional",0,null,5282.9093766832157,11794095.183445279]
[null,"N4S15","Cables módulo",1,{"$error":"#N/A"},0,null,5639079.8033495042,5639079.8033495042]
[null,"N4S15","Material conexión A.T. para conf con 2 barras módulo de línea (Global)",1,{"$error":"#N/A"},0,0,695017.3578902802,695017.3578902802]
[]
[null,"N4S16","Módulo genérico",1,{"$error":"#N/A"},0,null,795835830.07970357,795835830.07970357]
[null,"N4S16","Dispositivo de Protección contra Sobretensiones (DPS) - N4",3,"Internacional",0,null,11421504.039672397,34264512.119017191]
[null,"N4S16","Tablero de control, medida y protección de transformador - N4",1,{"$error":"#N/A"},0,null,67559830.301328644,67559830.301328644]
[null,"N4S16","Terminales SF6 - Aire - N4",3,"Internacional",0,null,135292091.11354962,405876273.34064889]
[null,"N4S16","Acero Estructural (kg)",0,"Nacional",0,null,5282.9093766832157,0]
[null,"N4S16","Cables módulo",1,{"$error":"#N/A"},0,null,5639079.8033495042,5639079.8033495042]
[null,"N4S16","Material conexión A.T. Conf. con 2 barras módulo de transformador (Global)",1,{"$error":"#N/A"},0,0,695017.3578902802,695017.3578902802]
[]
[null,"N4S17","Interruptor - N4",1,"Internacional",0,null,87942159.208440661,87942159.208440661]
[null,"N4S17","Seccionador Tripolar - N4",2,"Internacional",0,null,29068868.15888869,58137736.31777738]
[null,"N4S17","Transformador de corriente 1600 A ",3,{"$error":"#N/A"},0,null,25343749.151476227,76031247.454428673]
[null,"N4S17","Tablero de control, medida y protección de línea - N4",1,{"$error":"#N/A"},0,null,111379325.34068286,111379325.34068286]
[null,"N4S17","Acero Estructural (kg)",1073,"Nacional",0,null,5282.9093766832157,5668561.76118109]
[null,"N4S17","Cables módulo",1,{"$error":"#N/A"},0,null,31450722.853179589,31450722.853179589]
[null,"N4S17","Material conexión A.T. para módulo de acople, transferencia o secc. (Global)",1,{"$error":"#N/A"},0,0,988196.45678326255,988196.45678326255]
[]
[null,"N4S18","Módulo genérico",1,{"$error":"#N/A"},0,null,795835830.07970357,795835830.07970357]
[null,"N4S18","Tablero de control, medida y protección de línea - N4",1,{"$error":"#N/A"},0,null,111379325.34068286,111379325.34068286]
[null,"N4S18","Cables módulo",1,{"$error":"#N/A"},0,0,3145072.2853179588,3145072.2853179588]
[]
[null,"N4S19","Tablero Diferencial de Barras (Una zona)",1,{"$error":"#N/A"},0,0,45684606.468490027,45684606.468490027]
[]
[null,"N4S20","Acero Estructural (kg)",4850,"Nacional",0,null,5282.9093766832157,25622110.476913597]
[null,"N4S20","Material conexión A.T. para barra sencilla (Global) Tipo 1",1,{"$error":"#N/A"},0,0,3019331.5501916129,3019331.5501916129]
[]
[null,"N4S21","Acero Estructural (kg)",7275,"Nacional",0,null,5282.9093766832157,38433165.715370394]
[null,"N4S21","Material conexión A.T. para barra sencilla (Global) Tipo 2",1,{"$error":"#N/A"},0,0,6518899.2624543803,6518899.2624543803]
[]
[null,"N4S22","Acero Estructural (kg)",7275,"Nacional",0,null,5282.9093766832157,38433165.715370394]
[null,"N4S22","Material conexión A.T. para barra sencilla (Global) Tipo 3",1,{"$error":"#N/A"},0,0,7294564.8788477937,7294564.8788477937]
[]
[null,"N4S23","Acero Estructural (kg)",9700,"Nacional",0,null,5282.9093766832157,51244220.953827195]
[null,"N4S23","Material conexión A.T. para barra sencilla (Global) Tipo 4",1,{"$error":"#N/A"},0,0,13626072.919042034,13626072.919042034]
[]
[null,"N4S24","Acero Estructural (kg)",10525,"Nacional",0,null,5282.9093766832157,55602621.189590842]
[null,"N4S24","Material conexión A.T. para barra doble (Global) Tipo 1",1,{"$error":"#N/A"},0,0,6042329.5259006778,6042329.5259006778]
[null,null,null,null,null,0]
[null,"N4S25","Acero Estructural (kg)",21685,"Nacional",0,null,5282.9093766832157,114559889.83337553]
[null,"N4S25","Material conexión A.T. para barra doble (Global) Tipo 2",1,{"$error":"#N/A"},0,0,12894807.929728078,12894807.929728078]
[null,null,null,null,null,0]
[null,"N4S26","Acero Estructural (kg)",29785,"Nacional",0,null,5282.9093766832157,157351455.78450957]
[null,"N4S26","Material conexión A.T. para barra doble (Global) Tipo 3",1,{"$error":"#N/A"},0,0,14636793.28942248,14636793.28942248]
[null,null,null,null,null,0]
[null,"N4S27","Acero Estructural (kg)",34935,"Nacional",0,null,5282.9093766832157,184558439.07442814]
[null,"N4S27","Material conexión A.T. para barra doble (Global) Tipo 4",1,{"$error":"#N/A"},0,0,27376804.305677488,27376804.305677488]
[null,null,null,null,null,0]
[null,"N4S28","Acero Estructural (kg)",11795,"Nacional",0,null,5282.9093766832157,62311916.097978532]
[null,"N4S28","Material conexión A.T. para barra doble by pass (Global) Tipo 1",1,{"$error":"#N/A"},0,0,6108325.1852148389,6108325.1852148389]
[null,null,null,null,null,0]
[null,"N4S29","Acero Estructural (kg)",24860,"Nacional",0,null,5282.9093766832157,131333127.10434474]
[null,"N4S29","Material conexión A.T. para barra doble by pass (Global) Tipo 2",1,{"$error":"#N/A"},0,0,12938805.035937518,12938805.035937518]
[]
[null,"N4S30","Acero Estructural (kg)",34865,"Nacional",0,null,5282.9093766832157,184188635.4180603]
[null,"N4S30","Material conexión A.T. para barra doble by pass (Global) Tipo 3",1,{"$error":"#N/A"},0,0,14713788.225289002,14713788.225289002]
[]
[null,"N4S31","Acero Estructural (kg)",42555,"Nacional",0,null,5282.9093766832157,224814208.52475426]
[null,"N4S31","Material conexión A.T. para barra doble by pass (Global) Tipo 4",1,{"$error":"#N/A"},0,0,27321807.922915686,27321807.922915686]
[]
[null,"N4S32","Acero Estructural (kg)",10525,"Nacional",0,null,5282.9093766832157,55602621.189590842]
[null,"N4S32","Material conexión A.T. para barra ppal y trans (Global) Tipo 1",1,{"$error":"#N/A"},0,0,6137656.5893544666,6137656.5893544666]
[]
[null,"N4S33","Acero Estructural (kg)",21685,"Nacional",0,null,5282.9093766832157,114559889.83337553]
[null,"N4S33","Material conexión A.T. para barra ppal y trans (Global) Tipo 2",1,{"$error":"#N/A"},0,0,12990134.993181866,12990134.993181866]
[]
[null,"N4S34","Acero Estructural (kg)",29785,"Nacional",0,null,5282.9093766832157,157351455.78450957]
[null,"N4S34","Material conexión A.T. para barra ppal y trans (Global) Tipo 3",1,{"$error":"#N/A"},0,0,14592796.18321304,14592796.18321304]
[]
[null,"N4S35","Acero Estructural (kg)",36205,"Nacional",0,null,5282.9093766832157,191267733.98281583]
[null,"N4S35","Material conexión A.T. para barra ppal y trans (Global) Tipo 4",1,{"$error":"#N/A"},0,0,27255812.263601527,27255812.263601527]
[]
[null,"N4S36","Acero Estructural (kg)",13735,"Nacional",0,null,5282.9093766832157,72560760.288743973]
[null,"N4S36","Material conexión A.T. para int y medio (Global) Tipo 2",1,{"$error":"#N/A"},0,0,12817812.993861556,12817812.993861556]
[]
[null,"N4S37","Acero Estructural (kg)",16310,"Nacional",0,null,5282.9093766832157,86164251.933703244]
[null,"N4S37","Material conexión A.T. para int y medio (Global) Tipo 3",1,{"$error":"#N/A"},0,0,14468137.715619624,14468137.715619624]
[]
[null,"N4S38","Acero Estructural (kg)",21050,"Nacional",0,null,5282.9093766832157,111205242.37918168]
[null,"N4S38","Material conexión A.T. para int y medio (Global) Tipo 4",1,{"$error":"#N/A"},0,0,27131153.79600811,27131153.79600811]
[]
[null,"N4S39","Acero Estructural (kg)",7650,"Nacional",0,null,5282.9093766832157,40414256.7316266]
[null,"N4S39","Material conexión A.T. anillo (Global) Tipo 2",1,{"$error":"#N/A"},0,0,12770149.462134661,12770149.462134661]
[]
[null,"N4S40","Acero Estructural (kg)",9180,"Nacional",0,null,5282.9093766832157,48497108.077951923]
[null,"N4S40","Material conexión A.T. anillo (Global) Tipo 3",1,{"$error":"#N/A"},0,0,14468137.715619624,14468137.715619624]
[]
[null,"N4S41","Servicios Auxiliares ",1,{"$error":"#N/A"},0,null,147860041.52757299,147860041.52757299]
[null,"N4S41","Obras civiles Módulo Común (m2)",1260,{"$error":"#N/A"},0,0,260000,327600000]
[]
[null,"N4S42","Servicios Auxiliares ",1,{"$error":"#N/A"},0,null,203399886.19981262,203399886.19981262]
[null,"N4S42","Obras civiles Módulo Común (m2)",3110,{"$error":"#N/A"},0,0,260000,808600000]
[]
[null,"N4S43","Servicios Auxiliares ",1,{"$error":"#N/A"},0,null,264599214.95025155,264599214.95025155]
[null,"N4S43","Obras civiles Módulo Común (m2)",4820,{"$error":"#N/A"},0,0,260000,1253200000]
[]
[null,"N4S44","Servicios Auxiliares ",1,{"$error":"#N/A"},0,null,336644271.25689584,336644271.25689584]
[null,"N4S44","Obras civiles Módulo Común (m2)",5960,{"$error":"#N/A"},0,0,260000,1549600000]
[]
[null,"N4S45","Red Lan Sistema distribuido - N4",1,{"$error":"#N/A"},0,null,3653920.997922007,3653920.997922007]
[null,"N4S45","Referencia de Tiempo, GPS - N4",1,{"$error":"#N/A"},0,null,13387994.294770919,13387994.294770919]
[null,"N4S45","Mobiliario local",1,{"$error":"#N/A"},0,null,1030624.1195565629,1030624.1195565629]
[null,"N4S45","Impresora",1,{"$error":"#N/A"},0,null,303809.58112662501,303809.58112662501]
[null,"N4S45","Sistema de Gestión de Protecciones",1,{"$error":"#N/A"},0,null,7734960.4645600682,7734960.4645600682]
[null,"N4S45","Sistema de Comunicaciones Público-conmutada",1,{"$error":"#N/A"},0,0,36157958.387681708,36157958.387681708]
[]
[null,"N4S46","Campo genérico móvil encapsulado",1,{"$error":"#N/A"},0,0,2125698084.4111731,2125698084.4111731]
[]
[null,"N4S47","Seccionador tripolar - N4",1,"Internacional",0,null,29068868.15888869,29068868.15888869]
[null,"N4S47","Acero estructural (kg)",752,"Nacional",0,null,5282.9093766832157,3972747.8512657783]
[null,"N4S47","Cables modulo",1,{"$error":"#N/A"},0,0,9818194.2062872946,9818194.2062872946]
[]
[null,"N4S48","Obra civil casa de control (m2)",1,{"$error":"#N/A"},0,0,2000000,2000000]

{"sheet":"ObCi SE 4","index":21,"n_rows":536,"n_cols":122,"rows_kept":536,"cut":false,"hidden":false,"merged":[[73,3,74,3],[90,112,90,113],[90,100,90,101],[90,102,90,103],[90,104,90,105],[90,106,90,107],[90,108,90,109],[90,110,90,111],[90,88,90,89],[90,90,90,91],[90,92,90,93],[90,94,90,95],[90,96,90,97],[90,98,90,99],[90,76,90,77],[90,78,90,79],[90,80,90,81],[90,82,90,83],[90,84,90,85],[90,86,90,87],[90,64,90,65],[90,66,90,67],[90,68,90,69],[90,70,90,71],[90,72,90,73],[90,74,90,75],[90,52,90,53],[90,54,90,55],[90,56,90,57],[90,58,90,59],[90,60,90,61],[90,62,90,63],[90,40,90,41],[90,42,90,43],[90,44,90,45],[90,46,90,47],[90,48,90,49],[90,50,90,51],[90,28,90,29],[90,30,90,31],[90,32,90,33],[90,34,90,35],[90,36,90,37],[90,38,90,39],[90,16,90,17],[90,18,90,19],[90,20,90,21],[90,22,90,23],[90,24,90,25],[90,26,90,27],[74,106,74,107],[74,108,74,109],[74,110,74,111],[74,112,74,113],[90,4,90,5],[90,6,90,7],[90,8,90,9],[90,10,90,11],[90,12,90,13],[90,14,90,15],[74,94,74,95],[74,96,74,97],[74,98,74,99],[74,100,74,101],[74,102,74,103],[74,104,74,105],[74,82,74,83],[74,84,74,85],[74,86,74,87],[74,88,74,89],[74,90,74,91],[74,92,74,93],[74,70,74,71],[74,72,74,73],[74,74,74,75],[74,76,74,77],[74,78,74,79],[74,80,74,81],[74,58,74,59],[74,60,74,61],[74,62,74,63],[74,64,74,65],[74,66,74,67],[74,68,74,69],[73,112,73,113],[74,4,74,5],[74,6,74,7],[74,8,74,9],[74,10,74,11],[74,12,74,13],[74,14,74,15],[74,16,74,17],[74,18,74,19],[74,20,74,21],[73,100,73,101],[73,102,73,103],[73,104,73,105],[73,106,73,107],[73,108,73,109],[73,110,73,111],[73,88,73,89],[73,90,73,91],[74,46,74,47],[74,48,74,49],[74,50,74,51],[74,52,74,53],[74,54,74,55],[74,56,74,57],[73,56,73,57],[73,58,73,59],[73,60,73,61],[73,62,73,63],[74,22,74,23],[74,24,74,25],[74,26,74,27],[74,28,74,29],[74,30,74,31],[74,32,74,33],[74,34,74,35],[74,36,74,37],[74,38,74,39],[74,40,74,41],[74,42,74,43],[74,44,74,45],[73,92,73,93],[73,94,73,95],[73,96,73,97],[73,98,73,99],[73,76,73,77],[73,78,73,79],[73,80,73,81],[73,82,73,83],[73,84,73,85],[73,86,73,87],[73,4,73,5],[73,6,73,7],[73,8,73,9],[73,10,73,11],[73,12,73,13],[73,14,73,15],[73,40,73,41],[73,42,73,43],[73,44,73,45],[73,28,73,29],[73,30,73,31],[73,32,73,33],[73,34,73,35],[73,36,73,37],[73,38,73,39],[73,16,73,17],[73,18,73,19],[73,20,73,21],[73,22,73,23],[73,24,73,25],[73,26,73,27],[73,2,74,2],[73,46,73,47],[73,48,73,49],[73,50,73,51],[73,118,73,119],[73,120,73,121],[74,118,74,119],[74,120,74,121],[90,118,90,119],[90,120,90,121],[73,114,73,115],[74,114,74,115],[90,114,90,115],[73,116,73,117],[74,116,74,117],[90,116,90,117],[73,64,73,65],[73,66,73,67],[73,68,73,69],[73,70,73,71],[73,72,73,73],[73,74,73,75],[73,52,73,53],[73,54,73,55]]}
[]
[null,"ANÁLISIS DE PRECIOS UNITARIOS "]
[null,"UNIDADES CONSTRUCTIVAS SUBESTACIONES"]
[null,"OBRAS CIVILES NT4"]
[null,"Precios ","(COP Dic 17)"]
[]
[]
[]
[null,"UC","DESCRIPCIÓN","Valor\n(COP Dic 17)"]
[null,"N4S1","BAHÍA DE LÍNEA O BAHÍA DE COMPENSACIÓN PARALELA EN BARRA - CONFIGURACIÓN BARRA SENCILLA - TIPO CONVENCIONAL",25585004.086221676]
[null,"N4S2","BAHÍA DE TRANSFORMADOR - CONFIGURACIÓN BARRA SENCILLA - TIPO CONVENCIONAL",19403570.111987874]
[null,"N4S3","BAHÍA DE LÍNEA O BAHÍA DE COMPENSACIÓN PARALELA EN BARRA - CONFIGURACIÓN BARRA DOBLE - TIPO CONVENCIONAL",32042951.342512608]
[null,"N4S4","BAHÍA DE TRANSFORMADOR - CONFIGURACIÓN BARRA DOBLE - TIPO CONVENCIONAL",32042951.342512608]
[null,"N4S5","BAHÍA DE LÍNEA O BAHÍA DE COMPENSACIÓN PARALELA EN BARRA - CONFIGURACIÓN BARRA DOBLE CON BY PASS - TIPO CONVENCIONAL",42282920.390275821]
[null,"N4S6","BAHÍA DE TRANSFORMADOR - CONFIGURACIÓN BARRA DOBLE CON BY PASS - TIPO CONVENCIONAL",41423186.159958273]
[null,"N4S7","BAHÍA DE LÍNEA O BAHÍA DE COMPENSACIÓN PARALELA EN BARRA  - CONFIGURACIÓN BARRA PRINCIPAL Y TRANSFERENCIA - TIPO CONVENCIONAL",36784746.64677453]
[null,"N4S8","BAHÍA DE TRANSFORMADOR - CONFIGURACIÓN BARRA PRINCIPAL Y TRANSFERENCIA - TIPO CONVENCIONAL",32042951.342512608]
[null,"N4S9","BAHÍA DE LÍNEA O BAHÍA DE COMPENSACIÓN PARALELA EN BARRA - CONFIGURACIÓN INTERRUPTOR Y MEDIO - TIPO CONVENCIONAL",32042951.342512608]
[null,"N4S10","BAHÍA DE TRANSFORMADOR - CONFIGURACIÓN INTERRUPTOR Y MEDIO - TIPO CONVENCIONAL",32042951.342512608]
[null,"N4S11","BAHÍA DE LÍNEA  O BAHÍA DE COMPENSACIÓN PARALELA EN BARRA  - CONFIGURACIÓN EN ANILLO - TIPO CONVENCIONAL",32042951.342512608]
[null,"N4S12","BAHÍA DE TRANSFORMADOR - CONFIGURACIÓN EN ANILLO - TIPO CONVENCIONAL",30840689.015674684]
[null,"N4S13","BAHÍA DE LÍNEA O BAHÍA DE COMPENSACIÓN PARALELA EN BARRA  - CONFIGURACIÓN BARRA SENCILLA - TIPO ENCAPSULADA (SF6)",59545050.741079517]
[null,"N4S14","BAHÍA DE TRANSFORMADOR - CONFIGURACIÓN BARRA SENCILLA - TIPO ENCAPSULADA(SF6)",53363616.766845711]
[null,"N4S15","BAHÍA DE LÍNEA O BAHÍA DE COMPENSACIÓN PARALELA EN BARRA  - CONFIGURACIÓN BARRA DOBLE - TIPO ENCAPSULADA (SF6)",59545050.741079517]
[null,"N4S16","BAHÍA DE TRANSFORMADOR - CONFIGURACIÓN BARRA DOBLE - TIPO ENCAPSULADA(SF6)",53363616.766845711]
[null,"N4S20","MÓDULO DE BARRAJE TIPO 1 - CONFIGURACIÓN BARRA SENCILLA - TIPO CONVENCIONAL",16483823.931290142]
[null,"N4S21","MÓDULO DE BARRAJE TIPO 2 - CONFIGURACIÓN BARRA SENCILLA - TIPO CONVENCIONAL",24725735.896935213]
[null,"N4S22","MÓDULO DE BARRAJE TIPO 3 - CONFIGURACIÓN BARRA SENCILLA - TIPO CONVENCIONAL",32967647.862580284]
[null,"N4S23","MÓDULO DE BARRAJE TIPO 4 - CONFIGURACIÓN BARRA SENCILLA - TIPO CONVENCIONAL",41209559.828225359]
[null,"N4S24","MÓDULO DE BARRAJE TIPO 1 - CONFIGURACIÓN BARRA DOBLE - TIPO CONVENCIONAL",16483823.931290142]
[null,"N4S25","MÓDULO DE BARRAJE TIPO 2 - CONFIGURACIÓN BARRA DOBLE - TIPO CONVENCIONAL",24725735.896935213]
[null,"N4S26","MÓDULO DE BARRAJE TIPO 3 - CONFIGURACIÓN BARRA DOBLE - TIPO CONVENCIONAL",41209559.828225359]
[null,"N4S27","MÓDULO DE BARRAJE TIPO 4 - CONFIGURACIÓN BARRA DOBLE - TIPO CONVENCIONAL",49451471.793870427]
[null,"N4S28","MÓDULO DE BARRAJE TIPO 1 - CONFIGURACIÓN BARRA DOBLE CON BY PASS - TIPO CONVENCIONAL",16483823.931290142]
[null,"N4S29","MÓDULO DE BARRAJE TIPO 2 - CONFIGURACIÓN BARRA DOBLE CON BY PASS - TIPO CONVENCIONAL",24725735.896935213]
[null,"N4S30","MÓDULO DE BARRAJE TIPO 3 - CONFIGURACIÓN BARRA DOBLE CON BY PASS - TIPO CONVENCIONAL",41209559.828225359]
[null,"N4S31","MÓDULO DE BARRAJE TIPO 4 - CONFIGURACIÓN BARRA DOBLE CON BY PASS - TIPO CONVENCIONAL",49451471.793870427]
[null,"N4S32","MÓDULO DE BARRAJE TIPO 1 - CONFIGURACIÓN BARRA PRINCIPAL Y TRANSFERENCIA - TIPO CONVENCIONAL",16483823.931290142]
[null,"N4S33","MÓDULO DE BARRAJE TIPO 2 - CONFIGURACIÓN BARRA PRINCIPAL Y TRANSFERENCIA - TIPO CONVENCIONAL",24725735.896935213]
[null,"N4S34","MÓDULO DE BARRAJE TIPO 3 - CONFIGURACIÓN BARRA PRINCIPAL Y TRANSFERENCIA - TIPO CONVENCIONAL",41209559.828225359]
[null,"N4S35","MÓDULO DE BARRAJE TIPO 4 - CONFIGURACIÓN BARRA PRINCIPAL Y TRANSFERENCIA - TIPO CONVENCIONAL",49451471.793870427]
[null,"N4S36","MÓDULO DE BARRAJE TIPO 2 - CONFIGURACIÓN INTERRUPTOR Y MEDIO - TIPO CONVENCIONAL",49451471.793870427]
[null,"N4S37","MÓDULO DE BARRAJE TIPO 3 - CONFIGURACIÓN INTERRUPTOR Y MEDIO - TIPO CONVENCIONAL",82419119.656450719]
[null,"N4S38","MÓDULO DE BARRAJE TIPO 4 - CONFIGURACIÓN INTERRUPTOR Y MEDIO - TIPO CONVENCIONAL",98902943.587740853]
[null,"N4S41","MÓDULO COMÚN/BAHÍA TIPO 1 (1 A 4 BAHÍAS) - TIPO CONVENCIONAL - CUALQUIER CONFIGURACIÓN",265838319.65957391]
[null,"N4S42","MÓDULO COMÚN/BAHÍA TIPO 2 (5 A 8 BAHÍAS) - TIPO CONVENCIONAL - CUALQUIER CONFIGURACIÓN",235838544.24920487]
[null,"N4S43","MÓDULO COMÚN/BAHÍA TIPO 3 (9 A 12 BAHÍAS) - TIPO CONVENCIONAL - CUALQUIER CONFIGURACIÓN",219841740.79583558]
[null,"N4S44","MÓDULO COMÚN/BAHÍA TIPO 4 (MAS DE 12 BAHÍAS) - TIPO CONVENCIONAL - CUALQUIER CONFIGURACIÓN",203095045.67233685]
[null,"N4S46","CAMPO MÓVIL ENCAPSULADO NIVEL 4",0]
[null,"N4S47","BAHÍA DE MANIOBRA - (SECCIONAMIENTO DE BARRAS SIN INTERRUPTOR) - TIPO CONVENCIONAL",8263821.7608099505]
[null,"N4S49","BAHÍA DE LÍNEA  O BAHÍA DE COMPENSACIÓN PARALELA EN BARRA - CONFIGURACIÓN BARRA DOBLE CON SECCIONADOR DE TRANSFERENCIA - TIPO CONVENCIONAL",49424127.877299264]
[null,"N4S50","BAHÍA DE TRANSFORMADOR - CONFIGURACIÓN BARRA DOBLE CON SECCIONADOR DE TRANSFERENCIA - TIPO CONVENCIONAL",49424127.877299264]
[null,"N4S51","CORTE CENTRAL CONFIGURACIÓN INTERRUPTOR Y MEDIO - TIPO CONVENCIONAL",13931629.870105861]
[null,"N4S52","BAHÍA DE TRANSFERENCIA CONFIGURACIÓN BARRA PRINCIPAL Y TRANSFERENCIA - TIPO CONVENCIONAL",8416894.9810465612]
[null,"N4S53","BAHÍA DE ACOPLE CONFIGURACIONES CON DOBLE BARRA",18052585.852928396]
[null,"N4S54","BAHÍA DE SECCIONAMIENTO CONFIGURACIONES BARRA SENCILLA",8416894.9810465612]
[null,"N4S55","BAHÍA DE SECCIONAMIENTO CONFIGURACIONES CON DOBLE BARRA",16833789.962093122]
[null,"N4S56","BAHÍA DE MANIOBRA - TIPO ENCAPSULADA (SF6)",48751410.755281255]
[null,"N4S57","MÓDULO DE BARRAJE TIPO 1 - CONFIGURACIÓN BARRA DOBLE CON SECCIONADOR DE TRANSFERENCIA - TIPO CONVENCIONAL",0]
[null,"N4S58","MÓDULO DE BARRAJE TIPO 2 - CONFIGURACIÓN BARRA DOBLE CON SECCIONADOR DE TRANSFERENCIA - TIPO CONVENCIONAL",0]
[null,"N4S59","MÓDULO DE BARRAJE TIPO 3 - CONFIGURACIÓN BARRA DOBLE CON SECCIONADOR DE TRANSFERENCIA - TIPO CONVENCIONAL",0]
[null,"N4S60","MÓDULO DE BARRAJE TIPO 4 - CONFIGURACIÓN BARRA DOBLE CON SECCIONADOR DE TRANSFERENCIA - TIPO CONVENCIONAL",0]
[null,"N4S61","MÓDULO COMÚN/BAHÍA TIPO 1 (1 A 4 BAHÍAS) - TIPO ENCAPSULADA - CUALQUIER CONFIGURACIÓN",125552041.24542499]
[null,"N4S62","MÓDULO COMÚN/BAHÍA TIPO 2 (5 A 8 BAHÍAS) - TIPO ENCAPSULADA - CUALQUIER CONFIGURACIÓN",102466702.45729236]
[null,"N4S63","MÓDULO COMÚN/BAHÍA TIPO 3 (9 A 12 BAHÍAS) - TIPO ENCAPSULADA - CUALQUIER CONFIGURACIÓN",78722332.841335118]
[null,"N4S64","MÓDULO COMÚN/BAHÍA TIPO 4 (MAS DE 12 BAHÍAS) - TIPO ENCAPSULADA - CUALQUIER CONFIGURACIÓN",71467906.483423814]
[null,"N4S65","BAHÍA DE COMPENSACIÓN PARALELA EN LINEA FIJA - CUALQUIER CONFIGURACIÓN - TIPO CONVENCIONAL",22107263.261034496]
[null,"N4S66","BAHÍA DE COMPENSACIÓN PARALELA EN LINEA MANIOBRABLE - CUALQUIER CONFIGURACIÓN - TIPO CONVENCIONAL",22107263.261034496]
[]
[]
[]
[]
[]
[null,null,"DISPOSITIVOS ELECTRICOS","Valor unitario \n(COP Dic 17)","N4S1",null,"N4S2",null,"N4S3",null,"N4S4",null,"N4S5",null,"N4S6",null,"N4S7",null,"N4S8",null,"N4S9",null,"N4S10",null,"N4S11",null,"N4S12",null,"N4S13",null,"N4S14",null,"N4S15",null,"N4S16",null,"N4S20",null,"N4S21",null,"N4S22",null,"N4S23",null,"N4S24",null,"N4S25",null,"N4S26",null,"N4S27",null,"N4S28",null,"N4S29",null,"N4S30",null,"N4S31",null,"N4S32",null,"N4S33",null,"N4S34",null,"N4S35",null,"N4S36",null,"N4S37",null,"N4S38",null,"N4S41",null,"N4S42",null,"N4S43",null,"N4S44",null,"N4S46",null,"N4S47",null,"N4S49",null,"N4S50",null,"N4S51",null,"N4S52",null,"N4S53",null,"N4S54",null,"N4S55",null,"N4S56",null,"N4S57",null,"N4S58",null,"N4S59",null,"N4S60",null,"N4S61",null,"N4S62",null,"N4S63",null,"N4S64",null,"N4S65",null,"N4S66"]
[null,null,null,null,"BAHÍA DE LÍNEA O BAHÍA DE COMPENSACIÓN PARALELA EN BARRA - CONFIGURACIÓN BARRA SENCILLA - TIPO CONVENCIONAL",null,"BAHÍA DE TRANSFORMADOR - CONFIGURACIÓN BARRA SENCILLA - TIPO CONVENCIONAL",null,"BAHÍA DE LÍNEA O BAHÍA DE COMPENSACIÓN PARALELA EN BARRA - CONFIGURACIÓN BARRA DOBLE - TIPO CONVENCIONAL",null,"BAHÍA DE TRANSFORMADOR - CONFIGURACIÓN BARRA DOBLE - TIPO CONVENCIONAL",null,"BAHÍA DE LÍNEA O BAHÍA DE COMPENSACIÓN PARALELA EN BARRA - CONFIGURACIÓN BARRA DOBLE CON BY PASS - TIPO CONVENCIONAL",null,"BAHÍA DE TRANSFORMADOR - CONFIGURACIÓN BARRA DOBLE CON BY PASS - TIPO CONVENCIONAL",null,"BAHÍA DE LÍNEA O BAHÍA DE COMPENSACIÓN PARALELA EN BARRA  - CONFIGURACIÓN BARRA PRINCIPAL Y TRANSFERENCIA - TIPO CONVENCIONAL",null,"BAHÍA DE TRANSFORMADOR - CONFIGURACIÓN BARRA PRINCIPAL Y TRANSFERENCIA - TIPO CONVENCIONAL",null,"BAHÍA DE LÍNEA O BAHÍA DE COMPENSACIÓN PARALELA EN BARRA - CONFIGURACIÓN INTERRUPTOR Y MEDIO - TIPO CONVENCIONAL",null,"BAHÍA DE TRANSFORMADOR - CONFIGURACIÓN INTERRUPTOR Y MEDIO - TIPO CONVENCIONAL",null,"BAHÍA DE LÍNEA  O BAHÍA DE COMPENSACIÓN PARALELA EN BARRA  - CONFIGURACIÓN EN ANILLO - TIPO CONVENCIONAL",null,"BAHÍA DE TRANSFORMADOR - CONFIGURACIÓN EN ANILLO - TIPO CONVENCIONAL",null,"BAHÍA DE LÍNEA O BAHÍA DE COMPENSACIÓN PARALELA EN BARRA  - CONFIGURACIÓN BARRA SENCILLA - TIPO ENCAPSULADA (SF6)",null,"BAHÍA DE TRANSFORMADOR - CONFIGURACIÓN BARRA SENCILLA - TIPO ENCAPSULADA(SF6)",null,"BAHÍA DE LÍNEA O BAHÍA DE COMPENSACIÓN PARALELA EN BARRA  - CONFIGURACIÓN BARRA DOBLE - TIPO ENCAPSULADA (SF6)",null,"BAHÍA DE TRANSFORMADOR - CONFIGURACIÓN BARRA DOBLE - TIPO ENCAPSULADA(SF6)",null,"MÓDULO DE BARRAJE TIPO 1 - CONFIGURACIÓN BARRA SENCILLA - TIPO CONVENCIONAL",null,"MÓDULO DE BARRAJE TIPO 2 - CONFIGURACIÓN BARRA SENCILLA - TIPO CONVENCIONAL",null,"MÓDULO DE BARRAJE TIPO 3 - CONFIGURACIÓN BARRA SENCILLA - TIPO CONVENCIONAL",null,"MÓDULO DE BARRAJE TIPO 4 - CONFIGURACIÓN BARRA SENCILLA - TIPO CONVENCIONAL",null,"MÓDULO DE BARRAJE TIPO 1 - CONFIGURACIÓN BARRA DOBLE - TIPO CONVENCIONAL",null,"MÓDULO DE BARRAJE TIPO 2 - CONFIGURACIÓN BARRA DOBLE - TIPO CONVENCIONAL",null,"MÓDULO DE BARRAJE TIPO 3 - CONFIGURACIÓN BARRA DOBLE - TIPO CONVENCIONAL",null,"MÓDULO DE BARRAJE TIPO 4 - CONFIGURACIÓN BARRA DOBLE - TIPO CONVENCIONAL",null,"MÓDULO DE BARRAJE TIPO 1 - CONFIGURACIÓN BARRA DOBLE CON BY PASS - TIPO CONVENCIONAL",null,"MÓDULO DE BARRAJE TIPO 2 - CONFIGURACIÓN BARRA DOBLE CON BY PASS - TIPO CONVENCIONAL",null,"MÓDULO DE BARRAJE TIPO 3 - CONFIGURACIÓN BARRA DOBLE CON BY PASS - TIPO CONVENCIONAL",null,"MÓDULO DE BARRAJE TIPO 4 - CONFIGURACIÓN BARRA DOBLE CON BY PASS - TIPO CONVENCIONAL",null,"MÓDULO DE BARRAJE TIPO 1 - CONFIGURACIÓN BARRA PRINCIPAL Y TRANSFERENCIA - TIPO CONVENCIONAL",null,"MÓDULO DE BARRAJE TIPO 2 - CONFIGURACIÓN BARRA PRINCIPAL Y TRANSFERENCIA - TIPO CONVENCIONAL",null,"MÓDULO DE BARRAJE TIPO 3 - CONFIGURACIÓN BARRA PRINCIPAL Y TRANSFERENCIA - TIPO CONVENCIONAL",null,"MÓDULO DE BARRAJE TIPO 4 - CONFIGURACIÓN BARRA PRINCIPAL Y TRANSFERENCIA - TIPO CONVENCIONAL",null,"MÓDULO DE BARRAJE TIPO 2 - CONFIGURACIÓN INTERRUPTOR Y MEDIO - TIPO CONVENCIONAL",null,"MÓDULO DE BARRAJE TIPO 3 - CONFIGURACIÓN INTERRUPTOR Y MEDIO - TIPO CONVENCIONAL",null,"MÓDULO DE BARRAJE TIPO 4 - CONFIGURACIÓN INTERRUPTOR Y MEDIO - TIPO CONVENCIONAL",null,"MÓDULO COMÚN/BAHÍA TIPO 1 (1 A 4 BAHÍAS) - TIPO CONVENCIONAL - CUALQUIER CONFIGURACIÓN",null,"MÓDULO COMÚN/BAHÍA TIPO 2 (5 A 8 BAHÍAS) - TIPO CONVENCIONAL - CUALQUIER CONFIGURACIÓN",null,"MÓDULO COMÚN/BAHÍA TIPO 3 (9 A 12 BAHÍAS) - TIPO CONVENCIONAL - CUALQUIER CONFIGURACIÓN",null,"MÓDULO COMÚN/BAHÍA TIPO 4 (MAS DE 12 BAHÍAS) - TIPO CONVENCIONAL - CUALQUIER CONFIGURACIÓN",null,"CAMPO MÓVIL ENCAPSULADO NIVEL 4",null,"BAHÍA DE MANIOBRA - (SECCIONAMIENTO DE BARRAS SIN INTERRUPTOR) - TIPO CONVENCIONAL",null,"BAHÍA DE LÍNEA  O BAHÍA DE COMPENSACIÓN PARALELA EN BARRA - CONFIGURACIÓN BARRA DOBLE CON SECCIONADOR DE TRANSFERENCIA - TIPO CONVENCIONAL",null,"BAHÍA DE TRANSFORMADOR - CONFIGURACIÓN BARRA DOBLE CON SECCIONADOR DE TRANSFERENCIA - TIPO CONVENCIONAL",null,"CORTE CENTRAL CONFIGURACIÓN INTERRUPTOR Y MEDIO - TIPO CONVENCIONAL",null,"BAHÍA DE TRANSFERENCIA CONFIGURACIÓN BARRA PRINCIPAL Y TRANSFERENCIA - TIPO CONVENCIONAL",null,"BAHÍA DE ACOPLE CONFIGURACIONES CON DOBLE BARRA",null,"BAHÍA DE SECCIONAMIENTO CONFIGURACIONES BARRA SENCILLA",null,"BAHÍA DE SECCIONAMIENTO CONFIGURACIONES CON DOBLE BARRA",null,"BAHÍA DE MANIOBRA - TIPO ENCAPSULADA (SF6)",null,"MÓDULO DE BARRAJE TIPO 1 - CONFIGURACIÓN BARRA DOBLE CON SECCIONADOR DE TRANSFERENCIA - TIPO CONVENCIONAL",null,"MÓDULO DE BARRAJE TIPO 2 - CONFIGURACIÓN BARRA DOBLE CON SECCIONADOR DE TRANSFERENCIA - TIPO CONVENCIONAL",null,"MÓDULO DE BARRAJE TIPO 3 - CONFIGURACIÓN BARRA DOBLE CON SECCIONADOR DE TRANSFERENCIA - TIPO CONVENCIONAL",null,"MÓDULO DE BARRAJE TIPO 4 - CONFIGURACIÓN BARRA DOBLE CON SECCIONADOR DE TRANSFERENCIA - TIPO CONVENCIONAL",null,"MÓDULO COMÚN/BAHÍA TIPO 1 (1 A 4 BAHÍAS) - TIPO ENCAPSULADA - CUALQUIER CONFIGURACIÓN",null,"MÓDULO COMÚN/BAHÍA TIPO 2 (5 A 8 BAHÍAS) - TIPO ENCAPSULADA - CUALQUIER CONFIGURACIÓN",null,"MÓDULO COMÚN/BAHÍA TIPO 3 (9 A 12 BAHÍAS) - TIPO ENCAPSULADA - CUALQUIER CONFIGURACIÓN",null,"MÓDULO COMÚN/BAHÍA TIPO 4 (MAS DE 12 BAHÍAS) - TIPO ENCAPSULADA - CUALQUIER CONFIGURACIÓN",null,"BAHÍA DE COMPENSACIÓN PARALELA EN LINEA FIJA - CUALQUIER CONFIGURACIÓN - TIPO CONVENCIONAL",null,"BAHÍA DE COMPENSACIÓN PARALELA EN LINEA MANIOBRABLE - CUALQUIER CONFIGURACIÓN - TIPO CONVENCIONAL"]
[null,null,"Dispositivo de Protección contra Sobretensiones (DPS) - N4",1537402.0038548196,3,4612206.0115644587,3,4612206.0115644587,3,4612206.0115644587,3,4612206.0115644587,3,4612206.0115644587,3,4612206.0115644587,3,4612206.0115644587,3,4612206.0115644587,3,4612206.0115644587,3,4612206.0115644587,3,4612206.0115644587,1,1537402.0038548196,3,4612206.0115644587,3,4612206.0115644587,3,4612206.0115644587,3,4612206.0115644587,0,0,0,0,0,0,0,0,0,0,0,0,0,0,0,0,0,0,0,0,0,0,0,0,0,0,0,0,0,0,0,0,0,0,0,0,0,0,0,0,0,0,0,0,0,0,0,0,0,0,3,4612206.0115644587,3,4612206.0115644587,0,0,0,0,0,0,0,0,0,0,0,0,0,0,0,0,0,0,0,0,0,0,0,0,0,0,0,0,0,0,0,0]
[null,null,"Interruptor - N4",2918721.2375452602,1,2918721.2375452602,1,2918721.2375452602,1,2918721.2375452602,1,2918721.2375452602,1,2918721.2375452602,1,2918721.2375452602,1,2918721.2375452602,1,2918721.2375452602,1,2918721.2375452602,1,2918721.2375452602,1,2918721.2375452602,2,5837442.4750905205,0,0,0,0,0,0,0,0,0,0,0,0,0,0,0,0,0,0,0,0,0,0,0,0,0,0,0,0,0,0,0,0,0,0,0,0,0,0,0,0,0,0,0,0,0,0,0,0,0,0,0,0,0,0,0,0,0,0,1,2918721.2375452602,1,2918721.2375452602,1,2918721.2375452602,1,2918721.2375452602,0,0,1,2918721.2375452602,2,5837442.4750905205,0,0,0,0,0,0,0,0,0,0,0,0,0,0,0,0,0,0,0,0,0,0]
[null,null,"Seccionador Tripolar - N4",2749086.8717506505,1,2749086.8717506505,1,2749086.8717506505,2,5498173.7435013009,2,5498173.7435013009,4,10996347.487002602,5,13745434.358753253,2,5498173.7435013009,2,5498173.7435013009,2,5498173.7435013009,2,5498173.7435013009,2,5498173.7435013009,1,2749086.8717506505,0,0,0,0,0,0,0,0,0,0,0,0,0,0,0,0,0,0,0,0,0,0,0,0,0,0,0,0,0,0,0,0,0,0,0,0,0,0,0,0,0,0,0,0,0,0,0,0,0,0,0,0,0,0,0,0,1,2749086.8717506505,3,8247260.6152519509,3,8247260.6152519509,2,5498173.7435013009,2,5498173.7435013009,0,0,2,5498173.7435013009,4,10996347.487002602,0,0,0,0,0,0,0,0,0,0,0,0,0,0,0,0,0,0,0,0,0,0]
[null,null,"Seccionador Tripolar con Cuchilla de Puesta a Tierra - N4",3608821.1020682026,1,3608821.1020682026,1,3608821.1020682026,1,3608821.1020682026,1,3608821.1020682026,1,3608821.1020682026,0,0,1,3608821.1020682026,1,3608821.1020682026,1,3608821.1020682026,1,3608821.1020682026,1,3608821.1020682026,3,10826463.306204608,0,0,0,0,0,0,0,0,0,0,0,0,0,0,0,0,0,0,0,0,0,0,0,0,0,0,0,0,0,0,0,0,0,0,0,0,0,0,0,0,0,0,0,0,0,0,0,0,0,0,0,0,0,0,0,0,0,0,1,3608821.1020682026,1,3608821.1020682026,0,0,0,0,0,0,0,0,0,0,0,0,0,0,0,0,0,0,0,0,0,0,0,0,0,0,0,0,1,3608821.1020682026,1,3608821.1020682026]
[null,null,"Transformador de corriente - N4",1838244.9630197664,3,5514734.8890592996,3,5514734.8890592996,3,5514734.8890592996,3,5514734.8890592996,3,5514734.8890592996,3,5514734.8890592996,3,5514734.8890592996,3,5514734.8890592996,3,5514734.8890592996,3,5514734.8890592996,3,5514734.8890592996,0,0,0,0,0,0,0,0,0,0,0,0,0,0,0,0,0,0,0,0,0,0,0,0,0,0,0,0,0,0,0,0,0,0,0,0,0,0,0,0,0,0,0,0,0,0,0,0,0,0,0,0,0,0,0,0,0,0,3,5514734.8890592996,3,5514734.8890592996,3,5514734.8890592996,3,5514734.8890592996,0,0,0,0,0,0,0,0,0,0,0,0,0,0,0,0,0,0,0,0,0,0,0,0,0,0,3,5514734.8890592996,3,5514734.8890592996]
[null,null,"Transformador de tensión - N4",1838244.9630197664,0,0,0,0,0,0,0,0,0,0,0,0,0,0,0,0,0,0,0,0,0,0,0,0,0,0,0,0,0,0,0,0,0,0,0,0,0,0,0,0,0,0,0,0,0,0,0,0,0,0,0,0,0,0,0,0,0,0,0,0,0,0,0,0,0,0,0,0,0,0,0,0,0,0,0,0,0,0,0,0,0,0,0,0,0,0,0,0,0,0,0,0,0,0,0,0,0,0,0,0,0,0,0,0,0,0,0,0,0,0,0,0,0,0,0,0,0,0]
[null,null,"Aislador poste - N4",1580598.434753974,0,0,0,0,0,0,0,0,3,4741795.3042619219,3,4741795.3042619219,3,4741795.3042619219,0,0,0,0,0,0,0,0,0,0,0,0,0,0,0,0,0,0,0,0,0,0,0,0,0,0,0,0,0,0,0,0,0,0,0,0,0,0,0,0,0,0,0,0,0,0,0,0,0,0,0,0,0,0,0,0,0,0,0,0,0,0,0,0,0,0,0,0,3,4741795.3042619219,3,4741795.3042619219,0,0,0,0,0,0,0,0,0,0,0,0,0,0,0,0,0,0,0,0,0,0,0,0,0,0,0,0,3,4741795.3042619219,3,4741795.3042619219]
[null,null,"Interruptor  de acople- N4",2918721.2375452602,0,0,0,0,0,0,0,0,0,0,0,0,0,0,0,0,0,0,0,0,0,0,0,0,0,0,0,0,0,0,0,0,0,0,0,0,0,0,0,0,0,0,0,0,0,0,0,0,0,0,0,0,0,0,0,0,0,0,0,0,0,0,0,0,0,0,0,0,0,0,0,0,0,0,0,0,0,0,0,0,0,0,0,0,0,0,0,0,0,0,1,2918721.2375452602,0,0,0,0,0,0,0,0,0,0,0,0,0,0,0,0,0,0,0,0,0,0,0,0,0,0]
[null,null,"Seccionador Tripolar de acople - N4",2749086.8717506505,0,0,0,0,0,0,0,0,0,0,0,0,0,0,0,0,0,0,0,0,0,0,0,0,0,0,0,0,0,0,0,0,0,0,0,0,0,0,0,0,0,0,0,0,0,0,0,0,0,0,0,0,0,0,0,0,0,0,0,0,0,0,0,0,0,0,0,0,0,0,0,0,0,0,0,0,0,0,0,0,0,0,0,0,0,0,0,0,0,0,2,5498173.7435013009,0,0,0,0,0,0,0,0,0,0,0,0,0,0,0,0,0,0,0,0,0,0,0,0,0,0]
[null,null,"Transformador de corriente de acople- N4",1838244.9630197664,0,0,0,0,0,0,0,0,0,0,0,0,0,0,0,0,0,0,0,0,0,0,0,0,0,0,0,0,0,0,0,0,0,0,0,0,0,0,0,0,0,0,0,0,0,0,0,0,0,0,0,0,0,0,0,0,0,0,0,0,0,0,0,0,0,0,0,0,0,0,0,0,0,0,0,0,0,0,0,0,0,0,0,0,0,0,0,0,0,0,3,5514734.8890592996,0,0,0,0,0,0,0,0,0,0,0,0,0,0,0,0,0,0,0,0,0,0,0,0,0,0]
[null,null,"Transformador de corriente 6 nucleos- N4",1838244.9630197664,0,0,0,0,0,0,0,0,0,0,0,0,0,0,0,0,0,0,0,0,0,0,0,0,0,0,0,0,0,0,0,0,0,0,0,0,0,0,0,0,0,0,0,0,0,0,0,0,0,0,0,0,0,0,0,0,0,0,0,0,0,0,0,0,0,0,0,0,0,0,0,0,0,0,0,0,0,0,0,0,0,0,0,0,0,0,0,0,0,0,0,0,0,0,0,0,0,0,0,0,0,0,0,0,0,0,0,0,0,0,0,0,0,0,0,0,0,0]
[null,null,"Módulo genérico encapsulado N4",48751410.755281255,0,0,0,0,0,0,0,0,0,0,0,0,0,0,0,0,0,0,0,0,0,0,0,0,1,48751410.755281255,1,48751410.755281255,1,48751410.755281255,1,48751410.755281255,0,0,0,0,0,0,0,0,0,0,0,0,0,0,0,0,0,0,0,0,0,0,0,0,0,0,0,0,0,0,0,0,0,0,0,0,0,0,0,0,0,0,0,0,0,0,0,0,0,0,0,0,0,0,0,0,0,0,0,0,0,0,0,0,1,48751410.755281255,0,0,0,0,0,0,0,0,0,0,0,0,0,0,0,0,0,0,0,0]
[]
[]
[]
[null,null,"MATERIALES DE CONEXIÓN Y MÓDULOS","Valor unitario\n(COP Dic 17)","N4S1",null,"N4S2",null,"N4S3",null,"N4S4",null,"N4S5",null,"N4S6",null,"N4S7",null,"N4S8",null,"N4S9",null,"N4S10",null,"N4S11",null,"N4S12",null,"N4S13",null,"N4S14",null,"N4S15",null,"N4S16",null,"N4S20",null,"N4S21",null,"N4S22",null,"N4S23",null,"N4S24",null,"N4S25",null,"N4S26",null,"N4S27",null,"N4S28",null,"N4S29",null,"N4S30",null,"N4S31",null,"N4S32",null,"N4S33",null,"N4S34",null,"N4S35",null,"N4S36",null,"N4S37",null,"N4S38",null,"N4S41",null,"N4S42",null,"N4S43",null,"N4S44",null,"N4S46",null,"N4S47",null,"N4S49",null,"N4S50",null,"N4S51",null,"N4S52",null,"N4S53",null,"N4S54",null,"N4S55",null,"N4S56",null,"N4S57",null,"N4S58",null,"N4S59",null,"N4S60",null,"N4S61",null,"N4S62",null,"N4S63",null,"N4S64",null,"N4S65",null,"N4S66"]
[null,null,"Acero Estructural (kg)",4120955.9828225356,1.5,6181433.9742338033,0,0,2.4,9890294.3587740846,2.4,9890294.3587740846,2.4,9890294.3587740846,2.4,9890294.3587740846,2.4,9890294.3587740846,2.4,9890294.3587740846,2.4,9890294.3587740846,2.4,9890294.3587740846,2.4,9890294.3587740846,2.4,9890294.3587740846,1.5,6181433.9742338033,0,0,1.5,6181433.9742338033,0,0,4,16483823.931290142,6,24725735.896935213,8,32967647.862580284,10,41209559.828225359,4,16483823.931290142,6,24725735.896935213,10,41209559.828225359,12,49451471.793870427,4,16483823.931290142,6,24725735.896935213,10,41209559.828225359,12,49451471.793870427,4,16483823.931290142,6,24725735.896935213,10,41209559.828225359,12,49451471.793870427,12,49451471.793870427,20,82419119.656450719,24,98902943.587740853,0,0,0,0,0,0,0,0,0,0,0,0,4.8,19780588.717548169,4.8,19780588.717548169,0,0,0,0,1,4120955.9828225356,0,0,0,0,0,0,0,0,0,0,0,0,0,0,0,0,0,0,0,0,0,0,2,8241911.9656450711,2,8241911.9656450711]
[null,null,"Campo genérico móvil encapsulado",null,0,0,0,0,0,0,0,0,0,0,0,0,0,0,0,0,0,0,0,0,0,0,0,0,0,0,0,0,0,0,0,0,0,0,0,0,0,0,0,0,0,0,0,0,0,0,0,0,0,0,0,0,0,0,0,0,0,0,0,0,0,0,0,0,0,0,0,0,0,0,0,0,0,0,0,0,0,0,0,0,0,0,0,0,0,0,0,0,0,0,0,0,0,0,0,0,0,0,0,0,0,0,0,0,0,0,0,0,0,0,1,0,0,0,null,0,0,0]
[null,null,"Metros lineales de Malla Eslabonada (cerramiento) ",228075.76036888859,null,0,0,0,null,0,null,0,null,0,0,0,null,0,0,0,null,0,null,0,null,0,0,0,null,0,null,0,null,0,0,0,null,0,0,0,null,0,null,0,null,0,0,0,null,0,null,0,null,0,0,0,null,0,null,0,null,0,0,0,null,0,null,0,0,0,null,0,null,0,244,55650485.530008815,303,69106955.391773239,404,92142607.18903099,465,106055228.57153319,null,0,null,0,null,0,null,0,null,0,null,0,null,0,null,0,null,0,null,0,null,0,null,0,null,0,null,0,75.577774510764741,17237458.388531074,93.722996110879848,21375943.602039307,117.91522378386941,26893604.323573671,130.29197979921867,29716442.362674668,null,0,null,0]
[null,null,"Adecuación terreno",45992.665416698073,null,0,0,0,null,0,null,0,null,0,0,0,null,0,0,0,null,0,null,0,null,0,0,0,null,0,null,0,null,0,0,0,null,0,0,0,null,0,null,0,null,0,0,0,null,0,null,0,null,0,0,0,null,0,null,0,null,0,0,0,null,0,null,0,0,0,null,0,null,0,3482,160146460.9809427,5663,260456464.25476119,9120,419453108.60028642,11194,514841896.67451823,null,0,null,0,null,0,null,0,null,0,null,0,null,0,null,0,null,0,null,0,null,0,null,0,null,0,null,0,1960,90145624.216728225,2470,113601883.57924424,3220,148096382.6417678,3670,168793082.07928193,null,0,null,0]
[null,null,"Drenajes",null,null,0,null,0,null,0,null,0,null,0,null,0,null,0,null,0,null,0,null,0,null,0,null,0,null,0,null,0,null,0,null,0,null,0,null,0,null,0,null,0,null,0,null,0,null,0,null,0,null,0,null,0,null,0,null,0,null,0,null,0,null,0,null,0,null,0,null,0,null,0,1,1257354.4380333577,1,4310929.5018286556,1,8981103.1288096998,1,10777323.754571639,null,0,null,0,null,0,null,0,null,0,null,0,null,0,null,0,null,0,null,0,null,0,null,0,null,0,null,0,1,718488.25030477589,1,2155464.7509143278,1,3592441.2515238794,1,4310929.5018286556,null,0,null,0]
[null,null,"Vías",null,null,0,null,0,null,0,null,0,null,0,null,0,null,0,null,0,null,0,null,0,null,0,null,0,null,0,null,0,null,0,null,0,null,0,null,0,null,0,null,0,null,0,null,0,null,0,null,0,null,0,null,0,null,0,null,0,null,0,null,0,null,0,null,0,null,0,null,0,null,0,1,48004950.881297745,1,75048171.189090833,1,135863068.53197476,1,161094781.25934151,null,0,null,0,null,0,null,0,null,0,null,0,null,0,null,0,null,0,null,0,null,0,null,0,null,0,null,0,1,29165272.044863913,1,36754194.872864217,1,47914375.502276428,1,54610483.879923768,null,0,null,0]
[null,null,"Ductos",null,null,0,null,0,null,0,null,0,null,0,null,0,null,0,null,0,null,0,null,0,null,0,null,0,null,0,null,0,null,0,null,0,null,0,null,0,null,0,null,0,null,0,null,0,null,0,null,0,null,0,null,0,null,0,null,0,null,0,null,0,null,0,null,0,null,0,null,0,null,0,1,5644493.6426896099,1,19352549.632078663,1,40317811.733497217,1,48381374.080196656,null,0,null,0,null,0,null,0,null,0,null,0,null,0,null,0,null,0,null,0,null,0,null,0,null,0,null,0,1,4538938.0239893477,1,10551120.782101866,1,14235016.862046167,1,15862037.062204907,null,0,null,0]
[null,null,"Carcamos",null,null,0,null,0,null,0,null,0,null,0,null,0,null,0,null,0,null,0,null,0,null,0,null,0,null,0,null,0,null,0,null,0,null,0,null,0,null,0,null,0,null,0,null,0,null,0,null,0,null,0,null,0,null,0,null,0,null,0,null,0,null,0,null,0,null,0,null,0,null,0,1,191272027.7412571,1,655789809.39859581,1,1366228769.5804079,1,1639474523.4964895,null,0,null,0,null,0,null,0,null,0,null,0,null,0,null,0,null,0,null,0,null,0,null,0,null,0,null,0,1,109298301.56643263,1,327894904.6992979,1,546491507.83216321,1,655789809.39859581,null,0,null,0]
[null,null,"Otras Obras",null,null,0,null,0,null,0,null,0,null,0,null,0,null,0,null,0,null,0,null,0,null,0,null,0,null,0,null,0,null,0,null,0,null,0,null,0,null,0,null,0,null,0,null,0,null,0,null,0,null,0,null,0,null,0,null,0,null,0,null,0,null,0,null,0,null,0,null,0,null,0,1,69700866.10491851,1,95127841.87789613,1,135430939.19434899,1,159610465.90372798,null,0,null,0,null,0,null,0,null,0,null,0,null,0,null,0,null,0,null,0,null,0,null,0,null,0,null,0,1,0,1,0,1,0,1,0,null,0,null,0]
[]
[]
[]
[null,null,"Etiquetas de fila",null,"N4S1",null,"N4S2",null,"N4S3",null,"N4S4",null,"N4S5",null,"N4S6",null,"N4S7",null,"N4S8",null,"N4S9",null,"N4S10",null,"N4S11",null,"N4S12",null,"N4S13",null,"N4S14",null,"N4S15",null,"N4S16",null,"N4S17",null,"N4S18",null,"N4S19",null,"N4S20",null,"N4S21",null,"N4S22",null,"N4S23",null,"N4S24",null,"N4S25",null,"N4S26",null,"N4S27",null,"N4S28",null,"N4S29",null,"N4S30",null,"N4S31",null,"N4S32",null,"N4S33",null,"N4S34",null,"N4S35",null,"N4S36",null,"N4S37",null,"N4S38",null,"N4S39",null,"N4S40",null,"N4S41",null,"N4S42",null,"N4S43",null,"N4S44",null,"N4S45",null,"N4S46",null,"N4S47",null,"N4S48"]
[null,null,"Impresora",{"$error":"#N/A"},null,0,null,0,null,0,null,0,null,0,null,0,null,0,null,0,null,0,null,0,null,0,null,0,null,0,null,0,null,0,null,0,null,0,null,0,null,0,null,0,null,0,null,0,null,0,null,0,null,0,null,0,null,0,null,0,null,0,null,0,null,0,null,0,null,0,null,0,null,0,null,0,null,0,null,0,null,0,null,0,null,0,null,0,null,0,null,0,0,0,null,0,null,0,null,0]
[null,null,"Mobiliario local",{"$error":"#N/A"},null,0,null,0,null,0,null,0,null,0,null,0,null,0,null,0,null,0,null,0,null,0,null,0,null,0,null,0,null,0,null,0,null,0,null,0,null,0,null,0,null,0,null,0,null,0,null,0,null,0,null,0,null,0,null,0,null,0,null,0,null,0,null,0,null,0,null,0,null,0,null,0,null,0,null,0,null,0,null,0,null,0,null,0,null,0,null,0,0,0,null,0,null,0,null,0]
[null,null,"Obra civil casa de control (m2)",{"$error":"#N/A"},null,0,null,0,null,0,null,0,null,0,null,0,null,0,null,0,null,0,null,0,null,0,null,0,null,0,null,0,null,0,null,0,null,0,null,0,null,0,null,0,null,0,null,0,null,0,null,0,null,0,null,0,null,0,null,0,null,0,null,0,null,0,null,0,null,0,null,0,null,0,null,0,null,0,null,0,null,0,null,0,null,0,null,0,null,0,null,0,null,0,null,0,null,0,0,0]
[null,null,"Obras civiles Módulo Común (m2)",{"$error":"#N/A"},null,0,null,0,null,0,null,0,null,0,null,0,null,0,null,0,null,0,null,0,null,0,null,0,null,0,null,0,null,0,null,0,null,0,null,0,null,0,null,0,null,0,null,0,null,0,null,0,null,0,null,0,null,0,null,0,null,0,null,0,null,0,null,0,null,0,null,0,null,0,null,0,null,0,null,0,null,0,null,0,0,0,0,0,0,0,0,0,null,0,null,0,null,0,null,0]
[null,null,"Red Lan Sistema distribuido - N4",{"$error":"#N/A"},null,0,null,0,null,0,null,0,null,0,null,0,null,0,null,0,null,0,null,0,null,0,null,0,null,0,null,0,null,0,null,0,null,0,null,0,null,0,null,0,null,0,null,0,null,0,null,0,null,0,null,0,null,0,null,0,null,0,null,0,null,0,null,0,null,0,null,0,null,0,null,0,null,0,null,0,null,0,null,0,null,0,null,0,null,0,null,0,0,0,null,0,null,0,null,0]
[null,null,"Referencia de Tiempo, GPS - N4",{"$error":"#N/A"},null,0,null,0,null,0,null,0,null,0,null,0,null,0,null,0,null,0,null,0,null,0,null,0,null,0,null,0,null,0,null,0,null,0,null,0,null,0,null,0,null,0,null,0,null,0,null,0,null,0,null,0,null,0,null,0,null,0,null,0,null,0,null,0,null,0,null,0,null,0,null,0,null,0,null,0,null,0,null,0,null,0,null,0,null,0,null,0,0,0,null,0,null,0,null,0]
[null,null,"Servicios Auxiliares ",{"$error":"#N/A"},null,0,null,0,null,0,null,0,null,0,null,0,null,0,null,0,null,0,null,0,null,0,null,0,null,0,null,0,null,0,null,0,null,0,null,0,null,0,null,0,null,0,null,0,null,0,null,0,null,0,null,0,null,0,null,0,null,0,null,0,null,0,null,0,null,0,null,0,null,0,null,0,null,0,null,0,null,0,null,0,0,0,0,0,0,0,0,0,null,0,null,0,null,0,null,0]
[null,null,"Sistema de Comunicaciones Público-conmutada",{"$error":"#N/A"},null,0,null,0,null,0,null,0,null,0,null,0,null,0,null,0,null,0,null,0,null,0,null,0,null,0,null,0,null,0,null,0,null,0,null,0,null,0,null,0,null,0,null,0,null,0,null,0,null,0,null,0,null,0,null,0,null,0,null,0,null,0,null,0,null,0,null,0,null,0,null,0,null,0,null,0,null,0,null,0,null,0,null,0,null,0,null,0,0,0,null,0,null,0,null,0]
[null,null,"Sistema de Gestión de Protecciones",{"$error":"#N/A"},null,0,null,0,null,0,null,0,null,0,null,0,null,0,null,0,null,0,null,0,null,0,null,0,null,0,null,0,null,0,null,0,null,0,null,0,null,0,null,0,null,0,null,0,null,0,null,0,null,0,null,0,null,0,null,0,null,0,null,0,null,0,null,0,null,0,null,0,null,0,null,0,null,0,null,0,null,0,null,0,null,0,null,0,null,0,null,0,0,0,null,0,null,0,null,0]
[null,null,"Tablero de control, medida y protección - N4",{"$error":"#N/A"},1,0,0,0,0,0,0,0,0,0,0,0,0,0,0,0,0,0,0,0,0,0,0,0,0,0,0,0,0,0,0,0,0,0,0,0,null,0,null,0,null,0,null,0,null,0,null,0,null,0,null,0,null,0,null,0,null,0,null,0,null,0,null,0,null,0,null,0,null,0,null,0,null,0,null,0,null,0,null,0,null,0,null,0,null,0,null,0,null,0,null,0,null,0,null,0]
[null,null,"Tablero Diferencial de Barras (Una zona)",{"$error":"#N/A"},null,0,null,0,null,0,null,0,null,0,null,0,null,0,null,0,null,0,null,0,null,0,null,0,null,0,null,0,null,0,null,0,null,0,null,0,0,0,null,0,null,0,null,0,null,0,null,0,null,0,null,0,null,0,null,0,null,0,null,0,null,0,null,0,null,0,null,0,null,0,null,0,null,0,null,0,null,0,null,0,null,0,null,0,null,0,null,0,null,0,null,0,null,0,null,0]
[null,null,"Transformador de corriente 1600 A ",{"$error":"#N/A"},null,0,null,0,null,0,null,0,null,0,null,0,null,0,null,0,null,0,null,0,null,0,null,0,null,0,null,0,null,0,null,0,1,0,null,0,null,0,null,0,null,0,null,0,null,0,null,0,null,0,null,0,null,0,null,0,null,0,null,0,null,0,null,0,null,0,null,0,null,0,null,0,null,0,null,0,null,0,null,0,null,0,null,0,null,0,null,0,null,0,null,0,null,0,null,0]
[]
[null,null,"TOTAL",null,null,25585004.086221676,null,19403570.111987874,null,32042951.342512608,null,32042951.342512608,null,42282920.390275821,null,41423186.159958273,null,36784746.64677453,null,32042951.342512608,null,32042951.342512608,null,32042951.342512608,null,32042951.342512608,null,30840689.015674684,null,59545050.741079517,null,53363616.766845711,null,59545050.741079517,null,53363616.766845711,null,16483823.931290142,null,24725735.896935213,null,32967647.862580284,null,41209559.828225359,null,16483823.931290142,null,24725735.896935213,null,41209559.828225359,null,49451471.793870427,null,16483823.931290142,null,24725735.896935213,null,41209559.828225359,null,49451471.793870427,null,16483823.931290142,null,24725735.896935213,null,41209559.828225359,null,49451471.793870427,null,49451471.793870427,null,82419119.656450719,null,98902943.587740853,null,531676639.31914783,null,1179192721.2460244,null,2198417407.9583559,null,2640235593.7403789,null,0,null,8263821.7608099505,null,49424127.877299264,null,49424127.877299264,null,13931629.870105861,null,8416894.9810465612,null,18052585.852928396,null,8416894.9810465612,null,16833789.962093122,null,48751410.755281255,null,0,null,0,null,0,null,0,null,251104082.49084997,null,512333512.28646183,null,787223328.41335118,null,929082784.28450966,null,22107263.261034496,null,22107263.261034496]
[]
[]
[]
[]
[]
[]
[]
[]
[null,"UC","ITEM","CANTIDAD ","COSTO UNITARIO","DDP "]
[null,"N4S1","Interruptor - N4",1,2918721.2375452602,2918721.2375452602]
[null,"N4S1","Seccionador Tripolar - N4",1,2749086.8717506505,2749086.8717506505]
[null,"N4S1","Seccionador Tripolar con Cuchilla de Puesta a Tierra - N4",1,3608821.1020682026,3608821.1020682026]
[null,"N4S1","Transformador de corriente - N4",1,1838244.9630197664,1838244.9630197664]
[null,"N4S1","Dispositivo de Protección contra Sobretensiones (DPS) - N4",1,1537402.0038548196,1537402.0038548196]
[null,"N4S1","Tablero de control, medida y protección - N4",1,{"$error":"#N/A"},0]
[null,"N4S1","Acero Estructural (kg)",1.5,{"$error":"#N/A"},0]
[null,"N4S1","Cables módulo",1,{"$error":"#N/A"},0]
[null,"N4S1","Material conexión A.T. para barra sencilla módulo de línea (Global)",1,{"$error":"#N/A"},0,12652276.178238697]
[]
[null,"N4S2","Interruptor - N4",1,2918721.2375452602,2918721.2375452602]
[null,"N4S2","Seccionador Tripolar - N4",2,2749086.8717506505,5498173.7435013009]
[null,"N4S2","Seccionador Tripolar con Cuchilla de Puesta a Tierra - N4",0,3608821.1020682026,0]
[null,"N4S2","Transformador de corriente - N4",1,1838244.9630197664,1838244.9630197664]
[null,"N4S2","Dispositivo de Protección contra Sobretensiones (DPS) - N4",1,1537402.0038548196,1537402.0038548196]
[null,"N4S2","Tablero de control, medida y protección - N4",0,{"$error":"#N/A"},0]
[null,"N4S2","Acero Estructural (kg)",0,{"$error":"#N/A"},0]
[null,"N4S2","Cables módulo",0,{"$error":"#N/A"},0]
[null,"N4S2","Material conexión A.T. para barra sencilla módulo de transformador (Global)",0,{"$error":"#N/A"},0,11792541.947921146]
[]
[null,"N4S3","Interruptor - N4",1,2918721.2375452602,2918721.2375452602]
[null,"N4S3","Seccionador Tripolar - N4",2,2749086.8717506505,5498173.7435013009]
[null,"N4S3","Seccionador Tripolar con Cuchilla de Puesta a Tierra - N4",1,3608821.1020682026,3608821.1020682026]
[null,"N4S3","Transformador de corriente - N4",1,1838244.9630197664,1838244.9630197664]
[null,"N4S3","Dispositivo de Protección contra Sobretensiones (DPS) - N4",1,1537402.0038548196,1537402.0038548196]
[null,"N4S3","Tablero de control, medida y protección - N4",0,{"$error":"#N/A"},0]
[null,"N4S3","Acero Estructural (kg)",1.5,{"$error":"#N/A"},0]
[null,"N4S3","Cables módulo",0,{"$error":"#N/A"},0]
[null,"N4S3","Material conexión A.T. para conf con 2 barras módulo de línea (Global)",0,{"$error":"#N/A"},0,15401363.04998935]
[]
[null,"N4S4","Interruptor - N4",1,2918721.2375452602,2918721.2375452602]
[null,"N4S4","Seccionador Tripolar - N4",3,2749086.8717506505,8247260.6152519509]
[null,"N4S4","Transformador de corriente - N4",1,1838244.9630197664,1838244.9630197664]
[null,"N4S4","Dispositivo de Protección contra Sobretensiones (DPS) - N4",1,1537402.0038548196,1537402.0038548196]
[null,"N4S4","Tablero de control, medida y protección - N4",0,{"$error":"#N/A"},0]
[null,"N4S4","Acero Estructural (kg)",0,{"$error":"#N/A"},0]
[null,"N4S4","Cables módulo",0,{"$error":"#N/A"},0]
[null,"N4S4","Material de conexión AT",0,{"$error":"#N/A"},0,14541628.819671795]
[]
[null,"N4S5","Interruptor - N4",1,2918721.2375452602,2918721.2375452602]
[null,"N4S5","Seccionador Tripolar - N4",4,2749086.8717506505,10996347.487002602]
[null,"N4S5","Seccionador Tripolar con Cuchilla de Puesta a Tierra - N4",1,3608821.1020682026,3608821.1020682026]
[null,"N4S5","Transformador de corriente - N4",1,1838244.9630197664,1838244.9630197664]
[null,"N4S5","Dispositivo de Protección contra Sobretensiones (DPS) - N4",1,1537402.0038548196,1537402.0038548196]
[null,"N4S5","Tablero de control, medida y protección - N4",0,{"$error":"#N/A"},0]
[null,"N4S5","Acero Estructural (kg)",1.5,{"$error":"#N/A"},0]
[null,"N4S5","Cables módulo",0,{"$error":"#N/A"},0]
[null,"N4S5","Material de conexión AT",0,{"$error":"#N/A"},0,20899536.793490648]
[]
[null,"N4S6","Interruptor - N4",1,2918721.2375452602,2918721.2375452602]
[null,"N4S6","Seccionador Tripolar - N4",5,2749086.8717506505,13745434.358753253]
[null,"N4S6","Transformador de corriente - N4",1,1838244.9630197664,1838244.9630197664]
[null,"N4S6","Dispositivo de Protección contra Sobretensiones (DPS) - N4",1,1537402.0038548196,1537402.0038548196]
[null,"N4S6","Tablero de control, medida y protección - N4",0,{"$error":"#N/A"},0]
[null,"N4S6","Acero Estructural (kg)",0,{"$error":"#N/A"},0]
[null,"N4S6","Cables módulo",0,{"$error":"#N/A"},0]
[null,"N4S6","Material conexión A.T. para conf con 2 barras módulo de transformador (Global)",0,{"$error":"#N/A"},0,20039802.563173097]
[]
[null,"N4S7","Interruptor - N4",1,2918721.2375452602,2918721.2375452602]
[null,"N4S7","Seccionador Tripolar - N4",2,2749086.8717506505,5498173.7435013009]
[null,"N4S7","Seccionador Tripolar con Cuchilla de Puesta a Tierra - N4",1,3608821.1020682026,3608821.1020682026]
[null,"N4S7","Transformador de corriente - N4",1,1838244.9630197664,1838244.9630197664]
[null,"N4S7","Dispositivo de Protección contra Sobretensiones (DPS) - N4",1,1537402.0038548196,1537402.0038548196]
[null,"N4S7","Tablero de control, medida y protección - N4",0,{"$error":"#N/A"},0]
[null,"N4S7","Acero Estructural (kg)",1.5,{"$error":"#N/A"},0]
[null,"N4S7","Cables módulo",0,{"$error":"#N/A"},0]
[null,"N4S7","Material conexión A.T. para conf con 2 barras módulo de línea (Global)",0,{"$error":"#N/A"},0,15401363.04998935]
[]
[null,"N4S8","Interruptor - N4",1,2918721.2375452602,2918721.2375452602]
[null,"N4S8","Seccionador Tripolar - N4",3,2749086.8717506505,8247260.6152519509]
[null,"N4S8","Transformador de corriente - N4",1,1838244.9630197664,1838244.9630197664]
[null,"N4S8","Dispositivo de Protección contra Sobretensiones (DPS) - N4",1,1537402.0038548196,1537402.0038548196]
[null,"N4S8","Tablero de control, medida y protección - N4",0,{"$error":"#N/A"},0]
[null,"N4S8","Acero Estructural (kg)",0,{"$error":"#N/A"},0]
[null,"N4S8","Cables módulo",0,{"$error":"#N/A"},0]
[null,"N4S8","Material conexión A.T. para conf con 2 barras módulo de transformador (Global)",0,{"$error":"#N/A"},0,14541628.819671795]
[]
[null,"N4S9","Interruptor - N4",1.5,2918721.2375452602,4378081.8563178908]
[null,"N4S9","Seccionador Tripolar - N4",3,2749086.8717506505,8247260.6152519509]
[null,"N4S9","Seccionador con cuchilla - N4",1,{"$error":"#N/A"},0]
[null,"N4S9","Transformador de corriente - N4",1.5,1838244.9630197664,2757367.4445296498]
[null,"N4S9","Dispositivo de Protección contra Sobretensiones (DPS) - N4",1,1537402.0038548196,1537402.0038548196]
[null,"N4S9","Tablero de control, medida y protección - N4",0,{"$error":"#N/A"},0]
[null,"N4S9","Acero Estructural (kg)",2.4999999999999996,{"$error":"#N/A"},0]
[null,"N4S9","Cables módulo",0,{"$error":"#N/A"},0]
[null,"N4S9","Material conexión A.T. para interruptor y medio o anillo módulo de línea (Global)",0,{"$error":"#N/A"},0,16920111.919954311]
[]
[null,"N4S10","Interruptor - N4",1.5,2918721.2375452602,4378081.8563178908]
[null,"N4S10","Seccionador Tripolar - N4",4,2749086.8717506505,10996347.487002602]
[null,"N4S10","Transformador de corriente - N4",1.5,1838244.9630197664,2757367.4445296498]
[null,"N4S10","Dispositivo de Protección contra Sobretensiones (DPS) - N4",1,1537402.0038548196,1537402.0038548196]
[null,"N4S10","Tablero de control, medida y protección - N4",0,{"$error":"#N/A"},0]
[null,"N4S10","Acero Estructural (kg)",2.4999999999999996,{"$error":"#N/A"},0]
[null,"N4S10","Cables módulo",0,{"$error":"#N/A"},0]
[null,"N4S10","Material conexión A.T. para interruptor y medio o anillo módulo de transformador (Global)",0,{"$error":"#N/A"},0,19669198.79170496]
[]
[null,"N4S11","Interruptor - N4",1,2918721.2375452602,2918721.2375452602]
[null,"N4S11","Seccionador Tripolar - N4",2,2749086.8717506505,5498173.7435013009]
[null,"N4S11","Seccionador Tripolar con Cuchilla de Puesta a Tierra - N4",1,3608821.1020682026,3608821.1020682026]
[null,"N4S11","Transformador de corriente - N4",1,1838244.9630197664,1838244.9630197664]
[null,"N4S11","Dispositivo de Protección contra Sobretensiones (DPS) - N4",1,1537402.0038548196,1537402.0038548196]
[null,"N4S11","Tablero de control, medida y protección - N4",0,{"$error":"#N/A"},0]
[null,"N4S11","Acero Estructural (kg)",1.5,{"$error":"#N/A"},0]
[null,"N4S11","Cables módulo",0,{"$error":"#N/A"},0]
[null,"N4S11","Material conexión A.T. para interruptor y medio o anillo módulo de línea (Global)",0,{"$error":"#N/A"},0,15401363.04998935]
[]
[null,"N4S12","Interruptor - N4",1,2918721.2375452602,2918721.2375452602]
[null,"N4S12","Seccionador Tripolar - N4",3,2749086.8717506505,8247260.6152519509]
[null,"N4S12","Transformador de corriente - N4",1,1838244.9630197664,1838244.9630197664]
[null,"N4S12","Dispositivo de Protección contra Sobretensiones (DPS) - N4",1,1537402.0038548196,1537402.0038548196]
[null,"N4S12","Tablero de control, medida y protección - N4",0,{"$error":"#N/A"},0]
[null,"N4S12","Acero Estructural (kg)",1.5,{"$error":"#N/A"},0]
[null,"N4S12","Cables módulo",0,{"$error":"#N/A"},0]
[null,"N4S12","Material conexión A.T. para interruptor y medio o anillo módulo de transformador (Global)",0,{"$error":"#N/A"},0,14541628.819671795]
[]
[null,"N4S13","Módulo genérico",1,{"$error":"#N/A"},0]
[null,"N4S13","Dispositivo de Protección contra Sobretensiones (DPS) - N4",1,1537402.0038548196,1537402.0038548196]
[null,"N4S13","Tablero de control, medida y protección - N4",0,{"$error":"#N/A"},0]
[null,"N4S13","Terminales SF6 - Aire - N4",0,{"$error":"#N/A"},0]
[null,"N4S13","Acero Estructural (kg)",1.5,{"$error":"#N/A"},0]
[null,"N4S13","Cables módulo",0,{"$error":"#N/A"},0]
[null,"N4S13","Material conexión A.T. para barra sencilla módulo de línea (Global)",0,{"$error":"#N/A"},0,1537402.0038548196]
[]
[null,"N4S14","Módulo genérico",1,{"$error":"#N/A"},0]
[null,"N4S14","Dispositivo de Protección contra Sobretensiones (DPS) - N4",1,1537402.0038548196,1537402.0038548196]
[null,"N4S14","Tablero de control, medida y protección - N4",0,{"$error":"#N/A"},0]
[null,"N4S14","Terminales SF6 - Aire - N4",0,{"$error":"#N/A"},0]
[null,"N4S14","Acero Estructural (kg)",0,{"$error":"#N/A"},0]
[null,"N4S14","Cables módulo",0,{"$error":"#N/A"},0]
[null,"N4S14","Material conexión A.T. para barra sencilla módulo de transformador (Global)",0,{"$error":"#N/A"},0,1537402.0038548196]
[]
[null,"N4S15","Módulo genérico",1,{"$error":"#N/A"},0]
[null,"N4S15","Dispositivo de Protección contra Sobretensiones (DPS) - N4",1,1537402.0038548196,1537402.0038548196]
[null,"N4S15","Tablero de control, medida y protección - N4",0,{"$error":"#N/A"},0]
[null,"N4S15","Terminales SF6 - Aire - N4",0,{"$error":"#N/A"},0]
[null,"N4S15","Acero Estructural (kg)",1.5,{"$error":"#N/A"},0]
[null,"N4S15","Cables módulo",0,{"$error":"#N/A"},0]
[null,"N4S15","Material conexión A.T. para conf con 2 barras módulo de línea (Global)",0,{"$error":"#N/A"},0,1537402.0038548196]
[]
[null,"N4S16","Módulo genérico",1,{"$error":"#N/A"},0]
[null,"N4S16","Dispositivo de Protección contra Sobretensiones (DPS) - N4",1,1537402.0038548196,1537402.0038548196]
[null,"N4S16","Tablero de control, medida y protección - N4",0,{"$error":"#N/A"},0]
[null,"N4S16","Terminales SF6 - Aire - N4",0,{"$error":"#N/A"},0]
[null,"N4S16","Acero Estructural (kg)",0,{"$error":"#N/A"},0]
[null,"N4S16","Cables módulo",0,{"$error":"#N/A"},0]
[null,"N4S16","Material conexión A.T. Conf. con 2 barras módulo de transformador (Global)",0,{"$error":"#N/A"},0,1537402.0038548196]
[]
[null,"N4S17","Interruptor - N4",1,2918721.2375452602,2918721.2375452602]
[null,"N4S17","Seccionador Tripolar - N4",2,2749086.8717506505,5498173.7435013009]
[null,"N4S17","Transformador de corriente 1600 A ",1,{"$error":"#N/A"},0]
[null,"N4S17","Tablero de control, medida y protección - N4",0,{"$error":"#N/A"},0]
[null,"N4S17","Acero Estructural (kg)",0,{"$error":"#N/A"},0]
[null,"N4S17","Cables módulo",0,{"$error":"#N/A"},0]
[null,"N4S17","Material conexión A.T. para módulo de acople, transferencia o secc. (Global)",0,{"$error":"#N/A"},0,8416894.9810465612]
[]
[null,"N4S18","Módulo genérico",1,{"$error":"#N/A"},0]
[null,"N4S18","Tablero de control, medida y protección - N4",0,{"$error":"#N/A"},0]
[null,"N4S18","Cables módulo",0,{"$error":"#N/A"},0,0]
[]
[null,"N4S19","Tablero Diferencial de Barras (Una zona)",0,{"$error":"#N/A"},0,0]
[]
[null,"N4S20","Acero Estructural (kg)",4,{"$error":"#N/A"},0]
[null,"N4S20","Material conexión A.T. para barra sencilla (Global) Tipo 1",0,{"$error":"#N/A"},0,0]
[]
[null,"N4S21","Acero Estructural (kg)",6,{"$error":"#N/A"},0]
[null,"N4S21","Material conexión A.T. para barra sencilla (Global) Tipo 2",0,{"$error":"#N/A"},0,0]
[]
[null,"N4S22","Acero Estructural (kg)",6,{"$error":"#N/A"},0]
[null,"N4S22","Material conexión A.T. para barra sencilla (Global) Tipo 3",0,{"$error":"#N/A"},0,0]
[]
[null,"N4S23","Acero Estructural (kg)",8,{"$error":"#N/A"},0]
[null,"N4S23","Material conexión A.T. para barra sencilla (Global) Tipo 4",0,{"$error":"#N/A"},0,0]
[]
[null,"N4S24","Acero Estructural (kg)",7.0000000000000009,{"$error":"#N/A"},0]
[null,"N4S24","Material conexión A.T. para barra doble (Global) Tipo 1",0,{"$error":"#N/A"},0,0]
[null,null,null,null,null,0]
[null,"N4S25","Acero Estructural (kg)",14.000000000000002,{"$error":"#N/A"},0]
[null,"N4S25","Material conexión A.T. para barra doble (Global) Tipo 2",0,{"$error":"#N/A"},0,0]
[null,null,null,null,null,0]
[null,"N4S26","Acero Estructural (kg)",19,{"$error":"#N/A"},0]
[null,"N4S26","Material conexión A.T. para barra doble (Global) Tipo 3",0,{"$error":"#N/A"},0,0]
[null,null,null,null,null,0]
[null,"N4S27","Acero Estructural (kg)",23,{"$error":"#N/A"},0]
[null,"N4S27","Material conexión A.T. para barra doble (Global) Tipo 4",0,{"$error":"#N/A"},0,0]
[null,null,null,null,null,0]
[null,"N4S28","Acero Estructural (kg)",7.0000000000000009,{"$error":"#N/A"},0]
[null,"N4S28","Material conexión A.T. para barra doble by pass (Global) Tipo 1",0,{"$error":"#N/A"},0,0]
[null,null,null,null,null,0]
[null,"N4S29","Acero Estructural (kg)",14.000000000000002,{"$error":"#N/A"},0]
[null,"N4S29","Material conexión A.T. para barra doble by pass (Global) Tipo 2",0,{"$error":"#N/A"},0,0]
[]
[null,"N4S30","Acero Estructural (kg)",19,{"$error":"#N/A"},0]
[null,"N4S30","Material conexión A.T. para barra doble by pass (Global) Tipo 3",0,{"$error":"#N/A"},0,0]
[]
[null,"N4S31","Acero Estructural (kg)",23,{"$error":"#N/A"},0]
[null,"N4S31","Material conexión A.T. para barra doble by pass (Global) Tipo 4",0,{"$error":"#N/A"},0,0]
[]
[null,"N4S32","Acero Estructural (kg)",7.0000000000000009,{"$error":"#N/A"},0]
[null,"N4S32","Material conexión A.T. para barra ppal y trans (Global) Tipo 1",0,{"$error":"#N/A"},0,0]
[]
[null,"N4S33","Acero Estructural (kg)",14.000000000000002,{"$error":"#N/A"},0]
[null,"N4S33","Material conexión A.T. para barra ppal y trans (Global) Tipo 2",0,{"$error":"#N/A"},0,0]
[]
[null,"N4S34","Acero Estructural (kg)",19,{"$error":"#N/A"},0]
[null,"N4S34","Material conexión A.T. para barra ppal y trans (Global) Tipo 3",0,{"$error":"#N/A"},0,0]
[]
[null,"N4S35","Acero Estructural (kg)",23,{"$error":"#N/A"},0]
[null,"N4S35","Material conexión A.T. para barra ppal y trans (Global) Tipo 4",0,{"$error":"#N/A"},0,0]
[]
[null,"N4S36","Acero Estructural (kg)",9,{"$error":"#N/A"},0]
[null,"N4S36","Material conexión A.T. para int y medio (Global) Tipo 2",0,{"$error":"#N/A"},0,0]
[]
[null,"N4S37","Acero Estructural (kg)",11,{"$error":"#N/A"},0]
[null,"N4S37","Material conexión A.T. para int y medio (Global) Tipo 3",0,{"$error":"#N/A"},0,0]
[]
[null,"N4S38","Acero Estructural (kg)",14.000000000000002,{"$error":"#N/A"},0]
[null,"N4S38","Material conexión A.T. para int y medio (Global) Tipo 4",0,{"$error":"#N/A"},0,0]
[]
[null,"N4S39","Acero Estructural (kg)",4.9999999999999991,{"$error":"#N/A"},0]
[null,"N4S39","Material conexión A.T. anillo (Global) Tipo 2",0,{"$error":"#N/A"},0,0]
[]
[null,"N4S40","Acero Estructural (kg)",6,{"$error":"#N/A"},0]
[null,"N4S40","Material conexión A.T. anillo (Global) Tipo 3",0,{"$error":"#N/A"},0,0]
[]
[null,"N4S41","Servicios Auxiliares ",0,{"$error":"#N/A"},0]
[null,"N4S41","Obras civiles Módulo Común (m2)",0,{"$error":"#N/A"},0,0]
[]
[null,"N4S42","Servicios Auxiliares ",0,{"$error":"#N/A"},0]
[null,"N4S42","Obras civiles Módulo Común (m2)",0,{"$error":"#N/A"},0,0]
[]
[null,"N4S43","Servicios Auxiliares ",0,{"$error":"#N/A"},0]
[null,"N4S43","Obras civiles Módulo Común (m2)",0,{"$error":"#N/A"},0,0]
[]
[null,"N4S44","Servicios Auxiliares ",0,{"$error":"#N/A"},0]
[null,"N4S44","Obras civiles Módulo Común (m2)",0,{"$error":"#N/A"},0,0]
[]
[null,"N4S45","Red Lan Sistema distribuido - N4",0,{"$error":"#N/A"},0]
[null,"N4S45","Referencia de Tiempo, GPS - N4",0,{"$error":"#N/A"},0]
[null,"N4S45","Mobiliario local",0,{"$error":"#N/A"},0]
[null,"N4S45","Impresora",0,{"$error":"#N/A"},0]
[null,"N4S45","Sistema de Gestión de Protecciones",0,{"$error":"#N/A"},0]
[null,"N4S45","Sistema de Comunicaciones Público-conmutada",0,{"$error":"#N/A"},0,0]
[]
[null,"N4S46","Campo genérico móvil encapsulado",0,{"$error":"#N/A"},0,0]
[]
[null,"N4S47","Seccionador tripolar - N4",1,2749086.8717506505,2749086.8717506505]
[null,"N4S47","Acero estructural (kg)",0,{"$error":"#N/A"},0]
[null,"N4S47","Cables modulo",0,{"$error":"#N/A"},0,0]
[]
[null,"N4S48","Obra civil casa de control (m2)",0,{"$error":"#N/A"},0,0]
[]
[]
[]
[]
[]
[null,"APU","ITEM","EQUIPO","MATERIALES DE OBRA","MANO DE OBRA","TOTAL\n(COP Dic 17)"]
[null,1,"ADECUACION DEL TERRENO e = 1,0 m",12739.967694603445,30982.958377880186,2269.7393442144412,45992.665416698073]
[null,2,"Dispositivo de Protección contra Sobretensiones (DPS) - N4",37212.800333400133,1268927.1106700336,231262.09285138591,1537402.0038548196]
[null,3,"Seccionador Tripolar - N4",88900.939143257885,2387938.1325164549,272247.80009093788,2749086.8717506505]
[null,4,"Transformador de corriente - N4",106495.63295211384,1516674.5720056731,215074.75806197937,1838244.9630197664]
[null,5,"Transformador de tensión - N4",106495.63295211384,1516674.5720056731,215074.75806197937,1838244.9630197664]
[null,6,"Interruptor - N4",169908.82160689242,2545718.8237620001,203093.5921763673,2918721.2375452602]
[null,7,"PÓRTICO EN ACERO - N4",168780.02363935087,3687294.2728460222,264881.68633716297,4120955.9828225356]
[null,8,"Seccionador Tripolar con Cuchilla de Puesta a Tierra - N4",68291.554814666422,3287142.4215753926,253387.12567814358,3608821.1020682026]
[null,9,"Aislador Poste - N4",29486.674285714289,1261902.0223896583,289209.73807860148,1580598.434753974]
[null,10,"campo genérico móvil encapsulado - n4",3298515.010218394,31429349.502531271,14023546.242531594,48751410.755281255]
[null,11,"Interruptor  de acople- N4",169908.82160689242,2545718.8237620001,203093.5921763673,2918721.2375452602]
[null,12,"Seccionador Tripolar de acople - N4",88900.939143257885,2387938.1325164549,272247.80009093788,2749086.8717506505]
[null,13,"Transformador de corriente de acople- N4",106495.63295211384,1516674.5720056731,215074.75806197937,1838244.9630197664]
[null,14,"Transformador de corriente 6 nucleos- N4",106495.63295211384,1516674.5720056731,215074.75806197937,1838244.9630197664]
[]
[]
[]
[]
[]
[null,null,null,null,"ANÁLISIS DE PRECIOS UNITARIOS",null,null,null,null,null,"ANÁLISIS DE PRECIOS UNITARIOS",null,null,null,null,null,"ANÁLISIS DE PRECIOS UNITARIOS",null,null,null,null,null,"ANÁLISIS DE PRECIOS UNITARIOS",null,null,null,null,null,"ANÁLISIS DE PRECIOS UNITARIOS"]
[null,null,"APU. ",2,null,"(COP Dic 17)",null,null,"APU. ","3 y 12",null,"(COP Dic 17)",null,null,"APU. ","4, 5, 13 y 14",null,"(COP Dic 17)",null,null,"APU. ","6 y 11",null,"(COP Dic 17)",null,null,"APU. ",7,null,"(COP Dic 17)"]
[null,null,"ÍTEM:",null,null,"UNIDAD: ","Global",null,"ÍTEM:",null,null,"UNIDAD: ","Global",null,"ÍTEM:",null,null,"UNIDAD: ","Global",null,"ÍTEM:",null,null,"UNIDAD: ","Global",null,"ÍTEM:",null,null,"UNIDAD: ","Global"]
[null,null,"Dispositivo de Protección contra Sobretensiones (DPS) - N4",null,null,null,null,null,"Seccionador Tripolar - N4",null,null,null,null,null,"Transformador de corriente - N4",null,null,null,null,null,"Interruptor - N4",null,null,null,null,null,"PÓRTICO EN ACERO - N4"]
[null,null,"I. EQUIPO",null,null,null,null,null,"I. EQUIPO",null,null,null,null,null,"I. EQUIPO",null,null,null,null,null,"I. EQUIPO",null,null,null,null,null,"I. EQUIPO"]
[null,null,"DESCRIPCIÓN","TARIFA DÍA","RENDIM.","VALOR UNI.","VALOR PARCIAL",null,"DESCRIPCIÓN","TARIFA DÍA","RENDIM.","CANTIDAD","VALOR PARCIAL",null,"DESCRIPCIÓN","TARIFA DÍA","RENDIM.","VALOR UNI.","VALOR PARCIAL",null,"DESCRIPCIÓN","TARIFA DÍA","RENDIM.","VALOR UNI.","VALOR PARCIAL",null,"DESCRIPCIÓN","TARIFA DÍA","RENDIM.","VALOR UNI.","VALOR PARCIAL"]
[null,null,"HERRAMIENTA MENOR",96448.825485874579,0.12800000000000003,1,12345.44966219195,null,"HERRAMIENTA MENOR",96448.825485874579,0.12800000000000003,1,12345.44966219195,null,"HERRAMIENTA MENOR",96448.825485874579,0.12800000000000003,1,12345.44966219195,null,"HERRAMIENTA MENOR",96448.825485874579,0.16000000000000003,1,15431.812077739936,null,"HERRAMIENTA MENOR",96448.825485874579,0.12800000000000003,1,12345.44966219195]
[null,null,"MEZCLADORA A GASOLINA",39894.1454618313,0.32000000000000006,1,12766.126547786018,null,"APISONADOR (CANGURO)",46213.584452013631,1.1904000000000001,1,55012.650931677032,null,"MEZCLADORA A GASOLINA",39894.1454618313,1.2800000000000002,1,51064.506191144072,null,"APISONADOR (CANGURO)",46213.584452013631,1.2492800000000002,1,57733.706784211594,null,"APISONADOR (CANGURO)",46213.584452013631,1.2441599999999999,1,57497.093231817278]
[null,null,"MORDAZAS DE 1.0 M",3116.7301142055703,0.12800000000000003,1,398.94145461831312,null,"MEZCLADORA A GASOLINA",39894.1454618313,0.32000000000000006,1,12766.126547786018,null,"MORDAZAS DE 1.0 M",3116.7301142055703,2.5600000000000005,1,7978.8290923662616,null,"MEZCLADORA A GASOLINA",39894.1454618313,1.6,1,63830.632738930086,null,"MEZCLADORA A GASOLINA",39894.1454618313,1.6,1,63830.632738930086]
[null,null,"VIBRADOR ELÉCTRICO",27427.225005009019,0.42666666666666669,1,11702.282668803849,null,"VIBRADOR ELÉCTRICO",27427.225005009019,0.32000000000000006,1,8776.7120016028875,null,"VIBRADOR ELÉCTRICO",27427.225005009019,1.2800000000000002,1,35106.84800641155,null,"VIBRADOR ELÉCTRICO",27427.225005009019,1.2000000000000002,1,32912.670006010827,null,"VIBRADOR ELÉCTRICO",27427.225005009019,1.2800000000000002,1,35106.84800641155]
[null,null,null,null,null,"Subtotal",37212.800333400133,null,null,null,null,"Subtotal",88900.939143257885,null,null,null,null,"Subtotal",106495.63295211384,null,null,null,null,"Subtotal",169908.82160689242,null,null,null,null,"Subtotal",168780.02363935087]
[null,null,"II. MATERIALES DE OBRA",null,null,null,null,null,"II. MATERIALES DE OBRA",null,null,null,null,null,"II. MATERIALES DE OBRA",null,null,null,null,null,"II. MATERIALES DE OBRA",null,null,null,null,null,"II. MATERIALES DE OBRA"]
[null,null,"DESCRIPCIÓN","UNIDAD","CANTIDAD","VALOR UNI.","VALOR PARCIAL",null,"DESCRIPCIÓN","UNIDAD","CANTIDAD","VALOR UNI.","VALOR PARCIAL",null,"DESCRIPCIÓN","UNIDAD","CANTIDAD","VALOR UNI.","VALOR PARCIAL",null,"DESCRIPCIÓN","UNIDAD","CANTIDAD","VALOR UNI.","VALOR PARCIAL",null,"DESCRIPCIÓN","UNIDAD","CANTIDAD","VALOR UNI.","VALOR PARCIAL"]
[null,null,"EXCAVACIÓN","m3",1.7984000000000002,31489.721498697658,56631.115143257877,null,"EXCAVACIÓN","m3",5.9520000000000017,31489.721498697658,187426.82236024851,null,"EXCAVACIÓN","m3",3.5776000000000003,31489.721498697658,112657.62763374075,null,"EXCAVACIÓN","m3",6.2464000000000004,31489.721498697658,196697.39636946507,null,"EXCAVACIÓN","m3",7.7760000000000007,31489.721498697658,244864.07437387301]
[null,null,"BOTADA DE MATERIAL","m3",2.3379200000000004,16121.017832097778,37689.650010018042,null,"BOTADA DE MATERIAL","m3",7.7376000000000023,16121.017832097778,124737.9875776398,null,"BOTADA DE MATERIAL","m3",4.6508800000000008,16121.017832097778,74976.919414946926,null,"BOTADA DE MATERIAL","m3",8.1203200000000013,16121.017832097778,130907.82352234024,null,"BOTADA DE MATERIAL","m3",10.1088,16121.017832097778,162964.14506111003]
[null,null,"CONCRETO POBRE PARA SOLADOS Fc = 17.5 MPa","m3",8.1600000000000006E-2,372449.24864756566,30391.858689641362,null,"CONCRETO POBRE PARA SOLADOS Fc = 17.5 MPa","m3",0.13056000000000001,372449.24864756566,48626.973903426173,null,"CONCRETO PARA CIMIENTOS Fc = 21 MPa","m3",1.3902600000000001,372449.24864756566,517801.29242476466,null,"CONCRETO POBRE PARA SOLADOS Fc = 17.5 MPa","m3",0.20909999999999998,372449.24864756566,77879.137892205967,null,"CONCRETO POBRE PARA SOLADOS Fc = 17.5 MPa","m3",0.28259712000000003,372449.24864756566,105253.08501396596]
[null,null,"CONCRETO PARA CIMIENTOS Fc = 21 MPa","m3",1.0608,372449.24864756566,395094.16296533763,null,"CONCRETO PARA CIMIENTOS Fc = 21 MPa","m3",2.4020999999999999,372449.24864756566,894660.34017631749,null,"TRANSPORTE DE MATERIAL","Viaje",3,96726.106992586661,290178.32097776001,null,"CONCRETO PARA CIMIENTOS Fc = 21 MPa","m3",2.989824,372449.24864756566,1113557.7023884594,null,"CONCRETO PARA CIMIENTOS Fc = 21 MPa","m3",3.6230400000000005,372449.24864756566,1349398.5258200765]
[null,null,"RELLENO EN MATERIAL B-200 COMPACTADO","m3",1.25888,20419.955920657183,25706.274109396916,null,"RELLENO EN MATERIAL B-200 COMPACTADO","m3",4.1664000000000012,20419.955920657183,85077.704347826118,null,"RELLENO EN MATERIAL B-200 COMPACTADO","m3",2.5043199999999999,20419.955920657183,51138.104011220195,null,"RELLENO EN MATERIAL B-200 COMPACTADO","m3",4.3724800000000004,20419.955920657183,89285.848863955121,null,"RELLENO EN MATERIAL B-200 COMPACTADO","m3",5.4432,20419.955920657183,111149.90406732119]
[null,null,"TRANSPORTE DE MATERIAL","Viaje",3,96726.106992586661,290178.32097776001,null,"TRANSPORTE DE MATERIAL","Viaje",4,96726.106992586661,386904.42797034665,null,"A. C. P. M.","Gl",1,8751.5632137848133,8751.5632137848133,null,"TRANSPORTE DE MATERIAL","Viaje",4,96726.106992586661,386904.42797034665,null,"TRANSPORTE DE MATERIAL","Viaje",4.8000000000000007,96726.106992586661,464285.31356441602]
[null,null,"A. C. P. M.","Gl",1,8751.5632137848133,8751.5632137848133,null,"A. C. P. M.","Gl",1,8751.5632137848133,8751.5632137848133,null,"GASOLINA CORRIENTE","Galon",1,9470.8830294530144,9470.8830294530144,null,"A. C. P. M.","Gl",1,8751.5632137848133,8751.5632137848133,null,"A. C. P. M.","Gl",4,8751.5632137848133,35006.252855139253]
[null,null,"GASOLINA CORRIENTE","Galon",1,9470.8830294530144,9470.8830294530144,null,"GASOLINA CORRIENTE","Galon",1,9470.8830294530144,9470.8830294530144,null,"ACERO DE REFUERZO","kg",122.09400000000001,2256.9424964936889,275559.13716690044,null,"GASOLINA CORRIENTE","Galon",1,9470.8830294530144,9470.8830294530144,null,"GASOLINA CORRIENTE","Galon",4,9470.8830294530144,37883.532117812058]
[null,null,"ACERO DE REFUERZO","kg",104.142,2256.9424964936889,235042.50546984572,null,"ACERO DE REFUERZO","kg",168.096,2256.9424964936889,379383.00589060312,null,"PERNOS ANCLAJE 1\" L = 1,05 (JUEGO) + 1 PLATINA","Gl",2.0480000000000005,47019.635343618516,96296.213183730739,null,"ACERO DE REFUERZO","kg",110.24160000000001,2256.9424964936889,248808.95192145865,null,"ACERO DE REFUERZO","kg",266.65574400000003,2256.9424964936889,601826.68056774209]
[null,null,"PERNOS ANCLAJE 1\" L = 1,05 (JUEGO) + 1 PLATINA","Gl",2.5600000000000005,47019.635343618516,120370.26647966342,null,"PERNOS ANCLAJE 1\" L = 1,05 (JUEGO) + 1 PLATINA","Gl",3.2,47019.635343618516,150462.83309957926,null,"ALAMBRE NEGRO No. 14","kg",1.9200000000000004,3186.5448687637754,6118.1661480264502,null,"PERNOS ANCLAJE 1\" L = 1,05 (JUEGO) + 1 PLATINA","Gl",3.2,47019.635343618516,150462.83309957926,null,"PERNOS ANCLAJE 1\" L = 1,05 (JUEGO) + 1 PLATINA","Gl",9.6000000000000014,47019.635343618516,451388.49929873785]
[null,null,"ALAMBRE NEGRO No. 14","kg",5.2071000000000005,3186.5448687637754,16592.657786139858,null,"ALAMBRE NEGRO No. 14","kg",8.4047999999999998,3186.5448687637754,26782.27231298578,null,"TABLA BURRA 20 x 2,5 cm x 3 m","Un",0.64000000000000012,7802.5726307353243,4993.6464836706082,null,"ALAMBRE NEGRO No. 14","kg",1.9200000000000004,3186.5448687637754,6118.1661480264502,null,"ALAMBRE NEGRO No. 14","kg",1.0666229760000003,3186.5448687637754,3398.8419710783487]
[null,null,"TABLA BURRA 30 x 2,5 cm x 3 m","Un",1.2800000000000002,13219.234622320177,16920.620316569828,null,"TABLA BURRA 30 x 2,5 cm x 3 m","Un",1.2800000000000002,13219.234622320177,16920.620316569828,null,"REPISAS 8 x 4 cm. x 3 m.","Un",1.2800000000000002,10102.504508114607,12931.205770386699,null,"TABLA BURRA 30 x 2,5 cm x 3 m","Un",3.8400000000000007,13219.234622320177,50761.860949709488,null,"TABLA BURRA 30 x 2,5 cm x 3 m","Un",2.5600000000000005,13219.234622320177,33841.240633139656]
[null,null,"REPISAS 8 x 4 cm. x 3 m.","Un",1.2800000000000002,10102.504508114607,12931.205770386699,null,"REPISAS 8 x 4 cm. x 3 m.","Un",1.2800000000000002,10102.504508114607,12931.205770386699,null,"DURMIENTES 4 x 4 cm","Un",1.2800000000000002,4701.963534361852,6018.5133239831721,null,"REPISAS 8 x 4 cm. x 3 m.","Un",1.2800000000000002,10102.504508114607,12931.205770386699,null,"REPISAS 8 x 4 cm. x 3 m.","Un",2.5600000000000005,10102.504508114607,25862.411540773399]
[null,null,"DURMIENTES 4 x 4 cm","Un",1.2800000000000002,4701.963534361852,6018.5133239831721,null,"DURMIENTES 4 x 4 cm","Un",1.2800000000000002,4701.963534361852,6018.5133239831721,null,"BOCEL TRIANGULAR","Un",0.64000000000000012,3414.2761043356804,2185.1367067748361,null,"DURMIENTES 4 x 4 cm","Un",1.9200000000000004,4701.963534361852,9027.7699859747572,null,"DURMIENTES 4 x 4 cm","Un",1.2800000000000002,4701.963534361852,6018.5133239831721]
[null,null,"BOCEL TRIANGULAR","Un",0.64000000000000012,3414.2761043356804,2185.1367067748361,null,"BOCEL TRIANGULAR","Un",0.64000000000000012,3414.2761043356804,2185.1367067748361,null,"SIKADUR 32 PRIMER","kg",0.64000000000000012,66633.540372670817,42645.465838509328,null,"BOCEL TRIANGULAR","Un",1.9200000000000004,3414.2761043356804,6555.4101203245073,null,"BOCEL TRIANGULAR","Un",1.9200000000000004,3414.2761043356804,6555.4101203245073]
[null,null,"SIKADUR 32 PRIMER","kg",0.64000000000000012,"CANTIDAD",0,null,"SIKADUR 32 PRIMER","Un",0.64000000000000012,66633.540372670817,42645.465838509328,null,"PUNTILLA 2 1/2\"","Lb",1.2800000000000002,3869.0442797034666,4952.3766780204378,null,"SIKADUR 32 PRIMER","kg",0.64000000000000012,66633.540372670817,42645.465838509328,null,"SIKADUR 32 PRIMER","kg",0.64000000000000012,66633.540372670817,42645.465838509328]
[null,null,"PUNTILLA 2 1/2\"","Lb",1.2800000000000002,3869.0442797034666,4952.3766780204378,null,"PUNTILLA 2 1/2\"","Un",1.2800000000000002,3869.0442797034666,4952.3766780204378,null,null,null,null,null,null,null,"PUNTILLA 2 1/2\"","Lb",1.2800000000000002,3869.0442797034666,4952.3766780204378,null,"PUNTILLA 2 1/2\"","Lb",1.2800000000000002,3869.0442797034666,4952.3766780204378]
[null,null,null,null,null,"Subtotal",1268927.1106700336,null,null,null,null,"Subtotal",2387938.1325164549,null,null,null,null,"Subtotal",1516674.5720056731,null,null,null,null,"Subtotal",2545718.8237620001,null,null,null,null,"Subtotal",3687294.2728460222]
[null,null,"III. MANO DE OBRA",null,null,null,null,null,"III. MANO DE OBRA",null,null,null,null,null,"III. MANO DE OBRA",null,null,null,null,null,"III. MANO DE OBRA",null,null,null,null,null,"III. MANO DE OBRA"]
[null,null,"DESCRIPCIÓN","TARIFA DÍA","RENDIM.","CANTIDAD","VALOR PARCIAL",null,"DESCRIPCIÓN","TARIFA DÍA","RENDIM.","CANTIDAD","VALOR PARCIAL",null,"DESCRIPCIÓN","TARIFA DÍA","RENDIM.","CANTIDAD","VALOR PARCIAL",null,"DESCRIPCIÓN","TARIFA DÍA","RENDIM.","CANTIDAD","VALOR PARCIAL",null,"DESCRIPCIÓN","TARIFA DÍA","RENDIM.","CANTIDAD","VALOR PARCIAL"]
[null,null,"MAESTRO DE OBRA",133931.74620661701,0.12800000000000003,1,17143.263514446982,null,"MAESTRO DE OBRA",133931.74620661701,0.12800000000000003,1,17143.263514446982,null,"MAESTRO DE OBRA",133931.74620661701,0.21333333333333335,1,28572.105857411632,null,"MAESTRO DE OBRA",133931.74620661701,0.12800000000000003,1,17143.263514446982,null,"MAESTRO DE OBRA",133931.74620661701,0.25600000000000006,1,34286.527028893965]
[null,null,"OFICIAL ALBAÑIL CON PRESTACIONES",100448.75998254272,0.32000000000000006,2,64287.206388827348,null,"OFICIAL ALBAÑIL CON PRESTACIONES",100448.75998254272,0.32000000000000006,2,64287.206388827348,null,"OFICIAL ALBAÑIL CON PRESTACIONES",100448.75998254272,0.21333333333333335,2,42858.13759255156,null,"OFICIAL ALBAÑIL CON PRESTACIONES",100448.75998254272,0.21120000000000003,2,42429.55621662605,null,"OFICIAL ALBAÑIL CON PRESTACIONES",100448.75998254272,0.3584,2,72001.67115548662]
[null,null,"AYUDANTE",64040.167561799884,0.32000000000000006,2,40985.707239551935,null,"AYUDANTE",64040.167561799884,0.64000000000000012,2,81971.414479103871,null,"AYUDANTE",64040.167561799884,0.32000000000000006,2,40985.707239551935,null,"AYUDANTE",64040.167561799884,0.32000000000000006,2,40985.707239551935,null,"AYUDANTE",64040.167561799884,0.51200000000000012,2,65577.131583283102]
[null,null,"ING. HSE",290020.70325447264,6.4000000000000015E-2,1,18561.325008286254,null,"ING. HSE",290020.70325447264,6.4000000000000015E-2,1,18561.325008286254,null,"ING. HSE",290020.70325447264,4.2666666666666672E-2,1,12374.216672190834,null,"ING. HSE",290020.70325447264,4.2240000000000007E-2,1,12250.474505468927,null,"ING. HSE",290020.70325447264,7.1680000000000008E-2,1,20788.684009280601]
[null,null,"TRANSPORTE DE PERSONAL",282139.34593835432,0.32000000000000006,1,90284.590700273402,null,"TRANSPORTE DE PERSONAL",282139.34593835432,0.32000000000000006,1,90284.590700273402,null,"TRANSPORTE DE PERSONAL",282139.34593835432,0.32000000000000006,1,90284.590700273402,null,"TRANSPORTE DE PERSONAL",282139.34593835432,0.32000000000000006,1,90284.590700273402,null,"TRANSPORTE DE PERSONAL",282139.34593835432,0.25600000000000006,1,72227.672560218722]
[]
[null,null,null,null,null,"Subtotal",231262.09285138591,null,null,null,null,"Subtotal",272247.80009093788,null,null,null,null,"Subtotal",215074.75806197937,null,null,null,null,"Subtotal",203093.5921763673,null,null,null,null,"Subtotal",264881.68633716297]
[null,null,null,null,"Total Costo Directo",null,1537402.0038548196,null,null,null,"Total Costo Directo",null,2749086.8717506505,null,null,null,"Total Costo Directo",null,1838244.9630197664,null,null,null,"Total Costo Directo",null,2918721.2375452602,null,null,null,"Total Costo Directo",null,4120955.9828225356]
[]
[]
[]
[null,null,null,null,"ANÁLISIS DE PRECIOS UNITARIOS",null,null,null,null,null,"ANÁLISIS DE PRECIOS UNITARIOS",null,null,null,null,null,"ANÁLISIS DE PRECIOS UNITARIOS"]
[null,null,"APU. ",8,null,"(COP Dic 17)",null,null,"APU. ",9,null,"(COP Dic 17)",null,null,"APU. ",10,null,"(COP Dic 17)"]
[null,null,"ÍTEM:",null,null,"UNIDAD: ","Global",null,"ÍTEM:",null,null,"UNIDAD: ","Global",null,"ÍTEM:",null,null,"UNIDAD: ","Global"]
[null,null,"Seccionador Tripolar con Cuchilla de Puesta a Tierra - N4",null,null,null,null,null,"Aislador Poste - N4",null,null,null,null,null,"CAMPO GENÉRICO MÓVIL ENCAPSULADO - N4"]
[null,null,"I. EQUIPO",null,null,null,null,null,"I. EQUIPO",null,null,null,null,null,"I. EQUIPO"]
[null,null,"DESCRIPCIÓN","TARIFA DÍA","RENDIM.","CANTIDAD","VALOR PARCIAL",null,"DESCRIPCIÓN","TARIFA DÍA","RENDIM.","CANTIDAD","VALOR PARCIAL",null,"DESCRIPCIÓN","TARIFA DÍA","RENDIM.","VALOR UNI.","VALOR PARCIAL"]
[null,null,"HERRAMIENTA MENOR",96448.825485874579,0.16000000000000003,1,15431.812077739936,null,"HERRAMIENTA MENOR",96448.825485874579,0.12,1,11573.859058304948,null,"HERRAMIENTA MENOR",96448.825485874579,12,1,1157385.9058304951]
[null,null,"MEZCLADORA A GASOLINA",39894.1454618313,0.8,1,31915.316369465043,null,"APISONADOR (CANGURO)",46213.584452013631,0.12,1,5545.6301342416355,null,"APISONADOR (CANGURO)",46213.584452013631,38.400000000000006,1,1774601.6429573237]
[null,null,"MORDAZAS DE 1.0 M",3116.7301142055703,3.2,1,9973.536365457825,null,"MEZCLADORA A GASOLINA",39894.1454618313,0.2,1,7978.8290923662607,null,"MORDAZAS DE 1.0 M",3116.7301142055703,12,1,37400.761370466847]
[null,null,"VIBRADOR ELÉCTRICO",27427.225005009019,0.4,1,10970.890002003609,null,"VIBRADOR ELÉCTRICO",27427.225005009019,0.16000000000000003,1,4388.3560008014438,null,"VIBRADOR ELÉCTRICO",27427.225005009019,12,1,329126.70006010821]
[null,null,null,null,null,"Subtotal",68291.554814666422,null,null,null,null,"Subtotal",29486.674285714289,null,null,null,null,"Subtotal",3298515.010218394]
[null,null,"II. MATERIALES DE OBRA",null,null,null,null,null,"II. MATERIALES DE OBRA",null,null,null,null,null,"II. MATERIALES DE OBRA"]
[null,null,"DESCRIPCIÓN","CANTIDAD","CANTIDAD","VALOR UNI.","VALOR PARCIAL",null,"DESCRIPCIÓN","UNIDAD","CANTIDAD","CANTIDAD","VALOR PARCIAL",null,"DESCRIPCIÓN","UNIDAD","CANTIDAD","VALOR UNI.","VALOR PARCIAL"]
[null,null,"EXCAVACIÓN","m3",8.895999999999999,31489.721498697658,280132.56245241431,null,"EXCAVACIÓN","m3",2.4239999999999999,31489.721498697658,76331.084912843115,null,"EXCAVACIÓN","m3",216,31489.721498697658,6801779.8437186945]
[null,null,"BOTADA DE MATERIAL","m3",11.5648,16121.017832097778,186436.34702464438,null,"BOTADA DE MATERIAL","m3",3.1512000000000002,16121.017832097778,50800.551392506517,null,"BOTADA DE MATERIAL","m3",280.8,16121.017832097778,4526781.8072530562]
[null,null,"CONCRETO POBRE PARA SOLADOS Fc = 17.5 MPa","m3",0.29375999999999997,372449.24864756566,109410.69128270888,null,"CONCRETO POBRE PARA SOLADOS Fc = 14 MPa","m3",7.9967999999999997E-2,327256.66199158487,26170.060746143059,null,"RECEBO B-200","m3",9.24,35824.125826487681,331014.9226367462]
[null,null,"CONCRETO PARA CIMIENTOS Fc = 21 MPa","m3",3.7025999999999999,372449.24864756566,1379030.5880424767,null,"CONCRETO COMÚN 3000 PSI","m3",1.1995199999999999,372449.24864756566,446760.32273772795,null,"CONCRETO POBRE PARA SOLADOS Fc = 17.5 MPa","m3",3.6720000000000002,372449.24864756566,1367633.6410338611]
[null,null,"RELLENO EN MATERIAL B-200 COMPACTADO","m3",6.227199999999999,20419.955920657183,127159.1495091164,null,"RELLENO EN MATERIAL B-200 COMPACTADO","m3",1.6967999999999999,20419.955920657183,34648.581206171104,null,"RELLENO EN MATERIAL B-200 COMPACTADO","m3",151.19999999999999,20419.955920657183,3087497.3352033659]
[null,null,"TRANSPORTE DE MATERIAL","Viaje",5,96726.106992586661,483630.53496293328,null,"TRANSPORTE DE MATERIAL","Viaje",3,96726.106992586661,290178.32097776001,null,"CONCRETO PARA CIMIENTOS Fc = 21 MPa","m3",21.991200000000003,372449.24864756566,8190605.9168583471]
[null,null,"A. C. P. M.","Gl",1,8751.5632137848133,8751.5632137848133,null,"GASOLINA CORRIENTE","Galon",4.5,9470.8830294530144,42618.973632538567,null,"TRANSPORTE DE MATERIAL","Viaje",49,96726.106992586661,4739579.2426367467]
[null,null,"GASOLINA CORRIENTE","Galon",1,9470.8830294530144,9470.8830294530144,null,"ACERO DE REFUERZO","kg",83.966399999999993,2256.9424964936889,189507.33643758766,null,"A. C. P. M.","Gl",4.5,8751.5632137848133,39382.034462031661]
[null,null,"ACERO DE REFUERZO","kg",160.75200000000001,2256.9424964936889,362808.02019635349,null,"PERNOS ANCLAJE 1\" L = 1,05 (JUEGO) + 1 PLATINA","Gl",0.8,47019.635343618516,37615.708274894816,null,"GASOLINA CORRIENTE","Galon",4.5,9470.8830294530144,42618.973632538567]
[null,null,"PERNOS ANCLAJE 1\" L = 1,05 (JUEGO) + 1 PLATINA","Gl",4,47019.635343618516,188078.54137447407,null,"ALAMBRE NEGRO No. 14","kg",4,3186.5448687637754,12746.179475055102,null,"ACERO DE REFUERZO","kg",781.72799999999995,2256.9424964936889,1764315.1438990182]
[null,null,"ALAMBRE NEGRO No. 14","kg",4.8000000000000007,3186.5448687637754,15295.415370066125,null,"TABLA BURRA 30 x 2,5 cm x 3 m","Un",1.6,13219.234622320177,21150.775395712284,null,"ALAMBRE NEGRO No. 14","kg",14.4,3186.5448687637754,45886.246110198364]
[null,null,"TABLA BURRA 25 x 2,5 cm x 3 m","Un",1.6,10030.497295131237,16048.795672209981,null,"REPISAS 8 x 4 cm. x 3 m.","Un",1.6,10102.504508114607,16164.007212983372,null,"TABLA BURRA 30 x 2,5 cm x 3 m","Un",2.4000000000000004,13219.234622320177,31726.16309356843]
[null,null,"TABLA BURRA 30 x 2,5 cm x 3 m","Un",0.8,13219.234622320177,10575.387697856142,null,"DURMIENTES 4 x 4 cm","Un",0.8,4701.963534361852,3761.5708274894819,null,"REPISAS 8 x 4 cm. x 3 m.","Un",12,10102.504508114607,121230.05409737528]
[null,null,"REPISAS 8 x 4 cm. x 3 m.","Un",1.6,10102.504508114607,16164.007212983372,null,"BOCEL TRIANGULAR","Un",1.6,3414.2761043356804,5462.8417669370892,null,"DURMIENTES 4 x 4 cm","Un",6.4,4701.963534361852,30092.566619915855]
[null,null,"DURMIENTES 4 x 4 cm","Un",1.6,4701.963534361852,7523.1416549789637,null,"SIKAGROUT e = 0.02 2kg/litro","kg",0.8,2244.0456822280107,1795.2365457824087,null,"BOCEL TRIANGULAR","Un",3.2,3414.2761043356804,10925.683533874178]
[null,null,"BOCEL TRIANGULAR","Un",1.6,3414.2761043356804,5462.8417669370892,null,"PUNTILLA 2 1/2\"","Lb",1.6,3869.0442797034666,6190.4708475255466,null,"SIKADUR 32 PRIMER","kg",2.4000000000000004,66633.540372670817,159920.49689441]
[null,null,"SIKADUR 32 PRIMER","kg",0.8,66633.540372670817,53306.832298136658,null,null,null,null,null,null,null,"CAMILLAS MADERA PARA FORMALETA","Un",86.240000000000009,1532.5714285714287,132168.96000000002]
[null,null,"PUNTILLA 2 1/2\"","Lb",7.2,3869.0442797034666,27857.11881386496,null,null,null,null,null,null,null,"PUNTILLA 2 1/2\"","Lb",1.6,3869.0442797034666,6190.4708475255466]
[]
[]
[null,null,null,null,null,"Subtotal",3287142.4215753926,null,null,null,null,"Subtotal",1261902.0223896583,null,null,null,null,"Subtotal",31429349.502531271]
[null,null,"III. MANO DE OBRA",null,null,null,null,null,"III. MANO DE OBRA",null,null,null,null,null,"III. MANO DE OBRA"]
[null,null,"DESCRIPCIÓN","RENDIM.","RENDIM.","CANTIDAD","VALOR PARCIAL",null,"DESCRIPCIÓN","TARIFA DÍA","RENDIM.","CANTIDAD","VALOR PARCIAL",null,"DESCRIPCIÓN","TARIFA DÍA","RENDIM.","CANTIDAD","VALOR PARCIAL"]
[null,null,"MAESTRO DE OBRA",133931.74620661701,0.16000000000000003,1,21429.079393058728,null,"MAESTRO DE OBRA",133931.74620661701,0.32000000000000006,1,42858.158786117456,null,"MAESTRO DE OBRA",133931.74620661701,8,1,1071453.9696529361]
[null,null,"OFICIAL ALBAÑIL CON PRESTACIONES",100448.75998254272,0.26666666666666666,1,26786.335995344725,null,"OFICIAL ALBAÑIL CON PRESTACIONES",100448.75998254272,0.60000000000000009,1,60269.255989525642,null,"OFICIAL ALBAÑIL CON PRESTACIONES",100448.75998254272,12,2,2410770.2395810252]
[null,null,"AYUDANTE",64040.167561799884,0.4,3,76848.201074159864,null,"AYUDANTE",64040.167561799884,0.60000000000000009,1,38424.100537079939,null,"AYUDANTE",64040.167561799884,12,4,3073928.0429663947]
[null,null,"ING. HSE",290020.70325447264,5.3333333333333337E-2,1,15467.770840238541,null,"ING. HSE",290020.70325447264,0.12000000000000002,1,34802.484390536723,null,"ING. HSE",290020.70325447264,2.4000000000000004,1,696049.68781073438]
[null,null,"TRANSPORTE DE PERSONAL",282139.34593835432,0.4,1,112855.73837534174,null,"TRANSPORTE DE PERSONAL",282139.34593835432,0.4,1,112855.73837534174,null,"TRANSPORTE DE PERSONAL",282139.34593835432,12,2,6771344.3025205042]
[]
[null,null,null,null,null,"Subtotal",253387.12567814358,null,null,null,null,"Subtotal",289209.73807860148,null,null,null,null,"Subtotal",14023546.242531594]
[null,null,null,null,"Total Costo Directo",null,3608821.1020682026,null,null,null,"Total Costo Directo",null,1580598.434753974,null,null,null,"Total Costo Directo",null,48751410.755281255]
[]
[]
[]
[]
[null,null,null,null,"ANÁLISIS DE PRECIOS UNITARIOS"]
[null,null,"APU. ",1,"(COP Dic 17)"]
[null,null,"ÍTEM:",null,null,"UNIDAD: ","Global"]
[null,null,"ADECUACION DEL TERRENO e = 1,0 m"]
[]
[null,null,"I. EQUIPO"]
[null,null,"DESCRIPCIÓN","TARIFA DÍA","RENDIM.","VALOR UNI.","VALOR PARCIAL"]
[null,null,"HERRAMIENTA MENOR",96448.825485874579,5.0000000000000001E-3,1,482.2441274293729]
[null,null,"BULLDOZER D-6 0.03 h/m3",57869.086514164082,0.03,1,1736.0725954249224]
[null,null,"CARGADOR FRONTAL 0.02 d/m3",178405.93067521541,0.02,1,3568.1186135043081]
[null,null,"VOLQUETA 0.37 vj/m3",34767.661791224207,0.2,1,6953.5323582448418]
[]
[null,null,null,null,null,"Subtotal",12739.967694603445]
[null,null,"II. MATERIALES DE OBRA"]
[null,null,"DESCRIPCIÓN","UNIDAD","CANTIDAD","VALOR UNI.","VALOR PARCIAL"]
[null,null,"REPLANTEO","m2",1,4554.7249048286922,4554.7249048286922]
[null,null,"RELLENO EN MATERIAL B-200 COMPACTADO","m3",1,20419.955920657183,20419.955920657183]
[null,null,"GEOTEXTIL TEJIDO 1700","m2",1.05,5088.9969304748547,5343.4467769985977]
[null,null,"CORTE EN MATERIAL COMUN","m3",0.3,2216.1025846523744,664.83077539571229]
[null,null,"TRANSPORTE DE MATERIAL","Viaje",0,96726.106992586661,0]
[]
[]
[]
[]
[]
[]
[]
[]
[]
[]
[]
[null,null,null,null,null,null,30982.958377880186]
[null,null,"III. MANO DE OBRA"]
[null,null,"DESCRIPCIÓN","TARIFA DÍA","RENDIM.","CANTIDAD","VALOR PARCIAL"]
[null,null,"MAESTRO DE OBRA",133931.74620661701,2.5000000000000001E-3,1,334.82936551654251]
[null,null,"OFICIAL ALBAÑIL CON PRESTACIONES",100448.75998254272,5.0000000000000001E-3,2,1004.4875998254272]
[null,null,"AYUDANTE",64040.167561799884,5.0000000000000001E-3,2,640.40167561799888]
[null,null,"ING. HSE",290020.70325447264,1E-3,1,290.02070325447266]
[]
[]
[null,null,null,null,null,"Subtotal",2269.7393442144412]
[null,null,null,null,"Total Costo Directo",null,45992.665416698073]

{"sheet":"Montaje SE 4","index":22,"n_rows":481,"n_cols":122,"rows_kept":481,"cut":false,"hidden":false,"merged":[[95,100,95,101],[95,102,95,103],[95,104,95,105],[95,106,95,107],[95,108,95,109],[95,110,95,111],[95,88,95,89],[95,90,95,91],[95,92,95,93],[95,94,95,95],[95,96,95,97],[95,98,95,99],[95,76,95,77],[95,78,95,79],[95,80,95,81],[95,82,95,83],[95,84,95,85],[95,86,95,87],[95,64,95,65],[95,66,95,67],[95,68,95,69],[95,70,95,71],[95,72,95,73],[95,74,95,75],[95,52,95,53],[95,54,95,55],[95,56,95,57],[95,58,95,59],[95,60,95,61],[95,62,95,63],[95,40,95,41],[95,42,95,43],[95,44,95,45],[95,46,95,47],[95,48,95,49],[95,50,95,51],[95,28,95,29],[95,30,95,31],[95,32,95,33],[95,34,95,35],[95,36,95,37],[95,38,95,39],[95,16,95,17],[95,18,95,19],[95,20,95,21],[95,22,95,23],[95,24,95,25],[95,26,95,27],[72,106,72,107],[72,108,72,109],[72,110,72,111],[72,112,72,113],[95,4,95,5],[95,6,95,7],[95,8,95,9],[95,10,95,11],[95,12,95,13],[95,14,95,15],[72,94,72,95],[72,96,72,97],[72,98,72,99],[72,100,72,101],[72,102,72,103],[72,104,72,105],[72,82,72,83],[72,84,72,85],[72,86,72,87],[72,88,72,89],[72,90,72,91],[72,92,72,93],[72,70,72,71],[72,72,72,73],[72,74,72,75],[72,76,72,77],[72,78,72,79],[72,80,72,81],[72,58,72,59],[72,60,72,61],[72,62,72,63],[72,64,72,65],[72,66,72,67],[72,68,72,69],[72,46,72,47],[72,48,72,49],[72,50,72,51],[72,52,72,53],[72,54,72,55],[72,56,72,57],[72,34,72,35],[72,36,72,37],[72,38,72,39],[72,40,72,41],[72,42,72,43],[72,44,72,45],[72,22,72,23],[72,24,72,25],[72,26,72,27],[72,28,72,29],[72,30,72,31],[72,32,72,33],[71,112,71,113],[72,4,72,5],[72,6,72,7],[72,8,72,9],[72,10,72,11],[72,12,72,13],[72,14,72,15],[72,16,72,17],[72,18,72,19],[72,20,72,21],[71,100,71,101],[71,102,71,103],[71,104,71,105],[71,106,71,107],[71,108,71,109],[71,110,71,111],[71,88,71,89],[71,90,71,91],[71,92,71,93],[71,94,71,95],[71,96,71,97],[71,98,71,99],[71,76,71,77],[71,78,71,79],[71,80,71,81],[71,82,71,83],[71,84,71,85],[71,86,71,87],[71,64,71,65],[71,66,71,67],[71,68,71,69],[71,70,71,71],[71,72,71,73],[71,74,71,75],[71,52,71,53],[71,54,71,55],[71,56,71,57],[71,58,71,59],[71,60,71,61],[71,62,71,63],[71,40,71,41],[71,42,71,43],[71,44,71,45],[71,46,71,47],[71,48,71,49],[71,50,71,51],[71,28,71,29],[71,30,71,31],[71,32,71,33],[71,34,71,35],[71,36,71,37],[71,38,71,39],[71,16,71,17],[71,18,71,19],[71,20,71,21],[71,22,71,23],[71,24,71,25],[71,26,71,27],[71,4,71,5],[71,6,71,7],[71,8,71,9],[71,10,71,11],[71,12,71,13],[71,14,71,15],[88,22,88,23],[88,24,88,25],[88,26,88,27],[88,28,88,29],[88,30,88,31],[88,32,88,33],[88,34,88,35],[88,36,88,37],[88,38,88,39],[88,4,88,5],[88,6,88,7],[88,8,88,9],[88,10,88,11],[88,12,88,13],[88,14,88,15],[88,16,88,17],[88,18,88,19],[88,20,88,21],[88,40,88,41],[88,42,88,43],[88,44,88,45],[88,46,88,47],[88,48,88,49],[88,50,88,51],[88,52,88,53],[88,54,88,55],[88,56,88,57],[88,58,88,59],[88,60,88,61],[88,62,88,63],[88,64,88,65],[88,66,88,67],[88,68,88,69],[88,70,88,71],[88,72,88,73],[88,74,88,75],[88,102,88,103],[88,104,88,105],[88,106,88,107],[88,108,88,109],[88,110,88,111],[88,76,88,77],[88,78,88,79],[88,80,88,81],[88,82,88,83],[88,84,88,85],[88,86,88,87],[88,88,88,89],[88,90,88,91],[88,92,88,93],[71,2,72,2],[71,3,72,3],[71,118,71,119],[71,120,71,121],[72,118,72,119],[72,120,72,121],[88,118,88,119],[88,120,88,121],[95,118,95,119],[95,120,95,121],[88,112,88,113],[88,114,88,115],[88,116,88,117],[71,114,71,115],[72,114,72,115],[95,114,95,115],[71,116,71,117],[72,116,72,117],[95,116,95,117],[95,112,95,113],[88,94,88,95],[88,96,88,97],[88,98,88,99],[88,100,88,101]]}
[]
[null,"ANÁLISIS DE PRECIOS UNITARIOS "]
[null,"UNIDADES CONSTRUCTIVAS SUBESTACIONES"]
[null,"MONTAJE NT4"]
[null,"Precios ","(COP Dic 17)"]
[]
[]
[null,"UC","DESCRIPCIÓN","Valor\n(COP Dic 17)"]
[null,"N4S1","BAHÍA DE LÍNEA - CONFIGURACIÓN BARRA SENCILLA - TIPO CONVENCIONAL",34005961.868402168]
[null,"N4S2","BAHÍA DE TRANSFORMADOR - CONFIGURACIÓN BARRA SENCILLA - TIPO CONVENCIONAL",26885417.9578637]
[null,"N4S3","BAHÍA DE LÍNEA - CONFIGURACIÓN BARRA DOBLE - TIPO CONVENCIONAL",44780617.156444028]
[null,"N4S4","BAHÍA DE TRANSFORMADOR - CONFIGURACIÓN BARRA DOBLE - TIPO CONVENCIONAL",44780617.156444028]
[null,"N4S5","BAHÍA DE LÍNEA - CONFIGURACIÓN BARRA DOBLE CON BY PASS - TIPO CONVENCIONAL",61260835.439046308]
[null,"N4S6","BAHÍA DE TRANSFORMADOR - CONFIGURACIÓN BARRA DOBLE CON BY PASS - TIPO CONVENCIONAL",60993572.737997971]
[null,"N4S7","BAHÍA DE LÍNEA - CONFIGURACIÓN BARRA PRINCIPAL Y TRANSFERENCIA - TIPO CONVENCIONAL",50534751.606981061]
[null,"N4S8","BAHÍA DE TRANSFORMADOR - CONFIGURACIÓN BARRA PRINCIPAL Y TRANSFERENCIA - TIPO CONVENCIONAL",47628834.720659412]
[null,"N4S9","BAHÍA DE LÍNEA - CONFIGURACIÓN INTERRUPTOR Y MEDIO - TIPO CONVENCIONAL",47628834.720659412]
[null,"N4S10","BAHÍA DE TRANSFORMADOR - CONFIGURACIÓN INTERRUPTOR Y MEDIO - TIPO CONVENCIONAL",47628834.720659412]
[null,"N4S11","BAHÍA DE LÍNEA - CONFIGURACIÓN EN ANILLO - TIPO CONVENCIONAL",44780617.156444028]
[null,"N4S12","BAHÍA DE TRANSFORMADOR - CONFIGURACIÓN EN ANILLO - TIPO CONVENCIONAL",48025320.461643733]
[null,"N4S13","BAHÍA DE LÍNEA - CONFIGURACIÓN BARRA SENCILLA - TIPO ENCAPSULADA (SF6)",42306008.166969158]
[null,"N4S14","BAHÍA DE TRANSFORMADOR - CONFIGURACIÓN BARRA SENCILLA - TIPO ENCAPSULADA(SF6)",35185464.256430693]
[null,"N4S15","BAHÍA DE LÍNEA - CONFIGURACIÓN BARRA DOBLE - TIPO ENCAPSULADA (SF6)",43580788.436352283]
[null,"N4S16","BAHÍA DE TRANSFORMADOR - CONFIGURACIÓN BARRA DOBLE - TIPO ENCAPSULADA(SF6)",36460244.525813818]
[null,"N4S20","MÓDULO DE BARRAJE TIPO 1 - CONFIGURACIÓN BARRA SENCILLA - TIPO CONVENCIONAL",20760487.30065392]
[null,"N4S21","MÓDULO DE BARRAJE TIPO 2 - CONFIGURACIÓN BARRA SENCILLA - TIPO CONVENCIONAL",29305139.993300084]
[null,"N4S22","MÓDULO DE BARRAJE TIPO 3 - CONFIGURACIÓN BARRA SENCILLA - TIPO CONVENCIONAL",36575012.416563116]
[null,"N4S23","MÓDULO DE BARRAJE TIPO 4 - CONFIGURACIÓN BARRA SENCILLA - TIPO CONVENCIONAL",45119665.109209284]
[null,"N4S24","MÓDULO DE BARRAJE TIPO 1 - CONFIGURACIÓN BARRA DOBLE - TIPO CONVENCIONAL",25182142.159701575]
[null,"N4S25","MÓDULO DE BARRAJE TIPO 2 - CONFIGURACIÓN BARRA DOBLE - TIPO CONVENCIONAL",36575012.416563116]
[null,"N4S26","MÓDULO DE BARRAJE TIPO 3 - CONFIGURACIÓN BARRA DOBLE - TIPO CONVENCIONAL",59360752.930286221]
[null,"N4S27","MÓDULO DE BARRAJE TIPO 4 - CONFIGURACIÓN BARRA DOBLE - TIPO CONVENCIONAL",70753623.187147766]
[null,"N4S28","MÓDULO DE BARRAJE TIPO 1 - CONFIGURACIÓN BARRA DOBLE CON BY PASS - TIPO CONVENCIONAL",25182142.159701575]
[null,"N4S29","MÓDULO DE BARRAJE TIPO 2 - CONFIGURACIÓN BARRA DOBLE CON BY PASS - TIPO CONVENCIONAL",36575012.416563116]
[null,"N4S30","MÓDULO DE BARRAJE TIPO 3 - CONFIGURACIÓN BARRA DOBLE CON BY PASS - TIPO CONVENCIONAL",59360752.930286221]
[null,"N4S31","MÓDULO DE BARRAJE TIPO 4 - CONFIGURACIÓN BARRA DOBLE CON BY PASS - TIPO CONVENCIONAL",70753623.187147766]
[null,"N4S32","MÓDULO DE BARRAJE TIPO 1 - CONFIGURACIÓN BARRA PRINCIPAL Y TRANSFERENCIA - TIPO CONVENCIONAL",25182142.159701575]
[null,"N4S33","MÓDULO DE BARRAJE TIPO 2 - CONFIGURACIÓN BARRA PRINCIPAL Y TRANSFERENCIA - TIPO CONVENCIONAL",36575012.416563116]
[null,"N4S34","MÓDULO DE BARRAJE TIPO 3 - CONFIGURACIÓN BARRA PRINCIPAL Y TRANSFERENCIA - TIPO CONVENCIONAL",59360752.930286221]
[null,"N4S35","MÓDULO DE BARRAJE TIPO 4 - CONFIGURACIÓN BARRA PRINCIPAL Y TRANSFERENCIA - TIPO CONVENCIONAL",70753623.187147766]
[null,"N4S36","MÓDULO DE BARRAJE TIPO 2 - CONFIGURACIÓN INTERRUPTOR Y MEDIO - TIPO CONVENCIONAL",53664317.801855445]
[null,"N4S37","MÓDULO DE BARRAJE TIPO 3 - CONFIGURACIÓN INTERRUPTOR Y MEDIO - TIPO CONVENCIONAL",87842928.572440103]
[null,"N4S38","MÓDULO DE BARRAJE TIPO 4 - CONFIGURACIÓN INTERRUPTOR Y MEDIO - TIPO CONVENCIONAL",104932233.95773242]
[null,"N4S41","MÓDULO COMÚN/BAHÍA TIPO 1 (1 A 4 BAHÍAS) - TIPO CONVENCIONAL - CUALQUIER CONFIGURACIÓN",5117528.8365588719]
[null,"N4S42","MÓDULO COMÚN/BAHÍA TIPO 2 (5 A 8 BAHÍAS) - TIPO CONVENCIONAL - CUALQUIER CONFIGURACIÓN",3621596.6698079323]
[null,"N4S43","MÓDULO COMÚN/BAHÍA TIPO 3 (9 A 12 BAHÍAS) - TIPO CONVENCIONAL - CUALQUIER CONFIGURACIÓN",2832849.3912473964]
[null,"N4S44","MÓDULO COMÚN/BAHÍA TIPO 4 (MAS DE 12 BAHÍAS) - TIPO CONVENCIONAL - CUALQUIER CONFIGURACIÓN",2888591.9814539757]
[null,"N4S46","CAMPO MÓVIL ENCAPSULADO NIVEL 4",0]
[null,"N4S47","BAHÍA DE MANIOBRA - (SECCIONAMIENTO DE BARRAS SIN INTERRUPTOR) - TIPO CONVENCIONAL",12408771.16935279]
[null,"N4S49","BAHÍA DE LÍNEA - CONFIGURACIÓN BARRA DOBLE CON SECCIONADOR DE TRANSFERENCIA - TIPO CONVENCIONAL",68429950.805561408]
[null,"N4S50","BAHÍA DE TRANSFORMADOR - CONFIGURACIÓN BARRA DOBLE CON SECCIONADOR DE TRANSFERENCIA - TIPO CONVENCIONAL",68429950.805561408]
[null,"N4S51","CORTE CENTRAL CONFIGURACIÓN INTERRUPTOR Y MEDIO - TIPO CONVENCIONAL",22508228.110604655]
[null,"N4S52","BAHÍA DE TRANSFERENCIA CONFIGURACIÓN BARRA PRINCIPAL Y TRANSFERENCIA - TIPO CONVENCIONAL",17858900.503262967]
[null,"N4S53","BAHÍA DE ACOPLE CONFIGURACIONES CON DOBLE BARRA",28204663.239035431]
[null,"N4S54","BAHÍA DE SECCIONAMIENTO CONFIGURACIONES BARRA SENCILLA",17858900.503262967]
[null,"N4S55","BAHÍA DE SECCIONAMIENTO CONFIGURACIONES CON DOBLE BARRA",30924997.71456898]
[null,"N4S56","BAHÍA DE MANIOBRA - TIPO ENCAPSULADA (SF6)",28679135.464241512]
[null,"N4S57","MÓDULO DE BARRAJE TIPO 1 - CONFIGURACIÓN BARRA DOBLE CON SECCIONADOR DE TRANSFERENCIA - TIPO CONVENCIONAL",11392870.256861549]
[null,"N4S58","MÓDULO DE BARRAJE TIPO 2 - CONFIGURACIÓN BARRA DOBLE CON SECCIONADOR DE TRANSFERENCIA - TIPO CONVENCIONAL",17089305.385292321]
[null,"N4S59","MÓDULO DE BARRAJE TIPO 3 - CONFIGURACIÓN BARRA DOBLE CON SECCIONADOR DE TRANSFERENCIA - TIPO CONVENCIONAL",28482175.642153874]
[null,"N4S60","MÓDULO DE BARRAJE TIPO 4 - CONFIGURACIÓN BARRA DOBLE CON SECCIONADOR DE TRANSFERENCIA - TIPO CONVENCIONAL",34178610.770584643]
[null,"N4S61","MÓDULO COMÚN/BAHÍA TIPO 1 (1 A 4 BAHÍAS) - TIPO ENCAPSULADA - CUALQUIER CONFIGURACIÓN",18629386.851314332]
[null,"N4S62","MÓDULO COMÚN/BAHÍA TIPO 2 (5 A 8 BAHÍAS) - TIPO ENCAPSULADA - CUALQUIER CONFIGURACIÓN",7451754.7405257327]
[null,"N4S63","MÓDULO COMÚN/BAHÍA TIPO 3 (9 A 12 BAHÍAS) - TIPO ENCAPSULADA - CUALQUIER CONFIGURACIÓN",3725877.3702628664]
[null,"N4S64","MÓDULO COMÚN/BAHÍA TIPO 4 (MAS DE 12 BAHÍAS) - TIPO ENCAPSULADA - CUALQUIER CONFIGURACIÓN",2866059.5155868204]
[null,"N4S65","BAHÍA DE COMPENSACIÓN PARALELA EN LINEA FIJA - CUALQUIER CONFIGURACIÓN - TIPO CONVENCIONAL",21730201.803390458]
[null,"N4S66","BAHÍA DE COMPENSACIÓN PARALELA EN LINEA MANIOBRABLE - CUALQUIER CONFIGURACIÓN - TIPO CONVENCIONAL",21730201.803390458]
[]
[]
[]
[]
[null,null,"DISPOSITIVOS ELECTRICOS","Valor unitario\n(COP Dic 17)","N4S1",null,"N4S2",null,"N4S3",null,"N4S4",null,"N4S5",null,"N4S6",null,"N4S7",null,"N4S8",null,"N4S9",null,"N4S10",null,"N4S11",null,"N4S12",null,"N4S13",null,"N4S14",null,"N4S15",null,"N4S16",null,"N4S20",null,"N4S21",null,"N4S22",null,"N4S23",null,"N4S24",null,"N4S25",null,"N4S26",null,"N4S27",null,"N4S28",null,"N4S29",null,"N4S30",null,"N4S31",null,"N4S32",null,"N4S33",null,"N4S34",null,"N4S35",null,"N4S36",null,"N4S37",null,"N4S38",null,"N4S41",null,"N4S42",null,"N4S43",null,"N4S44",null,"N4S46",null,"N4S47",null,"N4S49",null,"N4S50",null,"N4S51",null,"N4S52",null,"N4S53",null,"N4S54",null,"N4S55",null,"N4S56",null,"N4S57",null,"N4S58",null,"N4S59",null,"N4S60",null,"N4S61",null,"N4S62",null,"N4S63",null,"N4S64",null,"N4S65",null,"N4S66"]
[null,null,null,null,"BAHÍA DE LÍNEA - CONFIGURACIÓN BARRA SENCILLA - TIPO CONVENCIONAL",null,"BAHÍA DE TRANSFORMADOR - CONFIGURACIÓN BARRA SENCILLA - TIPO CONVENCIONAL",null,"BAHÍA DE LÍNEA - CONFIGURACIÓN BARRA DOBLE - TIPO CONVENCIONAL",null,"BAHÍA DE TRANSFORMADOR - CONFIGURACIÓN BARRA DOBLE - TIPO CONVENCIONAL",null,"BAHÍA DE LÍNEA - CONFIGURACIÓN BARRA DOBLE CON BY PASS - TIPO CONVENCIONAL",null,"BAHÍA DE TRANSFORMADOR - CONFIGURACIÓN BARRA DOBLE CON BY PASS - TIPO CONVENCIONAL",null,"BAHÍA DE LÍNEA - CONFIGURACIÓN BARRA PRINCIPAL Y TRANSFERENCIA - TIPO CONVENCIONAL",null,"BAHÍA DE TRANSFORMADOR - CONFIGURACIÓN BARRA PRINCIPAL Y TRANSFERENCIA - TIPO CONVENCIONAL",null,"BAHÍA DE LÍNEA - CONFIGURACIÓN INTERRUPTOR Y MEDIO - TIPO CONVENCIONAL",null,"BAHÍA DE TRANSFORMADOR - CONFIGURACIÓN INTERRUPTOR Y MEDIO - TIPO CONVENCIONAL",null,"BAHÍA DE LÍNEA - CONFIGURACIÓN EN ANILLO - TIPO CONVENCIONAL",null,"BAHÍA DE TRANSFORMADOR - CONFIGURACIÓN EN ANILLO - TIPO CONVENCIONAL",null,"BAHÍA DE LÍNEA - CONFIGURACIÓN BARRA SENCILLA - TIPO ENCAPSULADA (SF6)",null,"BAHÍA DE TRANSFORMADOR - CONFIGURACIÓN BARRA SENCILLA - TIPO ENCAPSULADA(SF6)",null,"BAHÍA DE LÍNEA - CONFIGURACIÓN BARRA DOBLE - TIPO ENCAPSULADA (SF6)",null,"BAHÍA DE TRANSFORMADOR - CONFIGURACIÓN BARRA DOBLE - TIPO ENCAPSULADA(SF6)",null,"MÓDULO DE BARRAJE TIPO 1 - CONFIGURACIÓN BARRA SENCILLA - TIPO CONVENCIONAL",null,"MÓDULO DE BARRAJE TIPO 2 - CONFIGURACIÓN BARRA SENCILLA - TIPO CONVENCIONAL",null,"MÓDULO DE BARRAJE TIPO 3 - CONFIGURACIÓN BARRA SENCILLA - TIPO CONVENCIONAL",null,"MÓDULO DE BARRAJE TIPO 4 - CONFIGURACIÓN BARRA SENCILLA - TIPO CONVENCIONAL",null,"MÓDULO DE BARRAJE TIPO 1 - CONFIGURACIÓN BARRA DOBLE - TIPO CONVENCIONAL",null,"MÓDULO DE BARRAJE TIPO 2 - CONFIGURACIÓN BARRA DOBLE - TIPO CONVENCIONAL",null,"MÓDULO DE BARRAJE TIPO 3 - CONFIGURACIÓN BARRA DOBLE - TIPO CONVENCIONAL",null,"MÓDULO DE BARRAJE TIPO 4 - CONFIGURACIÓN BARRA DOBLE - TIPO CONVENCIONAL",null,"MÓDULO DE BARRAJE TIPO 1 - CONFIGURACIÓN BARRA DOBLE CON BY PASS - TIPO CONVENCIONAL",null,"MÓDULO DE BARRAJE TIPO 2 - CONFIGURACIÓN BARRA DOBLE CON BY PASS - TIPO CONVENCIONAL",null,"MÓDULO DE BARRAJE TIPO 3 - CONFIGURACIÓN BARRA DOBLE CON BY PASS - TIPO CONVENCIONAL",null,"MÓDULO DE BARRAJE TIPO 4 - CONFIGURACIÓN BARRA DOBLE CON BY PASS - TIPO CONVENCIONAL",null,"MÓDULO DE BARRAJE TIPO 1 - CONFIGURACIÓN BARRA PRINCIPAL Y TRANSFERENCIA - TIPO CONVENCIONAL",null,"MÓDULO DE BARRAJE TIPO 2 - CONFIGURACIÓN BARRA PRINCIPAL Y TRANSFERENCIA - TIPO CONVENCIONAL",null,"MÓDULO DE BARRAJE TIPO 3 - CONFIGURACIÓN BARRA PRINCIPAL Y TRANSFERENCIA - TIPO CONVENCIONAL",null,"MÓDULO DE BARRAJE TIPO 4 - CONFIGURACIÓN BARRA PRINCIPAL Y TRANSFERENCIA - TIPO CONVENCIONAL",null,"MÓDULO DE BARRAJE TIPO 2 - CONFIGURACIÓN INTERRUPTOR Y MEDIO - TIPO CONVENCIONAL",null,"MÓDULO DE BARRAJE TIPO 3 - CONFIGURACIÓN INTERRUPTOR Y MEDIO - TIPO CONVENCIONAL",null,"MÓDULO DE BARRAJE TIPO 4 - CONFIGURACIÓN INTERRUPTOR Y MEDIO - TIPO CONVENCIONAL",null,"MÓDULO COMÚN/BAHÍA TIPO 1 (1 A 4 BAHÍAS) - TIPO CONVENCIONAL - CUALQUIER CONFIGURACIÓN",null,"MÓDULO COMÚN/BAHÍA TIPO 2 (5 A 8 BAHÍAS) - TIPO CONVENCIONAL - CUALQUIER CONFIGURACIÓN",null,"MÓDULO COMÚN/BAHÍA TIPO 3 (9 A 12 BAHÍAS) - TIPO CONVENCIONAL - CUALQUIER CONFIGURACIÓN",null,"MÓDULO COMÚN/BAHÍA TIPO 4 (MAS DE 12 BAHÍAS) - TIPO CONVENCIONAL - CUALQUIER CONFIGURACIÓN",null,"CAMPO MÓVIL ENCAPSULADO NIVEL 4",null,"BAHÍA DE MANIOBRA - (SECCIONAMIENTO DE BARRAS SIN INTERRUPTOR) - TIPO CONVENCIONAL",null,"BAHÍA DE LÍNEA - CONFIGURACIÓN BARRA DOBLE CON SECCIONADOR DE TRANSFERENCIA - TIPO CONVENCIONAL",null,"BAHÍA DE TRANSFORMADOR - CONFIGURACIÓN BARRA DOBLE CON SECCIONADOR DE TRANSFERENCIA - TIPO CONVENCIONAL",null,"CORTE CENTRAL CONFIGURACIÓN INTERRUPTOR Y MEDIO - TIPO CONVENCIONAL",null,"BAHÍA DE TRANSFERENCIA CONFIGURACIÓN BARRA PRINCIPAL Y TRANSFERENCIA - TIPO CONVENCIONAL",null,"BAHÍA DE ACOPLE CONFIGURACIONES CON DOBLE BARRA",null,"BAHÍA DE SECCIONAMIENTO CONFIGURACIONES BARRA SENCILLA",null,"BAHÍA DE SECCIONAMIENTO CONFIGURACIONES CON DOBLE BARRA",null,"BAHÍA DE MANIOBRA - TIPO ENCAPSULADA (SF6)",null,"MÓDULO DE BARRAJE TIPO 1 - CONFIGURACIÓN BARRA DOBLE CON SECCIONADOR DE TRANSFERENCIA - TIPO CONVENCIONAL",null,"MÓDULO DE BARRAJE TIPO 2 - CONFIGURACIÓN BARRA DOBLE CON SECCIONADOR DE TRANSFERENCIA - TIPO CONVENCIONAL",null,"MÓDULO DE BARRAJE TIPO 3 - CONFIGURACIÓN BARRA DOBLE CON SECCIONADOR DE TRANSFERENCIA - TIPO CONVENCIONAL",null,"MÓDULO DE BARRAJE TIPO 4 - CONFIGURACIÓN BARRA DOBLE CON SECCIONADOR DE TRANSFERENCIA - TIPO CONVENCIONAL",null,"MÓDULO COMÚN/BAHÍA TIPO 1 (1 A 4 BAHÍAS) - TIPO ENCAPSULADA - CUALQUIER CONFIGURACIÓN",null,"MÓDULO COMÚN/BAHÍA TIPO 2 (5 A 8 BAHÍAS) - TIPO ENCAPSULADA - CUALQUIER CONFIGURACIÓN",null,"MÓDULO COMÚN/BAHÍA TIPO 3 (9 A 12 BAHÍAS) - TIPO ENCAPSULADA - CUALQUIER CONFIGURACIÓN",null,"MÓDULO COMÚN/BAHÍA TIPO 4 (MAS DE 12 BAHÍAS) - TIPO ENCAPSULADA - CUALQUIER CONFIGURACIÓN",null,"BAHÍA DE COMPENSACIÓN PARALELA EN LINEA FIJA - CUALQUIER CONFIGURACIÓN - TIPO CONVENCIONAL",null,"BAHÍA DE COMPENSACIÓN PARALELA EN LINEA MANIOBRABLE - CUALQUIER CONFIGURACIÓN - TIPO CONVENCIONAL"]
[null,null,"Dispositivo de Protección contra Sobretensiones (DPS) - N4",1369975.7154035682,3,4109927.1462107049,3,4109927.1462107049,3,4109927.1462107049,3,4109927.1462107049,3,4109927.1462107049,3,4109927.1462107049,3,4109927.1462107049,3,4109927.1462107049,3,4109927.1462107049,3,4109927.1462107049,3,4109927.1462107049,1,1369975.7154035682,3,4109927.1462107049,3,4109927.1462107049,3,4109927.1462107049,3,4109927.1462107049,0,0,0,0,0,0,0,0,0,0,0,0,0,0,0,0,0,0,0,0,0,0,0,0,0,0,0,0,0,0,0,0,0,0,0,0,0,0,0,0,0,0,0,0,0,0,0,0,0,0,3,4109927.1462107049,3,4109927.1462107049,0,0,0,0,0,0,0,0,0,0,0,0,0,0,0,0,0,0,0,0,0,0,0,0,0,0,0,0,0,0,0,0]
[null,null,"Interruptor - N4",4736415.0252192384,1,4736415.0252192384,1,4736415.0252192384,1,4736415.0252192384,1,4736415.0252192384,1,4736415.0252192384,1,4736415.0252192384,1,4736415.0252192384,1,4736415.0252192384,1,4736415.0252192384,1,4736415.0252192384,1,4736415.0252192384,2,9472830.0504384767,0,0,0,0,0,0,0,0,0,0,0,0,0,0,0,0,0,0,0,0,0,0,0,0,0,0,0,0,0,0,0,0,0,0,0,0,0,0,0,0,0,0,0,0,0,0,0,0,0,0,0,0,0,0,0,0,0,0,1,4736415.0252192384,1,4736415.0252192384,1,4736415.0252192384,1,4736415.0252192384,0,0,1,4736415.0252192384,2,9472830.0504384767,0,0,0,0,0,0,0,0,0,0,0,0,0,0,0,0,0,0,0,0,0,0]
[null,null,"Seccionador Tripolar - N4",5363041.9160326254,1,5363041.9160326254,1,5363041.9160326254,2,10726083.832065251,2,10726083.832065251,4,21452167.664130501,5,26815209.580163129,2,10726083.832065251,2,10726083.832065251,2,10726083.832065251,2,10726083.832065251,2,10726083.832065251,1,5363041.9160326254,0,0,0,0,0,0,0,0,0,0,0,0,0,0,0,0,0,0,0,0,0,0,0,0,0,0,0,0,0,0,0,0,0,0,0,0,0,0,0,0,0,0,0,0,0,0,0,0,0,0,0,0,0,0,0,0,1,5363041.9160326254,3,16089125.748097876,3,16089125.748097876,2,10726083.832065251,2,10726083.832065251,0,0,2,10726083.832065251,4,21452167.664130501,0,0,0,0,0,0,0,0,0,0,0,0,0,0,0,0,0,0,0,0,0,0]
[null,null,"Seccionador Tripolar con Cuchilla de Puesta a Tierra - N4",5630304.6170809623,1,5630304.6170809623,1,5630304.6170809623,1,5630304.6170809623,1,5630304.6170809623,1,5630304.6170809623,0,0,1,5630304.6170809623,1,5630304.6170809623,1,5630304.6170809623,1,5630304.6170809623,1,5630304.6170809623,3,16890913.851242885,0,0,0,0,0,0,0,0,0,0,0,0,0,0,0,0,0,0,0,0,0,0,0,0,0,0,0,0,0,0,0,0,0,0,0,0,0,0,0,0,0,0,0,0,0,0,0,0,0,0,0,0,0,0,0,0,0,0,1,5630304.6170809623,1,5630304.6170809623,0,0,0,0,0,0,0,0,0,0,0,0,0,0,0,0,0,0,0,0,0,0,0,0,0,0,0,0,1,5630304.6170809623,1,5630304.6170809623]
[null,null,"Transformador de corriente - N4",1549775.8691138965,3,4649327.60734169,3,4649327.60734169,3,4649327.60734169,3,4649327.60734169,3,4649327.60734169,3,4649327.60734169,3,4649327.60734169,3,4649327.60734169,3,4649327.60734169,3,4649327.60734169,3,4649327.60734169,0,0,0,0,0,0,0,0,0,0,0,0,0,0,0,0,0,0,0,0,0,0,0,0,0,0,0,0,0,0,0,0,0,0,0,0,0,0,0,0,0,0,0,0,0,0,0,0,0,0,0,0,0,0,0,0,0,0,3,4649327.60734169,3,4649327.60734169,3,4649327.60734169,3,4649327.60734169,0,0,0,0,0,0,0,0,0,0,0,0,0,0,0,0,0,0,0,0,0,0,0,0,0,0,3,4649327.60734169,3,4649327.60734169]
[null,null,"Transformador de tensión - N4",1549775.8691138965,0,0,0,0,0,0,0,0,0,0,0,0,0,0,0,0,0,0,0,0,0,0,0,0,0,0,0,0,0,0,0,0,0,0,0,0,0,0,0,0,0,0,0,0,0,0,0,0,0,0,0,0,0,0,0,0,0,0,0,0,0,0,0,0,0,0,0,0,0,0,0,0,0,0,0,0,0,0,0,0,0,0,0,0,0,0,0,0,0,0,0,0,0,0,0,0,0,0,0,0,0,0,0,0,0,0,0,0,0,0,0,0,0,0,0,0,0,0]
[null,null,"Aislador poste - N4",968638.96210721531,0,0,0,0,0,0,0,0,3,2905916.8863216462,3,2905916.8863216462,3,2905916.8863216462,0,0,0,0,0,0,0,0,0,0,0,0,0,0,0,0,0,0,0,0,0,0,0,0,0,0,0,0,0,0,0,0,0,0,0,0,0,0,0,0,0,0,0,0,0,0,0,0,0,0,0,0,0,0,0,0,0,0,0,0,0,0,0,0,0,0,0,0,3,2905916.8863216462,3,2905916.8863216462,0,0,0,0,0,0,0,0,0,0,0,0,0,0,0,0,0,0,0,0,0,0,0,0,0,0,0,0,3,2905916.8863216462,3,2905916.8863216462]
[null,null,"Interruptor  de acople- N4",4736415.0252192384,0,0,0,0,0,0,0,0,0,0,0,0,0,0,0,0,0,0,0,0,0,0,0,0,0,0,0,0,0,0,0,0,0,0,0,0,0,0,0,0,0,0,0,0,0,0,0,0,0,0,0,0,0,0,0,0,0,0,0,0,0,0,0,0,0,0,0,0,0,0,0,0,0,0,0,0,0,0,0,0,0,0,0,0,0,0,0,0,0,0,1,4736415.0252192384,0,0,0,0,0,0,0,0,0,0,0,0,0,0,0,0,0,0,0,0,0,0,0,0,0,0]
[null,null,"Seccionador Tripolar de acople - N4",5363041.9160326254,0,0,0,0,0,0,0,0,0,0,0,0,0,0,0,0,0,0,0,0,0,0,0,0,0,0,0,0,0,0,0,0,0,0,0,0,0,0,0,0,0,0,0,0,0,0,0,0,0,0,0,0,0,0,0,0,0,0,0,0,0,0,0,0,0,0,0,0,0,0,0,0,0,0,0,0,0,0,0,0,0,0,0,0,0,0,0,0,0,0,2,10726083.832065251,0,0,0,0,0,0,0,0,0,0,0,0,0,0,0,0,0,0,0,0,0,0,0,0,0,0]
[null,null,"Transformador de corriente de acople- N4",1549775.8691138965,0,0,0,0,0,0,0,0,0,0,0,0,0,0,0,0,0,0,0,0,0,0,0,0,0,0,0,0,0,0,0,0,0,0,0,0,0,0,0,0,0,0,0,0,0,0,0,0,0,0,0,0,0,0,0,0,0,0,0,0,0,0,0,0,0,0,0,0,0,0,0,0,0,0,0,0,0,0,0,0,0,0,0,0,0,0,0,0,0,0,3,4649327.60734169,0,0,0,0,0,0,0,0,0,0,0,0,0,0,0,0,0,0,0,0,0,0,0,0,0,0]
[null,null,"Transformador de corriente 6 nucleos- N4",1549775.8691138965,0,0,0,0,0,0,0,0,0,0,0,0,0,0,0,0,0,0,0,0,0,0,0,0,0,0,0,0,0,0,0,0,0,0,0,0,0,0,0,0,0,0,0,0,0,0,0,0,0,0,0,0,0,0,0,0,0,0,0,0,0,0,0,0,0,0,0,0,0,0,0,0,0,0,0,0,0,0,0,0,0,0,0,0,0,0,0,0,0,0,0,0,0,0,0,0,0,0,0,0,0,0,0,0,0,0,0,0,0,0,0,0,0,0,0,0,0,0]
[null,null,"Módulo genérico encapsulado N4",28679135.464241512,0,0,0,0,0,0,0,0,0,0,0,0,0,0,0,0,0,0,0,0,0,0,0,0,1,28679135.464241512,1,28679135.464241512,1,28679135.464241512,1,28679135.464241512,0,0,0,0,0,0,0,0,0,0,0,0,0,0,0,0,0,0,0,0,0,0,0,0,0,0,0,0,0,0,0,0,0,0,0,0,0,0,0,0,0,0,0,0,0,0,0,0,0,0,0,0,0,0,0,0,0,0,0,0,0,0,0,0,1,28679135.464241512,0,0,0,0,0,0,0,0,0,0,0,0,0,0,0,0,0,0,0,0]
[]
[]
[]
[null,null,"MATERIALES DE CONEXIÓN Y MÓDULOS","Valor unitario\n(COP Dic 17)","N4S1",null,"N4S2",null,"N4S3",null,"N4S4",null,"N4S5",null,"N4S6",null,"N4S7",null,"N4S8",null,"N4S9",null,"N4S10",null,"N4S11",null,"N4S12",null,"N4S13",null,"N4S14",null,"N4S15",null,"N4S16",null,"N4S20",null,"N4S21",null,"N4S22",null,"N4S23",null,"N4S24",null,"N4S25",null,"N4S26",null,"N4S27",null,"N4S28",null,"N4S29",null,"N4S30",null,"N4S31",null,"N4S32",null,"N4S33",null,"N4S34",null,"N4S35",null,"N4S36",null,"N4S37",null,"N4S38",null,"N4S41",null,"N4S42",null,"N4S43",null,"N4S44",null,"N4S46",null,"N4S47",null,"N4S49",null,"N4S50",null,"N4S51",null,"N4S52",null,"N4S53",null,"N4S54",null,"N4S55",null,"N4S56",null,"N4S57",null,"N4S58",null,"N4S59",null,"N4S60",null,"N4S61",null,"N4S62",null,"N4S63",null,"N4S64",null,"N4S65",null,"N4S66"]
[null,null,"Acero Estructural (kg)",2848217.5642153872,2.5,7120543.9105384685,0,0,4.4000000000000004,12532157.282547705,4.4000000000000004,12532157.282547705,5.4,15380374.846763091,5.4,15380374.846763091,5.4,15380374.846763091,5.4,15380374.846763091,5.4,15380374.846763091,5.4,15380374.846763091,4.4000000000000004,12532157.282547705,4.4000000000000004,12532157.282547705,2.5,7120543.9105384685,0,0,2.5,7120543.9105384685,0,0,6,17089305.385292321,9,25633958.077938486,12,34178610.770584643,15,42723263.463230811,8,22785740.513723098,12,34178610.770584643,20,56964351.284307748,24,68357221.541169286,8,22785740.513723098,12,34178610.770584643,20,56964351.284307748,24,68357221.541169286,8,22785740.513723098,12,34178610.770584643,20,56964351.284307748,24,68357221.541169286,18,51267916.155876972,30,85446526.926461622,36,102535832.31175394,0,0,0,0,0,0,0,0,0,0,0,0,9.8000000000000007,27912532.129310798,9.8000000000000007,27912532.129310798,0,0,0,0,2,5696435.1284307744,0,0,0,0,0,0,4,11392870.256861549,6,17089305.385292321,10,28482175.642153874,12,34178610.770584643,0,0,0,0,0,0,0,0,3,8544652.6926461607,3,8544652.6926461607]
[null,null,"Material Conexión AT - N4",2396401.6459784755,1,2396401.6459784755,1,2396401.6459784755,1,2396401.6459784755,1,2396401.6459784755,1,2396401.6459784755,1,2396401.6459784755,1,2396401.6459784755,1,2396401.6459784755,1,2396401.6459784755,1,2396401.6459784755,1,2396401.6459784755,1,2396401.6459784755,1,2396401.6459784755,1,2396401.6459784755,1,2396401.6459784755,1,2396401.6459784755,1,2396401.6459784755,1,2396401.6459784755,1,2396401.6459784755,1,2396401.6459784755,1,2396401.6459784755,1,2396401.6459784755,1,2396401.6459784755,1,2396401.6459784755,1,2396401.6459784755,1,2396401.6459784755,1,2396401.6459784755,1,2396401.6459784755,1,2396401.6459784755,1,2396401.6459784755,1,2396401.6459784755,1,2396401.6459784755,1,2396401.6459784755,1,2396401.6459784755,1,2396401.6459784755,null,0,null,0,null,0,null,0,0,0,1,2396401.6459784755,1,2396401.6459784755,1,2396401.6459784755,1,2396401.6459784755,1,2396401.6459784755,1,2396401.6459784755,1,2396401.6459784755,null,0,null,0,null,0,null,0,null,0,null,0,null,0,null,0,null,0,null,0,null,0,null,0]
[null,null,"Terminales SF6 - Aire - N4",1274780.2693831213,null,0,null,0,null,0,null,0,null,0,null,0,null,0,null,0,null,0,null,0,null,0,null,0,null,0,0,0,1,1274780.2693831213,1,1274780.2693831213,1,1274780.2693831213,1,1274780.2693831213,null,0,null,0,null,0,null,0,null,0,null,0,null,0,null,0,null,0,null,0,null,0,null,0,null,0,null,0,null,0,null,0,null,0,null,0,null,0,null,0,null,0,null,0,null,0,null,0,null,0,null,0,null,0,null,0,null,0,null,0,null,0,null,0,null,0,null,0,null,0,null,0,null,0,null,0,null,0,null,0,null,0]
[]
[]
[]
[null,null,"MÓDULO COMÚN","Valor unitario\n(COP Dic 17)","N4S1",null,"N4S2",null,"N4S3",null,"N4S4",null,"N4S5",null,"N4S6",null,"N4S7",null,"N4S8",null,"N4S9",null,"N4S10",null,"N4S11",null,"N4S12",null,"N4S13",null,"N4S14",null,"N4S15",null,"N4S16",null,"N4S20",null,"N4S21",null,"N4S22",null,"N4S23",null,"N4S24",null,"N4S25",null,"N4S26",null,"N4S27",null,"N4S28",null,"N4S29",null,"N4S30",null,"N4S31",null,"N4S32",null,"N4S33",null,"N4S34",null,"N4S35",null,"N4S36",null,"N4S37",null,"N4S38",null,"N4S41",null,"N4S42",null,"N4S43",null,"N4S44",null,"N4S46",null,"N4S47",null,"N4S49",null,"N4S50",null,"N4S51",null,"N4S52",null,"N4S53",null,"N4S54",null,"N4S55",null,"N4S56",null,"N4S57",null,"N4S58",null,"N4S59",null,"N4S60",null,"N4S61",null,"N4S62",null,"N4S63",null,"N4S64",null,"N4S65",null,"N4S66"]
[null,null,"Servicios Auxiliares",37258773.702628665,null,0,0,0,null,0,null,0,null,0,0,0,null,0,null,0,null,0,0,0,null,0,null,0,null,0,0,0,null,0,null,0,null,0,0,0,null,0,null,0,null,0,0,0,null,0,null,0,null,0,0,0,null,0,null,0,null,0,0,0,null,0,null,0,null,0,0,0,null,0,0.22263846703845158,8295236.2608858189,0.32981544723993178,12288519.112343881,0.5,18629386.851314332,0.69548094879145039,25912767.285510127,null,0,0,0,null,0,null,0,null,0,null,0,null,0,null,0,null,0,null,0,0,0,0,0,0,0,0,0,1,37258773.702628665,1,37258773.702628665,1,37258773.702628665,1,37258773.702628665,null,0,null,0]
[null,null,"Cables módulo - N4",2213569.4768245909,null,0,0,0,null,0,null,0,null,0,0,0,null,0,null,0,null,0,0,0,null,0,null,0,null,0,0,0,null,0,null,0,null,0,null,0,null,0,null,0,null,0,null,0,null,0,null,0,null,0,null,0,null,0,null,0,null,0,null,0,null,0,null,0,null,0,null,0,null,0,0.33333333333333331,737856.49227486365,1,2213569.4768245909,1.6666666666666667,3689282.4613743182,2,4427138.9536491819,null,0,0,0,null,0,null,0,null,0,null,0,null,0,null,0,null,0,null,0,null,0,null,0,null,0,null,0,0,0,0,0,0,0,0,0,null,0,null,0]
[null,null,"Malla de puesta a tierra",2110427.8446981474,null,null,null,null,null,null,null,null,null,null,null,null,null,null,null,null,null,null,null,null,null,null,null,null,null,null,null,null,null,null,null,null,null,null,null,null,null,null,null,null,null,null,null,null,null,null,null,null,null,null,null,null,null,null,null,null,null,null,null,null,null,null,null,null,null,null,null,null,null,null,0.33333333333333331,703475.94823271572,1,2110427.8446981474,1.6666666666666667,3517379.7411635793,2,4220855.6893962948]
[null,null,"Otras obras eléctricas",1495466.9151730412,null,null,null,null,null,null,null,null,null,null,null,null,null,null,null,null,null,null,null,null,null,null,null,null,null,null,null,null,null,null,null,null,null,null,null,null,null,null,null,null,null,null,null,null,null,null,null,null,null,null,null,null,null,null,null,null,null,null,null,null,null,null,null,null,null,null,null,null,null,null,0.33333333333333331,498488.97172434704,1,1495466.9151730412,1.6666666666666667,2492444.8586217356,2,2990933.8303460823]
[]
[]
[]
[null,null,"TOTAL",null,null,34005961.868402168,null,26885417.9578637,null,44780617.156444028,null,44780617.156444028,null,61260835.439046308,null,60993572.737997971,null,50534751.606981061,null,47628834.720659412,null,47628834.720659412,null,47628834.720659412,null,44780617.156444028,null,48025320.461643733,null,42306008.166969158,null,35185464.256430693,null,43580788.436352283,null,36460244.525813818,null,20760487.30065392,null,29305139.993300084,null,36575012.416563116,null,45119665.109209284,null,25182142.159701575,null,36575012.416563116,null,59360752.930286221,null,70753623.187147766,null,25182142.159701575,null,36575012.416563116,null,59360752.930286221,null,70753623.187147766,null,25182142.159701575,null,36575012.416563116,null,59360752.930286221,null,70753623.187147766,null,53664317.801855445,null,87842928.572440103,null,104932233.95773242,null,10235057.673117744,null,18107983.349039663,null,28328493.912473962,null,37551695.758901685,null,0,null,12408771.16935279,null,68429950.805561408,null,68429950.805561408,null,22508228.110604655,null,17858900.503262967,null,28204663.239035431,null,17858900.503262967,null,30924997.71456898,null,28679135.464241512,null,11392870.256861549,null,17089305.385292321,null,28482175.642153874,null,34178610.770584643,null,37258773.702628665,null,37258773.702628665,null,37258773.702628665,null,37258773.702628665,null,21730201.803390458,null,21730201.803390458]
[]
[]
[]
[]
["No.","UC","ITEM","CANTIDAD ","COSTO UNITARIO","DDP ",null,"COSTO UNITARIO","DDP "]
[1,"N4S1","Interruptor - N4",1,4736415.0252192384,4736415.0252192384,null,87942159.208440661,87942159.208440661]
[2,"N4S1","Seccionador Tripolar - N4",1,5363041.9160326254,5363041.9160326254,null,29068868.15888869,29068868.15888869]
[3,"N4S1","Seccionador Tripolar con Cuchilla de Puesta a Tierra - N4",1,5630304.6170809623,5630304.6170809623,null,34339390.915300131,34339390.915300131]
[4,"N4S1","Transformador de corriente - N4",1,1549775.8691138965,1549775.8691138965,null,25343749.151476227,76031247.454428673]
[5,"N4S1","Dispositivo de Protección contra Sobretensiones (DPS) - N4",1,1369975.7154035682,1369975.7154035682,null,11421504.039672397,34264512.119017191]
[6,"N4S1","Tablero de control, medida y protección - N4",1,{"$error":"#N/A"},0,null,111379325.34068286,111379325.34068286]
[7,"N4S1","Acero Estructural (kg)",3.6234999999999999,2848217.5642153872,10320516.343934456,null,5282.9093766832157,19142622.126411632]
[8,"N4S1","Cables módulo - N4 - MPPS",1,{"$error":"#N/A"},0,null,48278599.790910438,48278599.790910438]
[9,"N4S1","Material conexión AT - N4 - MPPS",1,{"$error":"#N/A"},0,28970029.486784749,2889577.5402001189,2889577.5402001189]
[]
[1,"N4S2","Interruptor - N4",1,4736415.0252192384,4736415.0252192384,null,87942159.208440661,87942159.208440661]
[2,"N4S2","Seccionador Tripolar - N4",2,5363041.9160326254,10726083.832065251,null,29068868.15888869,58137736.31777738]
[3,"N4S2","Seccionador Tripolar con Cuchilla de Puesta a Tierra - N4",0,5630304.6170809623,0,null,34339390.915300131,0]
[4,"N4S2","Transformador de corriente - N4",1,1549775.8691138965,1549775.8691138965,null,25343749.151476227,76031247.454428673]
[5,"N4S2","Dispositivo de Protección contra Sobretensiones (DPS) - N4",1,1369975.7154035682,1369975.7154035682,null,11421504.039672397,34264512.119017191]
[6,"N4S2","Tablero de control, medida y protección - N4",1,{"$error":"#N/A"},0,null,67559830.301328644,67559830.301328644]
[7,"N4S2","Acero Estructural (kg)",1.391,2848217.5642153872,3961870.6318236035,null,5282.9093766832157,7348526.9429663531]
[8,"N4S2","Cables módulo - N4 - MPPS",1,{"$error":"#N/A"},0,null,48278599.790910438,48278599.790910438]
[9,"N4S2","Material conexión AT - N4 - MPPS",1,{"$error":"#N/A"},0,22344121.073625557,2918908.9443397461,2918908.9443397461]
[]
[1,"N4S3","Interruptor - N4",1,4736415.0252192384,4736415.0252192384,null,87942159.208440661,87942159.208440661]
[2,"N4S3","Seccionador Tripolar - N4",2,5363041.9160326254,10726083.832065251,null,29068868.15888869,58137736.31777738]
[3,"N4S3","Seccionador Tripolar con Cuchilla de Puesta a Tierra - N4",1,5630304.6170809623,5630304.6170809623,null,34339390.915300131,34339390.915300131]
[4,"N4S3","Transformador de corriente - N4",1,1549775.8691138965,1549775.8691138965,null,25343749.151476227,76031247.454428673]
[5,"N4S3","Dispositivo de Protección contra Sobretensiones (DPS) - N4",1,1369975.7154035682,1369975.7154035682,null,11421504.039672397,34264512.119017191]
[6,"N4S3","Tablero de control, medida y protección - N4",1,{"$error":"#N/A"},0,null,111379325.34068286,111379325.34068286]
[7,"N4S3","Acero Estructural (kg)",3.9995000000000003,2848217.5642153872,11391446.148079442,null,5282.9093766832157,21128996.052044522]
[8,"N4S3","Cables módulo - N4 - MPPS",1,{"$error":"#N/A"},0,null,56390798.033495046,56390798.033495046]
[9,"N4S3","Material conexión AT - N4 - MPPS",1,{"$error":"#N/A"},0,35404001.206962354,8924308.9865878485,8924308.9865878485]
[]
[1,"N4S4","Interruptor - N4",1,4736415.0252192384,4736415.0252192384,null,87942159.208440661,87942159.208440661]
[2,"N4S4","Seccionador Tripolar - N4",3,5363041.9160326254,16089125.748097876,null,29068868.15888869,87206604.476666063]
[3,"N4S4","Transformador de corriente - N4",1,1549775.8691138965,1549775.8691138965,null,25343749.151476227,76031247.454428673]
[4,"N4S4","Dispositivo de Protección contra Sobretensiones (DPS) - N4",1,1369975.7154035682,1369975.7154035682,null,11421504.039672397,34264512.119017191]
[5,"N4S4","Tablero de control, medida y protección - N4",1,{"$error":"#N/A"},0,null,67559830.301328644,67559830.301328644]
[6,"N4S4","Acero Estructural (kg)",1.7669999999999999,2848217.5642153872,5032800.435968589,null,5282.9093766832157,9334900.8685992416]
[7,"N4S4","Cables módulo - N4 - MPPS",1,{"$error":"#N/A"},0,null,56390798.033495046,56390798.033495046]
[8,"N4S4","Material conexión AT - N4 - MPPS",1,{"$error":"#N/A"},0,28778092.793803167,8960973.241762381,8960973.241762381]
[]
[1,"N4S5","Interruptor - N4",1,4736415.0252192384,4736415.0252192384,null,87942159.208440661,87942159.208440661]
[2,"N4S5","Seccionador Tripolar - N4",4,5363041.9160326254,21452167.664130501,null,29068868.15888869,116275472.63555476]
[3,"N4S5","Seccionador Tripolar con Cuchilla de Puesta a Tierra - N4",1,5630304.6170809623,5630304.6170809623,null,34339390.915300131,34339390.915300131]
[4,"N4S5","Transformador de corriente - N4",1,1549775.8691138965,1549775.8691138965,null,25343749.151476227,76031247.454428673]
[5,"N4S5","Dispositivo de Protección contra Sobretensiones (DPS) - N4",1,1369975.7154035682,1369975.7154035682,null,11421504.039672397,34264512.119017191]
[6,"N4S5","Tablero de control, medida y protección - N4",1,{"$error":"#N/A"},0,null,111379325.34068286,111379325.34068286]
[7,"N4S5","Acero Estructural (kg)",5.3864999999999998,2848217.5642153872,15341923.909646183,null,5282.9093766832157,28456391.357504141]
[8,"N4S5","Cables módulo - N4 - MPPS",1,{"$error":"#N/A"},0,null,72615194.518664271,72615194.518664271]
[9,"N4S5","Material conexión AT - N4 - MPPS",1,{"$error":"#N/A"},0,50080562.800594352,9535545.3849483281,9535545.3849483281]
[]
[1,"N4S6","Interruptor - N4",1,4736415.0252192384,4736415.0252192384,null,87942159.208440661,87942159.208440661]
[2,"N4S6","Seccionador Tripolar - N4",5,5363041.9160326254,26815209.580163129,null,29068868.15888869,145344340.79444346]
[3,"N4S6","Transformador de corriente - N4",1,1549775.8691138965,1549775.8691138965,null,25343749.151476227,76031247.454428673]
[4,"N4S6","Dispositivo de Protección contra Sobretensiones (DPS) - N4",1,1369975.7154035682,1369975.7154035682,null,11421504.039672397,34264512.119017191]
[5,"N4S6","Tablero de control, medida y protección - N4",1,{"$error":"#N/A"},0,null,67559830.301328644,67559830.301328644]
[6,"N4S6","Acero Estructural (kg)",2.5190000000000001,2848217.5642153872,7174660.044258561,null,5282.9093766832157,13307648.71986502]
[7,"N4S6","Cables módulo - N4 - MPPS",1,{"$error":"#N/A"},0,null,72615194.518664271,72615194.518664271]
[8,"N4S6","Material conexión AT - N4 - MPPS",1,{"$error":"#N/A"},0,41646036.234158397,9535545.3849483281,9535545.3849483281]
[]
[1,"N4S7","Interruptor - N4",1,4736415.0252192384,4736415.0252192384,null,87942159.208440661,87942159.208440661]
[2,"N4S7","Seccionador Tripolar - N4",2,5363041.9160326254,10726083.832065251,null,29068868.15888869,58137736.31777738]
[3,"N4S7","Seccionador Tripolar con Cuchilla de Puesta a Tierra - N4",1,5630304.6170809623,5630304.6170809623,null,34339390.915300131,34339390.915300131]
[4,"N4S7","Transformador de corriente - N4",1,1549775.8691138965,1549775.8691138965,null,25343749.151476227,76031247.454428673]
[5,"N4S7","Dispositivo de Protección contra Sobretensiones (DPS) - N4",1,1369975.7154035682,1369975.7154035682,null,11421504.039672397,34264512.119017191]
[6,"N4S7","Tablero de control, medida y protección - N4",1,{"$error":"#N/A"},0,null,111379325.34068286,111379325.34068286]
[7,"N4S7","Acero Estructural (kg)",3.9995000000000003,2848217.5642153872,11391446.148079442,null,5282.9093766832157,21128996.052044522]
[8,"N4S7","Cables módulo - N4 - MPPS",1,{"$error":"#N/A"},0,null,56390798.033495046,56390798.033495046]
[9,"N4S7","Material conexión AT - N4 - MPPS",1,{"$error":"#N/A"},0,35404001.206962354,7839255.8157857349,7839255.8157857349]
[]
[1,"N4S8","Interruptor - N4",1,4736415.0252192384,4736415.0252192384,null,87942159.208440661,87942159.208440661]
[2,"N4S8","Seccionador Tripolar - N4",3,5363041.9160326254,16089125.748097876,null,29068868.15888869,87206604.476666063]
[3,"N4S8","Transformador de corriente - N4",1,1549775.8691138965,1549775.8691138965,null,25343749.151476227,76031247.454428673]
[4,"N4S8","Dispositivo de Protección contra Sobretensiones (DPS) - N4",1,1369975.7154035682,1369975.7154035682,null,11421504.039672397,34264512.119017191]
[5,"N4S8","Tablero de control, medida y protección - N4",1,{"$error":"#N/A"},0,null,67559830.301328644,67559830.301328644]
[6,"N4S8","Acero Estructural (kg)",1.7669999999999999,2848217.5642153872,5032800.435968589,null,5282.9093766832157,9334900.8685992416]
[7,"N4S8","Cables módulo - N4 - MPPS",1,{"$error":"#N/A"},0,null,56390798.033495046,56390798.033495046]
[8,"N4S8","Material conexión AT - N4 - MPPS",1,{"$error":"#N/A"},0,28778092.793803167,7897918.6240649894,7897918.6240649894]
[]
[1,"N4S9","Interruptor - N4",1.5,4736415.0252192384,7104622.5378288571,null,87942159.208440661,131913238.81266099]
[2,"N4S9","Seccionador Tripolar - N4",3,5363041.9160326254,16089125.748097876,null,29068868.15888869,87206604.476666063]
[3,"N4S9","Seccionador con cuchilla - N4",1,{"$error":"#N/A"},0,null,34339390.915300131,34339390.915300131]
[4,"N4S9","Transformador de corriente - N4",1,1549775.8691138965,1549775.8691138965,null,25343749.151476227,114046871.18164302]
[5,"N4S9","Dispositivo de Protección contra Sobretensiones (DPS) - N4",1,1369975.7154035682,1369975.7154035682,null,11421504.039672397,34264512.119017191]
[6,"N4S9","Tablero de control, medida y protección - N4",1,{"$error":"#N/A"},0,null,111379325.34068286,111379325.34068286]
[7,"N4S9","Acero Estructural (kg)",4.9734999999999996,2848217.5642153872,14165610.055625226,null,5282.9093766832157,26274549.784933973]
[8,"N4S9","Cables módulo - N4 - MPPS",1,{"$error":"#N/A"},0,null,84899533.232189178,84899533.232189178]
[9,"N4S9","Material conexión AT - N4 - MPPS",1,{"$error":"#N/A"},0,40279109.926069424,8890630.0892058238,8890630.0892058238]
[]
[1,"N4S10","Interruptor - N4",1.5,4736415.0252192384,7104622.5378288571,null,87942159.208440661,131913238.81266099]
[2,"N4S10","Seccionador Tripolar - N4",4,5363041.9160326254,21452167.664130501,null,29068868.15888869,116275472.63555476]
[3,"N4S10","Transformador de corriente - N4",1,1549775.8691138965,1549775.8691138965,null,25343749.151476227,114046871.18164302]
[4,"N4S10","Dispositivo de Protección contra Sobretensiones (DPS) - N4",1,1369975.7154035682,1369975.7154035682,null,11421504.039672397,34264512.119017191]
[5,"N4S10","Tablero de control, medida y protección - N4",1,{"$error":"#N/A"},0,null,67559830.301328644,67559830.301328644]
[6,"N4S10","Acero Estructural (kg)",4.9734999999999996,2848217.5642153872,14165610.055625226,null,5282.9093766832157,26274549.784933973]
[7,"N4S10","Cables módulo - N4 - MPPS",1,{"$error":"#N/A"},0,null,84899533.232189178,84899533.232189178]
[8,"N4S10","Material conexión AT - N4 - MPPS",1,{"$error":"#N/A"},0,45642151.842102051,8890630.0892058238,8890630.0892058238]
[]
[1,"N4S11","Interruptor - N4",1,4736415.0252192384,4736415.0252192384,null,87942159.208440661,87942159.208440661]
[2,"N4S11","Seccionador Tripolar - N4",2,5363041.9160326254,10726083.832065251,null,29068868.15888869,58137736.31777738]
[3,"N4S11","Seccionador Tripolar con Cuchilla de Puesta a Tierra - N4",1,5630304.6170809623,5630304.6170809623,null,34339390.915300131,34339390.915300131]
[4,"N4S11","Transformador de corriente - N4",1,1549775.8691138965,1549775.8691138965,null,25343749.151476227,76031247.454428673]
[5,"N4S11","Dispositivo de Protección contra Sobretensiones (DPS) - N4",1,1369975.7154035682,1369975.7154035682,null,11421504.039672397,34264512.119017191]
[6,"N4S11","Tablero de control, medida y protección - N4",1,{"$error":"#N/A"},0,null,111379325.34068286,111379325.34068286]
[7,"N4S11","Acero Estructural (kg)",3.9995000000000003,2848217.5642153872,11391446.148079442,null,5282.9093766832157,21128996.052044522]
[8,"N4S11","Cables módulo - N4 - MPPS",1,{"$error":"#N/A"},0,null,56390798.033495046,56390798.033495046]
[9,"N4S11","Material conexión AT - N4 - MPPS",1,{"$error":"#N/A"},0,35404001.206962354,2962906.0505491872,2962906.0505491872]
[]
[1,"N4S12","Interruptor - N4",1,4736415.0252192384,4736415.0252192384,null,87942159.208440661,87942159.208440661]
[2,"N4S12","Seccionador Tripolar - N4",3,5363041.9160326254,16089125.748097876,null,29068868.15888869,87206604.476666063]
[3,"N4S12","Transformador de corriente - N4",1,1549775.8691138965,1549775.8691138965,null,25343749.151476227,76031247.454428673]
[4,"N4S12","Dispositivo de Protección contra Sobretensiones (DPS) - N4",1,1369975.7154035682,1369975.7154035682,null,11421504.039672397,34264512.119017191]
[5,"N4S12","Tablero de control, medida y protección - N4",1,{"$error":"#N/A"},0,null,67559830.301328644,67559830.301328644]
[6,"N4S12","Acero Estructural (kg)",3.9995000000000003,2848217.5642153872,11391446.148079442,null,5282.9093766832157,21128996.052044522]
[7,"N4S12","Cables módulo - N4 - MPPS",1,{"$error":"#N/A"},0,null,56390798.033495046,56390798.033495046]
[8,"N4S12","Material conexión AT - N4 - MPPS",1,{"$error":"#N/A"},0,35136738.505914018,2962906.0505491872,2962906.0505491872]
[]
[1,"N4S13","Módulo genérico",1,{"$error":"#N/A"},0,null,795835830.07970357,795835830.07970357]
[2,"N4S13","Dispositivo de Protección contra Sobretensiones (DPS) - N4",1,1369975.7154035682,1369975.7154035682,null,11421504.039672397,34264512.119017191]
[3,"N4S13","Tablero de control, medida y protección - N4",1,{"$error":"#N/A"},0,null,111379325.34068286,111379325.34068286]
[4,"N4S13","Terminales SF6 - Aire - N4",3,1274780.2693831213,3824340.8081493638,null,135292091.11354962,405876273.34064889]
[5,"N4S13","Acero Estructural (kg)",2.2324999999999999,2848217.5642153872,6358645.7121108519,null,5282.9093766832157,11794095.183445279]
[6,"N4S13","Cables módulo - N4 - MPPS",1,{"$error":"#N/A"},0,null,4827859.9790910436,4827859.9790910436]
[7,"N4S13","Material conexión AT - N4 - MPPS",1,{"$error":"#N/A"},0,11552962.235663783,621688.8475412121,621688.8475412121]
[]
[1,"N4S14","Módulo genérico GIS - N4 - MPPS",1,{"$error":"#N/A"},0,null,795835830.07970357,795835830.07970357]
[2,"N4S14","Dispositivo de Protección contra Sobretensiones (DPS) - N4",1,1369975.7154035682,1369975.7154035682,null,11421504.039672397,34264512.119017191]
[3,"N4S14","Tablero de control, medida y protección - N4",1,{"$error":"#N/A"},0,null,67559830.301328644,67559830.301328644]
[4,"N4S14","Terminales SF6 - Aire - N4",3,1274780.2693831213,3824340.8081493638,null,135292091.11354962,405876273.34064889]
[5,"N4S14","Acero Estructural (kg)",0,2848217.5642153872,0,null,5282.9093766832157,0]
[6,"N4S14","Cables módulo - N4 - MPPS",1,{"$error":"#N/A"},0,null,4827859.9790910436,4827859.9790910436]
[7,"N4S14","Material conexión AT - N4 - MPPS",1,{"$error":"#N/A"},0,5194316.5235529318,695017.3578902802,695017.3578902802]
[]
[1,"N4S15","Módulo genérico GIS - N4 - MPPS",1,{"$error":"#N/A"},0,null,795835830.07970357,795835830.07970357]
[2,"N4S15","Dispositivo de Protección contra Sobretensiones (DPS) - N4",1,1369975.7154035682,1369975.7154035682,null,11421504.039672397,34264512.119017191]
[3,"N4S15","Tablero de control, medida y protección - N4",1,{"$error":"#N/A"},0,null,111379325.34068286,111379325.34068286]
[4,"N4S15","Terminales SF6 - Aire - N4",3,1274780.2693831213,3824340.8081493638,null,135292091.11354962,405876273.34064889]
[5,"N4S15","Acero Estructural (kg)",2.2324999999999999,2848217.5642153872,6358645.7121108519,null,5282.9093766832157,11794095.183445279]
[6,"N4S15","Cables módulo - N4 - MPPS",1,{"$error":"#N/A"},0,null,5639079.8033495042,5639079.8033495042]
[7,"N4S15","Material conexión AT - N4 - MPPS",1,{"$error":"#N/A"},0,11552962.235663783,695017.3578902802,695017.3578902802]
[]
[1,"N4S16","Módulo genérico GIS - N4 - MPPS",1,{"$error":"#N/A"},0,null,795835830.07970357,795835830.07970357]
[2,"N4S16","Dispositivo de Protección contra Sobretensiones (DPS) - N4",1,1369975.7154035682,1369975.7154035682,null,11421504.039672397,34264512.119017191]
[3,"N4S16","Tablero de control, medida y protección - N4",1,{"$error":"#N/A"},0,null,67559830.301328644,67559830.301328644]
[4,"N4S16","Terminales SF6 - Aire - N4",3,1274780.2693831213,3824340.8081493638,null,135292091.11354962,405876273.34064889]
[5,"N4S16","Acero Estructural (kg)",0,2848217.5642153872,0,null,5282.9093766832157,0]
[6,"N4S16","Cables módulo - N4 - MPPS",1,{"$error":"#N/A"},0,null,5639079.8033495042,5639079.8033495042]
[7,"N4S16","Material conexión AT - N4 - MPPS",1,{"$error":"#N/A"},0,5194316.5235529318,695017.3578902802,695017.3578902802]
[]
[1,"N4S17","Interruptor - N4",1,4736415.0252192384,4736415.0252192384,null,87942159.208440661,87942159.208440661]
[2,"N4S17","Seccionador Tripolar - N4",2,5363041.9160326254,10726083.832065251,null,29068868.15888869,58137736.31777738]
[3,"N4S17","Transformador de corriente 1600 A ",1,{"$error":"#N/A"},0,null,25343749.151476227,76031247.454428673]
[4,"N4S17","Tablero de control, medida y protección - N4",0,{"$error":"#N/A"},0,null,111379325.34068286,111379325.34068286]
[5,"N4S17","Acero Estructural (kg)",1.073,2848217.5642153872,3056137.4464031104,null,5282.9093766832157,5668561.76118109]
[6,"N4S17","Cables módulo - N4 - MPPS",1,{"$error":"#N/A"},0,null,31450722.853179589,31450722.853179589]
[7,"N4S17","Material conexión AT - N4 - MPPS",1,{"$error":"#N/A"},0,18518636.303687602,988196.45678326255,988196.45678326255]
[]
[1,"N4S18","Módulo genérico GIS - N4 - MPPS",1,{"$error":"#N/A"},0,null,795835830.07970357,795835830.07970357]
[2,"N4S18","Tablero de control, medida y protección - N4",1,{"$error":"#N/A"},0,null,111379325.34068286,111379325.34068286]
[3,"N4S18","Cables módulo - N4 - MPPS",1,{"$error":"#N/A"},0,0,3145072.2853179588,3145072.2853179588]
[]
[1,"N4S19","Tablero Diferencial de Barras (Una zona)",1,{"$error":"#N/A"},0,0,45684606.468490027,45684606.468490027]
[]
[1,"N4S20","Acero Estructural (kg)",4.8499999999999996,2848217.5642153872,13813855.186444627,null,5282.9093766832157,25622110.476913597]
[2,"N4S20","Material conexión AT - N4 - MPPS",1,{"$error":"#N/A"},0,13813855.186444627,3019331.5501916129,3019331.5501916129]
[]
[1,"N4S21","Acero Estructural (kg)",7.2750000000000012,2848217.5642153872,20720782.779666945,null,5282.9093766832157,38433165.715370394]
[2,"N4S21","Material conexión AT - N4 - MPPS",1,{"$error":"#N/A"},0,20720782.779666945,6518899.2624543803,6518899.2624543803]
[]
[1,"N4S22","Acero Estructural (kg)",7.2750000000000012,2848217.5642153872,20720782.779666945,null,5282.9093766832157,38433165.715370394]
[2,"N4S22","Material conexión AT - N4 - MPPS",1,{"$error":"#N/A"},0,20720782.779666945,7294564.8788477937,7294564.8788477937]
[]
[1,"N4S23","Acero Estructural (kg)",9.6999999999999993,2848217.5642153872,27627710.372889254,null,5282.9093766832157,51244220.953827195]
[2,"N4S23","Material conexión AT - N4 - MPPS",1,{"$error":"#N/A"},0,27627710.372889254,13626072.919042034,13626072.919042034]
[]
[1,"N4S24","Acero Estructural (kg)",10.525,2848217.5642153872,29977489.86336695,null,5282.9093766832157,55602621.189590842]
[2,"N4S24","Material conexión AT - N4 - MPPS",1,{"$error":"#N/A"},0,29977489.86336695,6042329.5259006778,6042329.5259006778]
[]
[1,"N4S25","Acero Estructural (kg)",21.684999999999999,2848217.5642153872,61763597.880010664,null,5282.9093766832157,114559889.83337553]
[2,"N4S25","Material conexión AT - N4 - MPPS",1,{"$error":"#N/A"},0,61763597.880010664,12894807.929728078,12894807.929728078]
[]
[1,"N4S26","Acero Estructural (kg)",29.785,2848217.5642153872,84834160.150155306,null,5282.9093766832157,157351455.78450957]
[2,"N4S26","Material conexión AT - N4 - MPPS",1,{"$error":"#N/A"},0,84834160.150155306,14636793.28942248,14636793.28942248]
[]
[1,"N4S27","Acero Estructural (kg)",34.935000000000002,2848217.5642153872,99502480.605864555,null,5282.9093766832157,184558439.07442814]
[2,"N4S27","Material conexión AT - N4 - MPPS",1,{"$error":"#N/A"},0,99502480.605864555,27376804.305677488,27376804.305677488]
[]
[1,"N4S28","Acero Estructural (kg)",11.795,2848217.5642153872,33594726.169920489,null,5282.9093766832157,62311916.097978532]
[2,"N4S28","Material conexión AT - N4 - MPPS",1,{"$error":"#N/A"},0,33594726.169920489,6108325.1852148389,6108325.1852148389]
[]
[1,"N4S29","Acero Estructural (kg)",24.86,2848217.5642153872,70806688.646394521,null,5282.9093766832157,131333127.10434474]
[2,"N4S29","Material conexión AT - N4 - MPPS",1,{"$error":"#N/A"},0,70806688.646394521,12938805.035937518,12938805.035937518]
[]
[1,"N4S30","Acero Estructural (kg)",34.865000000000002,2848217.5642153872,99303105.376369476,null,5282.9093766832157,184188635.4180603]
[2,"N4S30","Material conexión AT - N4 - MPPS",1,{"$error":"#N/A"},0,99303105.376369476,14713788.225289002,14713788.225289002]
[]
[1,"N4S31","Acero Estructural (kg)",42.555,2848217.5642153872,121205898.4451858,null,5282.9093766832157,224814208.52475426]
[2,"N4S31","Material conexión AT - N4 - MPPS",1,{"$error":"#N/A"},0,121205898.4451858,27321807.922915686,27321807.922915686]
[]
[1,"N4S32","Acero Estructural (kg)",10.525,2848217.5642153872,29977489.86336695,null,5282.9093766832157,55602621.189590842]
[2,"N4S32","Material conexión AT - N4 - MPPS",1,{"$error":"#N/A"},0,29977489.86336695,6137656.5893544666,6137656.5893544666]
[]
[1,"N4S33","Acero Estructural (kg)",21.684999999999999,2848217.5642153872,61763597.880010664,null,5282.9093766832157,114559889.83337553]
[2,"N4S33","Material conexión AT - N4 - MPPS",1,{"$error":"#N/A"},0,61763597.880010664,12990134.993181866,12990134.993181866]
[]
[1,"N4S34","Acero Estructural (kg)",29.785,2848217.5642153872,84834160.150155306,null,5282.9093766832157,157351455.78450957]
[2,"N4S34","Material conexión AT - N4 - MPPS",1,{"$error":"#N/A"},0,84834160.150155306,14592796.18321304,14592796.18321304]
[]
[1,"N4S35","Acero Estructural (kg)",36.204999999999998,2848217.5642153872,103119716.91241808,null,5282.9093766832157,191267733.98281583]
[2,"N4S35","Material conexión AT - N4 - MPPS",1,{"$error":"#N/A"},0,103119716.91241808,27255812.263601527,27255812.263601527]
[]
[1,"N4S36","Acero Estructural (kg)",13.734999999999999,2848217.5642153872,39120268.244498342,null,5282.9093766832157,72560760.288743973]
[2,"N4S36","Material conexión AT - N4 - MPPS",1,{"$error":"#N/A"},0,39120268.244498342,12817812.993861556,12817812.993861556]
[]
[1,"N4S37","Acero Estructural (kg)",16.309999999999999,2848217.5642153872,46454428.472352959,null,5282.9093766832157,86164251.933703244]
[2,"N4S37","Material conexión AT - N4 - MPPS",1,{"$error":"#N/A"},0,46454428.472352959,14468137.715619624,14468137.715619624]
[]
[1,"N4S38","Acero Estructural (kg)",21.05,2848217.5642153872,59954979.726733901,null,5282.9093766832157,111205242.37918168]
[2,"N4S38","Material conexión AT - N4 - MPPS",1,{"$error":"#N/A"},0,59954979.726733901,27131153.79600811,27131153.79600811]
[]
[1,"N4S39","Acero Estructural (kg)",7.6499999999999995,2848217.5642153872,21788864.36624771,null,5282.9093766832157,40414256.7316266]
[2,"N4S39","Material conexión AT - N4 - MPPS",1,{"$error":"#N/A"},0,21788864.36624771,12770149.462134661,12770149.462134661]
[]
[1,"N4S40","Acero Estructural (kg)",9.18,2848217.5642153872,26146637.239497256,null,5282.9093766832157,48497108.077951923]
[2,"N4S40","Material conexión AT - N4 - MPPS",1,{"$error":"#N/A"},0,26146637.239497256,14468137.715619624,14468137.715619624]
[]
[1,"N4S41","Servicios Auxiliares - N4 - MPPS",1,{"$error":"#N/A"},0,null,147860041.52757299,147860041.52757299]
[2,"N4S41","Obras civiles Módulo Común (m2)",0,{"$error":"#N/A"},0,0,260000,327600000]
[]
[1,"N4S42","Servicios Auxiliares - N4 - MPPS",1,{"$error":"#N/A"},0,null,203399886.19981262,203399886.19981262]
[2,"N4S42","Obras civiles Módulo Común (m2)",0,{"$error":"#N/A"},0,0,260000,808600000]
[]
[1,"N4S43","Servicios Auxiliares - N4 - MPPS",1,{"$error":"#N/A"},0,null,264599214.95025155,264599214.95025155]
[2,"N4S43","Obras civiles Módulo Común (m2)",0,{"$error":"#N/A"},0,0,260000,1253200000]
[]
[1,"N4S44","Servicios Auxiliares - N4 - MPPS",1,{"$error":"#N/A"},0,null,336644271.25689584,336644271.25689584]
[2,"N4S44","Obras civiles Módulo Común (m2)",0,{"$error":"#N/A"},0,0,260000,1549600000]
[]
[1,"N4S45","Red Lan Sistema distribuido - N4",1,{"$error":"#N/A"},0,null,3653920.997922007,3653920.997922007]
[2,"N4S45","Referencia de Tiempo, GPS - N4",1,{"$error":"#N/A"},0,null,13387994.294770919,13387994.294770919]
[3,"N4S45","Mobiliario local",1,{"$error":"#N/A"},0,null,1030624.1195565629,1030624.1195565629]
[4,"N4S45","Impresora",1,{"$error":"#N/A"},0,null,303809.58112662501,303809.58112662501]
[5,"N4S45","Sistema de Gestión de Protecciones",1,{"$error":"#N/A"},0,null,7734960.4645600682,7734960.4645600682]
[6,"N4S45","Sistema de Comunicaciones Público-conmutada",1,{"$error":"#N/A"},0,0,36157958.387681708,36157958.387681708]
[]
[1,"N4S46","Campo genérico móvil encapsulado",1,{"$error":"#N/A"},0,0,2125698084.4111731,2125698084.4111731]
[]
[1,"N4S47","Seccionador tripolar - N4",1,5363041.9160326254,5363041.9160326254,null,29068868.15888869,29068868.15888869]
[2,"N4S47","Acero estructural (kg)",0.752,2848217.5642153872,2141859.608289971,null,5282.9093766832157,3972747.8512657783]
[3,"N4S47","Cables módulo - N4 - MPPS",1,{"$error":"#N/A"},0,2141859.608289971,9818194.2062872946,9818194.2062872946]
[]
[1,"N4S48","Obra civil casa de control (m2)",0,{"$error":"#N/A"},0,0,2000000,2000000]
[]
[]
[]
[]
[]
[]
[null,"APU","ITEM","EQUIPO","MATERIALES DE OBRA","MANO DE OBRA","TOTAL\n(COP Dic 17)"]
[null,1,"INTERRUPTOR - N4",1187378.1683895749,0,3549036.8568296637,4736415.0252192384]
[null,2,"INTERRUPTOR  DE ACOPLE- N4",1187378.1683895749,0,3549036.8568296637,4736415.0252192384]
[null,3,"SECCIONADOR TRIPOLAR - N4",1296370.8997155614,0,4066671.0163170644,5363041.9160326254]
[null,4,"SECCIONADOR TRIPOLAR DE ACOPLE - N4",1296370.8997155614,0,4066671.0163170644,5363041.9160326254]
[null,5,"SECCIONADOR TRIPOLAR CON CUCHILLA DE PUESTA A TIERRA - N4",1431633.5131301077,0,4198671.1039508544,5630304.6170809623]
[null,6,"TRANSFORMADOR DE CORRIENTE - N4",362500.21960013511,0,1187275.6495137615,1549775.8691138965]
[null,7,"TRANSFORMADOR DE TENSIÓN - N4",362500.21960013511,0,1187275.6495137615,1549775.8691138965]
[null,8,"TRANSFORMADOR DE CORRIENTE DE ACOPLE- N4",362500.21960013511,0,1187275.6495137615,1549775.8691138965]
[null,9,"DISPOSITIVO DE PROTECCIÓN CONTRA SOBRETENSIONES (DPS) - N4",303718.25975240924,0,1066257.4556511589,1369975.7154035682]
[null,11,"ACERO ESTRUCTURAL (KG)",721608.28932888352,0,2126609.2748865038,2848217.5642153872]
[null,12,"CABLES MÓDULO - N4",142447.32423008734,0,2071122.1525945037,2213569.4768245909]
[null,13,"MATERIAL CONEXIÓN AT - N4",142447.32423008734,0,2253954.321748388,2396401.6459784755]
[null,14,"MÓDULO GENÉRICO GIS - N4",8433495.1324020177,0,10968419.806626789,19401914.939028807]
[null,15,"TERMINALES SF6 - AIRE - N4",178592.79567869485,0,1096187.4737044265,1274780.2693831213]
[null,17,"SERVICIOS AUXILIARES",19095685.255083431,0,18163088.447545234,37258773.702628665]
[null,21,"AISLADOR POSTE - N4",527710.12991870858,0,440928.83218850667,968638.96210721531]
[null,24,"CAMPO GENERICO MOVIL ENCAPSULADO - N4",13450046.35820847,0,15229089.106033042,28679135.464241512]
[null,25,"MALLA DE PUESTA A TIERRA",159294.87253332653,0,1951132.9721648209,2110427.8446981474]
[null,26,"OTRAS OBRAS ELÉCTRICAS",242600.18687713242,0,1252866.7282959088,1495466.9151730412]
[]
[]
[]
[]
[null,null,null,null,"ANÁLISIS DE PRECIOS UNITARIOS",null,null,null,null,null,"ANÁLISIS DE PRECIOS UNITARIOS",null,null,null,null,null,"ANÁLISIS DE PRECIOS UNITARIOS",null,null,null,null,null,"ANÁLISIS DE PRECIOS UNITARIOS",null,null,null,null,null,"ANÁLISIS DE PRECIOS UNITARIOS"]
[null,null,"APU. ","1 y 2","(COP Dic 17)",null,null,null,"APU. ","3 y 4","(COP Dic 17)",null,null,null,"APU. ",5,"(COP Dic 17)",null,null,null,"APU. ","6, 7 y 8","(COP Dic 17)",null,null,null,"APU. ",9,"FECHA: (COP Dic 17)"]
[null,null,"INTERRUPTOR - N4",null,null,"UNIDAD: ","Global",null,"SECCIONADOR TRIPOLAR - N4",null,null,"UNIDAD: ","Global",null,"SECCIONADOR TRIPOLAR CON CUCHILLA DE PUESTA A TIERRA - N4",null,null,"UNIDAD: ","Global",null,"TRANSFORMADOR DE CORRIENTE - N4",null,null,"UNIDAD: ","Global",null,"DISPOSITIVO DE PROTECCIÓN CONTRA SOBRETENSIONES (DPS) - N4",null,null,"UNIDAD: ","Global"]
[]
[null,null,"I. EQUIPO",null,null,null,null,null,"I. EQUIPO",null,null,null,null,null,"I. EQUIPO",null,null,null,null,null,"I. EQUIPO",null,null,null,null,null,"I. EQUIPO"]
[null,null,"DESCRIPCIÓN","TARIFA DÍA","RENDIM.","CANTIDAD","VALOR PARCIAL",null,"DESCRIPCIÓN","TARIFA DÍA","RENDIM.","CANTIDAD","VALOR PARCIAL",null,"DESCRIPCIÓN","TARIFA DÍA","RENDIM.","CANTIDAD","VALOR PARCIAL",null,"DESCRIPCIÓN","TARIFA DÍA","RENDIM.","CANTIDAD","VALOR PARCIAL",null,"DESCRIPCIÓN","TARIFA DÍA","RENDIM.","VALOR UNI.","VALOR PARCIAL"]
[null,null,"GRÚA HIDRÁULICA",353695.13123622525,1.7280000000000002,1,611185.18677619728,null,"GRÚA HIDRÁULICA",353695.13123622525,1.8239999999999998,1,645139.91937487479,null,"GRÚA HIDRÁULICA",353695.13123622525,2.1120000000000001,1,747004.11717090779,null,"GRÚA HIDRÁULICA",353695.13123622525,0.54399999999999993,1,192410.15139250652,null,"GRÚA HIDRÁULICA",353695.13123622525,0.48,1,169773.6629933881]
[null,null,"EQUIPOS MEDIDA PRUEBA",225909.19655379685,2.4000000000000004,1,542182.07172911253,null,"EQUIPOS MEDIDA PRUEBA",225909.19655379685,2.7321600000000004,1,617220.0704564217,null,"EQUIPOS MEDIDA PRUEBA",225909.19655379685,2.88,1,650618.48607493495,null,"EQUIPOS MEDIDA PRUEBA",225909.19655379685,0.64,1,144581.88579442998,null,"EQUIPOS MEDIDA PRUEBA",225909.19655379685,0.48,1,108436.41434582249]
[null,null,"EQUIPOS/HERRAMIENTAS",4251.3637355331075,8,1,34010.90988426486,null,"EQUIPOS/HERRAMIENTAS",4251.3637355331075,8,1,34010.90988426486,null,"EQUIPOS/HERRAMIENTAS",4251.3637355331075,8,1,34010.90988426486,null,"EQUIPOS/HERRAMIENTAS",4251.3637355331075,6,1,25508.182413198643,null,"EQUIPOS/HERRAMIENTAS",4251.3637355331075,6,1,25508.182413198643]
[]
[null,null,null,null,null,"Subtotal",1187378.1683895749,null,null,null,null,"Subtotal",1296370.8997155614,null,null,null,null,"Subtotal",1431633.5131301077,null,null,null,null,"Subtotal",362500.21960013511,null,null,null,null,"Subtotal",303718.25975240924]
[null,null,"II. MATERIALES DE OBRA",null,null,null,null,null,"II. MATERIALES DE OBRA",null,null,null,null,null,"II. MATERIALES DE OBRA",null,null,null,null,null,"II. MATERIALES DE OBRA",null,null,null,null,null,"II. MATERIALES DE OBRA"]
[null,null,"DESCRIPCIÓN","UNIDAD","CANTIDAD","VALOR UNI.","VALOR PARCIAL",null,"DESCRIPCIÓN","UNIDAD","CANTIDAD","VALOR UNI.","VALOR PARCIAL",null,"DESCRIPCIÓN","UNIDAD","CANTIDAD","VALOR UNI.","VALOR PARCIAL",null,"DESCRIPCIÓN","UNIDAD","CANTIDAD","VALOR UNI.","VALOR PARCIAL",null,"DESCRIPCIÓN","UNIDAD","CANTIDAD","VALOR UNI.","VALOR PARCIAL"]
[]
[]
[]
[null,null,"REFERENCIA DE TIEMPO, GPS N4"]
[]
[]
[null,null,"III. MANO DE OBRA",null,null,null,null,null,"III. MANO DE OBRA",null,null,null,null,null,"III. MANO DE OBRA",null,null,null,null,null,"III. MANO DE OBRA",null,null,null,null,null,"III. MANO DE OBRA"]
[null,null,"DESCRIPCIÓN","TARIFA DÍA","RENDIM.","CANTIDAD","VALOR PARCIAL",null,"DESCRIPCIÓN","TARIFA DÍA","RENDIM.","CANTIDAD","VALOR PARCIAL",null,"DESCRIPCIÓN","TARIFA DÍA","RENDIM.","CANTIDAD","VALOR PARCIAL",null,"DESCRIPCIÓN","TARIFA DÍA","RENDIM.","CANTIDAD","VALOR PARCIAL",null,"DESCRIPCIÓN","TARIFA DÍA","RENDIM.","CANTIDAD","VALOR PARCIAL"]
[null,null,"ING. ESPECIALISTA",290020.70325447264,1.92,1,556839.75024858746,null,"ING. ESPECIALISTA",290020.70325447264,2.5920000000000005,1,751733.66283559322,null,"ING. ESPECIALISTA",290020.70325447264,2.5851332398316971,1,749742.16022250208,null,"ING. ESPECIALISTA",290020.70325447264,0.5744740532959326,1,166609.36893833376,null,"ING. ESPECIALISTA",290020.70325447264,0.48,1,139209.93756214686]
[null,null,"SUPERVISOR",254469.82106837176,3.0720000000000001,1,781731.29032203811,null,"SUPERVISOR",254469.82106837176,3.0720000000000001,1,781731.29032203811,null,"SUPERVISOR",254469.82106837176,3.3852935283510321,1,861455.0384234041,null,"SUPERVISOR",254469.82106837176,0.70400000000000007,1,179146.75403213373,null,"SUPERVISOR",254469.82106837176,0.67200000000000015,1,171003.71975794586]
[null,null,"ELECTRICISTA I",64040.167561799884,3.3600000000000003,1,215174.96300764763,null,"ELECTRICISTA I",64040.167561799884,3.84,2,491828.48687462311,null,"ELECTRICISTA I",64040.167561799884,4.032,2,516419.91121835425,null,"ELECTRICISTA I",64040.167561799884,1.28,2,163942.82895820771,null,"ELECTRICISTA I",64040.167561799884,0.89599999999999991,2,114759.98027074538]
[null,null,"CONDUCTOR",56298.72089551598,1.3824000000000003,1,77827.351765961314,null,"CONDUCTOR",56298.72089551598,1.4592000000000001,1,82151.093530736922,null,"CONDUCTOR",56298.72089551598,1.6896000000000002,1,95122.31882506382,null,"CONDUCTOR",56298.72089551598,0.43519999999999998,1,24501.203333728554,null,"CONDUCTOR",56298.72089551598,0.38400000000000001,1,21618.708823878136]
[null,null,"ING. HSE",290020.70325447264,1.008,1,292340.86888050841,null,"ING. HSE",290020.70325447264,1.1519999999999999,1,334103.85014915245,null,"ING. HSE",290020.70325447264,1.2096,1,350809.04265661008,null,"ING. HSE",290020.70325447264,0.38400000000000001,1,111367.95004971749,null,"ING. HSE",290020.70325447264,0.26879999999999998,1,77957.565034802246]
[null,null,"TRANSPORTE DE PERSONAL",282139.34593835432,2.88,2,1625122.6326049208,null,"TRANSPORTE DE PERSONAL",282139.34593835432,2.88,2,1625122.6326049208,null,"TRANSPORTE DE PERSONAL",282139.34593835432,2.88,2,1625122.6326049208,null,"TRANSPORTE DE PERSONAL",282139.34593835432,0.96,2,541707.5442016403,null,"TRANSPORTE DE PERSONAL",282139.34593835432,0.96,2,541707.5442016403]
[null,null,null,null,null,"Subtotal",3549036.8568296637,null,null,null,null,"Subtotal",4066671.0163170644,null,null,null,null,"Subtotal",4198671.1039508544,null,null,null,null,"Subtotal",1187275.6495137615,null,null,null,null,"Subtotal",1066257.4556511589]
[null,null,null,null,"Total Costo Directo",null,4736415.0252192384,null,null,null,"Total Costo Directo",null,5363041.9160326254,null,null,null,"Total Costo Directo",null,5630304.6170809623,null,null,null,"Total Costo Directo",null,1549775.8691138965,null,null,null,"Total Costo Directo",null,1369975.7154035682]
[]
[]
[]
[null,null,null,null,"ANÁLISIS DE PRECIOS UNITARIOS",null,null,null,null,null,"ANÁLISIS DE PRECIOS UNITARIOS",null,null,null,null,null,"ANÁLISIS DE PRECIOS UNITARIOS",null,null,null,null,null,"ANÁLISIS DE PRECIOS UNITARIOS",null,null,null,null,null,"ANÁLISIS DE PRECIOS UNITARIOS"]
[null,null,"APU. ",15,"(COP Dic 17)",null,null,null,"APU. ",11,"(COP Dic 17)",null,null,null,"APU. ",12," (COP Dic 17)",null,null,null,"APU. ",13," (COP Dic 17)",null,null,null,"APU. ",14," (COP Dic 17)"]
[null,null,"TERMINALES SF6 - AIRE - N4",null,null,"UNIDAD: ","Global",null,"ACERO ESTRUCTURAL (KG)",null,null,"UNIDAD: ","Global",null,"CABLES MÓDULO - N4",null,null,"UNIDAD: ","Global",null,"MATERIAL CONEXIÓN AT - N4",null,null,"UNIDAD: ","Global",null,"MÓDULO GENÉRICO GIS - N4",null,null,"UNIDAD: ","Global"]
[]
[null,null,"I. EQUIPO",null,null,null,null,null,"I. EQUIPO",null,null,null,null,null,"I. EQUIPO",null,null,null,null,null,"I. EQUIPO",null,null,null,null,null,"I. EQUIPO"]
[null,null,"DESCRIPCIÓN","TARIFA DÍA","RENDIM.","CANTIDAD","VALOR PARCIAL",null,"DESCRIPCIÓN","TARIFA DÍA","RENDIM.","CANTIDAD","VALOR PARCIAL",null,"DESCRIPCIÓN","TARIFA DÍA","RENDIM.","CANTIDAD","VALOR PARCIAL",null,"DESCRIPCIÓN","TARIFA DÍA","RENDIM.","CANTIDAD","VALOR PARCIAL",null,"DESCRIPCIÓN","TARIFA DÍA","RENDIM.","CANTIDAD","VALOR PARCIAL"]
[null,null,"GRÚA HIDRÁULICA",353695.13123622525,0,1,0,null,"GRÚA HIDRÁULICA",353695.13123622525,1.92,1,679094.65197355242,null,"GRÚA HIDRÁULICA",353695.13123622525,0,1,0,null,"GRÚA HIDRÁULICA",353695.13123622525,0,1,0,null,"GRÚA HIDRÁULICA",353695.13123622525,4.8000000000000007,1,1697736.6299338813]
[null,null,"EQUIPOS MEDIDA PRUEBA",225909.19655379685,0.64,1,144581.88579442998,null,"EQUIPOS MEDIDA PRUEBA",225909.19655379685,0,0,0,null,"EQUIPOS MEDIDA PRUEBA",225909.19655379685,0.48,1,108436.41434582249,null,"EQUIPOS MEDIDA PRUEBA",225909.19655379685,0.48,1,108436.41434582249,null,"EQUIPOS MEDIDA PRUEBA",225909.19655379685,28.8,1,6506184.860749349]
[null,null,"EQUIPOS/HERRAMIENTAS",4251.3637355331075,8,1,34010.90988426486,null,"EQUIPOS/HERRAMIENTAS",4251.3637355331075,10,1,42513.637355331077,null,"EQUIPOS/HERRAMIENTAS",4251.3637355331075,8,1,34010.90988426486,null,"EQUIPOS/HERRAMIENTAS",4251.3637355331075,8,1,34010.90988426486,null,"EQUIPOS/HERRAMIENTAS",4251.3637355331075,54,1,229573.64171878781]
[]
[null,null,null,null,null,"Subtotal",178592.79567869485,null,null,null,null,"Subtotal",721608.28932888352,null,null,null,null,"Subtotal",142447.32423008734,null,null,null,null,"Subtotal",142447.32423008734,null,null,null,null,"Subtotal",8433495.1324020177]
[null,null,"II. MATERIALES DE OBRA",null,null,null,null,null,"II. MATERIALES DE OBRA",null,null,null,null,null,"II. MATERIALES DE OBRA",null,null,null,null,null,"II. MATERIALES DE OBRA",null,null,null,null,null,"II. MATERIALES DE OBRA"]
[null,null,"DESCRIPCIÓN","UNIDAD","CANTIDAD","VALOR UNI.","VALOR PARCIAL",null,"DESCRIPCIÓN","UNIDAD","CANTIDAD","VALOR UNI.","VALOR PARCIAL",null,"DESCRIPCIÓN","UNIDAD","CANTIDAD","VALOR UNI.","VALOR PARCIAL",null,"DESCRIPCIÓN","UNIDAD","CANTIDAD","VALOR UNI.","VALOR PARCIAL",null,"DESCRIPCIÓN","UNIDAD","CANTIDAD","VALOR UNI.","VALOR PARCIAL"]
[]
[]
[]
[]
[null,null,null,null,null,null,null,null,null,null,null,null,null,null,null,null,null,null,null,null,null,null,null,null,null,null,"III. MANO DE OBRA"]
[null,null,"III. MANO DE OBRA",null,null,null,null,null,"III. MANO DE OBRA",null,null,null,null,null,"III. MANO DE OBRA",null,null,null,null,null,"III. MANO DE OBRA",null,null,null,null,null,"DESCRIPCIÓN","TARIFA DÍA","RENDIM.","VALOR UNI.","VALOR PARCIAL"]
[null,null,"DESCRIPCIÓN","TARIFA DÍA","RENDIM.","CANTIDAD","VALOR PARCIAL",null,"DESCRIPCIÓN","TARIFA DÍA","RENDIM.","CANTIDAD","VALOR PARCIAL",null,"DESCRIPCIÓN","TARIFA DÍA","RENDIM.","CANTIDAD","VALOR PARCIAL",null,"DESCRIPCIÓN","TARIFA DÍA","RENDIM.","CANTIDAD","VALOR PARCIAL",null,"ING. ESPECIALISTA GIS",529640.45762183552,4.8000000000000007,1,2542274.196584811]
[null,null,"ING. ESPECIALISTA",290020.70325447264,0.64,1,185613.25008286251,null,"ING. ESPECIALISTA",290020.70325447264,0.96,1,278419.87512429373,null,"ING. ESPECIALISTA",290020.70325447264,0.48,1,139209.93756214686,null,"ING. ESPECIALISTA",290020.70325447264,0.46206282652800001,1,134007.78589739997,null,"SUPERVISOR GIS",529640.45762183552,4.8000000000000007,1,2542274.196584811]
[null,null,"SUPERVISOR",254469.82106837176,0.64,1,162860.68548375793,null,"SUPERVISOR",254469.82106837176,0.96,1,244291.0282256369,null,"SUPERVISOR",254469.82106837176,1.92,1,488582.05645127379,null,"SUPERVISOR",254469.82106837176,2.4308492544,1,618577.77481135295,null,"SUPERVISOR",254469.82106837176,0,0,0]
[null,null,"ELECTRICISTA I",64040.167561799884,0.95778186814364341,2,122673.02264714529,null,"ELECTRICISTA I",64040.167561799884,2.8733456044309302,1,184009.53397071795,null,"LINIERO",100449.55474126368,1.92,1,192863.14510322627,null,"ELECTRICISTA I",64040.167561799884,1.9431883593600003,2,248884.21627510685,null,"ELECTRICISTA I",64040.167561799884,6.7200000000000006,3,1291049.7780458857]
[null,null,"CONDUCTOR",56298.72089551598,0,1,0,null,"CONDUCTOR",56298.72089551598,1.536,1,86474.835295512545,null,"CONDUCTOR",56298.72089551598,0,1,0,null,"CONDUCTOR",56298.72089551598,0,1,0,null,"CONDUCTOR",56298.72089551598,3.8400000000000007,1,216187.08823878141]
[null,null,"ING. HSE",290020.70325447264,0.28733456044309302,1,83332.971289020614,null,"ING. HSE",290020.70325447264,0.86200368132927907,1,249998.91386706184,null,"ING. HSE",290020.70325447264,0.57599999999999996,1,167051.92507457623,null,"ING. HSE",290020.70325447264,0.58295650780800012,1,169069.45636124766,null,"ING. HSE",290020.70325447264,2.016,1,584681.73776101682]
[null,null,"TRANSPORTE DE PERSONAL",282139.34593835432,0.96,2,541707.5442016403,null,"TRANSPORTE DE PERSONAL",282139.34593835432,1.92,2,1083415.0884032806,null,"TRANSPORTE DE PERSONAL",282139.34593835432,1.92,2,1083415.0884032806,null,"TRANSPORTE DE PERSONAL",282139.34593835432,1.92,2,1083415.0884032806,null,"TRANSPORTE DE PERSONAL",282139.34593835432,6.7200000000000006,2,3791952.8094114824]
[null,null,null,null,null,"Subtotal",1096187.4737044265,null,null,null,null,"Subtotal",2126609.2748865038,null,null,null,null,"Subtotal",2071122.1525945037,null,null,null,null,"Subtotal",2253954.321748388,null,null,null,null,"Subtotal",10968419.806626789]
[null,null,null,null,"Total Costo Directo",null,1274780.2693831213,null,null,null,"Total Costo Directo",null,2848217.5642153872,null,null,null,"Total Costo Directo",null,2213569.4768245909,null,null,null,"Total Costo Directo",null,2396401.6459784755,null,null,null,"Total Costo Directo",null,19401914.939028807]
[]
[]
[]
[null,null,null,null,"ANÁLISIS DE PRECIOS UNITARIOS",null,null,null,null,null,"ANÁLISIS DE PRECIOS UNITARIOS",null,null,null,null,null,"ANÁLISIS DE PRECIOS UNITARIOS",null,null,null,null,null,"ANÁLISIS DE PRECIOS UNITARIOS",null,null,null,null,null,"ANÁLISIS DE PRECIOS UNITARIOS"]
[null,null,"APU. ",25," (COP Dic 17)",null,null,null,"APU. ",21,"FECHA: (COP Dic 17)",null,null,null,"APU. ",17," (COP Dic 17)",null,null,null,"APU. ",26,"FECHA: (COP Dic 17)",null,null,null,"APU. ",24," (COP Dic 17)"]
[null,null,"MALLA DE PUESTA A TIERRA",null,null,"UNIDAD: ","Global",null,"AISLADOR POSTE - N4",null,null,"UNIDAD: ","Global",null,"SERVICIOS AUXILIARES",null,null,"UNIDAD: ","Global",null,"OTRAS OBRAS ELÉCTRICAS",null,null,"UNIDAD: ","Global",null,"CAMPO GENERICO MOVIL ENCAPSULADO - N4",null,null,"UNIDAD: ","Global"]
[]
[null,null,"I. EQUIPO",null,null,null,null,null,"I. EQUIPO",null,null,null,null,null,"I. EQUIPO",null,null,null,null,null,"I. EQUIPO",null,null,null,null,null,"I. EQUIPO"]
[null,null,"DESCRIPCIÓN","TARIFA DÍA","RENDIM.","CANTIDAD","VALOR PARCIAL",null,"DESCRIPCIÓN","TARIFA DÍA","RENDIM.","CANTIDAD","VALOR PARCIAL",null,"DESCRIPCIÓN","TARIFA DÍA","RENDIM.","CANTIDAD","VALOR PARCIAL",null,"DESCRIPCIÓN","TARIFA DÍA","RENDIM.","CANTIDAD","VALOR PARCIAL",null,"DESCRIPCIÓN","TARIFA DÍA","RENDIM.","CANTIDAD","VALOR PARCIAL"]
[null,null,"GRÚA HIDRÁULICA",353695.13123622525,0,1,0,null,"GRÚA HIDRÁULICA",353695.13123622525,0.96,1,339547.32598677621,null,"GRÚA HIDRÁULICA",353695.13123622525,12.24,1,4329228.4063313976,null,"GRÚA HIDRÁULICA",353695.13123622525,0.4,1,141478.05249449011,null,"GRÚA HIDRÁULICA",353695.13123622525,6.7200000000000006,1,2376831.2819074341]
[null,null,"EQUIPOS MEDIDA PRUEBA",225909.19655379685,0.40402539673970961,1,91273.052764796812,null,"EQUIPOS MEDIDA PRUEBA",225909.19655379685,0.72,1,162654.62151873374,null,"EQUIPOS MEDIDA PRUEBA",225909.19655379685,21.6,3,14638915.936686039,null,"EQUIPOS MEDIDA PRUEBA",225909.19655379685,0.25943386954304226,1,58608.497027311227,null,"EQUIPOS MEDIDA PRUEBA",225909.19655379685,48,1,10843641.434582248]
[null,null,"EQUIPOS/HERRAMIENTAS",4251.3637355331075,16,1,68021.81976852972,null,"EQUIPOS/HERRAMIENTAS",4251.3637355331075,6,1,25508.182413198643,null,"EQUIPOS/HERRAMIENTAS",4251.3637355331075,10,3,127540.91206599324,null,"EQUIPOS/HERRAMIENTAS",4251.3637355331075,10,1,42513.637355331077,null,"EQUIPOS/HERRAMIENTAS",4251.3637355331075,54,1,229573.64171878781]
[]
[null,null,null,null,null,"Subtotal",159294.87253332653,null,null,null,null,"Subtotal",527710.12991870858,null,null,null,null,"Subtotal",19095685.255083431,null,null,null,null,"Subtotal",242600.18687713242,null,null,null,null,"Subtotal",13450046.35820847]
[null,null,"II. MATERIALES DE OBRA",null,null,null,null,null,"II. MATERIALES DE OBRA",null,null,null,null,null,"II. MATERIALES DE OBRA",null,null,null,null,null,"II. MATERIALES DE OBRA",null,null,null,null,null,"II. MATERIALES DE OBRA"]
[null,null,"DESCRIPCIÓN","UNIDAD","CANTIDAD","VALOR UNI.","VALOR PARCIAL",null,"DESCRIPCIÓN","UNIDAD","CANTIDAD","VALOR UNI.","VALOR PARCIAL",null,"DESCRIPCIÓN","UNIDAD","CANTIDAD","VALOR UNI.","VALOR PARCIAL",null,"DESCRIPCIÓN","UNIDAD","CANTIDAD","VALOR UNI.","VALOR PARCIAL",null,"DESCRIPCIÓN","UNIDAD","CANTIDAD","VALOR UNI.","VALOR PARCIAL"]
[]
[]
[]
[]
[]
[null,null,"III. MANO DE OBRA",null,null,null,null,null,"III. MANO DE OBRA",null,null,null,null,null,"III. MANO DE OBRA",null,null,null,null,null,"III. MANO DE OBRA",null,null,null,null,null,"III. MANO DE OBRA"]
[null,null,"DESCRIPCIÓN","TARIFA DÍA","RENDIM.","CANTIDAD","VALOR PARCIAL",null,"DESCRIPCIÓN","TARIFA DÍA","RENDIM.","CANTIDAD","VALOR PARCIAL",null,"DESCRIPCIÓN","TARIFA DÍA","RENDIM.","CANTIDAD","VALOR PARCIAL",null,"DESCRIPCIÓN","TARIFA DÍA","RENDIM.","CANTIDAD","VALOR PARCIAL",null,"DESCRIPCIÓN","TARIFA DÍA","RENDIM.","VALOR UNI.","VALOR PARCIAL"]
[null,null,"ING. ESPECIALISTA",290020.70325447264,0.40402539673970961,1,117175.7296951179,null,"ING. ESPECIALISTA",290020.70325447264,0.192,1,55683.975024858744,null,"ING. ESPECIALISTA",290020.70325447264,10.080000000000002,1,2923408.6888050847,null,"ING. ESPECIALISTA",290020.70325447264,0.25943386954304226,1,75241.19329290223,null,"ING. ESPECIALISTA GIS",529640.45762183552,6.7200000000000006,1,3559183.8752187351]
[null,null,"SUPERVISOR",254469.82106837176,1.6161015869588384,1,411249.08166172728,null,"SUPERVISOR",254469.82106837176,0.192,1,48858.205645127382,null,"SUPERVISOR",254469.82106837176,10.080000000000002,1,2565055.796369188,null,"SUPERVISOR",254469.82106837176,1.037735478172169,1,264072.36144677305,null,"SUPERVISOR GIS",529640.45762183552,6.7200000000000006,1,3559183.8752187351]
[null,null,"LINIERO",100449.55474126368,1.6161015869588384,2,324673.36965332989,null,"SUPERVISOR",254469.82106837176,0.57599999999999996,2,293149.23387076426,null,"ELECTRICISTA I",64040.167561799884,21.6,3,4149802.8580046333,null,"LINIERO",100449.55474126368,1.037735478172169,2,208480.13344321348,null,"SUPERVISOR",254469.82106837176,2.016,1,513011.15927383746]
[null,null,"CONDUCTOR",56298.72089551598,0.80805079347941922,1,45492.226091498043,null,"CONDUCTOR",56298.72089551598,0.76800000000000002,1,43237.417647756272,null,"CONDUCTOR",56298.72089551598,9.7920000000000016,1,551277.07500889257,null,"CONDUCTOR",56298.72089551598,0.51886773908608452,1,29211.590024494879,null,"ELECTRICISTA I",64040.167561799884,6.7200000000000006,3,1291049.7780458857]
[null,null,"ING. HSE",290020.70325447264,0.48483047608765151,1,140610.87563414147,null,"ING. HSE",290020.70325447264,0.17279999999999998,1,50115.577522372863,null,"ING. HSE",290020.70325447264,6.48,1,1879334.1570889829,null,"ING. HSE",290020.70325447264,0.31132064345165072,1,90289.431951482678,null,"CONDUCTOR",56298.72089551598,0.6048,1,34049.466397608063]
[null,null,"TRANSPORTE DE PERSONAL",282139.34593835432,1.6161015869588384,2,911931.68942900631,null,"TRANSPORTE DE PERSONAL",282139.34593835432,0.96,2,541707.5442016403,null,"TRANSPORTE DE PERSONAL",282139.34593835432,21.6,1,6094209.8722684542,null,"TRANSPORTE DE PERSONAL",282139.34593835432,1.037735478172169,2,585572.01813704229,null,"ING. HSE",290020.70325447264,2.016,1,584681.73776101682]
[null,null,null,null,null,null,null,null,null,null,null,null,null,null,null,null,null,null,null,null,null,null,null,null,null,null,"TRANSPORTE DE PERSONAL",282139.34593835432,6.7200000000000006,3,5687929.2141172234]
[null,null,null,null,null,"Subtotal",1951132.9721648209,null,null,null,null,"Subtotal",440928.83218850667,null,null,null,null,"Subtotal",18163088.447545234,null,null,null,null,"Subtotal",1252866.7282959088,null,null,null,null,"Subtotal",15229089.106033042]
[null,null,null,null,"Total Costo Directo",null,2110427.8446981474,null,null,null,"Total Costo Directo",null,968638.96210721531,null,null,null,"Total Costo Directo",null,37258773.702628665,null,null,null,"Total Costo Directo",null,1495466.9151730412,null,null,null,"Total Costo Directo",null,28679135.464241512]

{"sheet":"Ingenieria SE4","index":23,"n_rows":218,"n_cols":8,"rows_kept":218,"cut":false,"hidden":false,"merged":[[184,1,184,4],[185,1,185,4],[76,1,76,4],[77,1,77,4],[149,1,149,4],[147,1,147,7],[148,1,148,4],[111,1,111,7],[112,1,112,4],[113,1,113,4]]}
[]
[null,"ANÁLISIS DE PRECIOS UNITARIOS "]
[null,"UNIDADES CONSTRUCTIVAS SUBESTACIONES"]
[null,"INGENIERÍA NT4"]
[null,"Precios (COP Dic 17)"]
[]
[]
[null,"UC","DESCRIPCIÓN","Tipo APU","Valor\n(COP Dic 17)"]
[null,"N4S1","BAHÍA DE LÍNEA - CONFIGURACIÓN BARRA SENCILLA - TIPO CONVENCIONAL",2,20932464.50400538]
[null,"N4S2","BAHÍA DE TRANSFORMADOR - CONFIGURACIÓN BARRA SENCILLA - TIPO CONVENCIONAL",2,20932464.50400538]
[null,"N4S3","BAHÍA DE LÍNEA - CONFIGURACIÓN BARRA DOBLE - TIPO CONVENCIONAL",2,20932464.50400538]
[null,"N4S4","BAHÍA DE TRANSFORMADOR - CONFIGURACIÓN BARRA DOBLE - TIPO CONVENCIONAL",2,20932464.50400538]
[null,"N4S5","BAHÍA DE LÍNEA - CONFIGURACIÓN BARRA DOBLE CON BY PASS - TIPO CONVENCIONAL",2,20932464.50400538]
[null,"N4S6","BAHÍA DE TRANSFORMADOR - CONFIGURACIÓN BARRA DOBLE CON BY PASS - TIPO CONVENCIONAL",2,20932464.50400538]
[null,"N4S7","BAHÍA DE LÍNEA - CONFIGURACIÓN BARRA PRINCIPAL Y TRANSFERENCIA - TIPO CONVENCIONAL",2,20932464.50400538]
[null,"N4S8","BAHÍA DE TRANSFORMADOR - CONFIGURACIÓN BARRA PRINCIPAL Y TRANSFERENCIA - TIPO CONVENCIONAL",2,20932464.50400538]
[null,"N4S9","BAHÍA DE LÍNEA - CONFIGURACIÓN INTERRUPTOR Y MEDIO - TIPO CONVENCIONAL",2,20932464.50400538]
[null,"N4S10","BAHÍA DE TRANSFORMADOR - CONFIGURACIÓN INTERRUPTOR Y MEDIO - TIPO CONVENCIONAL",2,20932464.50400538]
[null,"N4S11","BAHÍA DE LÍNEA - CONFIGURACIÓN EN ANILLO - TIPO CONVENCIONAL",2,20932464.50400538]
[null,"N4S12","BAHÍA DE TRANSFORMADOR - CONFIGURACIÓN EN ANILLO - TIPO CONVENCIONAL",2,20932464.50400538]
[null,"N4S13","BAHÍA DE LÍNEA - CONFIGURACIÓN BARRA SENCILLA - TIPO ENCAPSULADA (SF6)",2,20932464.50400538]
[null,"N4S14","BAHÍA DE TRANSFORMADOR - CONFIGURACIÓN BARRA SENCILLA - TIPO ENCAPSULADA(SF6)",2,20932464.50400538]
[null,"N4S15","BAHÍA DE LÍNEA - CONFIGURACIÓN BARRA DOBLE - TIPO ENCAPSULADA (SF6)",2,20932464.50400538]
[null,"N4S16","BAHÍA DE TRANSFORMADOR - CONFIGURACIÓN BARRA DOBLE - TIPO ENCAPSULADA(SF6)",2,20932464.50400538]
[null,"N4S20","MÓDULO DE BARRAJE TIPO 1 - CONFIGURACIÓN BARRA SENCILLA - TIPO CONVENCIONAL",3,8048852.4538221303]
[null,"N4S21","MÓDULO DE BARRAJE TIPO 2 - CONFIGURACIÓN BARRA SENCILLA - TIPO CONVENCIONAL",3,8048852.4538221303]
[null,"N4S22","MÓDULO DE BARRAJE TIPO 3 - CONFIGURACIÓN BARRA SENCILLA - TIPO CONVENCIONAL",3,8048852.4538221303]
[null,"N4S23","MÓDULO DE BARRAJE TIPO 4 - CONFIGURACIÓN BARRA SENCILLA - TIPO CONVENCIONAL",3,8048852.4538221303]
[null,"N4S24","MÓDULO DE BARRAJE TIPO 1 - CONFIGURACIÓN BARRA DOBLE - TIPO CONVENCIONAL",3,8048852.4538221303]
[null,"N4S25","MÓDULO DE BARRAJE TIPO 2 - CONFIGURACIÓN BARRA DOBLE - TIPO CONVENCIONAL",3,8048852.4538221303]
[null,"N4S26","MÓDULO DE BARRAJE TIPO 3 - CONFIGURACIÓN BARRA DOBLE - TIPO CONVENCIONAL",3,8048852.4538221303]
[null,"N4S27","MÓDULO DE BARRAJE TIPO 4 - CONFIGURACIÓN BARRA DOBLE - TIPO CONVENCIONAL",3,8048852.4538221303]
[null,"N4S28","MÓDULO DE BARRAJE TIPO 1 - CONFIGURACIÓN BARRA DOBLE CON BY PASS - TIPO CONVENCIONAL",3,8048852.4538221303]
[null,"N4S29","MÓDULO DE BARRAJE TIPO 2 - CONFIGURACIÓN BARRA DOBLE CON BY PASS - TIPO CONVENCIONAL",3,8048852.4538221303]
[null,"N4S30","MÓDULO DE BARRAJE TIPO 3 - CONFIGURACIÓN BARRA DOBLE CON BY PASS - TIPO CONVENCIONAL",3,8048852.4538221303]
[null,"N4S31","MÓDULO DE BARRAJE TIPO 4 - CONFIGURACIÓN BARRA DOBLE CON BY PASS - TIPO CONVENCIONAL",3,8048852.4538221303]
[null,"N4S32","MÓDULO DE BARRAJE TIPO 1 - CONFIGURACIÓN BARRA PRINCIPAL Y TRANSFERENCIA - TIPO CONVENCIONAL",3,8048852.4538221303]
[null,"N4S33","MÓDULO DE BARRAJE TIPO 2 - CONFIGURACIÓN BARRA PRINCIPAL Y TRANSFERENCIA - TIPO CONVENCIONAL",3,8048852.4538221303]
[null,"N4S34","MÓDULO DE BARRAJE TIPO 3 - CONFIGURACIÓN BARRA PRINCIPAL Y TRANSFERENCIA - TIPO CONVENCIONAL",3,8048852.4538221303]
[null,"N4S35","MÓDULO DE BARRAJE TIPO 4 - CONFIGURACIÓN BARRA PRINCIPAL Y TRANSFERENCIA - TIPO CONVENCIONAL",3,8048852.4538221303]
[null,"N4S36","MÓDULO DE BARRAJE TIPO 2 - CONFIGURACIÓN INTERRUPTOR Y MEDIO - TIPO CONVENCIONAL",3,8048852.4538221303]
[null,"N4S37","MÓDULO DE BARRAJE TIPO 3 - CONFIGURACIÓN INTERRUPTOR Y MEDIO - TIPO CONVENCIONAL",3,8048852.4538221303]
[null,"N4S38","MÓDULO DE BARRAJE TIPO 4 - CONFIGURACIÓN INTERRUPTOR Y MEDIO - TIPO CONVENCIONAL",3,8048852.4538221303]
[null,"N4S41","MÓDULO COMÚN/BAHÍA TIPO 1 (1 A 4 BAHÍAS) - TIPO CONVENCIONAL - CUALQUIER CONFIGURACIÓN",4,8836522.8025347516]
[null,"N4S42","MÓDULO COMÚN/BAHÍA TIPO 2 (5 A 8 BAHÍAS) - TIPO CONVENCIONAL - CUALQUIER CONFIGURACIÓN",4,4712812.1613518689]
[null,"N4S43","MÓDULO COMÚN/BAHÍA TIPO 3 (9 A 12 BAHÍAS) - TIPO CONVENCIONAL - CUALQUIER CONFIGURACIÓN",4,2945507.6008449174]
[null,"N4S44","MÓDULO COMÚN/BAHÍA TIPO 4 (MAS DE 12 BAHÍAS) - TIPO CONVENCIONAL - CUALQUIER CONFIGURACIÓN",4,2718930.0930876159]
[null,"N4S46","CAMPO MÓVIL ENCAPSULADO NIVEL 4",0,0]
[null,"N4S47","BAHÍA DE MANIOBRA - (SECCIONAMIENTO DE BARRAS SIN INTERRUPTOR) - TIPO CONVENCIONAL",2,20932464.50400538]
[null,"N4S49","BAHÍA DE LÍNEA - CONFIGURACIÓN BARRA DOBLE CON SECCIONADOR DE TRANSFERENCIA - TIPO CONVENCIONAL",2,20932464.50400538]
[null,"N4S50","BAHÍA DE TRANSFORMADOR - CONFIGURACIÓN BARRA DOBLE CON SECCIONADOR DE TRANSFERENCIA - TIPO CONVENCIONAL",2,20932464.50400538]
[null,"N4S51","CORTE CENTRAL CONFIGURACIÓN INTERRUPTOR Y MEDIO - TIPO CONVENCIONAL",2,20932464.50400538]
[null,"N4S52","BAHÍA DE TRANSFERENCIA CONFIGURACIÓN BARRA PRINCIPAL Y TRANSFERENCIA - TIPO CONVENCIONAL",2,20932464.50400538]
[null,"N4S53","BAHÍA DE ACOPLE CONFIGURACIONES CON DOBLE BARRA",2,20932464.50400538]
[null,"N4S54","BAHÍA DE SECCIONAMIENTO CONFIGURACIONES BARRA SENCILLA",2,20932464.50400538]
[null,"N4S55","BAHÍA DE SECCIONAMIENTO CONFIGURACIONES CON DOBLE BARRA",2,20932464.50400538]
[null,"N4S56","BAHÍA DE MANIOBRA - TIPO ENCAPSULADA (SF6)",2,20932464.50400538]
[null,"N4S57","MÓDULO DE BARRAJE TIPO 1 - CONFIGURACIÓN BARRA DOBLE CON SECCIONADOR DE TRANSFERENCIA - TIPO CONVENCIONAL",3,8048852.4538221303]
[null,"N4S58","MÓDULO DE BARRAJE TIPO 2 - CONFIGURACIÓN BARRA DOBLE CON SECCIONADOR DE TRANSFERENCIA - TIPO CONVENCIONAL",3,8048852.4538221303]
[null,"N4S59","MÓDULO DE BARRAJE TIPO 3 - CONFIGURACIÓN BARRA DOBLE CON SECCIONADOR DE TRANSFERENCIA - TIPO CONVENCIONAL",3,8048852.4538221303]
[null,"N4S60","MÓDULO DE BARRAJE TIPO 4 - CONFIGURACIÓN BARRA DOBLE CON SECCIONADOR DE TRANSFERENCIA - TIPO CONVENCIONAL",3,8048852.4538221303]
[null,"N4S61","MÓDULO COMÚN/BAHÍA TIPO 1 (1 A 4 BAHÍAS) - TIPO ENCAPSULADA - CUALQUIER CONFIGURACIÓN",4,8836522.8025347516]
[null,"N4S62","MÓDULO COMÚN/BAHÍA TIPO 2 (5 A 8 BAHÍAS) - TIPO ENCAPSULADA - CUALQUIER CONFIGURACIÓN",4,4712812.1613518689]
[null,"N4S63","MÓDULO COMÚN/BAHÍA TIPO 3 (9 A 12 BAHÍAS) - TIPO ENCAPSULADA - CUALQUIER CONFIGURACIÓN",4,2945507.6008449174]
[null,"N4S64","MÓDULO COMÚN/BAHÍA TIPO 4 (MAS DE 12 BAHÍAS) - TIPO ENCAPSULADA - CUALQUIER CONFIGURACIÓN",4,2718930.0930876159]
[null,"N4S65","BAHÍA DE COMPENSACIÓN PARALELA EN LINEA FIJA - CUALQUIER CONFIGURACIÓN - TIPO CONVENCIONAL",2,20932464.50400538]
[null,"N4S66","BAHÍA DE COMPENSACIÓN PARALELA EN LINEA MANIOBRABLE - CUALQUIER CONFIGURACIÓN - TIPO CONVENCIONAL",2,20932464.50400538]
[]
[]
[]
[null,"APU","ITEM","EQUIPO","MATERIALES DE OBRA","MANO DE OBRA","TOTAL  \n(COP Dic 17)"]
[null,1,"INGENIERIA PARA CASA DE CONTROL N4",2569275.8281755722,0,3745787.9245070531,6315063.7526826253]
[null,2,"INGENIERIA DE BAHIA DE LINEA DIFERENTES CONFIGURACIONES N4",7727018.5162221454,0,13205445.987783236,20932464.50400538]
[null,3,"INGENIERIA DE MODULO DE BARRAJE DIFERENTES CONFIGURACIONES N4",3441781.8542224551,0,4607070.5995996753,8048852.4538221303]
[null,4,"INGENIERIA DE MODULO DE COMÚN N4",12796684.855171677,0,16658391.153277498,29455076.008449174]
[]
[null,null,null,null,null,null,"ANÁLISIS DE PRECIOS UNITARIOS"]
[null,"APU. ",null,null,null,1,"(COP Dic 17)"]
[null,"ÍTEM:","INGENIERIA PARA CASA DE CONTROL N4"]
[]
[null,"1.- EQUIPOS Y TRANSPORTES"]
[null,"COD","Descripción","Unidad","Cantidad","Valor Alq","Rendim.","Vr. Unit."]
[null,1,"Equipos/Herramientas","Dia",2,4251.3637355331075,3,25508.182413198643]
[null,2,"Informes","Dia",1,57306.994189541183,1,57306.994189541183]
[null,3,"Ploter","Dia",1,49100.321378481269,1,49100.321378481269]
[null,4,"Computadores","Dia",4,26026.308555399723,2,208210.46844319778]
[null,5,"Comunicaciones","Dia",3,4513.8849929873777,3,40624.964936886397]
[null,6,"Equipo de medida de resistividad","Dia",1,483630.53496293334,2.7000000000000011,1305802.4443999205]
[null,7,"Equipo de topografía","Dia",1,182704.86876377481,2.7000000000000011,493303.1456621922]
[null,8,"Vehículo","Dia",1,144229.3728711681,2.7000000000000011,389419.30675215402]
[null,null,null,null,null,null,"Sub-total",2569275.8281755722]
[null,"2.- MATERIALES"]
[null,"COD","Descripción",null,"Unidad","Valor","Cant.","Vr. Unit."]
[]
[]
[null,"3.-  RECURSO HUMANO",null,null,null,null,"Sub-total",0]
[]
[null,"COD","Trabajador","Cantidad","Salario-Diario","Total","Rendim.","Vr.Unit."]
[null,1,"Ing. Director",1,403671.20035076747,403671.20035076747,2,807342.40070153493]
[null,2,"Ing. Especialista",1,290020.70325447264,290020.70325447264,2,580041.40650894528]
[null,3,"Aux. de Ingenieria",1,93831.201492526641,93831.201492526641,3,281493.60447757994]
[null,4,"Ing. Diseño Civil",1,261541.84908698621,261541.84908698621,2,523083.69817397243]
[null,5,"Aux. de Ingenieria",1,93831.201492526641,93831.201492526641,3,281493.60447757994]
[null,6,"Delineante",2,93831.201492526641,187662.40298505328,3,562987.20895515988]
[null,7,"Topografo",1,112590.81880169069,112590.81880169069,2.7000000000000011,303995.21076456498]
[null,8,"Instrumentista",1,93831.201492526641,93831.201492526641,2.7000000000000011,253344.24402982203]
[null,9,"Conductor",1,56298.72089551598,56298.72089551598,2.7000000000000011,152006.5464178932]
[]
[null,null,null,null,null,null,"Sub-total",3745787.9245070531]
[null,null,null,null,null,"TOTAL COSTO DIRECTO",null,6315063.7526826253]
[]
[]
[null,null,null,null,null,null,"ANÁLISIS DE PRECIOS UNITARIOS"]
[null,"APU. ",null,null,null,2,"(COP Dic 17)"]
[null,"ÍTEM:","INGENIERIA DE BAHIA DE LINEA DIFERENTES CONFIGURACIONES N4"]
[]
[null,"1.- EQUIPOS Y TRANSPORTES"]
[null,"COD","Descripción","Unidad","Cantidad","Valor Alq","Rendim.","Vr. Unit."]
[null,1,"Equipos/Herramientas","Dia",2,4251.3637355331075,8,68021.81976852972]
[null,2,"Informes","Dia",2,57306.994189541183,1,114613.98837908237]
[null,3,"Ploter","Dia",1,49100.321378481269,2,98200.642756962538]
[null,4,"Computadores","Dia",6,26026.308555399723,8,1249262.8106591867]
[null,5,"Comunicaciones","Dia",2,4513.8849929873777,10,90277.699859747547]
[null,6,"Equipo de medida de resistividad","Dia",2,483630.53496293334,3.5,3385413.7447405332]
[null,7,"Equipo de topografía","Dia",2,182704.86876377481,3.5,1278934.0813464236]
[null,8,"Vehículo","Dia",1,144229.3728711681,10,1442293.728711681]
[null,null,null,null,null,null,"Sub-total",7727018.5162221454]
[null,"2.- MATERIALES"]
[null,"COD","Descripción",null,"Unidad","Valor","Cant.","Vr. Unit."]
[]
[]
[null,"3.-  RECURSO HUMANO",null,null,null,null,"Sub-total",0]
[]
[null,"COD","Trabajador","Cantidad","Salario-Diario","Total","Rendim.","Vr.Unit."]
[null,1,"Ing. Director",1,403671.20035076747,403671.20035076747,5,2018356.0017538373]
[null,2,"Ing. Especialista",1,290020.70325447264,290020.70325447264,8,2320165.6260357811]
[null,3,"Aux. de Ingenieria",2,93831.201492526641,187662.40298505328,6,1125974.4179103198]
[null,4,"Ing. Diseño Civil",1,261541.84908698621,261541.84908698621,8,2092334.7926958897]
[null,5,"Aux. de Ingenieria",2,93831.201492526641,187662.40298505328,6,1125974.4179103198]
[null,6,"Delineante",2,93831.201492526641,187662.40298505328,15,2814936.0447757994]
[null,7,"Topografo",1,112590.81880169069,112590.81880169069,3.5,394067.86580591742]
[null,8,"Instrumentista",1,93831.201492526641,93831.201492526641,8,750649.61194021313]
[null,9,"Conductor",1,56298.72089551598,56298.72089551598,10,562987.20895515976]
[]
[null,null,null,null,null,null,"Sub-total",13205445.987783236]
[null,null,null,null,null,"TOTAL COSTO DIRECTO",null,20932464.50400538]
[]
[]
[null,null,null,null,null,null,"ANÁLISIS DE PRECIOS UNITARIOS"]
[null,"APU. ",null,null,null,3,"(COP Dic 17)"]
[null,"ÍTEM:","INGENIERIA DE MODULO DE BARRAJE DIFERENTES CONFIGURACIONES N4"]
[]
[null,"1.- EQUIPOS Y TRANSPORTES",null,null,null,null,null,"UNIDAD"]
[null,"COD","Descripción","Unidad","Cantidad","Valor Alq","Rendim.","Vr. Unit."]
[null,1,"Equipos/Herramientas","Dia",2,4251.3637355331075,3,25508.182413198643]
[null,2,"Informes","Dia",2,57306.994189541183,1,114613.98837908237]
[null,3,"Ploter","Dia",1,49100.321378481269,2,98200.642756962538]
[null,4,"Computadores","Dia",4,26026.308555399723,3,312315.70266479667]
[null,5,"Comunicaciones","Dia",4,4513.8849929873777,3,54166.619915848532]
[null,6,"Equipo de medida de resistividad","Dia",1,483630.53496293334,3.5,1692706.8723702666]
[null,7,"Equipo de topografía","Dia",1,182704.86876377481,3.5,639467.0406732118]
[null,8,"Vehículo","Dia",1,144229.3728711681,3.5,504802.80504908838]
[null,null,null,null,null,null,"Sub-total",3441781.8542224551]
[null,"2.- MATERIALES"]
[null,"COD","Descripción",null,"Unidad","Valor","Cant.","Vr. Unit."]
[]
[]
[null,"3.-  RECURSO HUMANO",null,null,null,null,"Sub-total",0]
[]
[null,"COD","Trabajador","Cantidad","Salario-Diario","Total","Rendim.","Vr.Unit."]
[null,1,"Ing. Director",1,403671.20035076747,403671.20035076747,2,807342.40070153493]
[null,2,"Ing. Especialista",1,290020.70325447264,290020.70325447264,2.5,725051.75813618163]
[null,3,"Aux. de Ingenieria",1,93831.201492526641,93831.201492526641,4,375324.80597010656]
[null,4,"Ing. Diseño Civil",1,261541.84908698621,261541.84908698621,2.5,653854.62271746551]
[null,5,"Aux. de Ingenieria",1,93831.201492526641,93831.201492526641,4,375324.80597010656]
[null,6,"Delineante",2,93831.201492526641,187662.40298505328,4,750649.61194021313]
[null,7,"Topografo",1,112590.81880169069,112590.81880169069,3.5,394067.86580591742]
[null,8,"Instrumentista",1,93831.201492526641,93831.201492526641,3.5,328409.20522384322]
[null,9,"Conductor",1,56298.72089551598,56298.72089551598,3.5,197045.52313430593]
[]
[null,null,null,null,null,null,"Sub-total",4607070.5995996753]
[null,null,null,null,null,"TOTAL COSTO DIRECTO",null,8048852.4538221303]
[]
[]
[null,null,null,null,null,null,"ANÁLISIS DE PRECIOS UNITARIOS"]
[null,"APU. ",null,null,null,4,"(COP Dic 17)"]
[]
[null,"ÍTEM:","INGENIERIA DE MODULO DE COMÚN N4"]
[null,"1.- EQUIPOS Y TRANSPORTES",null,null,null,null,null,"UNIDAD"]
[null,"COD","Descripción","Unidad","Cantidad","Valor Alq","Rendim.","Vr. Unit."]
[null,1,"Equipos/Herramientas","Dia",4,4251.3637355331075,10,170054.54942132431]
[null,2,"Computadores","Dia",6,26026.308555399723,12,1873894.2159887799]
[null,3,"Informes","Dia",2,57306.994189541183,1,114613.98837908237]
[null,4,"Ploter","Dia",1,49100.321378481269,2,98200.642756962538]
[null,5,"Equipo de medida de resistividad","Dia",2,483630.53496293334,5,4836305.3496293332]
[null,6,"Equipo de topografía","Dia",2,182704.86876377481,5,1827048.6876377482]
[null,7,"Comunicaciones","Dia",5,4513.8849929873777,12,270833.09957924264]
[null,8,"Vehículo","Dia",1,144229.3728711681,25,3605734.3217792027]
[null,null,null,null,null,null,"Sub-total",12796684.855171677]
[null,"2.- MATERIALES"]
[null,"COD","Descripción",null,"Unidad","Valor","Cant.","Vr. Unit."]
[]
[]
[null,"3.-  RECURSO HUMANO",null,null,null,null,"Sub-total",0]
[]
[null,"COD","Trabajador","Cantidad","Salario-Diario","Total","Rendim.","Vr.Unit."]
[null,1,"Ing. Director",1,403671.20035076747,403671.20035076747,5,2018356.0017538373]
[null,2,"Ing. Especialista",1,290020.70325447264,290020.70325447264,8,2320165.6260357811]
[null,3,"Aux. de Ingenieria",2,93831.201492526641,187662.40298505328,12,2251948.8358206395]
[null,4,"Ing. Diseño Civil",1,261541.84908698621,261541.84908698621,8,2092334.7926958897]
[null,5,"Aux. de Ingenieria",2,93831.201492526641,187662.40298505328,12,2251948.8358206395]
[null,6,"Delineante",2,93831.201492526641,187662.40298505328,12,2251948.8358206395]
[null,7,"Topografo",2,112590.81880169069,225181.63760338139,5,1125908.1880169068]
[null,8,"Instrumentista",1,93831.201492526641,93831.201492526641,10,938312.01492526638]
[null,9,"Conductor",1,56298.72089551598,56298.72089551598,25,1407468.0223878995]
[]
[null,null,null,null,null,null,"Sub-total",16658391.153277498]
[null,null,null,null,null,"TOTAL COSTO DIRECTO",null,29455076.008449174]

{"sheet":"Interv SE4","index":24,"n_rows":204,"n_cols":8,"rows_kept":204,"cut":false,"hidden":false,"merged":[[80,1,80,4],[81,1,81,4],[174,1,174,4],[175,1,175,4],[142,1,142,4],[143,1,143,4],[111,1,111,4],[112,1,112,4]]}
[]
[null,"ANÁLISIS DE PRECIOS UNITARIOS "]
[null,"UNIDADES CONSTRUCTIVAS SUBESTACIONES"]
[null,"INTERVENTORÍA NT4"]
[null,"Precios (COP Dic 17)"]
[]
[]
[]
[]
[null,"UC","DESCRIPCIÓN","Cantidad","Valor\n(COP Dic 17)"]
[null,"N4S1","BAHÍA DE LÍNEA - CONFIGURACIÓN BARRA SENCILLA - TIPO CONVENCIONAL",2,21871895.877129123]
[null,"N4S2","BAHÍA DE TRANSFORMADOR - CONFIGURACIÓN BARRA SENCILLA - TIPO CONVENCIONAL",2,21871895.877129123]
[null,"N4S3","BAHÍA DE LÍNEA - CONFIGURACIÓN BARRA DOBLE - TIPO CONVENCIONAL",2,21871895.877129123]
[null,"N4S4","BAHÍA DE TRANSFORMADOR - CONFIGURACIÓN BARRA DOBLE - TIPO CONVENCIONAL",2,21871895.877129123]
[null,"N4S5","BAHÍA DE LÍNEA - CONFIGURACIÓN BARRA DOBLE CON BY PASS - TIPO CONVENCIONAL",2,21871895.877129123]
[null,"N4S6","BAHÍA DE TRANSFORMADOR - CONFIGURACIÓN BARRA DOBLE CON BY PASS - TIPO CONVENCIONAL",2,21871895.877129123]
[null,"N4S7","BAHÍA DE LÍNEA - CONFIGURACIÓN BARRA PRINCIPAL Y TRANSFERENCIA - TIPO CONVENCIONAL",2,21871895.877129123]
[null,"N4S8","BAHÍA DE TRANSFORMADOR - CONFIGURACIÓN BARRA PRINCIPAL Y TRANSFERENCIA - TIPO CONVENCIONAL",2,21871895.877129123]
[null,"N4S9","BAHÍA DE LÍNEA - CONFIGURACIÓN INTERRUPTOR Y MEDIO - TIPO CONVENCIONAL",2,21871895.877129123]
[null,"N4S10","BAHÍA DE TRANSFORMADOR - CONFIGURACIÓN INTERRUPTOR Y MEDIO - TIPO CONVENCIONAL",2,21871895.877129123]
[null,"N4S11","BAHÍA DE LÍNEA - CONFIGURACIÓN EN ANILLO - TIPO CONVENCIONAL",2,21871895.877129123]
[null,"N4S12","BAHÍA DE TRANSFORMADOR - CONFIGURACIÓN EN ANILLO - TIPO CONVENCIONAL",2,21871895.877129123]
[null,"N4S13","BAHÍA DE LÍNEA - CONFIGURACIÓN BARRA SENCILLA - TIPO ENCAPSULADA (SF6)",2,21871895.877129123]
[null,"N4S14","BAHÍA DE TRANSFORMADOR - CONFIGURACIÓN BARRA SENCILLA - TIPO ENCAPSULADA(SF6)",2,21871895.877129123]
[null,"N4S15","BAHÍA DE LÍNEA - CONFIGURACIÓN BARRA DOBLE - TIPO ENCAPSULADA (SF6)",2,21871895.877129123]
[null,"N4S16","BAHÍA DE TRANSFORMADOR - CONFIGURACIÓN BARRA DOBLE - TIPO ENCAPSULADA(SF6)",2,21871895.877129123]
[null,"N4S20","MÓDULO DE BARRAJE TIPO 1 - CONFIGURACIÓN BARRA SENCILLA - TIPO CONVENCIONAL",3,12400243.613923661]
[null,"N4S21","MÓDULO DE BARRAJE TIPO 2 - CONFIGURACIÓN BARRA SENCILLA - TIPO CONVENCIONAL",3,12400243.613923661]
[null,"N4S22","MÓDULO DE BARRAJE TIPO 3 - CONFIGURACIÓN BARRA SENCILLA - TIPO CONVENCIONAL",3,12400243.613923661]
[null,"N4S23","MÓDULO DE BARRAJE TIPO 4 - CONFIGURACIÓN BARRA SENCILLA - TIPO CONVENCIONAL",3,12400243.613923661]
[null,"N4S24","MÓDULO DE BARRAJE TIPO 1 - CONFIGURACIÓN BARRA DOBLE - TIPO CONVENCIONAL",3,12400243.613923661]
[null,"N4S25","MÓDULO DE BARRAJE TIPO 2 - CONFIGURACIÓN BARRA DOBLE - TIPO CONVENCIONAL",3,12400243.613923661]
[null,"N4S26","MÓDULO DE BARRAJE TIPO 3 - CONFIGURACIÓN BARRA DOBLE - TIPO CONVENCIONAL",3,12400243.613923661]
[null,"N4S27","MÓDULO DE BARRAJE TIPO 4 - CONFIGURACIÓN BARRA DOBLE - TIPO CONVENCIONAL",3,12400243.613923661]
[null,"N4S28","MÓDULO DE BARRAJE TIPO 1 - CONFIGURACIÓN BARRA DOBLE CON BY PASS - TIPO CONVENCIONAL",3,12400243.613923661]
[null,"N4S29","MÓDULO DE BARRAJE TIPO 2 - CONFIGURACIÓN BARRA DOBLE CON BY PASS - TIPO CONVENCIONAL",3,12400243.613923661]
[null,"N4S30","MÓDULO DE BARRAJE TIPO 3 - CONFIGURACIÓN BARRA DOBLE CON BY PASS - TIPO CONVENCIONAL",3,12400243.613923661]
[null,"N4S31","MÓDULO DE BARRAJE TIPO 4 - CONFIGURACIÓN BARRA DOBLE CON BY PASS - TIPO CONVENCIONAL",3,12400243.613923661]
[null,"N4S32","MÓDULO DE BARRAJE TIPO 1 - CONFIGURACIÓN BARRA PRINCIPAL Y TRANSFERENCIA - TIPO CONVENCIONAL",3,12400243.613923661]
[null,"N4S33","MÓDULO DE BARRAJE TIPO 2 - CONFIGURACIÓN BARRA PRINCIPAL Y TRANSFERENCIA - TIPO CONVENCIONAL",3,12400243.613923661]
[null,"N4S34","MÓDULO DE BARRAJE TIPO 3 - CONFIGURACIÓN BARRA PRINCIPAL Y TRANSFERENCIA - TIPO CONVENCIONAL",3,12400243.613923661]
[null,"N4S35","MÓDULO DE BARRAJE TIPO 4 - CONFIGURACIÓN BARRA PRINCIPAL Y TRANSFERENCIA - TIPO CONVENCIONAL",3,12400243.613923661]
[null,"N4S36","MÓDULO DE BARRAJE TIPO 2 - CONFIGURACIÓN INTERRUPTOR Y MEDIO - TIPO CONVENCIONAL",3,12400243.613923661]
[null,"N4S37","MÓDULO DE BARRAJE TIPO 3 - CONFIGURACIÓN INTERRUPTOR Y MEDIO - TIPO CONVENCIONAL",3,12400243.613923661]
[null,"N4S38","MÓDULO DE BARRAJE TIPO 4 - CONFIGURACIÓN INTERRUPTOR Y MEDIO - TIPO CONVENCIONAL",3,12400243.613923661]
[null,"N4S41","MÓDULO COMÚN/BAHÍA TIPO 1 (1 A 4 BAHÍAS) - TIPO CONVENCIONAL - CUALQUIER CONFIGURACIÓN",4,10522736.951424032]
[null,"N4S42","MÓDULO COMÚN/BAHÍA TIPO 2 (5 A 8 BAHÍAS) - TIPO CONVENCIONAL - CUALQUIER CONFIGURACIÓN",4,5612126.3740928173]
[null,"N4S43","MÓDULO COMÚN/BAHÍA TIPO 3 (9 A 12 BAHÍAS) - TIPO CONVENCIONAL - CUALQUIER CONFIGURACIÓN",4,3507578.9838080108]
[null,"N4S44","MÓDULO COMÚN/BAHÍA TIPO 4 (MAS DE 12 BAHÍAS) - TIPO CONVENCIONAL - CUALQUIER CONFIGURACIÓN",4,3237765.2158227791]
[null,"N4S46","CAMPO MÓVIL ENCAPSULADO NIVEL 4",0,0]
[null,"N4S47","BAHÍA DE MANIOBRA - (SECCIONAMIENTO DE BARRAS SIN INTERRUPTOR) - TIPO CONVENCIONAL",2,21871895.877129123]
[null,"N4S49","BAHÍA DE LÍNEA - CONFIGURACIÓN BARRA DOBLE CON SECCIONADOR DE TRANSFERENCIA - TIPO CONVENCIONAL",2,21871895.877129123]
[null,"N4S50","BAHÍA DE TRANSFORMADOR - CONFIGURACIÓN BARRA DOBLE CON SECCIONADOR DE TRANSFERENCIA - TIPO CONVENCIONAL",2,21871895.877129123]
[null,"N4S51","CORTE CENTRAL CONFIGURACIÓN INTERRUPTOR Y MEDIO - TIPO CONVENCIONAL",2,21871895.877129123]
[null,"N4S52","BAHÍA DE TRANSFERENCIA CONFIGURACIÓN BARRA PRINCIPAL Y TRANSFERENCIA - TIPO CONVENCIONAL",2,21871895.877129123]
[null,"N4S53","BAHÍA DE ACOPLE CONFIGURACIONES CON DOBLE BARRA",2,21871895.877129123]
[null,"N4S54","BAHÍA DE SECCIONAMIENTO CONFIGURACIONES BARRA SENCILLA",2,21871895.877129123]
[null,"N4S55","BAHÍA DE SECCIONAMIENTO CONFIGURACIONES CON DOBLE BARRA",2,21871895.877129123]
[null,"N4S56","BAHÍA DE MANIOBRA - TIPO ENCAPSULADA (SF6)",2,21871895.877129123]
[null,"N4S57","MÓDULO DE BARRAJE TIPO 1 - CONFIGURACIÓN BARRA DOBLE CON SECCIONADOR DE TRANSFERENCIA - TIPO CONVENCIONAL",3,12400243.613923661]
[null,"N4S58","MÓDULO DE BARRAJE TIPO 2 - CONFIGURACIÓN BARRA DOBLE CON SECCIONADOR DE TRANSFERENCIA - TIPO CONVENCIONAL",3,12400243.613923661]
[null,"N4S59","MÓDULO DE BARRAJE TIPO 3 - CONFIGURACIÓN BARRA DOBLE CON SECCIONADOR DE TRANSFERENCIA - TIPO CONVENCIONAL",3,12400243.613923661]
[null,"N4S60","MÓDULO DE BARRAJE TIPO 4 - CONFIGURACIÓN BARRA DOBLE CON SECCIONADOR DE TRANSFERENCIA - TIPO CONVENCIONAL",3,12400243.613923661]
[null,"N4S61","MÓDULO COMÚN/BAHÍA TIPO 1 (1 A 4 BAHÍAS) - TIPO ENCAPSULADA - CUALQUIER CONFIGURACIÓN",4,10522736.951424032]
[null,"N4S62","MÓDULO COMÚN/BAHÍA TIPO 2 (5 A 8 BAHÍAS) - TIPO ENCAPSULADA - CUALQUIER CONFIGURACIÓN",4,5612126.3740928173]
[null,"N4S63","MÓDULO COMÚN/BAHÍA TIPO 3 (9 A 12 BAHÍAS) - TIPO ENCAPSULADA - CUALQUIER CONFIGURACIÓN",4,3507578.9838080108]
[null,"N4S64","MÓDULO COMÚN/BAHÍA TIPO 4 (MAS DE 12 BAHÍAS) - TIPO ENCAPSULADA - CUALQUIER CONFIGURACIÓN",4,3237765.2158227791]
[null,"N4S65","BAHÍA DE COMPENSACIÓN PARALELA EN LINEA FIJA - CUALQUIER CONFIGURACIÓN - TIPO CONVENCIONAL",2,21871895.877129123]
[null,"N4S66","BAHÍA DE COMPENSACIÓN PARALELA EN LINEA MANIOBRABLE - CUALQUIER CONFIGURACIÓN - TIPO CONVENCIONAL",2,21871895.877129123]
[]
[]
[]
[]
[null,"APU","ITEM","EQUIPO","MATERIALES DE OBRA","MANO DE OBRA","TOTAL  \n(COP Dic 17)"]
[null,1,"INTERVENTORIA CASA DE CONTROL N4",1821894.2608695654,0,8129143.2163435034,9951037.4772130698]
[null,2,"INTERVENTORIA BAHIA DIFERENTES CONFIGURACIONES N4",4931537.5756361447,0,16940358.301492978,21871895.877129123]
[null,3,"INTERVENTORIA MODULO DE BARRAJE DIFERENTES CONFIGURACIONES N4",2099614.2592666801,0,10300629.354656981,12400243.613923661]
[null,4,"INTERVENTORIA MÓDULO COMÚN N4",6653313.8673612513,0,28422475.970718857,35075789.838080108]
[]
[]
[null,null,null,null,null,null,"ANÁLISIS DE PRECIOS UNITARIOS"]
[null,"APU. ",null,null,null,1,"(COP Dic 17)"]
[]
[null,"ÍTEM","INTERVENTORIA CASA DE CONTROL N4"]
[null,"1.- EQUIPOS Y TRANSPORTES"]
[null,"COD","Descripción","Unidad","Cantidad","Valor Alq","Rendim.","Vr. Unit."]
[null,1,"Informes","Dia",1,57306.994189541183,1,57306.994189541183]
[null,2,"Ploter","Dia",1,49100.321378481269,1,49100.321378481269]
[null,3,"Computadores","Dia",4,26026.308555399723,6,624631.40532959334]
[null,4,"Comunicaciones","Dia",3,4513.8849929873777,6,81249.929873772795]
[null,5,"Vehículo","Dia",1,144229.3728711681,7,1009605.6100981768]
[null,null,null,null,null,null,"Sub-total",1821894.2608695654]
[null,"2.- MATERIALES"]
[null,"COD","Descripción",null,"Unidad","Valor","Cant.","Vr. Unit."]
[]
[]
[]
[null,"3.-  RECURSO HUMANO",null,null,null,null,"Sub-total",0]
[]
[null,"COD","Trabajador","Cantidad","Salario-Diario","Total","Rendim.","Vr.Unit."]
[null,1,"Ing. Director",1,403671.20035076747,403671.20035076747,4,1614684.8014030699]
[null,2,"Ing. Especialista",1,290020.70325447264,290020.70325447264,6,1740124.2195268357]
[null,3,"Ing. Diseño Civil",1,261541.84908698621,261541.84908698621,6,1569251.0945219174]
[null,4,"Ing. Auxiliar",2,166435.72214626396,332871.44429252791,6,1997228.6657551676]
[null,5,"Conductor",1,56298.72089551598,56298.72089551598,6,337792.32537309587]
[null,6,"Ing. HSE",1,290020.70325447264,290020.70325447264,3,870062.10976341786]
[]
[null,null,null,null,null,null,"Sub-total",8129143.2163435034]
[null,null,null,null,null,"TOTAL COSTO DIRECTO",null,9951037.4772130698]
[]
[]
[null,null,null,null,null,null,"ANÁLISIS DE PRECIOS UNITARIOS"]
[null,"APU. ",null,null,null,2,"(COP Dic 17)"]
[null,"ÍTEM","INTERVENTORIA BAHIA DIFERENTES CONFIGURACIONES N4"]
[]
[null,"1.- EQUIPOS Y TRANSPORTES"]
[null,"COD","Descripción","Unidad","Cantidad","Valor Alq","Rendim.","Vr. Unit."]
[null,1,"Informes","Dia",2,57306.994189541183,1,114613.98837908237]
[null,2,"Ploter","Dia",1,49100.321378481269,2,98200.642756962538]
[null,3,"Computadores","Dia",4,26026.308555399723,9,936947.10799438995]
[null,4,"Comunicaciones","Dia",3,4513.8849929873777,13,176041.51472650774]
[null,5,"Vehículo","Dia",1,144229.3728711681,25,3605734.3217792027]
[null,null,null,null,null,null,"Sub-total",4931537.5756361447]
[null,"2.- MATERIALES"]
[null,"COD","Descripción",null,"Unidad","Valor","Cant.","Vr. Unit."]
[]
[]
[]
[null,"3.-  RECURSO HUMANO",null,null,null,null,"Sub-total",0]
[]
[null,"COD","Trabajador","Cantidad","Salario-Diario","Total","Rendim.","Vr.Unit."]
[null,1,"Ing. Director",1,403671.20035076747,403671.20035076747,7,2825698.4024553723]
[null,2,"Ing. Especialista",1,290020.70325447264,290020.70325447264,13,3770269.1423081444]
[null,3,"Ing. Diseño Civil",1,261541.84908698621,261541.84908698621,13,3400044.0381308207]
[null,4,"Ing. Auxiliar",2,166435.72214626396,332871.44429252791,13,4327328.7758028628]
[null,5,"Conductor",1,56298.72089551598,56298.72089551598,13,731883.37164170772]
[null,6,"Ing. HSE",1,290020.70325447264,290020.70325447264,6.5,1885134.5711540722]
[]
[null,null,null,null,null,null,"Sub-total",16940358.301492978]
[null,null,null,null,null,"TOTAL COSTO DIRECTO",null,21871895.877129123]
[]
[]
[null,null,null,null,null,null,"ANÁLISIS DE PRECIOS UNITARIOS"]
[null,"APU. ",null,null,null,3,"(COP Dic 17)"]
[]
[null,"ÍTEM","INTERVENTORIA MODULO DE BARRAJE DIFERENTES CONFIGURACIONES N4"]
[]
[null,"1.- EQUIPOS Y TRANSPORTES"]
[null,"COD","Descripción","Unidad","Cantidad","Valor Alq","Rendim.","Vr. Unit."]
[null,1,"Informes","Dia",2,57306.994189541183,1,114613.98837908237]
[null,2,"Ploter","Dia",1,49100.321378481269,2,98200.642756962538]
[null,3,"Computadores","Dia",4,26026.308555399723,6,624631.40532959334]
[null,4,"Comunicaciones","Dia",3,4513.8849929873777,8,108333.23983169706]
[null,5,"Vehículo","Dia",1,144229.3728711681,8,1153834.9829693448]
[null,null,null,null,null,null,"Sub-total",2099614.2592666801]
[null,"2.- MATERIALES"]
[null,"COD","Descripción",null,"Unidad","Valor","Cant.","Vr. Unit."]
[]
[]
[]
[null,"3.-  RECURSO HUMANO",null,null,null,null,"Sub-total",0]
[]
[null,"COD","Trabajador","Cantidad","Salario-Diario","Total","Rendim.","Vr.Unit."]
[null,1,"Ing. Director",1,403671.20035076747,403671.20035076747,4,1614684.8014030699]
[null,2,"Ing. Especialista",1,290020.70325447264,290020.70325447264,8,2320165.6260357811]
[null,3,"Ing. Diseño Civil",1,261541.84908698621,261541.84908698621,8,2092334.7926958897]
[null,4,"Ing. Auxiliar",2,166435.72214626396,332871.44429252791,8,2662971.5543402233]
[null,5,"Conductor",1,56298.72089551598,56298.72089551598,8,450389.76716412784]
[null,6,"Ing. HSE",1,290020.70325447264,290020.70325447264,4,1160082.8130178906]
[]
[null,null,null,null,null,null,"Sub-total",10300629.354656981]
[null,null,null,null,null,"TOTAL COSTO DIRECTO",null,12400243.613923661]
[]
[]
[null,null,null,null,null,null,"ANÁLISIS DE PRECIOS UNITARIOS"]
[null,"APU. ",null,null,null,4,"(COP Dic 17)"]
[]
[null,"ÍTEM","INTERVENTORIA MÓDULO COMÚN N4"]
[]
[null,"1.- EQUIPOS Y TRANSPORTES"]
[null,"COD","Descripción","Unidad","Cantidad","Valor Alq","Rendim.","Vr. Unit."]
[null,1,"Informes","Dia",1,57306.994189541183,1,57306.994189541183]
[null,2,"Ploter","Dia",1,49100.321378481269,1,49100.321378481269]
[null,3,"Computadores","Dia",4,26026.308555399723,25,2602630.8555399724]
[null,4,"Comunicaciones","Dia",3,4513.8849929873777,25,338541.37447405333]
[null,5,"Vehículo","Dia",1,144229.3728711681,25,3605734.3217792027]
[null,null,null,null,null,null,"Sub-total",6653313.8673612513]
[null,"2.- MATERIALES"]
[null,"COD","Descripción",null,"Unidad","Valor","Cant.","Vr. Unit."]
[]
[]
[]
[null,"3.-  RECURSO HUMANO",null,null,null,null,"Sub-total",0]
[]
[null,"COD","Trabajador","Cantidad","Salario-Diario","Total","Rendim.","Vr.Unit."]
[null,1,"Ing. Director",1,403671.20035076747,403671.20035076747,10,4036712.0035076747]
[null,2,"Ing. Especialista",1,290020.70325447264,290020.70325447264,20,5800414.065089453]
[null,3,"Ing. Diseño Civil",1,261541.84908698621,261541.84908698621,20,5230836.9817397241]
[null,4,"Ing. Auxiliar",2,166435.72214626396,332871.44429252791,25,8321786.107313198]
[null,5,"Conductor",1,56298.72089551598,56298.72089551598,25,1407468.0223878995]
[null,6,"Ing. HSE",1,290020.70325447264,290020.70325447264,12.5,3625258.7906809081]
[]
[null,null,null,null,null,null,"Sub-total",28422475.970718857]
[null,null,null,null,null,"TOTAL COSTO DIRECTO",null,35075789.838080108]

{"sheet":"ADMON SE4","index":25,"n_rows":192,"n_cols":8,"rows_kept":192,"cut":false,"hidden":false,"merged":[[78,1,78,4],[79,1,79,4],[165,1,165,4],[166,1,166,4],[136,1,136,4],[137,1,137,4],[107,1,107,4],[108,1,108,4]]}
[]
[null,"ANÁLISIS DE PRECIOS UNITARIOS "]
[null,"UNIDADES CONSTRUCTIVAS SUBESTACIONES"]
[null,"ADMINISTRACIÓN NT4"]
[null,"Precios (COP Dic 17)"]
[]
[]
[]
[null,"UC","DESCRIPCIÓN","Cantidad","Valor\n(COP Dic 17)"]
[null,"N4S1","BAHÍA DE LÍNEA - CONFIGURACIÓN BARRA SENCILLA - TIPO CONVENCIONAL",2,12798325.649220983]
[null,"N4S2","BAHÍA DE TRANSFORMADOR - CONFIGURACIÓN BARRA SENCILLA - TIPO CONVENCIONAL",2,12798325.649220983]
[null,"N4S3","BAHÍA DE LÍNEA - CONFIGURACIÓN BARRA DOBLE - TIPO CONVENCIONAL",2,12798325.649220983]
[null,"N4S4","BAHÍA DE TRANSFORMADOR - CONFIGURACIÓN BARRA DOBLE - TIPO CONVENCIONAL",2,12798325.649220983]
[null,"N4S5","BAHÍA DE LÍNEA - CONFIGURACIÓN BARRA DOBLE CON BY PASS - TIPO CONVENCIONAL",2,12798325.649220983]
[null,"N4S6","BAHÍA DE TRANSFORMADOR - CONFIGURACIÓN BARRA DOBLE CON BY PASS - TIPO CONVENCIONAL",2,12798325.649220983]
[null,"N4S7","BAHÍA DE LÍNEA - CONFIGURACIÓN BARRA PRINCIPAL Y TRANSFERENCIA - TIPO CONVENCIONAL",2,12798325.649220983]
[null,"N4S8","BAHÍA DE TRANSFORMADOR - CONFIGURACIÓN BARRA PRINCIPAL Y TRANSFERENCIA - TIPO CONVENCIONAL",2,12798325.649220983]
[null,"N4S9","BAHÍA DE LÍNEA - CONFIGURACIÓN INTERRUPTOR Y MEDIO - TIPO CONVENCIONAL",2,12798325.649220983]
[null,"N4S10","BAHÍA DE TRANSFORMADOR - CONFIGURACIÓN INTERRUPTOR Y MEDIO - TIPO CONVENCIONAL",2,12798325.649220983]
[null,"N4S11","BAHÍA DE LÍNEA - CONFIGURACIÓN EN ANILLO - TIPO CONVENCIONAL",2,12798325.649220983]
[null,"N4S12","BAHÍA DE TRANSFORMADOR - CONFIGURACIÓN EN ANILLO - TIPO CONVENCIONAL",2,12798325.649220983]
[null,"N4S13","BAHÍA DE LÍNEA - CONFIGURACIÓN BARRA SENCILLA - TIPO ENCAPSULADA (SF6)",2,12798325.649220983]
[null,"N4S14","BAHÍA DE TRANSFORMADOR - CONFIGURACIÓN BARRA SENCILLA - TIPO ENCAPSULADA(SF6)",2,12798325.649220983]
[null,"N4S15","BAHÍA DE LÍNEA - CONFIGURACIÓN BARRA DOBLE - TIPO ENCAPSULADA (SF6)",2,12798325.649220983]
[null,"N4S16","BAHÍA DE TRANSFORMADOR - CONFIGURACIÓN BARRA DOBLE - TIPO ENCAPSULADA(SF6)",2,12798325.649220983]
[null,"N4S20","MÓDULO DE BARRAJE TIPO 1 - CONFIGURACIÓN BARRA SENCILLA - TIPO CONVENCIONAL",3,9249880.4183830842]
[null,"N4S21","MÓDULO DE BARRAJE TIPO 2 - CONFIGURACIÓN BARRA SENCILLA - TIPO CONVENCIONAL",3,9249880.4183830842]
[null,"N4S22","MÓDULO DE BARRAJE TIPO 3 - CONFIGURACIÓN BARRA SENCILLA - TIPO CONVENCIONAL",3,9249880.4183830842]
[null,"N4S23","MÓDULO DE BARRAJE TIPO 4 - CONFIGURACIÓN BARRA SENCILLA - TIPO CONVENCIONAL",3,9249880.4183830842]
[null,"N4S24","MÓDULO DE BARRAJE TIPO 1 - CONFIGURACIÓN BARRA DOBLE - TIPO CONVENCIONAL",3,9249880.4183830842]
[null,"N4S25","MÓDULO DE BARRAJE TIPO 2 - CONFIGURACIÓN BARRA DOBLE - TIPO CONVENCIONAL",3,9249880.4183830842]
[null,"N4S26","MÓDULO DE BARRAJE TIPO 3 - CONFIGURACIÓN BARRA DOBLE - TIPO CONVENCIONAL",3,9249880.4183830842]
[null,"N4S27","MÓDULO DE BARRAJE TIPO 4 - CONFIGURACIÓN BARRA DOBLE - TIPO CONVENCIONAL",3,9249880.4183830842]
[null,"N4S28","MÓDULO DE BARRAJE TIPO 1 - CONFIGURACIÓN BARRA DOBLE CON BY PASS - TIPO CONVENCIONAL",3,9249880.4183830842]
[null,"N4S29","MÓDULO DE BARRAJE TIPO 2 - CONFIGURACIÓN BARRA DOBLE CON BY PASS - TIPO CONVENCIONAL",3,9249880.4183830842]
[null,"N4S30","MÓDULO DE BARRAJE TIPO 3 - CONFIGURACIÓN BARRA DOBLE CON BY PASS - TIPO CONVENCIONAL",3,9249880.4183830842]
[null,"N4S31","MÓDULO DE BARRAJE TIPO 4 - CONFIGURACIÓN BARRA DOBLE CON BY PASS - TIPO CONVENCIONAL",3,9249880.4183830842]
[null,"N4S32","MÓDULO DE BARRAJE TIPO 1 - CONFIGURACIÓN BARRA PRINCIPAL Y TRANSFERENCIA - TIPO CONVENCIONAL",3,9249880.4183830842]
[null,"N4S33","MÓDULO DE BARRAJE TIPO 2 - CONFIGURACIÓN BARRA PRINCIPAL Y TRANSFERENCIA - TIPO CONVENCIONAL",3,9249880.4183830842]
[null,"N4S34","MÓDULO DE BARRAJE TIPO 3 - CONFIGURACIÓN BARRA PRINCIPAL Y TRANSFERENCIA - TIPO CONVENCIONAL",3,9249880.4183830842]
[null,"N4S35","MÓDULO DE BARRAJE TIPO 4 - CONFIGURACIÓN BARRA PRINCIPAL Y TRANSFERENCIA - TIPO CONVENCIONAL",3,9249880.4183830842]
[null,"N4S36","MÓDULO DE BARRAJE TIPO 2 - CONFIGURACIÓN INTERRUPTOR Y MEDIO - TIPO CONVENCIONAL",3,9249880.4183830842]
[null,"N4S37","MÓDULO DE BARRAJE TIPO 3 - CONFIGURACIÓN INTERRUPTOR Y MEDIO - TIPO CONVENCIONAL",3,9249880.4183830842]
[null,"N4S38","MÓDULO DE BARRAJE TIPO 4 - CONFIGURACIÓN INTERRUPTOR Y MEDIO - TIPO CONVENCIONAL",3,9249880.4183830842]
[null,"N4S41","MÓDULO COMÚN/BAHÍA/BAHÍA TIPO 1 (1 A 4 BAHÍAS) - TIPO CONVENCIONAL - CUALQUIER CONFIGURACIÓN",4,5593886.6062455876]
[null,"N4S42","MÓDULO COMÚN/BAHÍA TIPO 2 (5 A 8 BAHÍAS) - TIPO CONVENCIONAL - CUALQUIER CONFIGURACIÓN",4,2983406.189997647]
[null,"N4S43","MÓDULO COMÚN/BAHÍA TIPO 3 (9 A 12 BAHÍAS) - TIPO CONVENCIONAL - CUALQUIER CONFIGURACIÓN",4,1864628.8687485293]
[null,"N4S44","MÓDULO COMÚN/BAHÍA TIPO 4 (MAS DE 12 BAHÍAS) - TIPO CONVENCIONAL - CUALQUIER CONFIGURACIÓN",4,1721195.8788447962]
[null,"N4S46","CAMPO MÓVIL ENCAPSULADO NIVEL 4",0,0]
[null,"N4S47","BAHÍA DE MANIOBRA - (SECCIONAMIENTO DE BARRAS SIN INTERRUPTOR) - TIPO CONVENCIONAL",2,12798325.649220983]
[null,"N4S49","BAHÍA DE LÍNEA - CONFIGURACIÓN BARRA DOBLE CON SECCIONADOR DE TRANSFERENCIA - TIPO CONVENCIONAL",2,12798325.649220983]
[null,"N4S50","BAHÍA DE TRANSFORMADOR - CONFIGURACIÓN BARRA DOBLE CON SECCIONADOR DE TRANSFERENCIA - TIPO CONVENCIONAL",2,12798325.649220983]
[null,"N4S51","CORTE CENTRAL CONFIGURACIÓN INTERRUPTOR Y MEDIO - TIPO CONVENCIONAL",2,12798325.649220983]
[null,"N4S52","BAHÍA DE TRANSFERENCIA CONFIGURACIÓN BARRA PRINCIPAL Y TRANSFERENCIA - TIPO CONVENCIONAL",2,12798325.649220983]
[null,"N4S53","BAHÍA DE ACOPLE CONFIGURACIONES CON DOBLE BARRA",2,12798325.649220983]
[null,"N4S54","BAHÍA DE SECCIONAMIENTO CONFIGURACIONES BARRA SENCILLA",2,12798325.649220983]
[null,"N4S55","BAHÍA DE SECCIONAMIENTO CONFIGURACIONES CON DOBLE BARRA",2,12798325.649220983]
[null,"N4S56","BAHÍA DE MANIOBRA - TIPO ENCAPSULADA (SF6)",2,12798325.649220983]
[null,"N4S57","MÓDULO DE BARRAJE TIPO 1 - CONFIGURACIÓN BARRA DOBLE CON SECCIONADOR DE TRANSFERENCIA - TIPO CONVENCIONAL",3,9249880.4183830842]
[null,"N4S58","MÓDULO DE BARRAJE TIPO 2 - CONFIGURACIÓN BARRA DOBLE CON SECCIONADOR DE TRANSFERENCIA - TIPO CONVENCIONAL",3,9249880.4183830842]
[null,"N4S59","MÓDULO DE BARRAJE TIPO 3 - CONFIGURACIÓN BARRA DOBLE CON SECCIONADOR DE TRANSFERENCIA - TIPO CONVENCIONAL",3,9249880.4183830842]
[null,"N4S60","MÓDULO DE BARRAJE TIPO 4 - CONFIGURACIÓN BARRA DOBLE CON SECCIONADOR DE TRANSFERENCIA - TIPO CONVENCIONAL",3,9249880.4183830842]
[null,"N4S61","MÓDULO COMÚN/BAHÍA TIPO 1 (1 A 4 BAHÍAS) - TIPO ENCAPSULADA - CUALQUIER CONFIGURACIÓN",4,5593886.6062455876]
[null,"N4S62","MÓDULO COMÚN/BAHÍA TIPO 2 (5 A 8 BAHÍAS) - TIPO ENCAPSULADA - CUALQUIER CONFIGURACIÓN",4,2983406.189997647]
[null,"N4S63","MÓDULO COMÚN/BAHÍA TIPO 3 (9 A 12 BAHÍAS) - TIPO ENCAPSULADA - CUALQUIER CONFIGURACIÓN",4,1864628.8687485293]
[null,"N4S64","MÓDULO COMÚN/BAHÍA TIPO 4 (MAS DE 12 BAHÍAS) - TIPO ENCAPSULADA - CUALQUIER CONFIGURACIÓN",4,1721195.8788447962]
[null,"N4S65","BAHÍA DE COMPENSACIÓN PARALELA EN LINEA FIJA - CUALQUIER CONFIGURACIÓN - TIPO CONVENCIONAL",2,12798325.649220983]
[null,"N4S66","BAHÍA DE COMPENSACIÓN PARALELA EN LINEA MANIOBRABLE - CUALQUIER CONFIGURACIÓN - TIPO CONVENCIONAL",2,12798325.649220983]
[]
[]
[]
[]
[null,"APU","ITEM","EQUIPO","MATERIALES DE OBRA","MANO DE OBRA","TOTAL  \n(COP Dic 17)"]
[null,1,"ADMINISTRACIÓN DE LA EJECUCIÓN CASA DE CONTROL N4",1492875.0391973059,0,4145858.8678519027,5638733.9070492089]
[null,2," ADMINISTRACIÓN BAHIA DIFERENTES CONFIGURACIONES SF6 N4",2993784.6881829309,0,9804540.9610380512,12798325.649220983]
[null,3," ADMINISTRACIÓN MODULO DE BARRAJE DIFERENTES CONFIGURACIONES N4",2465223.9072866174,0,6784656.5110964673,9249880.4183830842]
[null,4," ADMINISTRACIÓN DE MODULO DE COMÚN N4",5065451.6638385374,0,13580837.023646757,18646288.687485293]
[]
[null,null,null,null,null,null,"ANÁLISIS DE PRECIOS UNITARIOS"]
[null,"APU. ",null,null,null,1,"(COP Dic 17)"]
[]
[null,"ÍTEM:","ADMINISTRACIÓN DE LA EJECUCIÓN CASA DE CONTROL N4"]
[]
[null,"1.- EQUIPOS Y TRANSPORTES"]
[null,"COD","Descripción","Unidad","Cantidad","Valor Alq","Rendim.","Vr. Unit."]
[null,1,"COMPUTADORES","Dia",3,26026.308555399723,5,390394.62833099585]
[null,2,"INFORMES","Dia",1,57306.994189541183,1,57306.994189541183]
[null,3,"PLOTER","Dia",1,49100.321378481269,1,49100.321378481269]
[null,4,"COMUNICACIONES","Dia",3,4513.8849929873777,5,67708.27489481066]
[null,5,"EQUIPO DE OFICINA","Dia",3,61890.988026898463,5,928364.82040347694]
[null,null,null,null,null,null,"Sub-total",1492875.0391973059]
[null,"2.- MATERIALES"]
[null,"COD","Descripción",null,"Unidad","Valor","Cant.","Vr. Unit."]
[]
[]
[]
[null,"3.-  RECURSO HUMANO",null,null,null,null,"Sub-total",0]
[]
[null,"COD","Trabajador","Cantidad","Salario-Diario","Total","Rendim.","Vr.Unit."]
[null,1,"Coordinador de Proyecto",1,403671.20035076747,403671.20035076747,3,1211013.6010523024]
[null,2,"Ingeniero",2,176370.20615817781,352740.41231635562,3,1058221.2369490669]
[null,3,"Aux. de Ingenieria",2,93831.201492526641,187662.40298505328,5,938312.01492526638]
[null,4,"Auxiliar Administrativo",2,93831.201492526641,187662.40298505328,5,938312.01492526638]
[null,null,null,null,null,null,"Sub-total",4145858.8678519027]
[null,null,null,null,null,"TOTAL COSTO DIRECTO",null,5638733.9070492089]
[]
[]
[null,null,null,null,null,null,"ANÁLISIS DE PRECIOS UNITARIOS"]
[null,"APU. ",null,null,null,2,"(COP Dic 17)"]
[]
[null,"ÍTEM:"," ADMINISTRACIÓN BAHIA DIFERENTES CONFIGURACIONES SF6 N4"]
[]
[null,"1.- EQUIPOS Y TRANSPORTES"]
[null,"COD","Descripción","Unidad","Cantidad","Valor Alq","Rendim.","Vr. Unit."]
[null,1,"COMPUTADORES","Dia",1,26026.308555399723,15,390394.62833099585]
[null,2,"INFORMES","Dia",2,57306.994189541183,1,114613.98837908237]
[null,3,"PLOTER","Dia",1,49100.321378481269,2,98200.642756962538]
[null,4,"COMUNICACIONES","Dia",3,4513.8849929873777,12,162499.85974754559]
[null,5,"EQUIPO DE OFICINA","Dia",3,61890.988026898463,12,2228075.5689683445]
[null,null,null,null,null,null,"Sub-total",2993784.6881829309]
[null,"2.- MATERIALES"]
[null,"COD","Descripción",null,"Unidad","Valor","Cant.","Vr. Unit."]
[]
[]
[]
[null,"3.-  RECURSO HUMANO",null,null,null,null,"Sub-total",0]
[]
[null,"COD","Trabajador","Cantidad","Salario-Diario","Total","Rendim.","Vr.Unit."]
[null,1,"Coordinador de Proyecto",1,403671.20035076747,403671.20035076747,8,3229369.6028061397]
[null,2,"Ingeniero",2,176370.20615817781,352740.41231635562,8,2821923.298530845]
[null,3,"Aux. de Ingenieria",2,93831.201492526641,187662.40298505328,10,1876624.0298505328]
[null,4,"Auxiliar Administrativo",2,93831.201492526641,187662.40298505328,10,1876624.0298505328]
[null,null,null,null,null,null,"Sub-total",9804540.9610380512]
[null,null,null,null,null,"TOTAL COSTO DIRECTO",null,12798325.649220983]
[]
[]
[null,null,null,null,null,null,"ANÁLISIS DE PRECIOS UNITARIOS"]
[null,"APU. ",null,null,null,3,"(COP Dic 17)"]
[]
[null,"ÍTEM:"," ADMINISTRACIÓN MODULO DE BARRAJE DIFERENTES CONFIGURACIONES N4"]
[]
[null,"1.- EQUIPOS Y TRANSPORTES"]
[null,"COD","Descripción","Unidad","Cantidad","Valor Alq","Rendim.","Vr. Unit."]
[null,1,"COMPUTADORES","Dia",1,26026.308555399723,10,260263.08555399723]
[null,2,"INFORMES","Dia",2,57306.994189541183,1,114613.98837908237]
[null,3,"PLOTER","Dia",1,49100.321378481269,2,98200.642756962538]
[null,4,"COMUNICACIONES","Dia",3,4513.8849929873777,10,135416.54978962132]
[null,5,"EQUIPO DE OFICINA","Dia",3,61890.988026898463,10,1856729.6408069539]
[null,null,null,null,null,null,"Sub-total",2465223.9072866174]
[null,"2.- MATERIALES"]
[null,"COD","Descripción",null,"Unidad","Valor","Cant.","Vr. Unit."]
[]
[]
[]
[null,"3.-  RECURSO HUMANO",null,null,null,null,"Sub-total",0]
[]
[null,"COD","Trabajador","Cantidad","Salario-Diario","Total","Rendim.","Vr.Unit."]
[null,1,"Coordinador de Proyecto",1,403671.20035076747,403671.20035076747,5,2018356.0017538373]
[null,2,"Ingeniero",2,176370.20615817781,352740.41231635562,5,1763702.0615817781]
[null,3,"Aux. de Ingenieria",2,93831.201492526641,187662.40298505328,8,1501299.2238804263]
[null,4,"Auxiliar Administrativo",2,93831.201492526641,187662.40298505328,8,1501299.2238804263]
[null,null,null,null,null,null,"Sub-total",6784656.5110964673]
[null,null,null,null,null,"TOTAL COSTO DIRECTO",null,9249880.4183830842]
[]
[]
[null,null,null,null,null,null,"ANÁLISIS DE PRECIOS UNITARIOS"]
[null,"APU. ",null,null,null,4,"(COP Dic 17)"]
[]
[null,"ÍTEM:"," ADMINISTRACIÓN DE MODULO DE COMÚN N4"]
[]
[null,"1.- EQUIPOS Y TRANSPORTES"]
[null,"COD","Descripción","Unidad","Cantidad","Valor Alq","Rendim.","Vr. Unit."]
[null,1,"COMPUTADORES","Dia",3,26026.308555399723,17.5,1366381.1991584855]
[null,2,"INFORMES","Dia",2,57306.994189541183,1,114613.98837908237]
[null,3,"PLOTER","Dia",1,49100.321378481269,2,98200.642756962538]
[null,4,"EQUIPO DE OFICINA","Dia",3,61890.988026898463,17.5,3249276.8714121692]
[null,5,"COMUNICACIONES","Dia",3,4513.8849929873777,17.5,236978.96213183732]
[null,null,null,null,null,null,"Sub-total",5065451.6638385374]
[null,"2.- MATERIALES"]
[null,"COD","Descripción",null,"Unidad","Valor","Cant.","Vr. Unit."]
[]
[]
[]
[null,"3.-  RECURSO HUMANO",null,null,null,null,"Sub-total",0]
[]
[null,"COD","Trabajador","Cantidad","Salario-Diario","Total","Rendim.","Vr.Unit."]
[null,1,"Coordinador de Proyecto",1,403671.20035076747,403671.20035076747,12,4844054.4042092096]
[null,2,"Ingeniero",2,176370.20615817781,352740.41231635562,12,4232884.9477962675]
[null,3,"Aux. de Ingenieria",2,93831.201492526641,187662.40298505328,12,2251948.8358206395]
[null,4,"Auxiliar Administrativo",2,93831.201492526641,187662.40298505328,12,2251948.8358206395]
[null,null,null,null,null,null,"Sub-total",13580837.023646757]
[null,null,null,null,null,"TOTAL COSTO DIRECTO",null,18646288.687485293]

{"sheet":"OtrosSub","index":26,"n_rows":33,"n_cols":12,"rows_kept":33,"cut":false,"hidden":false,"merged":[[247,34,247,35],[247,36,247,37],[247,38,247,39],[247,40,247,41],[247,42,247,43],[247,44,247,45],[247,22,247,23],[247,24,247,25],[247,26,247,27],[247,28,247,29],[247,30,247,31],[247,32,247,33],[246,42,246,43],[246,44,246,45],[247,6,247,7],[247,8,247,9],[247,10,247,11],[247,12,247,13],[247,14,247,15],[247,16,247,17],[247,18,247,19],[247,20,247,21],[246,30,246,31],[246,32,246,33],[246,34,246,35],[246,36,246,37],[246,38,246,39],[246,40,246,41],[246,18,246,19],[246,20,246,21],[246,22,246,23],[246,24,246,25],[246,26,246,27],[246,28,246,29],[246,6,246,7],[246,8,246,9],[246,10,246,11],[246,12,246,13],[246,14,246,15],[246,16,246,17],[236,12,237,12],[236,13,237,13],[236,14,237,14],[236,15,237,15],[236,16,237,16],[238,5,239,5],[238,6,239,6],[238,13,239,13],[233,6,235,6],[236,2,237,2],[236,3,237,3],[236,4,237,4],[236,5,237,5],[236,7,237,7],[231,2,232,2],[231,3,232,3],[231,4,232,4],[231,5,232,5],[233,2,235,2],[233,4,235,4],[151,126,151,127],[151,128,151,129],[151,130,151,131],[151,102,151,103],[151,104,151,105],[151,106,151,107],[151,108,151,109],[151,110,151,111],[151,112,151,113],[151,90,151,91],[151,92,151,93],[151,94,151,95],[151,96,151,97],[151,98,151,99],[151,100,151,101],[151,78,151,79],[151,80,151,81],[151,82,151,83],[151,132,151,133],[151,134,151,135],[151,136,151,137],[151,114,151,115],[151,116,151,117],[151,118,151,119],[151,120,151,121],[151,122,151,123],[151,124,151,125],[151,84,151,85],[151,86,151,87],[151,88,151,89],[151,66,151,67],[151,68,151,69],[151,70,151,71],[151,72,151,73],[151,74,151,75],[151,76,151,77],[151,54,151,55],[151,56,151,57],[151,58,151,59],[151,60,151,61],[151,62,151,63],[151,64,151,65],[151,42,151,43],[151,44,151,45],[151,46,151,47],[151,48,151,49],[151,50,151,51],[151,52,151,53],[151,30,151,31],[151,32,151,33],[151,34,151,35],[151,36,151,37],[151,38,151,39],[151,40,151,41],[151,18,151,19],[151,20,151,21],[151,22,151,23],[151,24,151,25],[151,26,151,27],[151,28,151,29],[151,6,151,7],[151,8,151,9],[151,10,151,11],[151,12,151,13],[151,14,151,15],[151,16,151,17],[150,126,150,127],[150,128,150,129],[150,130,150,131],[150,102,150,103],[150,104,150,105],[150,106,150,107],[150,108,150,109],[150,110,150,111],[150,112,150,113],[150,90,150,91],[150,92,150,93],[150,94,150,95],[150,96,150,97],[150,98,150,99],[150,100,150,101],[150,78,150,79],[150,80,150,81],[150,82,150,83],[150,132,150,133],[150,134,150,135],[150,136,150,137],[150,114,150,115],[150,116,150,117],[150,118,150,119],[150,120,150,121],[150,122,150,123],[150,124,150,125],[150,84,150,85],[150,86,150,87],[150,88,150,89],[150,66,150,67],[150,68,150,69],[150,70,150,71],[150,72,150,73],[150,74,150,75],[150,76,150,77],[150,54,150,55],[150,56,150,57],[150,58,150,59],[150,60,150,61],[150,62,150,63],[150,64,150,65],[150,42,150,43],[150,44,150,45],[150,46,150,47],[150,48,150,49],[150,50,150,51],[150,52,150,53],[150,30,150,31],[150,32,150,33],[150,34,150,35],[150,36,150,37],[150,38,150,39],[150,40,150,41],[150,18,150,19],[150,20,150,21],[150,22,150,23],[150,24,150,25],[150,26,150,27],[150,28,150,29],[140,18,141,18],[142,5,145,5],[142,6,145,6],[142,13,145,13],[150,6,150,7],[150,8,150,9],[150,10,150,11],[150,12,150,13],[150,14,150,15],[150,16,150,17],[140,12,141,12],[140,13,141,13],[140,14,141,14],[140,15,141,15],[140,16,141,16],[140,17,141,17],[136,6,139,6],[140,2,141,2],[140,3,141,3],[140,4,141,4],[140,5,141,5],[140,7,141,7],[134,2,135,2],[134,3,135,3],[134,4,135,4],[134,5,135,5],[136,2,139,2],[136,4,139,4],[62,112,62,113],[62,114,62,115],[62,116,62,117],[62,118,62,119],[62,120,62,121],[62,122,62,123],[62,100,62,101],[62,102,62,103],[62,104,62,105],[62,106,62,107],[62,108,62,109],[62,110,62,111],[62,88,62,89],[62,90,62,91],[62,92,62,93],[62,94,62,95],[62,96,62,97],[62,98,62,99],[62,76,62,77],[62,78,62,79],[62,80,62,81],[62,82,62,83],[62,84,62,85],[62,86,62,87],[62,64,62,65],[62,66,62,67],[62,68,62,69],[62,70,62,71],[62,72,62,73],[62,74,62,75],[62,52,62,53],[62,54,62,55],[62,56,62,57],[62,58,62,59],[62,60,62,61],[62,62,62,63],[62,40,62,41],[62,42,62,43],[62,44,62,45],[62,46,62,47],[62,48,62,49],[62,50,62,51],[62,28,62,29],[62,30,62,31],[62,32,62,33],[62,34,62,35],[62,36,62,37],[62,38,62,39],[62,16,62,17],[62,18,62,19],[62,20,62,21],[62,22,62,23],[62,24,62,25],[62,26,62,27],[61,114,61,115],[61,116,61,117],[61,118,61,119],[61,88,61,89],[61,66,61,67],[61,68,61,69],[61,70,61,71],[61,72,61,73],[61,74,61,75],[61,76,61,77],[61,54,61,55],[61,56,61,57],[61,58,61,59],[61,60,61,61],[61,62,61,63],[61,64,61,65],[61,42,61,43],[61,44,61,45],[61,120,61,121],[61,122,61,123],[62,6,62,7],[62,8,62,9],[62,10,62,11],[62,12,62,13],[62,14,62,15],[61,102,61,103],[61,104,61,105],[61,106,61,107],[61,108,61,109],[61,110,61,111],[61,112,61,113],[61,90,61,91],[61,92,61,93],[61,94,61,95],[61,96,61,97],[61,98,61,99],[61,100,61,101],[61,78,61,79],[61,80,61,81],[61,82,61,83],[61,84,61,85],[61,86,61,87],[61,46,61,47],[61,48,61,49],[61,50,61,51],[61,52,61,53],[61,30,61,31],[61,32,61,33],[61,34,61,35],[61,36,61,37],[61,38,61,39],[61,40,61,41],[61,18,61,19],[61,20,61,21],[61,22,61,23],[61,24,61,25],[61,26,61,27],[61,28,61,29],[60,112,60,113],[60,114,60,115],[60,116,60,117],[60,86,60,87],[60,64,60,65],[60,66,60,67],[60,68,60,69],[60,70,60,71],[60,72,60,73],[60,74,60,75],[60,52,60,53],[60,54,60,55],[60,56,60,57],[60,58,60,59],[60,60,60,61],[60,62,60,63],[60,40,60,41],[60,42,60,43],[60,118,60,119],[61,6,61,7],[61,8,61,9],[61,10,61,11],[61,12,61,13],[61,14,61,15],[61,16,61,17],[60,100,60,101],[60,102,60,103],[60,104,60,105],[60,106,60,107],[60,108,60,109],[60,110,60,111],[60,88,60,89],[60,90,60,91],[60,92,60,93],[60,94,60,95],[60,96,60,97],[60,98,60,99],[60,76,60,77],[60,78,60,79],[60,80,60,81],[60,82,60,83],[60,84,60,85],[60,44,60,45],[60,46,60,47],[60,48,60,49],[60,50,60,51],[60,28,60,29],[60,30,60,31],[60,32,60,33],[60,34,60,35],[60,36,60,37],[60,38,60,39],[60,22,60,23],[60,24,60,25],[60,26,60,27],[50,17,51,17],[50,18,51,18],[52,5,55,5],[52,6,55,6],[52,13,55,13],[60,6,60,7],[60,8,60,9],[60,10,60,11],[60,12,60,13],[60,14,60,15],[50,7,51,7],[50,12,51,12],[50,13,51,13],[50,14,51,14],[50,15,51,15],[50,16,51,16],[50,2,51,2],[50,3,51,3],[50,4,51,4],[50,5,51,5],[9,4,9,5],[9,6,9,7],[60,16,60,17],[60,18,60,19],[60,20,60,21],[9,8,9,9],[9,10,9,11],[44,2,45,2],[44,3,45,3],[44,4,45,4],[44,5,45,5],[46,2,49,2],[46,4,49,4],[46,6,49,6]]}
[]
[null,null,"ANÁLISIS DE PRECIOS UNITARIOS "]
[null,null,"UNIDADES CONSTRUCTIVAS SUBESTACIONES"]
[null,null,"OTROS SUBESTACIONES NT4"]
[null,null,"Precios (COP Dic 17)"]
[]
[]
[]
[]
[null,null,"COSTO EQUIPOS SERVICIOS AUXILIARES","VALOR UNITARIO \n(COP Dic 17)","SUBESTACIONES TIPO 1",null,"SUBESTACIONES TIPO 2",null,"SUBESTACIONES TIPO 3",null,"SUBESTACIONES TIPO 4"]
[null,null,null,null,"CANTIDAD"," TOTAL","CANTIDAD"," TOTAL","CANTIDAD"," TOTAL","CANTIDAD"," TOTAL"]
[null,null,"Planta Diesel de 55 kW, 208 V",48268594.553412504,null,0,null,0,null,0,null,0]
[null,null,"Planta Diesel de 80 kW, 208 V",86251315.642846748,null,0,null,0,null,0,null,0]
[null,null,"Planta Diesel de 125 kW, 208 V",119570453.59972484,null,0,null,0,1,119570453.59972484,null,0]
[null,null,"Planta Diesel de 200 kW, 208 V",119570453.59972484,null,0,null,0,null,0,1,119570453.59972484]
[null,null,"Transformador Servicios Auxiliares N2 55 kVA",7853327.0698418766,1,7853327.0698418766,null,0,null,0,null,0]
[null,null,"Transformador Servicios Auxiliares N2 75 kVA",14332889.753675401,null,0,1,14332889.753675401,null,0,null,0]
[null,null,"Transformador Servicios Auxiliares N2 112.5 kVA",22837253.185975347,null,0,null,0,1,22837253.185975347,null,0]
[null,null,"Transformador Servicios Auxiliares N2 200 kVA",25185321.257618271,null,0,null,0,null,0,1,25185321.257618271]
[null,null,"Celda de medida con interruptor de potencia y un contador de energía, PTs y CTs a 13,2 kV",77488778.409139261,1,77488778.409139261,1,77488778.409139261,1,77488778.409139261,1,77488778.409139261]
[null,null,"Celda con seccionador bajo carga con mando motorizado, fusibles y Dispositivo de Protección contra Sobretensiones (DPS) tipo interior a 13,2 kV",74293133.126178116,1,74293133.126178116,1,74293133.126178116,1,74293133.126178116,1,74293133.126178116]
[null,null,"Celdas interruptor totalizador, contador de energía y 20 interruptores de distribución a 208 V",11250401.011238193,1,11250401.011238193,1,11250401.011238193]
[null,null,"Celda con transformador de potencia 13200/208 V, 200 kVA, tipo seco",131143427.75471711,null,0,0,0,null,0,1,131143427.75471711]
[null,null,"Celdas con dos interruptores totalizadores motorizados, contador de energía con emisión de impulsos al SCC, tres reles de sobretensión y 20 interruptores de distribución a 208 V",112122489.43778551,null,0,1,112122489.43778551,null,0,null,0]
[null,null,"Celdas con dos interruptores totalizadores motorizados, contador de energía con emisión de impulsos al SCC, tres reles de sobretensión y 30 interruptores de distribución a 208 V",192701155.13517132,null,0,null,0,1,192701155.13517132,1,192701155.13517132]
[null,null,"Celda con inversores 125 Vcc/120 Vca, 1 KVA e interruptores de distribución.",48761331.197017327,1,48761331.197017327,1,48761331.197017327,null,0,null,0]
[null,null,"Celda con inversores 125 Vcc/120 Vca, 1,5 KVA e interruptores de distribución.",58513597.436420791,null,0,null,0,1,58513597.436420791,1,58513597.436420791]
[null,null,"Banco de baterías 125 Vcc, 100 Ah",51357349.84966138,1,51357349.84966138,null,0,null,0,null,0]
[null,null,"Banco de baterías 125 Vcc, 150 Ah",63215343.99311886,null,0,1,63215343.99311886,1,63215343.99311886,null,0]
[null,null,"Banco de baterías 125 Vcc, 400 Ah",167670966.8048473,null,0,null,0,null,0,1,167670966.8048473]
[null,null,"Acometida circuito de respaldo de media tensión ",20160156.01154869,null,0,1,20160156.01154869,1,20160156.01154869,1,20160156.01154869]
[null,null,"Acometidas baja tension",51585942.312695734,0.4,20634376.925078295,0.4,20634376.925078295,0.4,20634376.925078295,0.4,20634376.925078295]
[null,null,"Costo total de los servicios auxiliares",null,null,271004320.66307616,null,401464366.92815268,null,608619714.8857286,null,846566833.52381706]

{"sheet":"UC SE 3","index":27,"n_rows":47,"n_cols":14,"rows_kept":47,"cut":false,"hidden":false,"merged":[]}
[]
[null,"ANÁLISIS DE PRECIOS UNITARIOS "]
[null,"UNIDADES CONSTRUCTIVAS SUBESTACIONES"]
[null,"COSTO TOTAL NT3"]
[null,"Precios (COP Dic 17)"]
[]
[]
[]
[]
[null,null,"UC","DESCRIPCIÓN","DDP","OBRA CIVIL","MONTAJE","INGENIERIA","INTERVENTORIA","ADMINISTRACIÓN EJECUCIÓN","SUBTOTAL","INSPECCION","COSTOS FINANCIEROS","TOTAL \n(COP Dic 17)"]
[null,null,"N3S1","BAHÍA DE LÍNEA - CONFIGURACIÓN BARRA SENCILLA -TIPO CONVENCIONAL",167503833.39388332,31714870.063127298,19945669.653672758,14832123.14854764,16436377.817623202,6397759.5733131943,256830633.65016744,328727.55635246402,3918596.514384456,261077957.72090435]
[null,null,"N3S2","BAHÍA DE TRANSFORMADOR - CONFIGURACIÓN BARRA SENCILLA - TIPO CONVENCIONAL",158926719.90971217,23992154.676536325,17339573.092320427,14832123.14854764,16436377.817623202,6397759.5733131943,237924708.21805295,328727.55635246402,3630139.1273252158,241883574.90173063]
[null,null,"N3S3","BAHÍA DE LÍNEA - CONFIGURACIÓN BARRA DOBLE - TIPO CONVENCIONAL",207866896.61015856,40265899.173149191,26745177.885180846,14832123.14854764,16436377.817623202,6397759.5733131943,312544234.20797265,328727.55635246402,4768647.4520268822,317641609.21635199]
[null,null,"N3S4","BAHÍA DE TRANSFORMADOR - CONFIGURACIÓN BARRA DOBLE - TIPO CONVENCIONAL",207741747.40436965,40265899.173149191,26745177.885180846,14832123.14854764,16436377.817623202,6397759.5733131943,312419085.00218374,328727.55635246402,4766737.9864985198,317514550.54503471]
[null,null,"N3S5","BAHÍA DE LÍNEA - CONFIGURACIÓN BARRA PRINCIPAL Y TRANSFERENCIA - TIPO CONVENCIONAL",208837681.80532292,40265899.173149191,28482575.592749067,14832123.14854764,16436377.817623202,6397759.5733131943,315252417.1107052,328727.55635246402,4809967.5855800258,320391112.25263768]
[null,null,"N3S6","BAHÍA DE TRANSFORMADOR - CONFIGURACIÓN BARRA PRINCIPAL Y TRANSFERENCIA - TIPO CONVENCIONAL",208754382.40248144,40265899.173149191,0,14832123.14854764,16436377.817623202,6397759.5733131943,286686542.11511469,328727.55635246402,4374123.4006509976,291389393.0721181]
[null,null,"N3S7","BAHÍA DE LÍNEA - CONFIGURACIÓN BARRA SENCILLA - TIPO ENCAPSULADA (SF6)",508155342.7060132,38120986.518589437,21240932.257769141,14832123.14854764,16436377.817623202,6397759.5733131943,605183522.02185595,328727.55635246402,9233594.9425252974,614745844.52073371]
[null,null,"N3S8","BAHÍA DE TRANSFORMADOR - CONFIGURACIÓN BARRA SENCILLA - TIPO ENCAPSULADA (SF6)",495951089.17465377,27824032.669801466,16028739.135064473,14832123.14854764,16436377.817623202,6397759.5733131943,577470121.51900387,328727.55635246402,8810757.3975300249,586609606.47288644]
[null,null,"N3S9","BAHÍA DE LÍNEA - CONFIGURACIÓN BARRA DOBLE - TIPO ENCAPSULADA (SF6)",508155342.7060132,38120986.518589437,21240932.257769141,14832123.14854764,16436377.817623202,6397759.5733131943,605183522.02185595,328727.55635246402,9233594.9425252974,614745844.52073371]
[null,null,"N3S10","BAHÍA DE TRANSFORMADOR - CONFIGURACIÓN BARRA DOBLE - TIPO ENCAPSULADA (SF6)",495951089.17465377,27824032.669801466,16028739.135064473,14832123.14854764,16436377.817623202,6397759.5733131943,577470121.51900387,328727.55635246402,8810757.3975300249,586609606.47288644]
[null,null,"N3S11","CELDA DE LLEGADA O SALIDA - SUBESTACIÓN TIPO INTERIOR-AIRE",217161198.91056836,0,1846612.2525770473,14832123.14854764,16436377.817623202,6397759.5733131943,256674071.70262945,328727.55635246402,3916207.7685670732,260919007.027549]
[null,null,"N3S13","BAHÍA DE LLEGADA O SALIDA  - SUBESTACIÓN CONVENCIONAL REDUCIDA",73320714.215300292,21530129.246253747,20150605.702579375,2650066.5154289212,3316294.0513516688,6397759.5733131943,127365569.30422719,66325.881027033378,1943281.7216343426,129375176.90688856]
[null,null,"N3S17","BAHÍA DE LLEGADA O SALIDA - SUBESTACIÓN REDUCIDA O RURAL",3535215.7005769908,5436214.4176362697,6422135.8307790384,2650066.5154289212,3316294.0513516688,2204195.9028444234,23564122.418617316,66325.881027033378,359529.88419558114,23989978.183839928]
[null,null,"N3S19","BAHÍA DE ACOPLE - TIPO CONVENCIONAL",147422133.08394346,18025744.037066113,14340062.472718943,14832123.14854764,16436377.817623202,6397759.5733131943,217454200.13321257,328727.55635246402,3317810.1014263923,221100737.79099143]
[null,null,"N3S20","BAHÍA DE ACOPLE - TIPO ENCAPSULADA (SF6)",400478626.04028553,21865176.866910383,11933961.857113045,14832123.14854764,16436377.817623202,6397759.5733131943,471944025.30379301,328727.55635246402,7200691.7019838421,479473444.56212932]
[null,null,"N3S24","MÓDULO DE BARRAJE - BARRA SENCILLA - TIPO CONVENCIONAL - TIPO 1 ",14174164.962938877,20593907.697575934,12726062.209912125,2650066.5154289212,3316294.0513516688,2204195.9028444234,55664691.340051949,66325.881027033378,849304.70465812355,56580321.925737105]
[null,null,"N3S25","MÓDULO DE BARRAJE - BARRA SENCILLA - TIPO CONVENCIONAL - TIPO 2 ",22041249.885595936,30890861.546363901,17938255.332616791,2650066.5154289212,3316294.0513516688,2204195.9028444234,79040923.23420164,66325.881027033378,1205967.8468930568,80313216.962121725]
[null,null,"N3S26","MÓDULO DE BARRAJE - BARRA SENCILLA - TIPO CONVENCIONAL - TIPO 3 ",22096287.589955676,30890861.546363901,17938255.332616791,2650066.5154289212,3316294.0513516688,2204195.9028444234,79095960.93856138,66325.881027033378,1206807.5853362426,80369094.404924646]
[null,null,"N3S27","MÓDULO DE BARRAJE - BARRA DOBLE - TIPO 1",17223909.976190694,20593907.697575934,16200857.62504857,2650066.5154289212,3316294.0513516688,2204195.9028444234,62189231.768440209,66325.881027033378,948852.95954218821,63204410.60900943]
[null,null,"N3S28","MODULO DE BARRAJE - BARRA DOBLE - TIPO 2",37677905.125851355,41187815.395151868,30100039.285594348,2650066.5154289212,3316294.0513516688,2204195.9028444234,117136316.27622257,66325.881027033378,1787208.7692353118,118989850.92648491]
[null,null,"N3S29","MODULO DE BARRAJE - BARRA DOBLE - TIPO 3",47959940.405041434,51484769.243939839,37049630.115867235,2650066.5154289212,3316294.0513516688,2204195.9028444234,144664896.23447353,66325.881027033378,2207226.4125250597,146938448.52802563]
[null,null,"N3S30","MÓDULO DE BARRAJE - BARRA PRINCIPAL Y TRANSFERENCIA - TIPO CONVENCIONAL - TIPO 1",17223909.976190694,20593907.697575934,16200857.62504857,2650066.5154289212,3316294.0513516688,2204195.9028444234,62189231.768440209,66325.881027033378,948852.95954218821,63204410.60900943]
[null,null,"N3S31","MÓDULO DE BARRAJE - BARRA PRINCIPAL Y TRANSFERENCIA - TIPO CONVENCIONAL - TIPO 2",37677905.125851355,41187815.395151868,30100039.285594348,2650066.5154289212,3316294.0513516688,2204195.9028444234,117136316.27622257,66325.881027033378,1787208.7692353118,118989850.92648491]
[null,null,"N3S32","MÓDULO DE BARRAJE - BARRA PRINCIPAL Y TRANSFERENCIA - TIPO CONVENCIONAL - TIPO 3",47959940.405041434,51484769.243939839,37049630.115867235,2650066.5154289212,3316294.0513516688,2204195.9028444234,144664896.23447353,66325.881027033378,2207226.4125250597,146938448.52802563]
[null,null,"N3S34","MÓDULO COMÚN/BAHÍA - TIPO 1 (1 A 3 BAHÍAS) TIPO CONVENCIONAL O ENCAPSULADA EXTERIOR",35406847.489614464,67007575.272051387,3876550.4740927927,2118874.7355068056,2348053.9739461718,913965.65333045635,111671867.59854208,46961.079478923435,1703834.8771218092,113422663.5551428]
[null,null,"N3S35","MÓDULO COMÚN/BAHÍA - TIPO 2 (4 A 6 BAHÍAS) TIPO CONVENCIONAL O ENCAPSULADA EXTERIOR",25465460.724678867,51994438.528692521,3551663.3448114893,2118874.7355068056,2348053.9739461718,913965.65333045635,86392456.960966304,46961.079478923435,1318133.9620782069,87757552.002523437]
[null,null,"N3S36","MÓDULO COMÚN/BAHÍA - TIPO 3 (MÁS DE  6 BAHÍAS) TIPO CONVENCIONAL O ENCAPSULADA EXTERIOR",26439497.4503011,49214538.801140741,3552320.1510642827,2118874.7355068056,2348053.9739461718,913965.65333045635,84587250.765289545,46961.079478923435,1290591.0066075618,85924802.851376027]
[null,null,"N3S37","MÓDULO COMÚN/BAHÍA - TIPO 4 - TIPO INTERIOR",15132839.843568392,22274660.766223565,1257446.2124220796,662516.6288572303,829073.51283791719,551048.97571110586,40707585.939620294,16581.470256758344,621096.48722543567,41345263.89710249]
[null,null,"N3S39","SUBESTACIÓN MÓVIL 30 MVA",2936716371.3963847,0,0,0,0,0,2936716371.3963847,0,44806985.728830867,2981523357.1252155]
[null,null,"N3S40","SUBESTACIÓN MÓVIL 15 MVA",2281834138.441937,0,0,0,0,0,2281834138.441937,0,34815112.100223571,2316649250.5421605]
[null,null,"N3S41","SUBESTACIÓN MÓVIL 21 MVA",2266077252.7114668,0,0,0,0,0,2266077252.7114668,0,34574701.224684954,2300651953.9361515]
[null,null,"N3S42","SUBESTACIÓN MÓVIL 7.5 MVA ",809313304.53980958,0,0,0,0,0,809313304.53980958,0,12348107.580244627,821661412.12005424]
[null,null,"N3S43","SUBESTACIÓN SIMPLIFICADA (RURAL)",31640240.436962731,19706949.161182191,37802303.573973373,2650066.5154289212,3316294.0513516688,2204195.9028444234,97320049.641743302,66325.881027033378,1484861.84021689,98871237.36298722]
[null,null,"N3S44","CASA DE CONTROL",0,0,0,0,0,0,0,0,0,0]
[null,null,"N3S45","MÓDULO COMÚN - TIPO 5 - SUBESTACIÓN CONVENCIONAL REDUCIDA",12249488.558799371,18214315.169966046,5029784.8496883186,2650066.5154289212,3316294.0513516688,2204195.9028444234,43664145.048078746,66325.881027033378,666206.22375615558,44396677.152861938]
[null,null,"N3S46","GABINETE DE LLEGADA O SALIDA - SUBESTACIÓN TIPO INTERIOR-SF6 - BARRA SENCILLA",291996015.64054728,0,1846612.2525770473,14832123.14854764,16436377.817623202,6397759.5733131943,331508888.43260837,328727.55635246402,5058000.8943517935,336895616.88331258]
[null,null,"N3S47","CABLES DE SALIDA DE CIRCUITO -  SUBESTACIÓN TIPO INTERIOR",23215026.273787305,5958855.8028910868,1040819.07625649,2650066.5154289212,3316294.0513516688,2204195.9028444234,38385257.62255989,66325.881027033378,585663.53470278287,39037247.038289711]

{"sheet":"DDP SE 3","index":28,"n_rows":336,"n_cols":77,"rows_kept":336,"cut":false,"hidden":false,"merged":[[51,3,52,3],[52,5,52,6],[52,7,52,8],[52,9,52,10],[52,11,52,12],[52,13,52,14],[52,15,52,16],[52,17,52,18],[51,5,51,6],[51,7,51,8],[51,9,51,10],[51,11,51,12],[51,13,51,14],[51,15,51,16],[51,17,51,18],[51,4,52,4],[51,31,51,32],[51,33,51,34],[51,35,51,36],[51,37,51,38],[52,19,52,20],[52,21,52,22],[52,23,52,24],[52,25,52,26],[52,27,52,28],[51,29,51,30],[52,37,52,38],[52,29,52,30],[52,31,52,32],[51,23,51,24],[51,25,51,26],[51,27,51,28],[51,19,51,20],[51,21,51,22],[51,61,51,62],[51,63,51,64],[51,39,51,40],[51,41,51,42],[51,43,51,44],[51,57,51,58],[51,47,51,48],[51,49,51,50],[51,51,51,52],[51,53,51,54],[51,55,51,56],[51,45,51,46],[51,59,51,60],[75,35,75,36],[75,37,75,38],[75,39,75,40],[75,41,75,42],[75,43,75,44],[52,33,52,34],[52,35,52,36],[52,69,52,70],[52,65,52,66],[52,67,52,68],[52,39,52,40],[52,41,52,42],[52,43,52,44],[52,45,52,46],[52,47,52,48],[52,49,52,50],[52,51,52,52],[52,53,52,54],[52,55,52,56],[52,57,52,58],[52,59,52,60],[52,61,52,62],[52,63,52,64],[75,31,75,32],[75,33,75,34],[75,29,75,30],[75,23,75,24],[75,25,75,26],[75,27,75,28],[75,5,75,6],[75,7,75,8],[75,9,75,10],[75,11,75,12],[75,13,75,14],[75,15,75,16],[75,17,75,18],[75,19,75,20],[75,21,75,22],[86,35,86,36],[86,37,86,38],[86,39,86,40],[86,41,86,42],[86,43,86,44],[86,31,86,32],[86,33,86,34],[86,29,86,30],[86,5,86,6],[86,7,86,8],[86,9,86,10],[86,11,86,12],[86,13,86,14],[86,15,86,16],[86,17,86,18],[86,19,86,20],[86,21,86,22],[86,23,86,24],[86,25,86,26],[86,27,86,28],[86,53,86,54],[86,55,86,56],[86,57,86,58],[86,61,86,62],[75,67,75,68],[86,45,86,46],[86,47,86,48],[86,49,86,50],[86,51,86,52],[75,61,75,62],[75,63,75,64],[75,53,75,54],[75,55,75,56],[75,57,75,58],[75,45,75,46],[75,47,75,48],[75,49,75,50],[75,51,75,52],[75,59,75,60],[86,59,86,60],[86,63,86,64],[51,69,51,70],[51,65,51,66],[51,73,51,74],[51,75,51,76],[52,73,52,74],[52,75,52,76],[75,73,75,74],[75,75,75,76],[86,73,86,74],[86,75,86,76],[51,71,51,72],[52,71,52,72],[75,71,75,72],[86,71,86,72],[86,69,86,70],[86,65,86,66],[86,67,86,68],[75,69,75,70],[75,65,75,66],[51,67,51,68]]}
[]
[null,"ANÁLISIS DE PRECIOS UNITARIOS "]
[null,"UNIDADES CONSTRUCTIVAS SUBESTACIONES"]
[null,"COSTO DDP NT3"]
[null,"Precios (COP Dic 17)"]
[]
[]
[]
[null,null,"UC","DESCRIPCIÓN","DDP \n(COP Dic 17)"]
[null,null,"N3S1","BAHÍA DE LÍNEA - CONFIGURACIÓN BARRA SENCILLA -TIPO CONVENCIONAL",167503833.39388332]
[null,null,"N3S2","BAHÍA DE TRANSFORMADOR - CONFIGURACIÓN BARRA SENCILLA - TIPO CONVENCIONAL",158926719.90971217]
[null,null,"N3S3","BAHÍA DE LÍNEA - CONFIGURACIÓN BARRA DOBLE - TIPO CONVENCIONAL",207866896.61015856]
[null,null,"N3S4","BAHÍA DE TRANSFORMADOR - CONFIGURACIÓN BARRA DOBLE - TIPO CONVENCIONAL",207741747.40436965]
[null,null,"N3S5","BAHÍA DE LÍNEA - CONFIGURACIÓN BARRA PRINCIPAL Y TRANSFERENCIA - TIPO CONVENCIONAL",208837681.80532292]
[null,null,"N3S6","BAHÍA DE TRANSFORMADOR - CONFIGURACIÓN BARRA PRINCIPAL Y TRANSFERENCIA - TIPO CONVENCIONAL",208754382.40248144]
[null,null,"N3S7","BAHÍA DE LÍNEA - CONFIGURACIÓN BARRA SENCILLA - TIPO ENCAPSULADA (SF6)",508155342.7060132]
[null,null,"N3S8","BAHÍA DE TRANSFORMADOR - CONFIGURACIÓN BARRA SENCILLA - TIPO ENCAPSULADA (SF6)",495951089.17465377]
[null,null,"N3S9","BAHÍA DE LÍNEA - CONFIGURACIÓN BARRA DOBLE - TIPO ENCAPSULADA (SF6)",508155342.7060132]
[null,null,"N3S10","BAHÍA DE TRANSFORMADOR - CONFIGURACIÓN BARRA DOBLE - TIPO ENCAPSULADA (SF6)",495951089.17465377]
[null,null,"N3S11","CELDA DE LLEGADA O SALIDA - SUBESTACIÓN TIPO INTERIOR-AIRE",217161198.91056836]
[null,null,"N3S13","BAHÍA DE LLEGADA O SALIDA  - SUBESTACIÓN CONVENCIONAL REDUCIDA",73320714.215300292]
[null,null,"N3S17","BAHÍA DE LLEGADA O SALIDA - SUBESTACIÓN REDUCIDA O RURAL",3535215.7005769908]
[null,null,"N3S19","BAHÍA DE ACOPLE - TIPO CONVENCIONAL",147422133.08394346]
[null,null,"N3S20","BAHÍA DE ACOPLE - TIPO ENCAPSULADA (SF6)",400478626.04028553]
[null,null,"N3S24","MÓDULO DE BARRAJE - BARRA SENCILLA - TIPO CONVENCIONAL - TIPO 1 ",14174164.962938877]
[null,null,"N3S25","MÓDULO DE BARRAJE - BARRA SENCILLA - TIPO CONVENCIONAL - TIPO 2 ",22041249.885595936]
[null,null,"N3S26","MÓDULO DE BARRAJE - BARRA SENCILLA - TIPO CONVENCIONAL - TIPO 3 ",22096287.589955676]
[null,null,"N3S27","MÓDULO DE BARRAJE - BARRA DOBLE - TIPO 1",17223909.976190694]
[null,null,"N3S28","MODULO DE BARRAJE - BARRA DOBLE - TIPO 2",37677905.125851355]
[null,null,"N3S29","MODULO DE BARRAJE - BARRA DOBLE - TIPO 3",47959940.405041434]
[null,null,"N3S30","MÓDULO DE BARRAJE - BARRA PRINCIPAL Y TRANSFERENCIA - TIPO CONVENCIONAL - TIPO 1",17223909.976190694]
[null,null,"N3S31","MÓDULO DE BARRAJE - BARRA PRINCIPAL Y TRANSFERENCIA - TIPO CONVENCIONAL - TIPO 2",37677905.125851355]
[null,null,"N3S32","MÓDULO DE BARRAJE - BARRA PRINCIPAL Y TRANSFERENCIA - TIPO CONVENCIONAL - TIPO 3",47959940.405041434]
[null,null,"N3S34","MÓDULO COMÚN/BAHÍA - TIPO 1 (1 A 3 BAHÍAS) TIPO CONVENCIONAL O ENCAPSULADA EXTERIOR",35406847.489614464]
[null,null,"N3S35","MÓDULO COMÚN/BAHÍA - TIPO 2 (4 A 6 BAHÍAS) TIPO CONVENCIONAL O ENCAPSULADA EXTERIOR",25465460.724678867]
[null,null,"N3S36","MÓDULO COMÚN/BAHÍA - TIPO 3 (MÁS DE  6 BAHÍAS) TIPO CONVENCIONAL O ENCAPSULADA EXTERIOR",26439497.4503011]
[null,null,"N3S37","MÓDULO COMÚN/BAHÍA - TIPO 4 - TIPO INTERIOR",15132839.843568392]
[null,null,"N3S39","SUBESTACIÓN MÓVIL 30 MVA",2936716371.3963847]
[null,null,"N3S40","SUBESTACIÓN MÓVIL 15 MVA",2281834138.441937]
[null,null,"N3S41","SUBESTACIÓN MÓVIL 21 MVA",2266077252.7114668]
[null,null,"N3S42","SUBESTACIÓN MÓVIL 7.5 MVA ",809313304.53980958]
[null,null,"N3S43","SUBESTACIÓN SIMPLIFICADA (RURAL)",31640240.436962731]
[null,null,"N3S44","CASA DE CONTROL",0]
[null,null,"N3S45","MÓDULO COMÚN - TIPO 5 - SUBESTACIÓN CONVENCIONAL REDUCIDA",12249488.558799371]
[null,null,"N3S46","GABINETE DE LLEGADA O SALIDA - SUBESTACIÓN TIPO INTERIOR-SF6 - BARRA SENCILLA",291996015.64054728]
[null,null,"N3S47","CABLES DE SALIDA DE CIRCUITO -  SUBESTACIÓN TIPO INTERIOR",23215026.273787305]
[]
[]
[]
[]
[]
[null,null,null,"DISPOSITIVOS ELECTRICOS","Valor unitario\n (COP Dic 17)","N3S1",null,"N3S2",null,"N3S3",null,"N3S4",null,"N3S5",null,"N3S6",null,"N3S7",null,"N3S8",null,"N3S9",null,"N3S10",null,"N3S11",null,"N3S13",null,"N3S17",null,"N3S19",null,"N3S20",null,"N3S24",null,"N3S25",null,"N3S26",null,"N3S27",null,"N3S28",null,"N3S29",null,"N3S30",null,"N3S31",null,"N3S32",null,"N3S34",null,"N3S35",null,"N3S36",null,"N3S37",null,"N3S39",null,"N3S40",null,"N3S41",null,"N3S42",null,"N3S43",null,"N3S45",null,"N3S46",null,"N3S47"]
[null,null,null,null,null,"BAHÍA DE LÍNEA - CONFIGURACIÓN BARRA SENCILLA -TIPO CONVENCIONAL",null,"BAHÍA DE TRANSFORMADOR - CONFIGURACIÓN BARRA SENCILLA - TIPO CONVENCIONAL",null,"BAHÍA DE LÍNEA - CONFIGURACIÓN BARRA DOBLE - TIPO CONVENCIONAL",null,"BAHÍA DE TRANSFORMADOR - CONFIGURACIÓN BARRA DOBLE - TIPO CONVENCIONAL",null,"BAHÍA DE LÍNEA - CONFIGURACIÓN BARRA PRINCIPAL Y TRANSFERENCIA - TIPO CONVENCIONAL",null,"BAHÍA DE TRANSFORMADOR - CONFIGURACIÓN BARRA PRINCIPAL Y TRANSFERENCIA - TIPO CONVENCIONAL",null,"BAHÍA DE LÍNEA - CONFIGURACIÓN BARRA SENCILLA - TIPO ENCAPSULADA (SF6)",null,"BAHÍA DE TRANSFORMADOR - CONFIGURACIÓN BARRA SENCILLA - TIPO ENCAPSULADA (SF6)",null,"BAHÍA DE LÍNEA - CONFIGURACIÓN BARRA DOBLE - TIPO ENCAPSULADA (SF6)",null,"BAHÍA DE TRANSFORMADOR - CONFIGURACIÓN BARRA DOBLE - TIPO ENCAPSULADA (SF6)",null,"CELDA DE LLEGADA O SALIDA - SUBESTACIÓN TIPO INTERIOR-AIRE",null,"BAHÍA DE LLEGADA O SALIDA  - SUBESTACIÓN CONVENCIONAL REDUCIDA",null,"BAHÍA DE LLEGADA O SALIDA - SUBESTACIÓN REDUCIDA O RURAL",null,"BAHÍA DE ACOPLE - TIPO CONVENCIONAL",null,"BAHÍA DE ACOPLE - TIPO ENCAPSULADA (SF6)",null,"MÓDULO DE BARRAJE - BARRA SENCILLA - TIPO CONVENCIONAL - TIPO 1 ",null,"MÓDULO DE BARRAJE - BARRA SENCILLA - TIPO CONVENCIONAL - TIPO 2 ",null,"MÓDULO DE BARRAJE - BARRA SENCILLA - TIPO CONVENCIONAL - TIPO 3 ",null,"MÓDULO DE BARRAJE - BARRA DOBLE - TIPO 1",null,"MODULO DE BARRAJE - BARRA DOBLE - TIPO 2",null,"MODULO DE BARRAJE - BARRA DOBLE - TIPO 3",null,"MÓDULO DE BARRAJE - BARRA PRINCIPAL Y TRANSFERENCIA - TIPO CONVENCIONAL - TIPO 1",null,"MÓDULO DE BARRAJE - BARRA PRINCIPAL Y TRANSFERENCIA - TIPO CONVENCIONAL - TIPO 2",null,"MÓDULO DE BARRAJE - BARRA PRINCIPAL Y TRANSFERENCIA - TIPO CONVENCIONAL - TIPO 3",null,"MÓDULO COMÚN/BAHÍA - TIPO 1 (1 A 3 BAHÍAS) TIPO CONVENCIONAL O ENCAPSULADA EXTERIOR",null,"MÓDULO COMÚN/BAHÍA - TIPO 2 (4 A 6 BAHÍAS) TIPO CONVENCIONAL O ENCAPSULADA EXTERIOR",null,"MÓDULO COMÚN/BAHÍA - TIPO 3 (MÁS DE  6 BAHÍAS) TIPO CONVENCIONAL O ENCAPSULADA EXTERIOR",null,"MÓDULO COMÚN/BAHÍA - TIPO 4 - TIPO INTERIOR",null,"SUBESTACIÓN MÓVIL 30 MVA",null,"SUBESTACIÓN MÓVIL 15 MVA",null,"SUBESTACIÓN MÓVIL 21 MVA",null,"SUBESTACIÓN MÓVIL 7.5 MVA ",null,"SUBESTACIÓN SIMPLIFICADA (RURAL)",null,"MÓDULO COMÚN - TIPO 5 - SUBESTACIÓN CONVENCIONAL REDUCIDA",null,"GABINETE DE LLEGADA O SALIDA - SUBESTACIÓN TIPO INTERIOR-SF6 - BARRA SENCILLA",null,"CABLES DE SALIDA DE CIRCUITO -  SUBESTACIÓN TIPO INTERIOR"]
[null,null,null,"Celda de entrada o salida - N3",217161198.91056836,null,0,null,0,null,0,null,0,null,0,null,0,null,0,null,0,null,0,null,0,1,217161198.91056836,null,0,null,0,null,0,null,0,null,0,null,0,null,0,null,0,null,0,null,0,null,0,null,0,null,0,null,0,null,0,null,0,null,0,null,0,null,0,null,0,null,0,null,0,null,0,null,0,null,0]
[null,null,null,"Gabinete de línea o transformador en SF6 - N3",291996015.64054728,null,0,null,0,null,0,null,0,null,0,null,0,null,0,null,0,null,0,null,0,null,0,null,0,null,0,null,0,null,0,null,0,null,0,null,0,null,0,null,0,null,0,null,0,null,0,null,0,null,0,null,0,null,0,null,0,null,0,null,0,null,0,null,0,null,0,null,0,1,291996015.64054728,null,0]
[null,null,null,"Celda de transformador - N3",217161198.91056836,null,0,null,0,null,0,null,0,null,0,null,0,null,0,null,0,null,0,null,0,null,0,null,0,null,0,null,0,null,0,null,0,null,0,null,0,null,0,null,0,null,0,null,0,null,0,null,0,null,0,null,0,null,0,null,0,null,0,null,0,null,0,null,0,null,0,null,0,null,0,null,0]
[null,null,null,"Dispositivo de Protección contra Sobretensiones (DPS) - N3",2758025.4589718464,3,8274076.3769155387,3,8274076.3769155387,3,8274076.3769155387,3,8274076.3769155387,3,8274076.3769155387,3,8274076.3769155387,3,8274076.3769155387,3,8274076.3769155387,3,8274076.3769155387,3,8274076.3769155387,null,0,0,0,0,0,null,0,null,0,null,0,null,0,null,0,null,0,null,0,null,0,null,0,null,0,null,0,null,0,null,0,null,0,null,0,null,0,null,0,null,0,null,0,null,0,null,0,null,0,3,8274076.3769155387]
[null,null,null,"Interruptor - N3",57838390.215592779,1,57838390.215592779,1,57838390.215592779,1,57838390.215592779,1,57838390.215592779,1,57838390.215592779,1,57838390.215592779,null,0,null,0,null,0,null,0,null,0,null,0,null,0,1,57838390.215592779,null,0,null,0,null,0,null,0,null,0,null,0,null,0,null,0,null,0,null,0,null,0,null,0,null,0,null,0,null,0,null,0,null,0,null,0,null,0,null,0,null,0,null,0]
[null,null,null,"Juego Pararrayos - N3",596262.84770472639,null,0,null,0,null,0,null,0,null,0,null,0,null,0,null,0,null,0,null,0,null,0,1,596262.84770472639,1,596262.84770472639,null,0,null,0,null,0,null,0,null,0,null,0,null,0,null,0,null,0,null,0,null,0,null,0,null,0,null,0,null,0,null,0,null,0,null,0,null,0,2,1192525.6954094528,null,0,null,0,null,0]
[null,null,null,"Reconectador - N3",57712591.192448594,null,0,null,0,0,0,0,0,0,0,null,0,null,0,null,0,null,0,null,0,null,0,0,0,null,0,null,0,null,0,null,0,null,0,null,0,null,0,null,0,null,0,null,0,null,0,null,0,null,0,null,0,null,0,null,0,null,0,null,0,null,0,null,0,null,0,null,0,null,0,null,0]
[null,null,null,"Seccionador tripolar - N3",28693095.867042609,1,28693095.867042609,1,28693095.867042609,2,57386191.734085217,2,57386191.734085217,2,57386191.734085217,2,57386191.734085217,null,0,null,0,null,0,null,0,null,0,null,0,null,0,2,57386191.734085217,null,0,null,0,null,0,null,0,null,0,null,0,null,0,null,0,null,0,null,0,null,0,null,0,null,0,null,0,null,0,null,0,null,0,null,0,null,0,null,0,null,0,null,0]
[null,null,null,"Seccionador tripolar con Cuchilla de puesta a tierra - N3",29483742.633050397,1,29483742.633050397,1,29483742.633050397,1,29483742.633050397,1,29483742.633050397,1,29483742.633050397,1,29483742.633050397,null,0,null,0,null,0,null,0,null,0,1,29483742.633050397,null,0,0,0,null,0,null,0,null,0,null,0,null,0,null,0,null,0,null,0,null,0,null,0,null,0,null,0,null,0,null,0,null,0,null,0,null,0,null,0,null,0,null,0,null,0,null,0]
[null,null,null,"Seccionador-fusible - N3",22958772.28530452,null,0,null,0,null,0,null,0,0,0,null,0,null,0,null,0,null,0,null,0,null,0,0,0,null,0,null,0,null,0,null,0,null,0,null,0,null,0,null,0,null,0,null,0,null,0,null,0,null,0,null,0,null,0,null,0,null,0,null,0,null,0,null,0,null,0,null,0,null,0,null,0]
[null,null,null,"Transformador de corriente - N3",6142230.9875893025,3,18426692.962767906,3,18426692.962767906,3,18426692.962767906,3,18426692.962767906,3,18426692.962767906,3,18426692.962767906,null,0,null,0,null,0,null,0,null,0,3,18426692.962767906,null,0,3,18426692.962767906,null,0,null,0,null,0,null,0,null,0,null,0,null,0,null,0,null,0,null,0,null,0,null,0,null,0,null,0,null,0,null,0,null,0,null,0,null,0,null,0,null,0,null,0]
[null,null,null,"Transformador de tensión - N3",5303164.562241368,0,0,0,0,0,0,0,0,null,0,null,0,null,0,null,0,null,0,null,0,null,0,null,0,null,0,null,0,null,0,null,0,null,0,null,0,null,0,null,0,null,0,null,0,null,0,null,0,null,0,null,0,null,0,null,0,null,0,null,0,null,0,null,0,null,0,null,0,null,0,null,0]
[null,null,null,"Módulo encapsulado en SF6 linea o transformador - barra sencilla - N3",400478626.04028553,0,0,0,0,0,0,0,0,null,0,null,0,1,400478626.04028553,1,400478626.04028553,null,0,null,0,null,0,null,0,null,0,null,0,1,400478626.04028553,null,0,null,0,null,0,null,0,null,0,null,0,null,0,null,0,null,0,null,0,null,0,null,0,null,0,null,0,null,0,null,0,null,0,null,0,null,0,null,0,null,0]
[null,null,null,"Módulo encapsulado en SF6 linea o transformador - barra doble - N3",400478626.04028553,0,0,0,0,0,0,0,0,null,0,null,0,null,0,null,0,1,400478626.04028553,1,400478626.04028553,null,0,null,0,null,0,null,0,null,0,null,0,null,0,null,0,null,0,null,0,null,0,null,0,null,0,null,0,null,0,null,0,null,0,null,0,null,0,null,0,null,0,null,0,null,0,null,0,null,0,null,0]
[null,null,null,"Subestación Móvil 30 MVA",2936716371.3963847,0,0,0,0,0,0,0,0,null,0,null,0,null,0,null,0,null,0,null,0,null,0,null,0,null,0,null,0,null,0,null,0,null,0,null,0,null,0,null,0,null,0,null,0,null,0,null,0,null,0,null,0,null,0,null,0,1,2936716371.3963847,null,0,null,0,null,0,null,0,null,0,null,0,null,0]
[null,null,null,"Subestación Móvil 15 MVA",2281834138.441937,0,0,0,0,0,0,0,0,null,0,null,0,null,0,null,0,null,0,null,0,null,0,null,0,null,0,null,0,null,0,null,0,null,0,null,0,null,0,null,0,null,0,null,0,null,0,null,0,null,0,null,0,null,0,null,0,null,0,1,2281834138.441937,null,0,null,0,null,0,null,0,null,0,null,0]
[null,null,null,"Subestación Móvil 21 MVA",2266077252.7114668,0,0,0,0,0,0,0,0,null,0,null,0,null,0,null,0,null,0,null,0,null,0,null,0,null,0,null,0,null,0,null,0,null,0,null,0,null,0,null,0,null,0,null,0,null,0,null,0,null,0,null,0,null,0,null,0,null,0,null,0,1,2266077252.7114668,null,0,null,0,null,0,null,0,null,0]
[null,null,null,"Subestación Móvil 7,5 MVA",809313304.53980958,0,0,0,0,0,0,0,0,null,0,null,0,null,0,null,0,null,0,null,0,null,0,null,0,null,0,null,0,null,0,null,0,null,0,null,0,null,0,null,0,null,0,null,0,null,0,null,0,null,0,null,0,null,0,null,0,null,0,null,0,null,0,1,809313304.53980958,null,0,null,0,null,0,null,0]
[null,null,null,"Juego pararrayos - N2",249228.34164352631,0,0,0,0,0,0,0,0,null,0,null,0,null,0,null,0,null,0,null,0,null,0,null,0,null,0,null,0,null,0,null,0,null,0,null,0,null,0,null,0,null,0,null,0,null,0,null,0,null,0,null,0,null,0,null,0,null,0,null,0,null,0,null,0,1,249228.34164352631,null,0,null,0,null,0]
[]
[]
[]
[null,null,null,"MATERIALES DE CONEXIÓN Y MÓDULOS","Valor unitario\n (COP Dic 17)","N3S1",null,"N3S2",null,"N3S3",null,"N3S4",null,"N3S5",null,"N3S6",null,"N3S7",null,"N3S8",null,"N3S9",null,"N3S10",null,"N3S11",null,"N3S13",null,"N3S17",null,"N3S19",null,"N3S20",null,"N3S24",null,"N3S25",null,"N3S26",null,"N3S27",null,"N3S28",null,"N3S29",null,"N3S30",null,"N3S31",null,"N3S32",null,"N3S34",null,"N3S35",null,"N3S36",null,"N3S37",null,"N3S39",null,"N3S40",null,"N3S41",null,"N3S42",null,"N3S43",null,"N3S45",null,"N3S46",null,"N3S47"]
[null,null,null,"Acero Estructural (kg)",8536.2338472122956,2840.7162305882348,24249018.03787262,1863.3162305882352,15905703.075607324,3972.2362305882343,33907937.360670269,3972.2362305882343,33907937.360670269,4098.7362305882343,34987770.942342624,4098.7362305882343,34987770.942342624,1777.9999999999998,15177423.78034346,348.29999999999995,2973170.2489840421,1777.9999999999998,15177423.78034346,348.29999999999995,2973170.2489840421,0,0,2836.7200000000003,24214905.279064067,202.4,1727733.7306757686,1388.5162305882352,11852699.244950926,0,0,1556.1999999999998,13284087.113031773,2334.2999999999997,19926130.669547658,2334.2999999999997,19926130.669547658,1809.1999999999998,15443754.276376484,3618.3999999999996,30887508.552752968,4523,38609385.690941215,1809.1999999999998,15443754.276376484,3618.3999999999996,30887508.552752968,4523,38609385.690941215,0,0,0,0,0,0,0,0,0,0,0,0,0,0,0,0,1619.2,13821869.845406149,0,0,0,0,348.29999999999995,2973170.2489840421]
[null,null,null,"Conductores de media tensión",null,95,372185.33366621175,53,217671.26391616231,188,773315.61211484775,178,727450.85848172929,155,647373.85546492226,145,601509.10183180391,30,137594.26089935526,30,137594.26089935526,30,137594.26089935526,30,137594.26089935526,0,0,45,206391.39134903287,30,137594.26089935526,40,183459.01453247367,0,0,24,110075.4087194842,36,165113.11307922628,48,220150.8174389684,48,220150.8174389684,120,550377.04359742103,168,770527.86103638937,48,220150.8174389684,120,550377.04359742103,168,770527.86103638937,0,0,0,0,0,0,0,0,0,0,0,0,0,0,0,0,64,230004.59740354467,0,0,0,0,3,13759.426089935525]
[null,null,null,"Conectores ",null,38,166631.9669752708,21,87347.514819454009,50,216544.83258638738,33,137260.3804305706,52,233438.20272830845,43,196003.55351997103,8,41849.802947479366,8,41849.802947479366,8,41849.802947479366,8,41849.802947479366,0,0,26,116719.10136415422,3,12478.216402779144,42,174695.02963890802,0,0,0,0,0,0,0,0,0,0,0,0,0,0,0,0,0,0,0,0,0,0,0,0,0,0,0,0,0,0,0,0,0,0,0,0,45,212896.92366189213,0,0,0,0,3,12478.216402779144]
[null,null,null,"Cadenas de aisladores",null,0,0,0,0,12,1560004.8823752413,12,1560004.8823752413,12,1560004.8823752413,12,1560004.8823752413,0,0,0,0,0,0,0,0,0,0,6,276000,6,276000,12,1560004.8823752413,0,0,6,780002.44118762063,15,1950006.1029690516,15,1950006.1029690516,12,1560004.8823752413,48,6240019.529500965,66,8580026.8530638274,12,1560004.8823752413,48,6240019.529500965,66,8580026.8530638274,0,0,0,0,0,0,0,0,0,0,0,0,0,0,0,0,15,690000,0,0,0,0,0,0]
[null,null,null,"Poste de concreto 12 m 1050 kg",785146.6448943615,0,0,0,0,0,0,0,0,0,0,0,0,0,0,0,0,0,0,0,0,0,0,0,0,1,785146.6448943615,0,0,0,0,0,0,0,0,0,0,0,0,0,0,0,0,0,0,0,0,0,0,0,0,0,0,0,0,0,0,0,0,0,0,0,0,0,0,0,0,0,0,0,0,0,0]
[null,null,null,"Cable XLP o EPR, # 4/0 - N3",71080.607174970282,0,0,0,0,0,0,0,0,0,0,0,0,0,0,0,0,0,0,0,0,0,0,0,0,0,0,0,0,0,0,0,0,0,0,0,0,0,0,0,0,0,0,0,0,0,0,0,0,0,0,0,0,0,0,0,0,0,0,0,0,0,0,0,0,0,0,0,0,0,0,168,11941542.005395008]
[null,null,null,"Terminales SF6 - Aire - N3",28015257.481540613,0,0,0,0,0,0,0,0,0,0,0,0,3,84045772.444621831,3,84045772.444621831,3,84045772.444621831,3,84045772.444621831,0,0,0,0,0,0,0,0,0,0,0,0,0,0,0,0,0,0,0,0,0,0,0,0,0,0,0,0,0,0,0,0,0,0,0,0,0,0,0,0,0,0,0,0,0,0,0,0,0,0,0,0]
[]
[]
[]
[null,null,null,"MÓDULO COMÚN","Valor unitario\n (COP Dic 17)","N3S1",null,"N3S2",null,"N3S3",null,"N3S4",null,"N3S5",null,"N3S6",null,"N3S7",null,"N3S8",null,"N3S9",null,"N3S10",null,"N3S11",null,"N3S13",null,"N3S17",null,"N3S19",null,"N3S20",null,"N3S24",null,"N3S25",null,"N3S26",null,"N3S27",null,"N3S28",null,"N3S29",null,"N3S30",null,"N3S31",null,"N3S32",null,"N3S34",null,"N3S35",null,"N3S36",null,"N3S37",null,"N3S39",null,"N3S40",null,"N3S41",null,"N3S42",null,"N3S43",null,"N3S45",null,"N3S46",null,"N3S47"]
[null,null,null,"Servicios Auxiliares AC y DC tipo 1",103529854.46580128,null,null,null,null,null,null,null,null,null,null,null,null,null,null,null,null,null,null,null,null,null,null,null,null,null,null,null,null,null,null,null,null,null,null,null,null,null,null,null,null,null,null,null,null,null,null,null,null,0.5,51764927.232900642,null,0,null,0,null,0,null,0,null,0,null,0,null,0,null,0,null,0,null,0,null,0]
[null,null,null,"Servicios Auxiliares AC y DC tipo 2",185909021.77576265,null,null,null,null,null,null,null,null,null,null,null,null,null,null,null,null,null,null,null,null,null,null,null,null,null,null,null,null,null,null,null,null,null,null,null,null,null,null,null,null,null,null,null,null,null,null,null,null,null,0,0.5,92954510.887881324,null,0,null,0,null,0,null,0,null,0,null,0,null,0,null,0,null,0,null,0]
[null,null,null,"Servicios Auxiliares AC y DC tipo 3",260479003.70924786,null,null,null,null,null,null,null,null,null,null,null,null,null,null,null,null,null,null,null,null,null,null,null,null,null,null,null,null,null,null,null,null,null,null,null,null,null,null,null,null,null,null,null,null,null,null,null,null,null,0,null,0,0.5,130239501.85462393,null,0,null,0,null,0,null,0,null,0,null,0,null,0,null,0,null,0]
[null,null,null,"Servicios Auxiliares AC y DC tipo 4",109085812.84999198,null,null,null,null,null,null,null,null,null,null,null,null,null,null,null,null,null,null,null,null,null,null,null,null,null,null,null,null,null,null,null,null,null,null,null,null,null,null,null,null,null,null,null,null,null,null,null,null,null,0,null,0,null,0,0.5,54542906.424995989,null,0,null,0,null,0,null,0,null,0,null,0,null,0,null,0]
[null,null,null,"Servicios Auxiliares AC y DC tipo 5",1641695.7871396898,null,null,null,null,null,null,null,null,null,null,null,null,null,null,null,null,null,null,null,null,null,null,null,null,null,null,null,null,null,null,null,null,null,null,null,null,null,null,null,null,null,null,null,null,null,null,null,null,null,0,null,0,null,0,null,0,null,0,null,0,null,0,null,0,1,1641695.7871396898,1,1641695.7871396898,null,0,null,0]
[null,null,null,"Alambre de cobre  No 4 AWG / acero",7239.2815411246374,null,null,null,null,null,null,null,null,null,null,null,null,null,null,null,null,null,null,null,null,null,null,null,null,null,null,null,null,null,null,null,null,null,null,null,null,null,null,null,null,null,null,null,null,null,null,null,null,676.75,4899183.7829560982,1097.5,7945111.4913842892,1367,9896097.8667173795,270.7,1959673.5131824394,null,0,null,0,null,0,null,0,338.375,2449591.8914780491,203.02500000000001,1469755.1348868296,null,0,null,0]
[null,null,null,"Material de conexión en malla de puesta a tierra",58215.389493236537,null,null,null,null,null,null,null,null,null,null,null,null,null,null,null,null,null,null,null,null,null,null,null,null,null,null,null,null,null,null,null,null,null,null,null,null,null,null,null,null,null,null,null,null,null,null,null,null,105.375,6134446.6678497996,162.75,9474554.6400242466,199.5,11613970.203900689,42.150000000000006,2453778.6671399204,null,0,null,0,null,0,null,0,52.6875,3067223.3339248998,31.612499999999997,1840334.0003549398,null,0,null,0]
[null,null,null,"Cables de SSAA  para equipos de patio",2092.6349502487565,null,null,null,null,null,null,null,null,null,null,null,null,null,null,null,null,null,null,null,null,null,null,null,null,null,null,null,null,null,null,null,null,null,null,null,null,null,null,null,null,null,null,null,null,null,null,null,null,1881.6,3937501.92238806,4204.2000000000007,8797855.8578358237,11054.400000000001,23132823.794029858,752.64,1575000.768955224,null,0,null,0,null,0,null,0,940.8,1968750.96119403,564.4799999999999,1181250.5767164179,null,0,null,0]
[null,null,null,"Alumbrado exterior",2038817.6865671643,null,null,null,null,null,null,null,null,null,null,null,null,null,null,null,null,null,null,null,null,null,null,null,null,null,null,null,null,null,null,null,null,null,null,null,null,null,null,null,null,null,null,null,null,null,null,null,null,2,4077635.3731343285,4,8155270.746268657,5,10194088.432835821,null,0,null,0,null,0,null,0,null,0,3,6116453.059701493,3,6116453.059701493,null,0,null,0]
[]
[null,null,null,"TOTAL",null,null,167503833.39388332,null,158926719.90971217,null,207866896.61015856,null,207741747.40436965,null,208837681.80532292,null,208754382.40248144,null,508155342.7060132,null,495951089.17465377,null,508155342.7060132,null,495951089.17465377,null,217161198.91056836,null,73320714.215300292,null,3535215.7005769908,null,147422133.08394346,null,400478626.04028553,null,14174164.962938877,null,22041249.885595936,null,22096287.589955676,null,17223909.976190694,null,37677905.125851355,null,47959940.405041434,null,17223909.976190694,null,37677905.125851355,null,47959940.405041434,null,70813694.979228929,null,127327303.62339434,null,185076482.15210769,null,60531359.374273568,null,2936716371.3963847,null,2281834138.441937,null,2266077252.7114668,null,809313304.53980958,null,31640240.436962731,null,12249488.558799371,null,291996015.64054728,null,23215026.273787305]
[]
[]
[]
[]
[]
[null,"No.","UC","ELEMENTOS TÉCNICOS","CANTIDAD ","COSTO UNITARIO"]
[null,1,"N3S1","Interruptor - N3",1,"Internacional"]
[null,2,"N3S1","Seccionador tripolar - N3",1,"Internacional"]
[null,3,"N3S1","Seccionador tripolar con Cuchilla de puesta a tierra - N3",1,"Internacional"]
[null,4,"N3S1","Transformador de corriente - N3",3,"Internacional"]
[null,5,"N3S1","Dispositivo de Protección contra Sobretensiones (DPS) - N3",3,"Internacional"]
[null,6,"N3S1","Tablero de control, medida y protección línea - N3",1,{"$error":"#N/A"}]
[null,7,"N3S1","Acero Estructural (kg)",2505,"Nacional"]
[null,8,"N3S1","Cables de Control y Fuerza Modulo - Sub convencional (Global) ",1,{"$error":"#N/A"}]
[null,9,"N3S1","Material conexión A.T. para barra sencilla módulo de línea (Global)",1,{"$error":"#N/A"}]
[]
[null,1,"N3S2","Interruptor - N3",1,"Internacional"]
[null,2,"N3S2","Seccionador tripolar - N3",2,"Internacional"]
[null,3,"N3S2","Transformador de corriente - N3",3,"Internacional"]
[null,4,"N3S2","Dispositivo de Protección contra Sobretensiones (DPS) - N3",3,"Internacional"]
[null,5,"N3S2","Tablero de control, medida y protección Transformador o Acople - N3",1,{"$error":"#N/A"}]
[null,6,"N3S2","Acero Estructural (kg)",1080,"Nacional"]
[null,7,"N3S2","Cables de Control y Fuerza Modulo - Sub convencional (Global) ",1,{"$error":"#N/A"}]
[null,8,"N3S2","Material conexión A.T. para conf con 2 barras módulo de transformador (Global)",1,{"$error":"#N/A"}]
[]
[null,1,"N3S3","Interruptor - N3",1,"Internacional"]
[null,2,"N3S3","Seccionador tripolar - N3",2,"Internacional"]
[null,3,"N3S3","Seccionador tripolar con Cuchilla de puesta a tierra - N3",1,"Internacional"]
[null,4,"N3S3","Transformador de corriente - N3",3,"Internacional"]
[null,5,"N3S3","Dispositivo de Protección contra Sobretensiones (DPS) - N3",3,"Internacional"]
[null,6,"N3S3","Tablero de control, medida y protección línea - N3",1,{"$error":"#N/A"}]
[null,7,"N3S3","Acero Estructural (kg)",2775,"Nacional"]
[null,8,"N3S3","Cables de Control y Fuerza Modulo - Sub convencional (Global)",1,{"$error":"#N/A"}]
[null,9,"N3S3","Material conexión A.T. para conf con 2 barras módulo de línea (Global)",1,{"$error":"#N/A"}]
[]
[null,1,"N3S4","Interruptor - N3",1,"Internacional"]
[null,2,"N3S4","Seccionador tripolar - N3",2,"Internacional"]
[null,3,"N3S4","Transformador de corriente - N3",3,"Internacional"]
[null,4,"N3S4","Dispositivo de Protección contra Sobretensiones (DPS) - N3",3,"Internacional"]
[null,5,"N3S4","Tablero de control, medida y protección Transformador o Acople - N3",1,{"$error":"#N/A"}]
[null,6,"N3S4","Acero Estructural (kg)",1350,"Nacional"]
[null,7,"N3S4","Cables de Control y Fuerza Modulo - Sub convencional (Global)",1,{"$error":"#N/A"}]
[null,8,"N3S4","Material conexión A.T. para conf con 2 barras módulo de transformador (Global)",1,{"$error":"#N/A"}]
[]
[null,1,"N3S5","Interruptor - N3",1,"Internacional"]
[null,2,"N3S5","Seccionador tripolar - N3",2,"Internacional"]
[null,3,"N3S5","Seccionador tripolar con Cuchilla de puesta a tierra - N3",1,"Internacional"]
[null,4,"N3S5","Transformador de corriente - N3",3,"Internacional"]
[null,5,"N3S5","Dispositivo de Protección contra Sobretensiones (DPS) - N3",3,"Internacional"]
[null,6,"N3S5","Tablero de control, medida y protección línea - N3",1,{"$error":"#N/A"}]
[null,7,"N3S5","Acero Estructural (kg)",2775,"Nacional"]
[null,8,"N3S5","Cables de Control y Fuerza Modulo - Sub convencional (Global)",1,{"$error":"#N/A"}]
[null,9,"N3S5","Material conexión A.T. para conf con 2 barras módulo de línea (Global)",1,{"$error":"#N/A"}]
[]
[null,1,"N3S6","Interruptor - N3",1,"Internacional"]
[null,2,"N3S6","Seccionador tripolar - N3",3,"Internacional"]
[null,3,"N3S6","Transformador de corriente - N3",3,"Internacional"]
[null,4,"N3S6","Dispositivo de Protección contra Sobretensiones (DPS) - N3",3,"Internacional"]
[null,5,"N3S6","Tablero de control, medida y protección Transformador o Acople - N3",1,{"$error":"#N/A"}]
[null,6,"N3S6","Acero Estructural (kg)",1350,"Nacional"]
[null,7,"N3S6","Cables de Control y Fuerza Modulo - Sub convencional (Global)",1,{"$error":"#N/A"}]
[null,8,"N3S6","Material conexión A.T. para conf con 2 barras módulo de trafo (Global)",1,{"$error":"#N/A"}]
[]
[null,1,"N3S7","Módulo genérico - Línea Transformador",1,{"$error":"#N/A"}]
[null,2,"N3S7","Dispositivo de Protección contra Sobretensiones (DPS) - N3",3,"Internacional"]
[null,3,"N3S7","Tablero de control, medida y protección línea - N3",1,{"$error":"#N/A"}]
[null,4,"N3S7","Acero Estructural (kg)",1425,"Nacional"]
[null,5,"N3S7","Cables de Control y Fuerza Modulo - Sub Encapsulada (Global)",1,{"$error":"#N/A"}]
[null,6,"N3S7","Material conexión A.T. para sub encapsuladas (Global)",1,{"$error":"#N/A"}]
[null,7,"N3S7","Terminales SF6 - Aire - N3",1,"Internacional"]
[]
[null,1,"N3S8","Módulo genérico - Línea Transformador",1,{"$error":"#N/A"}]
[null,2,"N3S8","Dispositivo de Protección contra Sobretensiones (DPS) - N3",3,"Internacional"]
[null,3,"N3S8","Tablero de control, medida y protección Transformador o Acople - N3",1,{"$error":"#N/A"}]
[null,4,"N3S8","Acero Estructural (kg)",0,"Nacional"]
[null,5,"N3S8","Cables de Control y Fuerza Modulo - Sub Encapsulada (Global)",1,{"$error":"#N/A"}]
[null,6,"N3S8","Material conexión A.T. para sub encapsuladas (Global)",1,{"$error":"#N/A"}]
[null,7,"N3S8","Terminales SF6 - Aire - N3",1,"Internacional"]
[]
[null,1,"N3S9","Módulo genérico - Línea Transformador",1,{"$error":"#N/A"}]
[null,2,"N3S9","Dispositivo de Protección contra Sobretensiones (DPS) - N3",3,"Internacional"]
[null,3,"N3S9","Tablero de control, medida y protección línea - N3",1,{"$error":"#N/A"}]
[null,4,"N3S9","Acero Estructural (kg)",1425,"Nacional"]
[null,5,"N3S9","Cables de Control y Fuerza Modulo - Sub Encapsulada (Global)",1,{"$error":"#N/A"}]
[null,6,"N3S9","Material conexión A.T. para sub encapsuladas (Global)",1,{"$error":"#N/A"}]
[null,7,"N3S9","Terminales SF6 - Aire - N3",1,"Internacional"]
[]
[null,1,"N3S10","Módulo genérico - Línea Transformador",1,{"$error":"#N/A"}]
[null,2,"N3S10","Dispositivo de Protección contra Sobretensiones (DPS) - N3",3,"Internacional"]
[null,3,"N3S10","Tablero de control, medida y protección Transformador o Acople - N3",1,{"$error":"#N/A"}]
[null,4,"N3S10","Acero Estructural (kg)",1,"Nacional"]
[null,5,"N3S10","Material conexión A.T. para sub encapsuladas (Global)",1,{"$error":"#N/A"}]
[null,6,"N3S10","Terminales SF6 - Aire - N3",1,"Internacional"]
[]
[null,1,"N3S11","Celda de línea - N3",1,{"$error":"#N/A"}]
[null,2,"N3S11","Cables de Control y Fuerza Modulo - Sub Metal Clad (Global)",1,{"$error":"#N/A"}]
[]
[null,1,"N3S12","Celda de transformador - N3",1,"Nacional"]
[null,2,"N3S12","Cables de Control y Fuerza Modulo - Sub Metal Clad (Global)",1,{"$error":"#N/A"}]
[]
[null,1,"N3S13","Reconectador - N3",1,"Internacional"]
[null,2,"N3S13","Seccionador tripolar con Cuchilla de puesta a tierra - N3",1,"Internacional"]
[null,3,"N3S13","Seccionador-fusible - N3",1,"Nacional"]
[null,4,"N3S13","Dispositivo de Protección contra Sobretensiones (DPS) - N3",3,"Internacional"]
[null,5,"N3S13","Tablero de control, medida y protección línea - N3",1,{"$error":"#N/A"}]
[null,6,"N3S13","Acero Estructural (kg)",295,"Nacional"]
[null,7,"N3S13","Poste en concreto para subestaciones",2,{"$error":"#N/A"}]
[null,8,"N3S13","Cables de Control y Fuerza Modulo - Sub convencional reducida (Global)",1,{"$error":"#N/A"}]
[null,9,"N3S13","Material conexión A.T. para sub convencional reducida línea o trafo (Global)",1,{"$error":"#N/A"}]
[]
[null,1,"N3S14","Reconectador - N3",1,"Internacional"]
[null,2,"N3S14","Seccionador tripolar con Cuchilla de puesta a tierra - N3",1,"Internacional"]
[null,3,"N3S14","Tablero de control, medida y protección Transformador o Acople - N3",1,{"$error":"#N/A"}]
[null,4,"N3S14","Acero Estructural (kg)",120,"Nacional"]
[null,5,"N3S14","Poste en concreto para subestaciones",2,{"$error":"#N/A"}]
[null,6,"N3S14","Cables de Control y Fuerza Modulo - Sub convencional reducida (Global)",1,{"$error":"#N/A"}]
[null,7,"N3S14","Material conexión A.T. para sub convencional reducida línea o trafo (Global)",1,{"$error":"#N/A"}]
[]
[null,1,"N3S15","Reconectador - N3",1,"Internacional"]
[null,2,"N3S15","Seccionador tripolar con Cuchilla de puesta a tierra - N3",2,"Internacional"]
[null,3,"N3S15","Seccionador-fusible - N3",1,"Nacional"]
[null,4,"N3S15","Dispositivo de Protección contra Sobretensiones (DPS) - N3",3,"Internacional"]
[null,5,"N3S15","Tablero de control, medida y protección Transformador o Acople - N3 - TIPO 2",1,{"$error":"#N/A"}]
[null,6,"N3S15","Acero Estructural (kg)",330,"Nacional"]
[null,7,"N3S15","Poste en concreto para subestaciones",3,{"$error":"#N/A"}]
[null,8,"N3S15","Cables de Control y Fuerza Modulo - Sub convencional reducida (Global)",2,{"$error":"#N/A"}]
[null,9,"N3S15","Material conexión A.T. para sub convencional reducida línea o trafo (Global)",2,{"$error":"#N/A"}]
[]
[null,1,"N3S16","Seccionador tripolar con Cuchilla de puesta a tierra - N3",1,"Internacional"]
[null,2,"N3S16","Seccionador-fusible - N3",1,"Nacional"]
[null,3,"N3S16","Dispositivo de Protección contra Sobretensiones (DPS) - N3",3,"Internacional"]
[null,4,"N3S16","Tablero de control, medida y protección Transformador o Acople - N3",1,{"$error":"#N/A"}]
[null,5,"N3S16","Acero Estructural (kg)",240,"Nacional"]
[null,6,"N3S16","Poste en concreto para subestaciones",3,{"$error":"#N/A"}]
[null,7,"N3S16","Cables de Control y Fuerza Modulo - Sub convencional reducida (Global)",1,{"$error":"#N/A"}]
[null,8,"N3S16","Material conexión A.T. para sub convencional reducida línea o trafo (Global)",1,{"$error":"#N/A"}]
[]
[null,1,"N3S17","Reconectador - N3",1,"Internacional"]
[null,2,"N3S17","Dispositivo de Protección contra Sobretensiones (DPS) - N3",3,"Internacional"]
[null,3,"N3S17","Acero Estructural (kg)",295,"Nacional"]
[null,4,"N3S17","Poste en concreto para subestaciones",2,{"$error":"#N/A"}]
[null,5,"N3S17","Cables de Control y Fuerza Modulo - Sub reducida (Global)",1,{"$error":"#N/A"}]
[null,6,"N3S17","Material conexión A.T. para sub reducida (Global)",1,{"$error":"#N/A"}]
[]
[null,1,"N3S18","Reconectador - N3",1,"Internacional"]
[null,2,"N3S18","Dispositivo de Protección contra Sobretensiones (DPS) - N3",3,"Internacional"]
[null,3,"N3S18","Acero Estructural (kg)",120,"Nacional"]
[null,4,"N3S18","Poste en concreto para subestaciones",2,{"$error":"#N/A"}]
[null,5,"N3S18","Cables de Control y Fuerza Modulo - Sub reducida (Global)",1,{"$error":"#N/A"}]
[null,6,"N3S18","Material conexión A.T. para sub reducida (Global)",1,{"$error":"#N/A"}]
[]
[null,1,"N3S19","Interruptor - N3",1,"Internacional"]
[null,2,"N3S19","Seccionador tripolar - N3 - TIPO 2",2,{"$error":"#N/A"}]
[null,3,"N3S19","Transformador de corriente - N3",3,"Internacional"]
[null,4,"N3S19","Tablero de control, medida y protección Transformador o Acople - N3",1,{"$error":"#N/A"}]
[null,5,"N3S19","Acero Estructural (kg)",810,"Nacional"]
[null,6,"N3S19","Cables de Control y Fuerza Modulo - Sub convencional (Global)",1,{"$error":"#N/A"}]
[null,7,"N3S19","Material conexión A.T. para módulo de acople a transferencia (Global)",1,{"$error":"#N/A"}]
[]
[null,1,"N3S20","Módulo genérico - Línea Transformador",1,{"$error":"#N/A"}]
[null,2,"N3S20","Tablero de control, medida y protección Transformador o Acople - N3",1,{"$error":"#N/A"}]
[null,3,"N3S20","Cables de Control y Fuerza Modulo - Sub Encapsulada (Global)",1,{"$error":"#N/A"}]
[]
[null,1,"N3S21","Diferencial de barras - cualquier conf Tipo 1 o Tipo 2",1,{"$error":"#N/A"}]
[]
[null,1,"N3S22","Diferencial de barras - cualquier conf Tipo 1 o Tipo 2",1,{"$error":"#N/A"}]
[]
[null,1,"N3S23","Diferencial de barras - cualquier conf Tipo 1 o Tipo 2",1,{"$error":"#N/A"}]
[]
[null,1,"N3S24","Acero Estructural (kg)",1460,"Nacional"]
[null,2,"N3S24","Material conexión A.T. para barra sencilla (Global) Tipo 1",1,{"$error":"#N/A"}]
[]
[null,1,"N3S25","Acero Estructural (kg)",2190,"Nacional"]
[null,2,"N3S25","Material conexión A.T. para barra sencilla (Global) Tipo 2",1,{"$error":"#N/A"}]
[]
[null,1,"N3S26","Acero Estructural (kg)",2920,"Nacional"]
[null,2,"N3S26","Material conexión A.T. para barra sencilla (Global) Tipo 3",1,{"$error":"#N/A"}]
[]
[null,1,"N3S27","Acero Estructural (kg)",2920,"Nacional"]
[null,2,"N3S27","Material conexión A.T. para barra sencilla (Global) Tipo 1",1,{"$error":"#N/A"}]
[]
[null,1,"N3S28","Acero Estructural (kg)",4380,"Nacional"]
[null,2,"N3S28","Material conexión A.T. para barra sencilla (Global) Tipo 2",1,{"$error":"#N/A"}]
[]
[null,1,"N3S29","Acero Estructural (kg)",5840,"Nacional"]
[null,2,"N3S29","Material conexión A.T. para barra sencilla (Global) Tipo 3",1,{"$error":"#N/A"}]
[]
[null,1,"N3S30","Acero Estructural (kg)",2920,"Nacional"]
[null,2,"N3S30","Material conexión A.T. para barra sencilla (Global) Tipo 1",1,{"$error":"#N/A"}]
[]
[null,1,"N3S31","Acero Estructural (kg)",4380,"Nacional"]
[null,2,"N3S31","Material conexión A.T. para barra sencilla (Global) Tipo 2",1,{"$error":"#N/A"}]
[]
[null,1,"N3S32","Acero Estructural (kg)",5840,"Nacional"]
[null,2,"N3S32","Material conexión A.T. para barra sencilla (Global) Tipo 3",1,{"$error":"#N/A"}]
[]
[null,1,"N3S33","Acero Estructural (kg)",410,"Nacional"]
[null,2,"N3S33","Poste en concreto para subestaciones",2,{"$error":"#N/A"}]
[null,3,"N3S33","Material conexión A.T. para sub convencional reducida (Global) Tipo 1",1,{"$error":"#N/A"}]
[]
[null,1,"N3S34","Servicios auxiliares sub convencional encapsulada metal clad",1,{"$error":"#N/A"}]
[null,2,"N3S34","Obra civil Módulo Común (m2) - incluye la malla de tierra",510,{"$error":"#N/A"}]
[]
[null,1,"N3S35","Servicios auxiliares sub convencional reducida",1,{"$error":"#N/A"}]
[null,2,"N3S35","Obra civil Módulo Común (m2) - incluye la malla de tierra",640,{"$error":"#N/A"}]
[]
[null,1,"N3S36","Servicios auxiliares sub convencional reducida",1,{"$error":"#N/A"}]
[null,2,"N3S36","Obra civil Módulo Común (m2) - incluye la malla de tierra",960,{"$error":"#N/A"}]
[]
[null,1,"N3S37","Red Lan - Sistema distribuido",1,{"$error":"#N/A"}]
[null,2,"N3S37","Sistema de gestión de protecciones",1,{"$error":"#N/A"}]
[null,3,"N3S37","Referencia de tiempo, GPS",1,{"$error":"#N/A"}]
[null,4,"N3S37","Mobiliario Local",1,{"$error":"#N/A"}]
[null,5,"N3S37","Impresora",1,{"$error":"#N/A"}]
[]
[null,1,"N3S38","SUBESTACIÓN MÓVIL 30 MVA",1,"Internacional"]
[]
[null,1,"N3S39","SUBESTACIÓN MÓVIL 15 MVA",1,"Internacional"]
[]
[null,1,"N3S40","Cortacircuitos monopolar - N3",3,{"$error":"#N/A"}]
[null,2,"N3S40","Dispositivo de Protección contra Sobretensiones (DPS) - N3",3,"Internacional"]
[null,3,"N3S40","Cortacircuitos monopolar - N2",3,"Nacional"]
[null,4,"N3S40","Dispositivo de Protección contra Sobretensiones (DPS) - N2",3,"Internacional"]
[null,5,"N3S40","Transformador de Servicios Auxiliares",1,{"$error":"#N/A"}]
[null,6,"N3S40","Gabinete control, medida y protección - N3",1,{"$error":"#N/A"}]
[null,7,"N3S40","Poste en concreto para subestaciones",4,{"$error":"#N/A"}]
[null,8,"N3S40","Malla de puesta a tierra",1,{"$error":"#N/A"}]
[null,9,"N3S40","Metros lineales de Malla Eslabonada (cerramiento) ",32,"Internacional"]
[null,10,"N3S40","Acero Estructural (kg)",420,"Nacional"]
[]
[null,1,"N3S41","SUBESTACIÓN MÓVIL 21 MVA",1,"Internacional"]
[]
[null,1,"N3S42","SUBESTACIÓN MÓVIL 7.5 MVA ",1,{"$error":"#N/A"}]
[]
[null,1,"N3S43","Obra civil casa de control (m2)",1,{"$error":"#N/A"}]
[]
[null,1,"N3S44","Servicios auxiliares sub convencional encapsulada metal clad",1,{"$error":"#N/A"}]
[null,2,"N3S44","Obra civil Módulo Común (m2) - incluye la malla de tierra",60,{"$error":"#N/A"}]

{"sheet":"ObCi SE 3","index":29,"n_rows":471,"n_cols":77,"rows_kept":471,"cut":false,"hidden":false,"merged":[[51,3,52,3],[51,4,52,4],[52,57,52,58],[52,61,52,62],[52,63,52,64],[52,69,52,70],[52,65,52,66],[52,67,52,68],[52,41,52,42],[52,43,52,44],[52,45,52,46],[52,47,52,48],[52,49,52,50],[52,51,52,52],[52,53,52,54],[52,55,52,56],[52,31,52,32],[52,33,52,34],[52,35,52,36],[52,37,52,38],[52,39,52,40],[52,21,52,22],[52,23,52,24],[52,25,52,26],[389,17,389,19],[51,5,51,6],[51,7,51,8],[51,9,51,10],[51,11,51,12],[51,13,51,14],[51,15,51,16],[51,17,51,18],[51,19,51,20],[52,5,52,6],[52,7,52,8],[52,9,52,10],[52,11,52,12],[52,13,52,14],[52,15,52,16],[52,17,52,18],[52,19,52,20],[75,5,75,6],[75,7,75,8],[75,9,75,10],[75,11,75,12],[75,13,75,14],[75,15,75,16],[75,17,75,18],[51,21,51,22],[51,23,51,24],[51,25,51,26],[51,27,51,28],[75,19,75,20],[75,21,75,22],[75,23,75,24],[52,27,52,28],[52,29,52,30],[51,53,51,54],[51,55,51,56],[51,57,51,58],[51,45,51,46],[51,47,51,48],[51,49,51,50],[51,51,51,52],[51,35,51,36],[51,37,51,38],[51,39,51,40],[51,41,51,42],[51,43,51,44],[51,31,51,32],[51,33,51,34],[75,29,75,30],[75,31,75,32],[75,33,75,34],[75,25,75,26],[75,27,75,28],[75,39,75,40],[75,41,75,42],[51,29,51,30],[75,43,75,44],[75,45,75,46],[75,47,75,48],[75,35,75,36],[75,37,75,38],[75,57,75,58],[75,61,75,62],[75,63,75,64],[75,69,75,70],[75,49,75,50],[75,51,75,52],[75,53,75,54],[75,55,75,56],[51,59,51,60],[52,59,52,60],[75,59,75,60],[75,73,75,74],[75,75,75,76],[75,65,75,66],[75,67,75,68],[75,71,75,72],[51,61,51,62],[51,71,51,72],[51,73,51,74],[51,75,51,76],[51,63,51,64],[51,69,51,70],[51,65,51,66],[51,67,51,68],[52,71,52,72],[52,73,52,74],[52,75,52,76]]}
[]
[null,"ANÁLISIS DE PRECIOS UNITARIOS "]
[null,"UNIDADES CONSTRUCTIVAS SUBESTACIONES"]
[null,"OBRAS CIVILES NT3"]
[null,"Precios (COP Dic 17)"]
[]
[]
[]
[]
[null,null,"UC","DESCRIPCIÓN","Valor\n(COP Dic 17)"]
[null,null,"N3S1","BAHÍA DE LÍNEA - CONFIGURACIÓN BARRA SENCILLA -TIPO CONVENCIONAL",26384351.568004742]
[null,null,"N3S2","BAHÍA DE TRANSFORMADOR - CONFIGURACIÓN BARRA SENCILLA - TIPO CONVENCIONAL",19959641.726410519]
[null,null,"N3S3","BAHÍA DE LÍNEA - CONFIGURACIÓN BARRA DOBLE - TIPO CONVENCIONAL",33498155.214621775]
[null,null,"N3S4","BAHÍA DE TRANSFORMADOR - CONFIGURACIÓN BARRA DOBLE - TIPO CONVENCIONAL",33498155.214621775]
[null,null,"N3S5","BAHÍA DE LÍNEA - CONFIGURACIÓN BARRA PRINCIPAL Y TRANSFERENCIA - TIPO CONVENCIONAL",33498155.214621775]
[null,null,"N3S6","BAHÍA DE TRANSFORMADOR - CONFIGURACIÓN BARRA PRINCIPAL Y TRANSFERENCIA - TIPO CONVENCIONAL",33498155.214621775]
[null,null,"N3S7","BAHÍA DE LÍNEA - CONFIGURACIÓN BARRA SENCILLA - TIPO ENCAPSULADA (SF6)",31713751.575321902]
[null,null,"N3S8","BAHÍA DE TRANSFORMADOR - CONFIGURACIÓN BARRA SENCILLA - TIPO ENCAPSULADA (SF6)",23147471.786529604]
[null,null,"N3S9","BAHÍA DE LÍNEA - CONFIGURACIÓN BARRA DOBLE - TIPO ENCAPSULADA (SF6)",31713751.575321902]
[null,null,"N3S10","BAHÍA DE TRANSFORMADOR - CONFIGURACIÓN BARRA DOBLE - TIPO ENCAPSULADA (SF6)",23147471.786529604]
[null,null,"N3S11","CELDA DE LLEGADA O SALIDA - SUBESTACIÓN TIPO INTERIOR-AIRE",0]
[null,null,"N3S13","BAHÍA DE LLEGADA O SALIDA  - SUBESTACIÓN CONVENCIONAL REDUCIDA",17911424.458212819]
[null,null,"N3S17","BAHÍA DE LLEGADA O SALIDA - SUBESTACIÓN REDUCIDA O RURAL",4522515.5300487531]
[null,null,"N3S19","BAHÍA DE ACOPLE - TIPO CONVENCIONAL",14996043.40179095]
[null,null,"N3S20","BAHÍA DE ACOPLE - TIPO ENCAPSULADA (SF6)",18190158.50939551]
[null,null,"N3S24","MÓDULO DE BARRAJE - BARRA SENCILLA - TIPO CONVENCIONAL - TIPO 1 ",17132559.577584594]
[null,null,"N3S25","MÓDULO DE BARRAJE - BARRA SENCILLA - TIPO CONVENCIONAL - TIPO 2 ",25698839.366376892]
[null,null,"N3S26","MÓDULO DE BARRAJE - BARRA SENCILLA - TIPO CONVENCIONAL - TIPO 3 ",25698839.366376892]
[null,null,"N3S27","MÓDULO DE BARRAJE - BARRA DOBLE - TIPO 1",17132559.577584594]
[null,null,"N3S28","MODULO DE BARRAJE - BARRA DOBLE - TIPO 2",34265119.155169189]
[null,null,"N3S29","MODULO DE BARRAJE - BARRA DOBLE - TIPO 3",42831398.943961486]
[null,null,"N3S30","MÓDULO DE BARRAJE - BARRA PRINCIPAL Y TRANSFERENCIA - TIPO CONVENCIONAL - TIPO 1",17132559.577584594]
[null,null,"N3S31","MÓDULO DE BARRAJE - BARRA PRINCIPAL Y TRANSFERENCIA - TIPO CONVENCIONAL - TIPO 2",34265119.155169189]
[null,null,"N3S32","MÓDULO DE BARRAJE - BARRA PRINCIPAL Y TRANSFERENCIA - TIPO CONVENCIONAL - TIPO 3",42831398.943961486]
[null,null,"N3S34","MÓDULO COMÚN/BAHÍA - TIPO 1 (1 A 3 BAHÍAS) TIPO CONVENCIONAL O ENCAPSULADA EXTERIOR",55745188.934348509]
[null,null,"N3S35","MÓDULO COMÚN/BAHÍA - TIPO 2 (4 A 6 BAHÍAS) TIPO CONVENCIONAL O ENCAPSULADA EXTERIOR",43255404.893396623]
[null,null,"N3S36","MÓDULO COMÚN/BAHÍA - TIPO 3 (MÁS DE  6 BAHÍAS) TIPO CONVENCIONAL O ENCAPSULADA EXTERIOR",40942740.468490124]
[null,null,"N3S37","MÓDULO COMÚN/BAHÍA - TIPO 4 - TIPO INTERIOR",18530817.863805968]
[null,null,"N3S39","SUBESTACIÓN MÓVIL 30 MVA",0]
[null,null,"N3S40","SUBESTACIÓN MÓVIL 15 MVA",0]
[null,null,"N3S41","SUBESTACIÓN MÓVIL 21 MVA",0]
[null,null,"N3S42","SUBESTACIÓN MÓVIL 7.5 MVA ",0]
[null,null,"N3S43","SUBESTACIÓN SIMPLIFICADA (RURAL)",16394677.763663398]
[null,null,"N3S45","MÓDULO COMÚN - TIPO 5 - SUBESTACIÓN CONVENCIONAL REDUCIDA",15152920.193532662]
[null,null,"N3S46","GABINETE DE LLEGADA O SALIDA - SUBESTACIÓN TIPO INTERIOR-SF6 - BARRA SENCILLA",0]
[null,null,"N3S47","CABLES DE SALIDA DE CIRCUITO -  SUBESTACIÓN TIPO INTERIOR",4957313.2771340953]
[]
[]
[]
[]
[]
[null,null,null,"DISPOSITIVOS ELECTRICOS","Valor unitario (COP Dic 17)","N3S1",null,"N3S2",null,"N3S3",null,"N3S4",null,"N3S5",null,"N3S6",null,"N3S7",null,"N3S8",null,"N3S9",null,"N3S10",null,"N3S11",null,"N3S13",null,"N3S17",null,"N3S19",null,"N3S20",null,"N3S24",null,"N3S25",null,"N3S26",null,"N3S27",null,"N3S28",null,"N3S29",null,"N3S30",null,"N3S31",null,"N3S32",null,"N3S34",null,"N3S35",null,"N3S36",null,"N3S37",null,"N3S39",null,"N3S40",null,"N3S41",null,"N3S42",null,"N3S43",null,"N3S45",null,"N3S46",null,"N3S47"]
[null,null,null,null,null,"BAHÍA DE LÍNEA - CONFIGURACIÓN BARRA SENCILLA -TIPO CONVENCIONAL",null,"BAHÍA DE TRANSFORMADOR - CONFIGURACIÓN BARRA SENCILLA - TIPO CONVENCIONAL",null,"BAHÍA DE LÍNEA - CONFIGURACIÓN BARRA DOBLE - TIPO CONVENCIONAL",null,"BAHÍA DE TRANSFORMADOR - CONFIGURACIÓN BARRA DOBLE - TIPO CONVENCIONAL",null,"BAHÍA DE LÍNEA - CONFIGURACIÓN BARRA PRINCIPAL Y TRANSFERENCIA - TIPO CONVENCIONAL",null,"BAHÍA DE TRANSFORMADOR - CONFIGURACIÓN BARRA PRINCIPAL Y TRANSFERENCIA - TIPO CONVENCIONAL",null,"BAHÍA DE LÍNEA - CONFIGURACIÓN BARRA SENCILLA - TIPO ENCAPSULADA (SF6)",null,"BAHÍA DE TRANSFORMADOR - CONFIGURACIÓN BARRA SENCILLA - TIPO ENCAPSULADA (SF6)",null,"BAHÍA DE LÍNEA - CONFIGURACIÓN BARRA DOBLE - TIPO ENCAPSULADA (SF6)",null,"BAHÍA DE TRANSFORMADOR - CONFIGURACIÓN BARRA DOBLE - TIPO ENCAPSULADA (SF6)",null,"CELDA DE LLEGADA O SALIDA - SUBESTACIÓN TIPO INTERIOR-AIRE",null,"BAHÍA DE LLEGADA O SALIDA  - SUBESTACIÓN CONVENCIONAL REDUCIDA",null,"BAHÍA DE LLEGADA O SALIDA - SUBESTACIÓN REDUCIDA O RURAL",null,"BAHÍA DE ACOPLE - TIPO CONVENCIONAL",null,"BAHÍA DE ACOPLE - TIPO ENCAPSULADA (SF6)",null,"MÓDULO DE BARRAJE - BARRA SENCILLA - TIPO CONVENCIONAL - TIPO 1 ",null,"MÓDULO DE BARRAJE - BARRA SENCILLA - TIPO CONVENCIONAL - TIPO 2 ",null,"MÓDULO DE BARRAJE - BARRA SENCILLA - TIPO CONVENCIONAL - TIPO 3 ",null,"MÓDULO DE BARRAJE - BARRA DOBLE - TIPO 1",null,"MODULO DE BARRAJE - BARRA DOBLE - TIPO 2",null,"MODULO DE BARRAJE - BARRA DOBLE - TIPO 3",null,"MÓDULO DE BARRAJE - BARRA PRINCIPAL Y TRANSFERENCIA - TIPO CONVENCIONAL - TIPO 1",null,"MÓDULO DE BARRAJE - BARRA PRINCIPAL Y TRANSFERENCIA - TIPO CONVENCIONAL - TIPO 2",null,"MÓDULO DE BARRAJE - BARRA PRINCIPAL Y TRANSFERENCIA - TIPO CONVENCIONAL - TIPO 3",null,"MÓDULO COMÚN/BAHÍA - TIPO 1 (1 A 3 BAHÍAS) TIPO CONVENCIONAL O ENCAPSULADA EXTERIOR",null,"MÓDULO COMÚN/BAHÍA - TIPO 2 (4 A 6 BAHÍAS) TIPO CONVENCIONAL O ENCAPSULADA EXTERIOR",null,"MÓDULO COMÚN/BAHÍA - TIPO 3 (MÁS DE  6 BAHÍAS) TIPO CONVENCIONAL O ENCAPSULADA EXTERIOR",null,"MÓDULO COMÚN/BAHÍA - TIPO 4 - TIPO INTERIOR",null,"SUBESTACIÓN MÓVIL 30 MVA",null,"SUBESTACIÓN MÓVIL 15 MVA",null,"SUBESTACIÓN MÓVIL 21 MVA",null,"SUBESTACIÓN MÓVIL 7.5 MVA ",null,"SUBESTACIÓN SIMPLIFICADA (RURAL)",null,"MÓDULO COMÚN - TIPO 5 - SUBESTACIÓN CONVENCIONAL REDUCIDA",null,"GABINETE DE LLEGADA O SALIDA - SUBESTACIÓN TIPO INTERIOR-SF6 - BARRA SENCILLA",null,"CABLES DE SALIDA DE CIRCUITO -  SUBESTACIÓN TIPO INTERIOR"]
[null,null,null,"Celda de entrada o salida - N3",0,0,0,0,0,0,0,0,0,0,0,0,0,0,0,0,0,0,0,0,0,1,0,0,0,0,0,0,0,0,0,0,0,0,0,0,0,0,0,0,0,0,0,0,0,0,0,0,0,0,0,0,0,0,0,0,0,0,0,0,0,0,0,0,0,0,0,0,0,0,0,0,0]
[null,null,null,"Gabinete de línea o transformador en SF6 - N3",0,0,0,0,0,0,0,0,0,0,0,0,0,0,0,0,0,0,0,0,0,0,0,0,0,0,0,0,0,0,0,0,0,0,0,0,0,0,0,0,0,0,0,0,0,0,0,0,0,0,0,0,0,0,0,0,0,0,0,0,0,0,0,0,0,0,0,0,0,1,0,0,0]
[null,null,null,"Celda de transformador - N3",0,0,0,0,0,0,0,0,0,0,0,0,0,0,0,0,0,0,0,0,0,0,0,0,0,0,0,0,0,0,0,0,0,0,0,0,0,0,0,0,0,0,0,0,0,0,0,0,0,0,0,0,0,0,0,0,0,0,0,0,0,0,0,0,0,0,0,0,0,0,0,0,0]
[null,null,null,"Dispositivo de Protección contra Sobretensiones (DPS) - N3",1652437.7590446984,3,4957313.2771340953,3,4957313.2771340953,3,4957313.2771340953,3,4957313.2771340953,3,4957313.2771340953,3,4957313.2771340953,3,4957313.2771340953,3,4957313.2771340953,3,4957313.2771340953,3,4957313.2771340953,0,0,0,0,0,0,0,0,0,0,0,0,0,0,0,0,0,0,0,0,0,0,0,0,0,0,0,0,0,0,0,0,0,0,0,0,0,0,0,0,0,0,0,0,0,0,0,0,0,0,3,4957313.2771340953]
[null,null,null,"Interruptor - N3",2398206.0381954024,1,2398206.0381954024,1,2398206.0381954024,1,2398206.0381954024,1,2398206.0381954024,1,2398206.0381954024,1,2398206.0381954024,0,0,0,0,0,0,0,0,0,0,0,0,0,0,1,2398206.0381954024,0,0,0,0,0,0,0,0,0,0,0,0,0,0,0,0,0,0,0,0,0,0,0,0,0,0,0,0,0,0,0,0,0,0,0,0,0,0,0,0,0,0,0,0]
[null,null,null,"Juego Pararrayos - N3",null,0,0,0,0,0,0,0,0,0,0,0,0,0,0,0,0,0,0,0,0,0,0,1,0,1,0,0,0,0,0,0,0,0,0,0,0,0,0,0,0,0,0,0,0,0,0,0,0,0,0,0,0,0,0,0,0,0,0,0,0,0,0,0,0,2,0,0,0,0,0,0,0]
[null,null,null,"Reconectador - N3",null,0,0,0,0,0,0,0,0,0,0,0,0,0,0,0,0,0,0,0,0,0,0,0,0,0,0,0,0,0,0,0,0,0,0,0,0,0,0,0,0,0,0,0,0,0,0,0,0,0,0,0,0,0,0,0,0,0,0,0,0,0,0,0,0,0,0,0,0,0,0,0,0]
[null,null,null,"Seccionador tripolar - N3",3258977.741660499,1,3258977.741660499,1,3258977.741660499,2,6517955.483320998,2,6517955.483320998,2,6517955.483320998,2,6517955.483320998,0,0,0,0,0,0,0,0,0,0,0,0,0,0,2,6517955.483320998,0,0,0,0,0,0,0,0,0,0,0,0,0,0,0,0,0,0,0,0,0,0,0,0,0,0,0,0,0,0,0,0,0,0,0,0,0,0,0,0,0,0,0,0]
[null,null,null,"Seccionador tripolar con Cuchilla de puesta a tierra - N3",3265262.7891459726,1,3265262.7891459726,1,3265262.7891459726,1,3265262.7891459726,1,3265262.7891459726,1,3265262.7891459726,1,3265262.7891459726,0,0,0,0,0,0,0,0,0,0,1,3265262.7891459726,0,0,0,0,0,0,0,0,0,0,0,0,0,0,0,0,0,0,0,0,0,0,0,0,0,0,0,0,0,0,0,0,0,0,0,0,0,0,0,0,0,0,0,0,0,0,0,0]
[null,null,null,"Seccionador-fusible - N3",null,0,0,0,0,0,0,0,0,0,0,0,0,0,0,0,0,0,0,0,0,0,0,0,0,0,0,0,0,0,0,0,0,0,0,0,0,0,0,0,0,0,0,0,0,0,0,0,0,0,0,0,0,0,0,0,0,0,0,0,0,0,0,0,0,0,0,0,0,0,0,0,0]
[null,null,null,"Transformador de corriente - N3",2026627.2934248501,3,6079881.8802745501,3,6079881.8802745501,3,6079881.8802745501,3,6079881.8802745501,3,6079881.8802745501,3,6079881.8802745501,0,0,0,0,0,0,0,0,0,0,3,6079881.8802745501,0,0,3,6079881.8802745501,0,0,0,0,0,0,0,0,0,0,0,0,0,0,0,0,0,0,0,0,0,0,0,0,0,0,0,0,0,0,0,0,0,0,0,0,0,0,0,0,0,0,0,0]
[null,null,null,"Transformador de tensión - N3",2026627.2934248501,0,0,0,0,0,0,0,0,0,0,0,0,0,0,0,0,0,0,0,0,0,0,0,0,0,0,0,0,0,0,0,0,0,0,0,0,0,0,0,0,0,0,0,0,0,0,0,0,0,0,0,0,0,0,0,0,0,0,0,0,0,0,0,0,0,0,0,0,0,0,0,0]
[null,null,null,"Módulo encapsulado en SF6 linea o transformador - barra sencilla - N3",18190158.50939551,0,0,0,0,0,0,0,0,0,0,0,0,1,18190158.50939551,1,18190158.50939551,0,0,0,0,0,0,0,0,0,0,0,0,1,18190158.50939551,0,0,0,0,0,0,0,0,0,0,0,0,0,0,0,0,0,0,0,0,0,0,0,0,0,0,0,0,0,0,0,0,0,0,0,0,0,0,0,0,0,0]
[null,null,null,"Módulo encapsulado en SF6 linea o transformador - barra doble - N3",18190158.50939551,0,0,0,0,0,0,0,0,0,0,0,0,0,0,0,0,1,18190158.50939551,1,18190158.50939551,0,0,0,0,0,0,0,0,0,0,0,0,0,0,0,0,0,0,0,0,0,0,0,0,0,0,0,0,0,0,0,0,0,0,0,0,0,0,0,0,0,0,0,0,0,0,0,0,0,0,0,0]
[null,null,null,"Subestación Móvil 30 MVA",null,0,0,0,0,0,0,0,0,0,0,0,0,0,0,0,0,0,0,0,0,0,0,0,0,0,0,0,0,0,0,0,0,0,0,0,0,0,0,0,0,0,0,0,0,0,0,0,0,0,0,0,0,0,0,0,0,1,0,0,0,0,0,0,0,0,0,0,0,0,0,0,0]
[null,null,null,"Subestación Móvil 15 MVA",null,0,0,0,0,0,0,0,0,0,0,0,0,0,0,0,0,0,0,0,0,0,0,0,0,0,0,0,0,0,0,0,0,0,0,0,0,0,0,0,0,0,0,0,0,0,0,0,0,0,0,0,0,0,0,0,0,0,0,1,0,0,0,0,0,0,0,0,0,0,0,0,0]
[null,null,null,"Subestación Móvil 21 MVA",null,0,0,0,0,0,0,0,0,0,0,0,0,0,0,0,0,0,0,0,0,0,0,0,0,0,0,0,0,0,0,0,0,0,0,0,0,0,0,0,0,0,0,0,0,0,0,0,0,0,0,0,0,0,0,0,0,0,0,0,0,1,0,0,0,0,0,0,0,0,0,0,0]
[null,null,null,"Subestación Móvil 7,5 MVA",null,0,0,0,0,0,0,0,0,0,0,0,0,0,0,0,0,0,0,0,0,0,0,0,0,0,0,0,0,0,0,0,0,0,0,0,0,0,0,0,0,0,0,0,0,0,0,0,0,0,0,0,0,0,0,0,0,0,0,0,0,0,0,1,0,0,0,0,0,0,0,0,0]
[null,null,null,"Juego pararrayos - N2",null,0,0,0,0,0,0,0,0,0,0,0,0,0,0,0,0,0,0,0,0,0,0,0,0,0,0,0,0,0,0,0,0,0,0,0,0,0,0,0,0,0,0,0,0,0,0,0,0,0,0,0,0,0,0,0,0,0,0,0,0,0,0,0,0,1,0,0,0,0,0,0,0]
[]
[]
[]
[null,null,null,"MATERIALES DE CONEXIÓN Y MÓDULOS","Valor unitario (COP Dic 17)","N3S1",null,"N3S2",null,"N3S3",null,"N3S4",null,"N3S5",null,"N3S6",null,"N3S7",null,"N3S8",null,"N3S9",null,"N3S10",null,"N3S11",null,"N3S13",null,"N3S17",null,"N3S19",null,"N3S20",null,"N3S24",null,"N3S25",null,"N3S26",null,"N3S27",null,"N3S28",null,"N3S29",null,"N3S30",null,"N3S31",null,"N3S32",null,"N3S34",null,"N3S35",null,"N3S36",null,"N3S37",null,"N3S39",null,"N3S40",null,"N3S41",null,"N3S42",null,"N3S43",null,"N3S45",null,"N3S46",null,"N3S47"]
[null,null,null,"Acero Estructural (kg)",4283139.8943961486,1.5,6424709.8415942229,0,0,2.4,10279535.746550756,2.4,10279535.746550756,2.4,10279535.746550756,2.4,10279535.746550756,2,8566279.7887922972,0,0,2,8566279.7887922972,0,0,0,0,2,8566279.7887922972,0,0,0,0,0,0,4,17132559.577584594,6,25698839.366376892,6,25698839.366376892,4,17132559.577584594,8,34265119.155169189,10,42831398.943961486,4,17132559.577584594,8,34265119.155169189,10,42831398.943961486,0,0,0,0,0,0,0,0,0,0,0,0,0,0,0,0,0,0,0,0,0,0,0,0]
[null,null,null,"Poste en concreto para subestaciones",2261257.7650243766,0,0,0,0,null,0,null,0,null,0,null,0,null,0,null,0,null,0,null,0,null,0,null,0,2,4522515.5300487531,null,0,null,0,null,0,null,0,null,0,null,0,null,0,null,0,null,0,null,0,null,0,null,0,null,0,null,0,null,0,null,0,null,0,null,0,null,0,null,0,null,0,null,0,null,0]
[null,null,null,"Metros lineales de Malla Eslabonada (cerramiento) ",82120.47499218196,null,null,null,null,null,null,null,null,null,null,null,null,null,null,null,null,null,null,null,null,null,null,null,null,null,null,null,null,null,null,null,null,null,null,null,null,null,null,null,null,null,null,null,null,null,null,null,null,134.25,11024673.767700428,172.5,14165781.936151389,197,16177733.573459847,0,0,null,0,null,0,null,0,null,0,16.898979485566358,1387752.222237848,16.898979485566358,1387752.222237848,null,0,null,0]
[null,null,null,"Edificio Subestación Interior",1140358.0223880596,null,null,null,null,null,null,null,null,null,null,null,null,null,null,null,null,null,null,null,null,null,null,null,null,null,null,null,null,null,null,null,null,null,null,null,null,null,null,null,null,null,null,null,null,null,null,null,null,0,0,0,0,0,0,65,74123271.455223873,null,null,null,null,null,null,null,null,0]
[null,null,null,"Adecuación terreno",37433.118610763049,null,null,null,null,null,null,null,null,null,null,null,null,null,null,null,null,null,null,null,null,null,null,null,null,null,null,null,null,null,null,null,null,null,null,null,null,null,null,null,null,null,null,null,null,null,null,null,null,1085,40614933.692677908,1850,69251269.429911643,2340,87593497.549185529,0,0,null,0,null,0,null,0,null,0,36,1347592.2699874698,36,1347592.2699874698,null,0,null,0]
[null,null,null,"Drenajes",null,null,null,null,null,null,null,null,null,null,null,null,null,null,null,null,null,null,null,null,null,null,null,null,null,null,null,null,null,null,null,null,null,null,null,null,null,null,null,null,null,null,null,null,null,null,null,null,null,1,1508825.3256400293,1,4310929.5018286556,1,7544126.6282001464,0,0,null,0,null,0,null,0,null,0,1,177825.84195043208,1,161659.8563185746,null,0,null,0]
[null,null,null,"Vías",null,null,null,null,null,null,null,null,null,null,null,null,null,null,null,null,null,null,null,null,null,null,null,null,null,null,null,null,null,null,null,null,null,null,null,null,null,null,null,null,null,null,null,null,null,null,null,null,null,null,7682733.0419866676,null,8895796.1538792998,null,9704504.8951410539,0,0,null,0,null,0,null,0,null,0,0,0,null,0,null,0,null,0]
[null,null,null,"Ductos",null,null,null,null,null,null,null,null,null,null,null,null,null,null,null,null,null,null,null,null,null,null,null,null,null,null,null,null,null,null,null,null,null,null,null,null,null,null,null,null,null,null,null,null,null,null,null,null,null,1,3225424.9386797771,1,8063562.3466994436,1,11288987.28537922,0,0,null,0,null,0,null,0,null,0,1,2660975.5744108162,1,2419068.7040098328,null,0,null,0]
[null,null,null,"Carcamos",null,null,null,null,null,null,null,null,null,null,null,null,null,null,null,null,null,null,null,null,null,null,null,null,null,null,null,null,null,null,null,null,null,null,null,null,null,null,null,null,null,null,null,null,null,null,null,null,null,1,40986863.087412238,1,102467157.7185306,1,143454020.80594283,0,0,null,0,null,0,null,0,null,0,1,10820531.855076833,1,9836847.140978938,null,0,null,0]
[null,null,null,"Otras Obras",null,null,null,null,null,null,null,null,null,null,null,null,null,null,null,null,null,null,null,null,null,null,null,null,null,null,null,null,null,null,null,null,null,null,null,null,null,null,null,null,null,null,null,null,null,null,null,null,null,0.5,6446924.0145999826,0.5,9122527.3799820859,0.5,10836312.542122256,0,0,null,0,null,0,null,0,null,0,0,0,0,0,null,0,null,0]
[]
[]
[]
[null,null,null,"TOTAL",null,null,26384351.568004742,null,19959641.726410519,null,33498155.214621775,null,33498155.214621775,null,33498155.214621775,null,33498155.214621775,null,31713751.575321902,null,23147471.786529604,null,31713751.575321902,null,23147471.786529604,null,0,null,17911424.458212819,null,4522515.5300487531,null,14996043.40179095,null,18190158.50939551,null,17132559.577584594,null,25698839.366376892,null,25698839.366376892,null,17132559.577584594,null,34265119.155169189,null,42831398.943961486,null,17132559.577584594,null,34265119.155169189,null,42831398.943961486,null,111490377.86869702,null,216277024.46698311,null,286599183.27943087,null,74123271.455223873,null,0,null,0,null,0,null,0,null,16394677.763663398,null,15152920.193532662,null,0,null,4957313.2771340953]
[]
[]
[]
[]
[null,"No.","UC","ELEMENTOS TÉCNICOS","CANTIDAD ","COSTO UNITARIO","DDP"]
[null,1,"N3S1","Interruptor - N3",1,2398206.0381954024,2398206.0381954024]
[null,2,"N3S1","Seccionador tripolar - N3",1,3258977.741660499,3258977.741660499]
[null,3,"N3S1","Seccionador tripolar con Cuchilla de puesta a tierra - N3",1,3265262.7891459726,3265262.7891459726]
[null,4,"N3S1","Transformador de corriente - N3",1,2026627.2934248501,2026627.2934248501]
[null,5,"N3S1","Dispositivo de Protección contra Sobretensiones (DPS) - N3",1,1652437.7590446984,1652437.7590446984]
[null,6,"N3S1","Tablero de control, medida y protección línea - N3",0,{"$error":"#N/A"},0]
[null,7,"N3S1","Acero Estructural (kg)",1.5,{"$error":"#N/A"},0]
[null,8,"N3S1","Cables de Control y Fuerza Modulo - Sub convencional (Global) ",0,{"$error":"#N/A"},0]
[null,9,"N3S1","Material conexión A.T. para barra sencilla módulo de línea (Global)",0,{"$error":"#N/A"},0,12601511.621471424]
[]
[null,1,"N3S2","Interruptor - N3",1,2398206.0381954024,2398206.0381954024]
[null,2,"N3S2","Seccionador tripolar - N3",2,3258977.741660499,6517955.483320998]
[null,3,"N3S2","Transformador de corriente - N3",1,2026627.2934248501,2026627.2934248501]
[null,4,"N3S2","Dispositivo de Protección contra Sobretensiones (DPS) - N3",1,1652437.7590446984,1652437.7590446984]
[null,5,"N3S2","Tablero de control, medida y protección Transformador o Acople - N3",0,{"$error":"#N/A"},0]
[null,6,"N3S2","Acero Estructural (kg)",0,{"$error":"#N/A"},0]
[null,7,"N3S2","Cables de Control y Fuerza Modulo - Sub convencional (Global) ",0,{"$error":"#N/A"},0]
[null,8,"N3S2","Material conexión A.T. para conf con 2 barras módulo de transformador (Global)",0,{"$error":"#N/A"},0,12595226.573985949]
[]
[null,1,"N3S3","Interruptor - N3",1,2398206.0381954024,2398206.0381954024]
[null,2,"N3S3","Seccionador tripolar - N3",2,3258977.741660499,6517955.483320998]
[null,3,"N3S3","Seccionador tripolar con Cuchilla de puesta a tierra - N3",1,3265262.7891459726,3265262.7891459726]
[null,4,"N3S3","Transformador de corriente - N3",1,2026627.2934248501,2026627.2934248501]
[null,5,"N3S3","Dispositivo de Protección contra Sobretensiones (DPS) - N3",1,1652437.7590446984,1652437.7590446984]
[null,6,"N3S3","Tablero de control, medida y protección línea - N3",0,{"$error":"#N/A"},0]
[null,7,"N3S3","Acero Estructural (kg)",1.5,{"$error":"#N/A"},0]
[null,8,"N3S3","Cables de Control y Fuerza Modulo - Sub convencional (Global)",0,{"$error":"#N/A"},0]
[null,9,"N3S3","Material conexión A.T. para conf con 2 barras módulo de línea (Global)",0,{"$error":"#N/A"},0,15860489.363131922]
[]
[null,1,"N3S4","Interruptor - N3",1,2398206.0381954024,2398206.0381954024]
[null,2,"N3S4","Seccionador tripolar - N3",2,3258977.741660499,6517955.483320998]
[null,3,"N3S4","Transformador de corriente - N3",1,2026627.2934248501,2026627.2934248501]
[null,4,"N3S4","Dispositivo de Protección contra Sobretensiones (DPS) - N3",1,1652437.7590446984,1652437.7590446984]
[null,5,"N3S4","Tablero de control, medida y protección Transformador o Acople - N3",0,{"$error":"#N/A"},0]
[null,6,"N3S4","Acero Estructural (kg)",0,{"$error":"#N/A"},0]
[null,7,"N3S4","Cables de Control y Fuerza Modulo - Sub convencional (Global)",0,{"$error":"#N/A"},0]
[null,8,"N3S4","Material conexión A.T. para conf con 2 barras módulo de transformador (Global)",0,{"$error":"#N/A"},0,12595226.573985949]
[]
[null,1,"N3S5","Interruptor - N3",1,2398206.0381954024,2398206.0381954024]
[null,2,"N3S5","Seccionador tripolar - N3",2,3258977.741660499,6517955.483320998]
[null,3,"N3S5","Seccionador tripolar con Cuchilla de puesta a tierra - N3",1,3265262.7891459726,3265262.7891459726]
[null,4,"N3S5","Transformador de corriente - N3",1,2026627.2934248501,2026627.2934248501]
[null,5,"N3S5","Dispositivo de Protección contra Sobretensiones (DPS) - N3",1,1652437.7590446984,1652437.7590446984]
[null,6,"N3S5","Tablero de control, medida y protección línea - N3",0,{"$error":"#N/A"},0]
[null,7,"N3S5","Acero Estructural (kg)",1.5,{"$error":"#N/A"},0]
[null,8,"N3S5","Cables de Control y Fuerza Modulo - Sub convencional (Global)",0,{"$error":"#N/A"},0]
[null,9,"N3S5","Material conexión A.T. para conf con 2 barras módulo de línea (Global)",0,{"$error":"#N/A"},0,15860489.363131922]
[]
[null,1,"N3S6","Interruptor - N3",1,2398206.0381954024,2398206.0381954024]
[null,2,"N3S6","Seccionador tripolar - N3",2.9999999999999996,3258977.741660499,9776933.2249814961]
[null,3,"N3S6","Transformador de corriente - N3",1,2026627.2934248501,2026627.2934248501]
[null,4,"N3S6","Dispositivo de Protección contra Sobretensiones (DPS) - N3",1,1652437.7590446984,1652437.7590446984]
[null,5,"N3S6","Tablero de control, medida y protección Transformador o Acople - N3",0,{"$error":"#N/A"},0]
[null,6,"N3S6","Acero Estructural (kg)",0,{"$error":"#N/A"},0]
[null,7,"N3S6","Cables de Control y Fuerza Modulo - Sub convencional (Global)",0,{"$error":"#N/A"},0]
[null,8,"N3S6","Material conexión A.T. para conf con 2 barras módulo de trafo (Global)",0,{"$error":"#N/A"},0,15854204.315646447]
[]
[null,1,"N3S7","Módulo genérico - Línea Transformador",0,{"$error":"#N/A"},0]
[null,2,"N3S7","Dispositivo de Protección contra Sobretensiones (DPS) - N3",1,1652437.7590446984,1652437.7590446984]
[null,3,"N3S7","Tablero de control, medida y protección línea - N3",0,{"$error":"#N/A"},0]
[null,4,"N3S7","Acero Estructural (kg)",1.5,{"$error":"#N/A"},0]
[null,5,"N3S7","Cables de Control y Fuerza Modulo - Sub Encapsulada (Global)",0,{"$error":"#N/A"},0]
[null,6,"N3S7","Material conexión A.T. para sub encapsuladas (Global)",0,{"$error":"#N/A"},0]
[null,7,"N3S7","Terminales SF6 - Aire - N3",0,{"$error":"#N/A"},0,1652437.7590446984]
[]
[null,1,"N3S8","Módulo genérico - Línea Transformador",0,{"$error":"#N/A"},0]
[null,2,"N3S8","Dispositivo de Protección contra Sobretensiones (DPS) - N3",1,1652437.7590446984,1652437.7590446984]
[null,3,"N3S8","Tablero de control, medida y protección Transformador o Acople - N3",0,{"$error":"#N/A"},0]
[null,4,"N3S8","Acero Estructural (kg)",0,{"$error":"#N/A"},0]
[null,5,"N3S8","Cables de Control y Fuerza Modulo - Sub Encapsulada (Global)",0,{"$error":"#N/A"},0]
[null,6,"N3S8","Material conexión A.T. para sub encapsuladas (Global)",0,{"$error":"#N/A"},0]
[null,7,"N3S8","Terminales SF6 - Aire - N3",0,{"$error":"#N/A"},0,1652437.7590446984]
[]
[null,1,"N3S9","Módulo genérico - Línea Transformador",0,{"$error":"#N/A"},0]
[null,2,"N3S9","Dispositivo de Protección contra Sobretensiones (DPS) - N3",1,1652437.7590446984,1652437.7590446984]
[null,3,"N3S9","Tablero de control, medida y protección línea - N3",0,{"$error":"#N/A"},0]
[null,4,"N3S9","Acero Estructural (kg)",1.5,{"$error":"#N/A"},0]
[null,5,"N3S9","Cables de Control y Fuerza Modulo - Sub Encapsulada (Global)",0,{"$error":"#N/A"},0]
[null,6,"N3S9","Material conexión A.T. para sub encapsuladas (Global)",0,{"$error":"#N/A"},0]
[null,7,"N3S9","Terminales SF6 - Aire - N3",0,{"$error":"#N/A"},0,1652437.7590446984]
[]
[null,1,"N3S10","Módulo genérico - Línea Transformador",0,{"$error":"#N/A"},0]
[null,2,"N3S10","Dispositivo de Protección contra Sobretensiones (DPS) - N3",1,1652437.7590446984,1652437.7590446984]
[null,3,"N3S10","Tablero de control, medida y protección Transformador o Acople - N3",0,{"$error":"#N/A"},0]
[null,4,"N3S10","Acero Estructural (kg)",0,{"$error":"#N/A"},0]
[null,5,"N3S10","Material conexión A.T. para sub encapsuladas (Global)",0,{"$error":"#N/A"},0]
[null,6,"N3S10","Terminales SF6 - Aire - N3",0,{"$error":"#N/A"},0,1652437.7590446984]
[]
[null,1,"N3S11","Celda de línea - N3",0,{"$error":"#N/A"},0]
[null,2,"N3S11","Cables de Control y Fuerza Modulo - Sub Metal Clad (Global)",0,{"$error":"#N/A"},0,0]
[]
[null,1,"N3S12","Celda de transformador - N3",0,{"$error":"#N/A"},0]
[null,2,"N3S12","Cables de Control y Fuerza Modulo - Sub Metal Clad (Global)",0,{"$error":"#N/A"},0,0]
[]
[null,1,"N3S13","Reconectador - N3",1,{"$error":"#N/A"},0]
[null,2,"N3S13","Seccionador tripolar con Cuchilla de puesta a tierra - N3",1,3265262.7891459726,3265262.7891459726]
[null,3,"N3S13","Seccionador-fusible - N3",0,{"$error":"#N/A"},0]
[null,4,"N3S13","Dispositivo de Protección contra Sobretensiones (DPS) - N3",1,1652437.7590446984,1652437.7590446984]
[null,5,"N3S13","Tablero de control, medida y protección línea - N3",0,{"$error":"#N/A"},0]
[null,6,"N3S13","Acero Estructural (kg)",0,{"$error":"#N/A"},0]
[null,7,"N3S13","Poste en concreto para subestaciones",2,2261257.7650243766,4522515.5300487531]
[null,8,"N3S13","Cables de Control y Fuerza Modulo - Sub convencional reducida (Global)",0,{"$error":"#N/A"},0]
[null,9,"N3S13","Material conexión A.T. para sub convencional reducida línea o trafo (Global)",0,{"$error":"#N/A"},0,9440216.0782394242]
[]
[null,1,"N3S14","Reconectador - N3",1,{"$error":"#N/A"},0]
[null,2,"N3S14","Seccionador tripolar con Cuchilla de puesta a tierra - N3",1,3265262.7891459726,3265262.7891459726]
[null,3,"N3S14","Tablero de control, medida y protección Transformador o Acople - N3",0,{"$error":"#N/A"},0]
[null,4,"N3S14","Acero Estructural (kg)",0,{"$error":"#N/A"},0]
[null,5,"N3S14","Poste en concreto para subestaciones",2,2261257.7650243766,4522515.5300487531]
[null,6,"N3S14","Cables de Control y Fuerza Modulo - Sub convencional reducida (Global)",0,{"$error":"#N/A"},0]
[null,7,"N3S14","Material conexión A.T. para sub convencional reducida línea o trafo (Global)",0,{"$error":"#N/A"},0,7787778.3191947257]
[]
[null,1,"N3S15","Reconectador - N3",1,{"$error":"#N/A"},0]
[null,2,"N3S15","Seccionador tripolar con Cuchilla de puesta a tierra - N3",2,3265262.7891459726,6530525.5782919452]
[null,3,"N3S15","Seccionador-fusible - N3",0,{"$error":"#N/A"},0]
[null,4,"N3S15","Dispositivo de Protección contra Sobretensiones (DPS) - N3",1,1652437.7590446984,1652437.7590446984]
[null,5,"N3S15","Tablero de control, medida y protección Transformador o Acople - N3",0,{"$error":"#N/A"},0]
[null,6,"N3S15","Acero Estructural (kg)",0,{"$error":"#N/A"},0]
[null,7,"N3S15","Poste en concreto para subestaciones",3,2261257.7650243766,6783773.2950731292]
[null,8,"N3S15","Cables de Control y Fuerza Modulo - Sub convencional reducida (Global)",0,{"$error":"#N/A"},0]
[null,9,"N3S15","Material conexión A.T. para sub convencional reducida línea o trafo (Global)",0,{"$error":"#N/A"},0,14966736.632409774]
[]
[null,1,"N3S16","Seccionador tripolar con Cuchilla de puesta a tierra - N3",1,3265262.7891459726,3265262.7891459726]
[null,2,"N3S16","Seccionador-fusible - N3",0,{"$error":"#N/A"},0]
[null,3,"N3S16","Dispositivo de Protección contra Sobretensiones (DPS) - N3",1,1652437.7590446984,1652437.7590446984]
[null,4,"N3S16","Tablero de control, medida y protección Transformador o Acople - N3",0,{"$error":"#N/A"},0]
[null,5,"N3S16","Acero Estructural (kg)",0,{"$error":"#N/A"},0]
[null,6,"N3S16","Poste en concreto para subestaciones",3,2261257.7650243766,6783773.2950731292]
[null,7,"N3S16","Cables de Control y Fuerza Modulo - Sub convencional reducida (Global)",0,{"$error":"#N/A"},0]
[null,8,"N3S16","Material conexión A.T. para sub convencional reducida línea o trafo (Global)",0,{"$error":"#N/A"},0,11701473.843263801]
[]
[null,1,"N3S17","Reconectador - N3",1,{"$error":"#N/A"},0]
[null,2,"N3S17","Dispositivo de Protección contra Sobretensiones (DPS) - N3",1,1652437.7590446984,1652437.7590446984]
[null,3,"N3S17","Acero Estructural (kg)",0,{"$error":"#N/A"},0]
[null,4,"N3S17","Poste en concreto para subestaciones",2,2261257.7650243766,4522515.5300487531]
[null,5,"N3S17","Cables de Control y Fuerza Modulo - Sub reducida (Global)",0,{"$error":"#N/A"},0]
[null,6,"N3S17","Material conexión A.T. para sub reducida (Global)",0,{"$error":"#N/A"},0,6174953.2890934516]
[]
[null,1,"N3S18","Reconectador - N3",1,{"$error":"#N/A"},0]
[null,2,"N3S18","Dispositivo de Protección contra Sobretensiones (DPS) - N3",1,1652437.7590446984,1652437.7590446984]
[null,3,"N3S18","Acero Estructural (kg)",0,{"$error":"#N/A"},0]
[null,4,"N3S18","Poste en concreto para subestaciones",2,2261257.7650243766,4522515.5300487531]
[null,5,"N3S18","Cables de Control y Fuerza Modulo - Sub reducida (Global)",0,{"$error":"#N/A"},0]
[null,6,"N3S18","Material conexión A.T. para sub reducida (Global)",0,{"$error":"#N/A"},0,6174953.2890934516]
[]
[null,1,"N3S19","Interruptor - N3",1,2398206.0381954024,2398206.0381954024]
[null,2,"N3S19","Seccionador tripolar - N3",2,3258977.741660499,6517955.483320998]
[null,3,"N3S19","Transformador de corriente - N3",1,2026627.2934248501,2026627.2934248501]
[null,4,"N3S19","Tablero de control, medida y protección Transformador o Acople - N3",0,{"$error":"#N/A"},0]
[null,5,"N3S19","Acero Estructural (kg)",0,{"$error":"#N/A"},0]
[null,6,"N3S19","Cables de Control y Fuerza Modulo - Sub convencional (Global)",0,{"$error":"#N/A"},0]
[null,7,"N3S19","Material conexión A.T. para módulo de acople a transferencia (Global)",0,{"$error":"#N/A"},0,10942788.814941252]
[]
[null,1,"N3S20","Módulo genérico - Línea Transformador",0,{"$error":"#N/A"},0]
[null,2,"N3S20","Tablero de control, medida y protección Transformador o Acople - N3",0,{"$error":"#N/A"},0]
[null,3,"N3S20","Cables de Control y Fuerza Modulo - Sub Encapsulada (Global)",0,{"$error":"#N/A"},0,0]
[]
[null,1,"N3S21","Diferencial de barras - cualquier conf Tipo 1 o Tipo 2",0,{"$error":"#N/A"},0,0]
[]
[null,1,"N3S22","Diferencial de barras - cualquier conf Tipo 1 o Tipo 2",0,{"$error":"#N/A"},0,0]
[]
[null,1,"N3S23","Diferencial de barras - cualquier conf Tipo 1 o Tipo 2",0,{"$error":"#N/A"},0,0]
[]
[null,1,"N3S24","Acero Estructural (kg)",2,{"$error":"#N/A"},0]
[null,2,"N3S24","Material conexión A.T. para barra sencilla (Global) Tipo 1",0,{"$error":"#N/A"},0,0]
[]
[null,1,"N3S25","Acero Estructural (kg)",3,{"$error":"#N/A"},0]
[null,2,"N3S25","Material conexión A.T. para barra sencilla (Global) Tipo 2",0,{"$error":"#N/A"},0,0]
[]
[null,1,"N3S26","Acero Estructural (kg)",4,{"$error":"#N/A"},0]
[null,2,"N3S26","Material conexión A.T. para barra sencilla (Global) Tipo 3",0,{"$error":"#N/A"},0,0]
[]
[null,1,"N3S27","Acero Estructural (kg)",4,{"$error":"#N/A"},0]
[null,2,"N3S27","Material conexión A.T. para barra sencilla (Global) Tipo 1",0,{"$error":"#N/A"},0,0]
[]
[null,1,"N3S28","Acero Estructural (kg)",6,{"$error":"#N/A"},0]
[null,2,"N3S28","Material conexión A.T. para barra sencilla (Global) Tipo 2",0,{"$error":"#N/A"},0,0]
[]
[null,1,"N3S29","Acero Estructural (kg)",8,{"$error":"#N/A"},0]
[null,2,"N3S29","Material conexión A.T. para barra sencilla (Global) Tipo 3",0,{"$error":"#N/A"},0,0]
[]
[null,1,"N3S30","Acero Estructural (kg)",4,{"$error":"#N/A"},0]
[null,2,"N3S30","Material conexión A.T. para barra sencilla (Global) Tipo 1",0,{"$error":"#N/A"},0,0]
[]
[null,1,"N3S31","Acero Estructural (kg)",6,{"$error":"#N/A"},0]
[null,2,"N3S31","Material conexión A.T. para barra sencilla (Global) Tipo 2",0,{"$error":"#N/A"},0,0]
[]
[null,1,"N3S32","Acero Estructural (kg)",8,{"$error":"#N/A"},0]
[null,2,"N3S32","Material conexión A.T. para barra sencilla (Global) Tipo 3",0,{"$error":"#N/A"},0,0]
[]
[null,1,"N3S33","Acero Estructural (kg)",0,{"$error":"#N/A"},0]
[null,2,"N3S33","Poste en concreto para subestaciones",2,2261257.7650243766,4522515.5300487531]
[null,3,"N3S33","Material conexión A.T. para sub convencional reducida (Global) Tipo 1",0,{"$error":"#N/A"},0,4522515.5300487531]
[]
[null,1,"N3S34","Servicios auxiliares sub convencional encapsulada metal clad",0,{"$error":"#N/A"},0]
[null,2,"N3S34","Obra civil Módulo Común (m2) - incluye la malla de tierra",0,{"$error":"#N/A"},0,0]
[]
[null,1,"N3S35","Servicios auxiliares sub convencional reducida",0,{"$error":"#N/A"},0]
[null,2,"N3S35","Obra civil Módulo Común (m2) - incluye la malla de tierra",0,{"$error":"#N/A"},0,0]
[]
[null,1,"N3S36","Servicios auxiliares sub convencional reducida",0,{"$error":"#N/A"},0]
[null,2,"N3S36","Obra civil Módulo Común (m2) - incluye la malla de tierra",0,{"$error":"#N/A"},0,0]
[]
[null,1,"N3S37","Red Lan - Sistema distribuido",0,{"$error":"#N/A"},0]
[null,2,"N3S37","Sistema de gestión de protecciones",0,{"$error":"#N/A"},0]
[null,3,"N3S37","Referencia de tiempo, GPS",0,{"$error":"#N/A"},0]
[null,4,"N3S37","Mobiliario Local",0,{"$error":"#N/A"},0]
[null,5,"N3S37","Impresora",0,{"$error":"#N/A"},0,0]
[]
[null,1,"N3S38","SUBESTACIÓN MÓVIL 30 MVA",0,{"$error":"#N/A"},0,0]
[]
[null,1,"N3S39","SUBESTACIÓN MÓVIL 15 MVA",0,{"$error":"#N/A"},0,0]
[]
[null,1,"N3S40","Cortacircuitos monopolar nivel 3",0,{"$error":"#N/A"},0]
[null,2,"N3S40","Dispositivo de Protección contra Sobretensiones (DPS) Nivel 3",1,{"$error":"#N/A"},0]
[null,3,"N3S40","Cortacircuitos monopolar nivel 2",0,{"$error":"#N/A"},0]
[null,4,"N3S40","Dispositivo de Protección contra Sobretensiones (DPS) Nivel 2",0,{"$error":"#N/A"},0]
[null,5,"N3S40","Transformador de Servicios Auxiliares",0,{"$error":"#N/A"},0]
[null,6,"N3S40","Gabinete control, medida y protección",0,{"$error":"#N/A"},0]
[null,7,"N3S40","Poste en concreto para subestaciones",4,2261257.7650243766,9045031.0600975063]
[null,8,"N3S40","Malla de puesta a tierra",0,{"$error":"#N/A"},0]
[null,9,"N3S40","Metros lineales de Malla Eslabonada (cerramiento) ",0,{"$error":"#N/A"},0]
[null,10,"N3S40","Acero Estructural (kg)",0,{"$error":"#N/A"},0,9045031.0600975063]
[]
[null,1,"N3S41","SUBESTACIÓN MÓVIL 21 MVA",0,{"$error":"#N/A"},0,0]
[]
[null,1,"N3S42","SUBESTACIÓN MÓVIL 7.5 MVA ",0,{"$error":"#N/A"},0,0]
[]
[null,1,"N3S43","Obra civil casa de control (m2)",0,{"$error":"#N/A"},0,0]
[]
[null,1,"N3S44","Servicios auxiliares sub convencional encapsulada metal clad",0,{"$error":"#N/A"},0]
[null,2,"N3S44","Obra civil Módulo Común (m2) - incluye la malla de tierra",0,{"$error":"#N/A"},0,0]
[]
[]
[]
[]
[]
[]
[]
[null,null,"APU","ITEM","EQUIPO","MATERIALES DE OBRA","MANO DE OBRA","TOTAL \n(COP Dic 17)"]
[null,null,1,"PÓRTICO EN ACERO - N3",38782.612029653385,3543199.7358893058,701157.54647718975,4283139.8943961486]
[null,null,2,"INTERRUPTOR - N3",37673.486002805053,1878808.1375949606,481724.41459763655,2398206.0381954024]
[null,null,3,"TRANSFORMADOR DE CORRIENTE - N3",10202.676213985171,1860533.8411976662,155890.77601319877,2026627.2934248501]
[null,null,4,"TRANSFORMADOR DE TENSIÓN - N3",10202.676213985171,1860533.8411976662,155890.77601319877,2026627.2934248501]
[null,null,5,"SECCIONADOR TRIPOLAR - N3",38782.612029653385,2658111.7070471747,562083.4225836707,3258977.741660499]
[null,null,6,"SECCIONADOR TRIPOLAR CON CUCHILLA DE PUESTA A TIERRA - N3",45067.659515127234,2658111.7070471747,562083.4225836707,3265262.7891459726]
[null,null,7,"MÓDULO GENÉRICO ENCAPSULADO  - N3",1343896.1945902626,12028158.743240003,4818103.5715652462,18190158.50939551]
[null,null,8,"POSTE EN CONCRETO PARA SUBESTACIONES",32613.635872570634,2056809.5911451397,171834.53800666647,2261257.7650243766]
[null,null,9,"DISPOSITIVO DE PROTECCIÓN CONTRA SOBRETENSIONES (DPS) - N3",9801.2413752754946,1485629.2348015772,157007.28286784573,1652437.7590446984]
[null,null,10,"CERRAMIENTO 34.5 kV ",{"$f":"1389475.73726147/F435","v":3308.2755649082619},{"$f":"30466360.5763975/F435","v":72538.953753327383},{"$f":"2634763.18305743/F435","v":6273.2456739462623},{"$f":"SUM(E345:G345)","v":82120.474992181917}]
[]
[]
[]
[null,null,null,null,null,"ANÁLISIS DE PRECIOS UNITARIOS",null,null,null,null,null,"ANÁLISIS DE PRECIOS UNITARIOS",null,null,null,null,null,"ANÁLISIS DE PRECIOS UNITARIOS",null,null,null,null,null,"ANÁLISIS DE PRECIOS UNITARIOS",null,null,null,null,null,"ANÁLISIS DE PRECIOS UNITARIOS"]
[null,null,null,"APU. ",1,"(COP Dic 17)",null,null,null,"APU. ",2,null,"(COP Dic 17)",null,null,"APU. ","3 y 4",null,"(COP Dic 17)",null,null,"APU. ",5,null,"(COP Dic 17)",null,null,"APU. ",6,null,"(COP Dic 17)"]
[null,null,null,null,null,null,"UNIDAD: ","Global",null,"ÍTEM:",null,null,"UNIDAD: ","Global",null,"ÍTEM:",null,null,"UNIDAD: ","Global",null,"ÍTEM:",null,null,"UNIDAD: ","Global",null,"ÍTEM:",null,null,"UNIDAD: ","Global"]
[null,null,null,"PÓRTICO EN ACERO - N3",null,null,null,null,null,"INTERRUPTOR - N3",null,null,null,null,null,"TRANSFORMADOR DE CORRIENTE - N3",null,null,null,null,null,"SECCIONADOR TRIPOLAR - N3",null,null,null,null,null,"SECCIONADOR TRIPOLAR CON CUCHILLA DE PUESTA A TIERRA - N3"]
[null,null,null,null,null,null,null,null,null,"I. EQUIPO",null,null,null,null,null,"I. EQUIPO",null,null,null,null,null,"I. EQUIPO",null,null,null,null,null,"I. EQUIPO"]
[null,null,null,"DESCRIPCIÓN","TARIFA DÍA","RENDIM.","CANTIDAD","VALOR PARCIAL",null,"DESCRIPCIÓN","TARIFA DÍA","RENDIM.","CANTIDAD","VALOR PARCIAL",null,"DESCRIPCIÓN","TARIFA DÍA","RENDIM.","CANTIDAD","VALOR PARCIAL",null,"DESCRIPCIÓN","TARIFA DÍA","RENDIM.","CANTIDAD","VALOR PARCIAL",null,"DESCRIPCIÓN","TARIFA DÍA","RENDIM.","CANTIDAD","VALOR PARCIAL"]
[null,null,null,"HERRAMIENTA MENOR",96448.825485874579,0.16000000000000003,1,15431.812077739936,null,"HERRAMIENTA MENOR",96448.825485874579,0.16000000000000003,1,15431.812077739936,null,"HERRAMIENTA MENOR",96448.825485874579,5.2999999999999999E-2,1,5111.7877507513522,null,"HERRAMIENTA MENOR",96448.825485874579,0.16000000000000003,1,15431.812077739936,null,"HERRAMIENTA MENOR",96448.825485874579,0.16000000000000003,1,15431.812077739936]
[null,null,null,"APISONADOR (CANGURO)",46213.584452013631,0.26400000000000001,1,12200.386295331598,null,"APISONADOR (CANGURO)",46213.584452013631,0.24,1,11091.260268483271,null,"APISONADOR (CANGURO)",46213.584452013631,0.08,1,3697.0867561610903,null,"APISONADOR (CANGURO)",46213.584452013631,0.26400000000000001,1,12200.386295331598,null,"APISONADOR (CANGURO)",46213.584452013631,0.4,1,18485.433780805452]
[null,null,null,"MEZCLADORA A GASOLINA",39894.1454618313,0.20800000000000002,1,8297.9822560609118,null,"MEZCLADORA A GASOLINA",39894.1454618313,0.20800000000000002,1,8297.9822560609118,null,"MEZCLADORA A GASOLINA",39894.1454618313,2.5999999999999999E-2,1,1037.2477820076138,null,"MEZCLADORA A GASOLINA",39894.1454618313,0.20800000000000002,1,8297.9822560609118,null,"MEZCLADORA A GASOLINA",39894.1454618313,0.20800000000000002,1,8297.9822560609118]
[null,null,null,"VIBRADOR ELÉCTRICO",27427.225005009019,0.10400000000000001,1,2852.431400520938,null,"VIBRADOR ELÉCTRICO",27427.225005009019,0.10400000000000001,1,2852.431400520938,null,"VIBRADOR ELÉCTRICO",27427.225005009019,1.2999999999999999E-2,1,356.55392506511726,null,"VIBRADOR ELÉCTRICO",27427.225005009019,0.10400000000000001,1,2852.431400520938,null,"VIBRADOR ELÉCTRICO",27427.225005009019,0.10400000000000001,1,2852.431400520938]
[null,null,null,null,null,null,"Subtotal",38782.612029653385,null,null,null,null,"Subtotal",37673.486002805053,null,null,null,null,"Subtotal",10202.676213985171,null,null,null,null,"Subtotal",38782.612029653385,null,null,null,null,"Subtotal",45067.659515127234]
[null,null,null,"II. MATERIALES DE OBRA",null,null,null,null,null,"II. MATERIALES DE OBRA",null,null,null,null,null,"II. MATERIALES DE OBRA",null,null,null,null,null,"II. MATERIALES DE OBRA",null,null,null,null,null,"II. MATERIALES DE OBRA"]
[null,null,null,"DESCRIPCIÓN","UNIDAD","CANTIDAD","VALOR UNI.","VALOR PARCIAL",null,"DESCRIPCIÓN","UNIDAD","CANTIDAD","VALOR UNI.","VALOR PARCIAL",null,"DESCRIPCIÓN","UNIDAD","CANTIDAD","VALOR UNI.","VALOR PARCIAL",null,"DESCRIPCIÓN","UNIDAD","CANTIDAD","VALOR UNI.","VALOR PARCIAL",null,"DESCRIPCIÓN","UNIDAD","CANTIDAD","VALOR UNI.","VALOR PARCIAL"]
[null,null,null,"EXCAVACIÓN","m3",6.4512,31489.721498697658,203146.49133239832,null,"EXCAVACIÓN","m3",2.968,31489.721498697658,93461.493408134644,null,"EXCAVACIÓN","m3",2.8160000000000003,31489.721498697658,88675.055740332609,null,"EXCAVACIÓN","m3",4.4000000000000004,31489.721498697658,138554.77459426969,null,"EXCAVACIÓN","m3",4.4000000000000004,31489.721498697658,138554.77459426969]
[null,null,null,"BOTADA DE MATERIAL","m3",8.3865600000000011,16121.017832097778,135199.88330995795,null,"BOTADA DE MATERIAL","m3",3.0867200000000001,16121.017832097778,49761.068162692856,null,"BOTADA DE MATERIAL","m3",2.9286400000000006,16121.017832097778,47212.657663794846,null,"BOTADA DE MATERIAL","m3",4.5760000000000005,16121.017832097778,73769.777599679437,null,"BOTADA DE MATERIAL","m3",4.5760000000000005,16121.017832097778,73769.777599679437]
[null,null,null,"CONCRETO POBRE PARA SOLADOS Fc = 17.5 MPa","m3",0.26389999999999997,372449.24864756566,98289.35671809256,null,"CONCRETO POBRE PARA SOLADOS Fc = 17.5 MPa","m3",0.60960000000000003,372449.24864756566,227045.06197555605,null,"CONCRETO POBRE PARA SOLADOS Fc = 17.5 MPa","m3",0.43247999999999998,372449.24864756566,161076.85105509919,null,"CONCRETO POBRE PARA SOLADOS Fc = 17.5 MPa","m3",0.55488000000000004,372449.24864756566,206664.63908956124,null,"CONCRETO POBRE PARA SOLADOS Fc = 17.5 MPa","m3",0.55488000000000004,372449.24864756566,206664.63908956124]
[null,null,null,"CONCRETO PARA CIMIENTOS Fc = 21 MPa","m3",3.8037999999999998,372449.24864756566,1416722.4520056101,null,"CONCRETO PARA CIMIENTOS Fc = 21 MPa","m3",0.43247999999999998,372449.24864756566,161076.85105509919,null,"CONCRETO PARA CIMIENTOS Fc = 21 MPa","m3",1.8767999999999998,372449.24864756566,699012.74986175122,null,"CONCRETO PARA CIMIENTOS Fc = 21 MPa","m3",2.4887999999999999,372449.24864756566,926951.69003406144,null,"CONCRETO PARA CIMIENTOS Fc = 21 MPa","m3",2.4887999999999999,372449.24864756566,926951.69003406144]
[null,null,null,"RELLENO EN MATERIAL B-200 COMPACTADO","m3",3.6126720000000003,20419.955920657183,73770.602995792433,null,"RELLENO EN MATERIAL B-200 COMPACTADO","m3",1.8767999999999998,20419.955920657183,38324.173271889398,null,"RELLENO EN MATERIAL B-200 COMPACTADO","m3",1.5769600000000004,20419.955920657183,32201.453688639558,null,"RELLENO EN MATERIAL B-200 COMPACTADO","m3",2.4640000000000004,20419.955920657183,50314.771388499306,null,"RELLENO EN MATERIAL B-200 COMPACTADO","m3",2.4640000000000004,20419.955920657183,50314.771388499306]
[null,null,null,"TRANSPORTE DE MATERIAL","Viaje",6,96726.106992586661,580356.64195552003,null,"TRANSPORTE DE MATERIAL","Viaje",5,96726.106992586661,483630.53496293328,null,"TRANSPORTE DE MATERIAL","Viaje",5,96726.106992586661,483630.53496293328,null,"TRANSPORTE DE MATERIAL","Viaje",6,96726.106992586661,580356.64195552003,null,"TRANSPORTE DE MATERIAL","Viaje",6,96726.106992586661,580356.64195552003]
[null,null,null,"A. C. P. M.","Gl",4,8751.5632137848133,35006.252855139253,null,"A. C. P. M.","Gl",4,8751.5632137848133,35006.252855139253,null,"A. C. P. M.","Gl",1.33,8751.5632137848133,11639.579074333802,null,"A. C. P. M.","Gl",4,8751.5632137848133,35006.252855139253,null,"A. C. P. M.","Gl",4,8751.5632137848133,35006.252855139253]
[null,null,null,"ACERO DE REFUERZO","kg",266.01120000000003,2256.9424964936889,600371.98182328208,null,"ACERO DE REFUERZO","kg",166.78656000000001,2256.9424964936889,376427.67510799447,null,"ACERO DE REFUERZO","kg",122.70192,2256.9424964936889,276931.17764936888,null,"ACERO DE REFUERZO","kg",102.97919999999999,2256.9424964936889,232418.13273492287,null,"ACERO DE REFUERZO","kg",102.97919999999999,2256.9424964936889,232418.13273492287]
[null,null,null,"PERNOS ANCLAJE 1\" L = 1,05 (JUEGO) + 1 PLATINA","Gl",2.4000000000000004,47019.635343618516,112847.12482468446,null,"PERNOS ANCLAJE 1\" L = 1,05 (JUEGO) + 1 PLATINA","Gl",2.4000000000000004,47019.635343618516,112847.12482468446,null,"PERNOS ANCLAJE 1\" L = 1,05 (JUEGO) + 1 PLATINA","Gl",0.26,47019.635343618516,12225.105189340815,null,"PERNOS ANCLAJE 1\" L = 1,05 (JUEGO) + 1 PLATINA","Gl",2.4000000000000004,47019.635343618516,112847.12482468446,null,"PERNOS ANCLAJE 1\" L = 1,05 (JUEGO) + 1 PLATINA","Gl",2.4000000000000004,47019.635343618516,112847.12482468446]
[null,null,null,"ALAMBRE NEGRO No. 14","kg",10.640448000000001,3186.5448687637754,33906.264975747777,null,"ALAMBRE NEGRO No. 14","kg",14.952000000000002,3186.5448687637754,47645.218877755979,null,"ALAMBRE NEGRO No. 14","kg",2.1,3186.5448687637754,6691.7442244039285,null,"ALAMBRE NEGRO No. 14","kg",14.952000000000002,3186.5448687637754,47645.218877755979,null,"ALAMBRE NEGRO No. 14","kg",14.952000000000002,3186.5448687637754,47645.218877755979]
[null,null,null,"TABLA BURRA 30 x 2,5 cm x 3 m","Un",7.5840000000000005,13219.234622320177,100254.67537567623,null,"TABLA BURRA 30 x 2,5 cm x 3 m","Un",7.5840000000000005,13219.234622320177,100254.67537567623,null,"TABLA BURRA 30 x 2,5 cm x 3 m","Un",1.06,13219.234622320177,14012.388699659388,null,"TABLA BURRA 30 x 2,5 cm x 3 m","Un",7.5840000000000005,13219.234622320177,100254.67537567623,null,"TABLA BURRA 30 x 2,5 cm x 3 m","Un",7.5840000000000005,13219.234622320177,100254.67537567623]
[null,null,null,"REPISAS 8 x 4 cm. X 3 m.","Un",5.6000000000000005,10102.504508114607,56574.025245441808,null,"REPISAS 8 x 4 cm. X 3 m.","Un",5.6000000000000005,10102.504508114607,56574.025245441808,null,"REPISAS 8 x 4 cm. X 3 m.","Un",0.53,10102.504508114607,5354.3273893007417,null,"REPISAS 8 x 4 cm. X 3 m.","Un",5.6000000000000005,10102.504508114607,56574.025245441808,null,"REPISAS 8 x 4 cm. X 3 m.","Un",5.6000000000000005,10102.504508114607,56574.025245441808]
[null,null,null,"DURMIENTES 4 x 4 cm","Un",5.6000000000000005,4701.963534361852,26330.995792426373,null,"DURMIENTES 4 x 4 cm","Un",5.6000000000000005,4701.963534361852,26330.995792426373,null,"DURMIENTES 4 x 4 cm","Un",0.53,4701.963534361852,2492.0406732117817,null,"DURMIENTES 4 x 4 cm","Un",5.6000000000000005,4701.963534361852,26330.995792426373,null,"DURMIENTES 4 x 4 cm","Un",5.6000000000000005,4701.963534361852,26330.995792426373]
[null,null,null,"BOCEL TRIANGULAR","Un",3.2,3414.2761043356804,10925.683533874178,null,"BOCEL TRIANGULAR","Un",3.2,3414.2761043356804,10925.683533874178,null,"BOCEL TRIANGULAR","Un",0.26,3414.2761043356804,887.71178712727692,null,"BOCEL TRIANGULAR","Un",3.2,3414.2761043356804,10925.683533874178,null,"BOCEL TRIANGULAR","Un",3.2,3414.2761043356804,10925.683533874178]
[null,null,null,"SIKADUR 32 PRIMER","kg",0.8,66633.540372670817,53306.832298136658,null,"SIKADUR 32 PRIMER","kg",0.8,66633.540372670817,53306.832298136658,null,"SIKADUR 32 PRIMER","kg",0.26,66633.540372670817,17324.720496894413,null,"SIKADUR 32 PRIMER","kg",0.8,66633.540372670817,53306.832298136658,null,"SIKADUR 32 PRIMER","kg",0.8,66633.540372670817,53306.832298136658]
[null,null,null,"PUNTILLA 2 1/2\"","kg",1.6,3869.0442797034666,6190.4708475255466,null,"PUNTILLA 2 1/2\"","kg",1.6,3869.0442797034666,6190.4708475255466,null,"PUNTILLA 2 1/2\"","Lb",0.30130000000000001,3869.0442797034666,1165.7430414746545,null,"PUNTILLA 2 1/2\"","kg",1.6,3869.0442797034666,6190.4708475255466,null,"PUNTILLA 2 1/2\"","kg",1.6,3869.0442797034666,6190.4708475255466]
[null,null,null,null,null,null,"Subtotal",3543199.7358893058,null,null,null,null,"Subtotal",1878808.1375949606,null,null,null,null,"Subtotal",1860533.8411976662,null,null,null,null,"Subtotal",2658111.7070471747,null,null,null,null,"Subtotal",2658111.7070471747]
[null,null,null,"III. MANO DE OBRA",null,null,null,null,null,"III. MANO DE OBRA",null,null,null,null,null,"III. MANO DE OBRA",null,null,null,null,null,"III. MANO DE OBRA",null,null,null,null,null,"III. MANO DE OBRA"]
[null,null,null,"DESCRIPCIÓN","TARIFA DÍA","RENDIM.","CANTIDAD","VALOR PARCIAL",null,"DESCRIPCIÓN","TARIFA DÍA","RENDIM.","CANTIDAD","VALOR PARCIAL",null,"DESCRIPCIÓN","TARIFA DÍA","RENDIM.","CANTIDAD","VALOR PARCIAL",null,"DESCRIPCIÓN","TARIFA DÍA","RENDIM.","CANTIDAD","VALOR PARCIAL",null,"DESCRIPCIÓN","TARIFA DÍA","RENDIM.","CANTIDAD","VALOR PARCIAL"]
[null,null,null,"MAESTRO DE OBRA",133931.74620661701,0.2,1,26786.349241323405,null,"MAESTRO DE OBRA",133931.74620661701,0.2,1,26786.349241323405,null,"MAESTRO DE OBRA",133931.74620661701,0.06,1,8035.9047723970207,null,"MAESTRO DE OBRA",133931.74620661701,0.2,1,26786.349241323405,null,"MAESTRO DE OBRA",133931.74620661701,0.2,1,26786.349241323405]
[null,null,null,"OFICIAL ALBAÑIL CON PRESTACIONES",100448.75998254272,0.55999999999999994,2,112502.61118044783,null,"OFICIAL ALBAÑIL CON PRESTACIONES",100448.75998254272,0.8,1,80359.007986034179,null,"OFICIAL ALBAÑIL CON PRESTACIONES",100448.75998254272,0.26,1,26116.677595461108,null,"OFICIAL ALBAÑIL CON PRESTACIONES",100448.75998254272,0.8,2,160718.01597206836,null,"OFICIAL ALBAÑIL CON PRESTACIONES",100448.75998254272,0.8,2,160718.01597206836]
[null,null,null,"AYUDANTE",64040.167561799884,1.2000000000000002,2,153696.40214831976,null,"AYUDANTE",64040.167561799884,0.8,2,102464.26809887982,null,"AYUDANTE",64040.167561799884,0.26,2,33300.88713213594,null,"AYUDANTE",64040.167561799884,0.8,2,102464.26809887982,null,"AYUDANTE",64040.167561799884,0.8,2,102464.26809887982]
[null,null,null,"ING. HSE",290020.70325447264,0.24000000000000005,1,69604.968781073447,null,"ING. HSE",290020.70325447264,0.16000000000000003,1,46403.312520715634,null,"ING. HSE",290020.70325447264,5.2000000000000005E-2,1,15081.076569232579,null,"ING. HSE",290020.70325447264,0.16000000000000003,1,46403.312520715634,null,"ING. HSE",290020.70325447264,0.16000000000000003,1,46403.312520715634]
[null,null,null,"TRANSPORTE DE PERSONAL",282139.34593835432,1.2000000000000002,1,338567.21512602526,null,"TRANSPORTE DE PERSONAL",282139.34593835432,0.8,1,225711.47675068348,null,"TRANSPORTE DE PERSONAL",282139.34593835432,0.26,1,73356.229943972125,null,"TRANSPORTE DE PERSONAL",282139.34593835432,0.8,1,225711.47675068348,null,"TRANSPORTE DE PERSONAL",282139.34593835432,0.8,1,225711.47675068348]
[null,null,null,null,null,null,"Subtotal",701157.54647718975,null,null,null,null,"Subtotal",481724.41459763655,null,null,null,null,"Subtotal",155890.77601319877,null,null,null,null,"Subtotal",562083.4225836707,null,null,null,null,"Subtotal",562083.4225836707]
[null,null,null,null,null,"Total Costo Directo",null,4283139.8943961486,null,null,null,"Total Costo Directo",null,2398206.0381954024,null,null,null,"Total Costo Directo",null,2026627.2934248501,null,null,null,"Total Costo Directo",null,3258977.741660499,null,null,null,"Total Costo Directo",null,3265262.7891459726]
[]
[]
[null,null,null,null,null,"ANÁLISIS DE PRECIOS UNITARIOS",null,null,null,null,null,"ANÁLISIS DE PRECIOS UNITARIOS",null,null,null,null,null,"ANÁLISIS DE PRECIOS UNITARIOS"]
[null,null,null,"APU. ",7,null,"(COP Dic 17)",null,null,"APU. ",8,null,"(COP Dic 17)",null,null,"APU. ",9,null,"(COP Dic 17)"]
[null,null,null,"ÍTEM:",null,null,"UNIDAD: ","Global",null,"ÍTEM:",null,null,"UNIDAD: ","Global",null,"ÍTEM:",null,null,"UNIDAD: ","Global"]
[null,null,null,"MÓDULO GENÉRICO ENCAPSULADO  - N3",null,null,null,null,null,"POSTE EN CONCRETO PARA SUBESTACIONES",null,null,null,null,null,"DISPOSITIVO DE PROTECCIÓN CONTRA SOBRETENSIONES (DPS) - N3"]
[null,null,null,"I. EQUIPO",null,null,null,null,null,"I. EQUIPO",null,null,null,null,null,"I. EQUIPO",null,null,null,"VALOR PARCIAL"]
[null,null,null,"DESCRIPCIÓN","TARIFA DÍA","RENDIM.","CANTIDAD","VALOR PARCIAL",null,"DESCRIPCIÓN","TARIFA DÍA","RENDIM.","CANTIDAD","VALOR PARCIAL",null,"DESCRIPCIÓN","TARIFA DÍA","RENDIM.","CANTIDAD","VALOR PARCIAL"]
[null,null,null,"HERRAMIENTA MENOR",96448.825485874579,6.4,1,617272.48310959735,null,"HERRAMIENTA MENOR",96448.825485874579,8.0000000000000016E-2,1,7715.9060388699681,null,"HERRAMIENTA MENOR",96448.825485874579,5.2999999999999999E-2,1,5111.7877507513522]
[null,null,null,"APISONADOR (CANGURO)",46213.584452013631,6.4,1,295766.94049288722,null,"APISONADOR (CANGURO)",46213.584452013631,0.16000000000000003,1,7394.1735123221824,null,"APISONADOR (CANGURO)",46213.584452013631,0.08,1,3697.0867561610903]
[null,null,null,"MEZCLADORA A GASOLINA",39894.1454618313,6.4,1,255322.53095572034,null,"MEZCLADORA A GASOLINA",39894.1454618313,0.26,1,10372.477820076138,null,"MEZCLADORA A GASOLINA",39894.1454618313,1.7999999999999999E-2,1,718.09461831296335]
[null,null,null,"VIBRADOR ELÉCTRICO",27427.225005009019,6.4,1,175534.24003205774,null,"VIBRADOR ELÉCTRICO",27427.225005009019,0.26,1,7131.0785013023451,null,"VIBRADOR ELÉCTRICO",27427.225005009019,0.01,1,274.27225005009018]
[null,null,null,null,null,null,"Subtotal",1343896.1945902626,null,null,null,null,"Subtotal",32613.635872570634,null,null,null,null,"Subtotal",9801.2413752754946]
[null,null,null,"II. MATERIALES DE OBRA",null,null,null,null,null,"II. MATERIALES DE OBRA",null,null,null,null,null,"II. MATERIALES DE OBRA"]
[null,null,null,"DESCRIPCIÓN","UNIDAD","CANTIDAD","VALOR UNI.","VALOR PARCIAL",null,"DESCRIPCIÓN","UNIDAD","CANTIDAD","VALOR UNI.","VALOR PARCIAL",null,"DESCRIPCIÓN","UNIDAD","CANTIDAD","VALOR UNI.","VALOR PARCIAL"]
[null,null,null,"EXCAVACIÓN","m3",48,31489.721498697658,1511506.6319374875,null,"EXCAVACIÓN","m3",2.16,31489.721498697658,68017.798437186939,null,"EXCAVACIÓN","m3",2.2399999999999998,31489.721498697658,70536.97615708274]
[null,null,null,"BOTADA DE MATERIAL","m3",49.92,16121.017832097778,804761.21017832111,null,"BOTADA DE MATERIAL","m3",2.2464000000000004,16121.017832097778,36214.25445802445,null,"BOTADA DE MATERIAL","m3",2.3295999999999997,16121.017832097778,37555.52314165498]
[null,null,null,"CONCRETO POBRE PARA SOLADOS Fc = 17.5 MPa","m3",2.448,372449.24864756566,911755.76068924076,null,"CONCRETO POBRE PARA SOLADOS Fc = 17.5 MPa","m3",4.0000000000000008E-2,372449.24864756566,14897.969945902629,null,"CONCRETO POBRE PARA SOLADOS Fc = 17.5 MPa","m3",2.9375999999999999E-2,372449.24864756566,10941.069128270889]
[null,null,null,"CONCRETO PARA CIMIENTOS Fc = 21 MPa","m3",14.345279999999997,372449.24864756566,5342888.7576389499,null,"CONCRETO PARA CIMIENTOS Fc = 21 MPa","m3",2.4000000000000004,372449.24864756566,893878.19675415778,null,"CONCRETO PARA CIMIENTOS Fc = 21 MPa","m3",2.0073599999999998,372449.24864756566,747639.7237651773]
[null,null,null,"RELLENO EN MATERIAL B-200 COMPACTADO","m3",26.880000000000003,20419.955920657183,548888.41514726519,null,"RELLENO EN MATERIAL B-200 COMPACTADO","m3",1.2096000000000002,20419.955920657183,24699.978681626933,null,"RELLENO EN MATERIAL B-200 COMPACTADO","m3",1.2544]
[null,null,null,"TRANSPORTE DE MATERIAL","Viaje",14,96726.106992586661,1354165.4978962133,null,"TRANSPORTE DE MATERIAL","Viaje",5,96726.106992586661,483630.53496293328,null,"TRANSPORTE DE MATERIAL","Viaje",3,96726.106992586661,290178.32097776001]
[null,null,null,"A. C. P. M.","Gl",4,8751.5632137848133,35006.252855139253,null,"A. C. P. M.","Gl",4,8751.5632137848133,35006.252855139253,null,"A. C. P. M.","Gl",1.33,8751.5632137848133,11639.579074333802]
[null,null,null,"ACERO DE REFUERZO","kg",442.85951999999997,2256.9424964936889,999508.47066479665,null,"ACERO DE REFUERZO","kg",134.40000000000003,2256.9424964936889,303333.07152875187,null,"ACERO DE REFUERZO","kg",114.66040319999999,2256.9424964936889,258781.93664718093]
[null,null,null,"PERNOS ANCLAJE 1\" L = 1,05 (JUEGO) + 1 PLATINA","Gl",3.2,47019.635343618516,150462.83309957926,null,"RECEBO COMÚN","kg",1.6640000000000001,35824.125826487681,59611.345375275509,null,"PERNOS ANCLAJE 1\" L = 1,05 (JUEGO) + 1 PLATINA","kg",0.26,47019.635343618516,12225.105189340815]
[null,null,null,"ALAMBRE NEGRO No. 14","kg",21.712000000000003,3186.5448687637754,69186.262190599096,null,"CEMENTO GRIS 50 kg","BL",8.0000000000000016E-2,27513.203766780207,2201.0563013424171,null,"ALAMBRE NEGRO No. 14","kg",1.5860000000000001,3186.5448687637754,5053.8601618593484]
[null,null,null,"TABLA BURRA 30 x 2,5 cm x 3 m","Un",12.8,13219.234622320177,169206.20316569827,null,"ALAMBRE NEGRO No. 14","kg",3.2,3186.5448687637754,10196.943580044082,null,"TABLA BURRA 30 x 2,5 cm x 3 m","Un",1.06,13219.234622320177,14012.388699659388]
[null,null,null,"REPISAS 8 x 4 cm. X 3 m.","Un",6.4,10102.504508114607,64656.028851933486,null,"TABLA BURRA 30 x 2,5 cm x 3 m","Un",3.2,13219.234622320177,42301.550791424568,null,"REPISAS 8 x 4 cm. X 3 m.","Un",0.53,10102.504508114607,5354.3273893007417]
[null,null,null,"DURMIENTES 4 x 4 cm","Un",6.4,4701.963534361852,30092.566619915855,null,"REPISAS 8 x 4 cm. X 3 m.","Un",1.6,10102.504508114607,16164.007212983372,null,"DURMIENTES 4 x 4 cm","Un",0.53,4701.963534361852,2492.0406732117817]
[null,null,null,"BOCEL TRIANGULAR","Un",3.2,3414.2761043356804,10925.683533874178,null,"DURMIENTES 4 x 4 cm","Un",1.6,4701.963534361852,7523.1416549789637,null,"BOCEL TRIANGULAR","Un",0.26,3414.2761043356804,887.71178712727692]
[null,null,null,"PLASTOCRETE DM","kg",2.3039999999999998,8228.1675015027067,18957.697923462234,null,"BOCEL TRIANGULAR","Un",0.8,3414.2761043356804,2731.4208834685446,null,"SIKADUR 32 PRIMER","kg",0.26,66633.540372670817,17324.720496894413]
[null,null,null,"PUNTILLA 2 1/2\"","Lb",1.6,3869.0442797034666,6190.4708475255466,null,"SIKADUR 32 PRIMER","kg",0.8,66633.540372670817,53306.832298136658,null,"PUNTILLA 2 1/2\"","Lb",0.26,3869.0442797034666,1005.9515127229014]
[null,null,null,null,null,null,null,null,null,"PUNTILLA 2 1/2\"","Lb",0.8,3869.0442797034666,3095.2354237627733]
[null,null,null,null,null,null,"Subtotal",12028158.743240003,null,null,null,null,"Subtotal",2056809.5911451397,null,null,null,null,"Subtotal",1485629.2348015772]
[null,null,null,"III. MANO DE OBRA",null,null,null,null,null,"III. MANO DE OBRA",null,null,null,null,null,"III. MANO DE OBRA"]
[null,null,null,"DESCRIPCIÓN","TARIFA DÍA","RENDIM.","CANTIDAD","VALOR PARCIAL",null,"DESCRIPCIÓN","TARIFA DÍA","RENDIM.","CANTIDAD","VALOR PARCIAL",null,"DESCRIPCIÓN","TARIFA DÍA","RENDIM.","CANTIDAD","VALOR PARCIAL"]
[null,null,null,"MAESTRO DE OBRA",133931.74620661701,4,1,535726.98482646805,null,"MAESTRO DE OBRA",133931.74620661701,0.16000000000000003,1,21429.079393058728,null,"MAESTRO DE OBRA",133931.74620661701,0.06,1,8035.9047723970207]
[null,null,null,"OFICIAL ALBAÑIL CON PRESTACIONES",100448.75998254272,6.4,2,1285744.1277765469,null,"OFICIAL ALBAÑIL CON PRESTACIONES",100448.75998254272,0.26666666666666666,1,26786.335995344725,null,"OFICIAL ALBAÑIL CON PRESTACIONES",100448.75998254272,0.26,1,26116.677595461108]
[null,null,null,"AYUDANTE",64040.167561799884,6.4,2,819714.14479103859,null,"AYUDANTE",64040.167561799884,0.26,2,33300.88713213594,null,"AYUDANTE",64040.167561799884,0.26600000000000001,2,34069.369142877542]
[null,null,null,"ING. HSE",290020.70325447264,1.2800000000000002,1,371226.50016572507,null,"ING. HSE",290020.70325447264,5.2000000000000005E-2,1,15081.076569232579,null,"ING. HSE",290020.70325447264,5.3200000000000004E-2,1,15429.101413137945]
[null,null,null,"TRANSPORTE DE PERSONAL",282139.34593835432,6.4,1,1805691.8140054678,null,"TRANSPORTE DE PERSONAL",282139.34593835432,0.26666666666666666,1,75237.158916894492,null,"TRANSPORTE DE PERSONAL",282139.34593835432,0.26,1,73356.229943972125]
[null,null,null,null,null,null,"Subtotal",4818103.5715652462,null,null,null,null,"Subtotal",171834.53800666647,null,null,null,null,"Subtotal",157007.28286784573]
[null,null,null,null,null,"Total Costo Directo",null,18190158.50939551,null,null,null,"Total Costo Directo",null,2261257.7650243766,null,null,null,"Total Costo Directo",null,1652437.7590446984]
[]
[]
[null,null,null,null,null,"ANÁLISIS DE PRECIOS UNITARIOS"]
[null,null,null,"APU. ",10,null,"(COP Dic 17)"]
[null,null,null,"ÍTEM:",null,null,"UNIDAD: ","Global"]
[null,null,null,"CERRAMIENTO 34.5 kV ","Longitud =   ",420,"ml"]
[]
[null,null,null,"I. EQUIPO"]
[null,null,null,"DESCRIPCIÓN","TARIFA DÍA","RENDIM.","VALOR UNI.","VALOR PARCIAL"]
[null,null,null,"HERRAMIENTA MENOR",96448.825485874579,0.16,1,15431.812077739933]
[null,null,null,"MEZCLADORA A GASOLINA",39894.1454618313,2.2231999999999998,1,88692.664190743337]
[null,null,null,"VIBRADOR A GASOLINA",29920.609096373475,1.1115999999999999,1,33259.749071528749]
[null,null,null,"SOLDADOR ELÉCTRICO",89435.107994389909,14,1,1252091.5119214586]
[null,null,null,null,null,null,"Subtotal",1389475.7372614706]
[null,null,null,"II. MATERIALES DE OBRA"]
[null,null,null,"DESCRIPCIÓN","UNIDAD","CANTIDAD","VALOR UNI.","VALOR PARCIAL"]
[null,null,null,"EXCAVACIÓN","m3",36.96,31489.721498697658,1163860.1065918654]
[null,null,null,"BOTADA DE MATERIAL","m3",37.799999999999997,16121.017832097778,609374.47405329591]
[null,null,null,"CONCRETO POBRE PARA SOLADOS Fc = 14 MPa","m3",3.36,327256.66199158487,1099582.3842917252]
[null,null,null,"CONCRETO COMÚN 3000 PSI","m3",28.896000000000001,372449.24864756566,10762293.488920057]
[null,null,null,"ACERO DE REFUERZO","kg",2142,2256.9424964936889,4834370.8274894813]
[null,null,null,"TUBO CERRAMIENTO NEGRO 2 ESP 075 COLMENA","Und",134.4,9352.3398116609915,1256954.4706872373]
[null,null,null,"CERRAMIENTO EN MALLA ESLABONADA","m²",336,4191.4646363454222,1408332.1178120619]
[null,null,null,"BOMBEO PISA MALLA  MORTERO CORRIENTE 2000 PSI","m3",1.0919999999999999,327256.66199158487,357364.27489481063]
[null,null,null,"MAMPOSTERIA EN BLOQUE DE CONCRETO DILATADO E IMPERMEABILIZADO (400X200X200)","m2",120.96,53199.358845922667,6434994.4460028056]
[null,null,null,"ALAMBRE DE PÚAS GALVANIZADO 1/2 CAL. 12","ml",504,360.03606491685036,181458.17671809258]
[null,null,null,"RELLENO EN MATERIAL B-200 COMPACTADO","m3",7.7279999999999998,20419.955920657183,157805.4193548387]
[null,null,null,"REJILLA PARA PASO DE AGUAS","Und",33.6,30706.240032057704,1031729.6650771389]
[null,null,null,"PUERTA DE ACCESO PEATONAL","Und",1,1168240.7245041076,1168240.7245041076]
[]
[]
[]
[null,null,null,null,null,null,"Subtotal",30466360.576397516]
[null,null,null,"III. MANO DE OBRA"]
[null,null,null,"DESCRIPCIÓN","TARIFA DÍA","RENDIM.","CANTIDAD","VALOR PARCIAL"]
[null,null,null,"MAESTRO DE OBRA",133931.74620661701,0.8,1,107145.39696529362]
[null,null,null,"OFICIAL ALBAÑIL CON PRESTACIONES",100448.75998254272,4,2,803590.07986034174]
[null,null,null,"AYUDANTE",64040.167561799884,3.2,2,409857.0723955193]
[null,null,null,"ING. HSE",290020.70325447264,0.64000000000000012,1,185613.25008286253]
[null,null,null,"TRANSPORTE DE PERSONAL",282139.34593835432,4,1,1128557.3837534173]
[null,null,null,null,null,null,"Subtotal",2634763.1830574349]
[null,null,null,null,null,"Total Costo Directo",null,34490599.496716425]

{"sheet":"Montaje SE 3","index":30,"n_rows":302,"n_cols":77,"rows_kept":302,"cut":false,"hidden":false,"merged":[[301,17,301,18],[273,21,273,22],[275,21,275,23],[276,21,276,22],[277,21,277,25],[74,61,74,62],[50,3,51,3],[50,4,51,4],[273,9,273,10],[275,9,275,11],[276,9,276,10],[277,9,277,13],[273,15,273,16],[275,15,275,17],[276,15,276,16],[277,15,277,19],[81,55,81,56],[81,57,81,58],[81,39,81,40],[81,41,81,42],[81,43,81,44],[81,45,81,46],[81,47,81,48],[81,49,81,50],[81,73,81,74],[81,75,81,76],[81,59,81,60],[81,61,81,62],[81,63,81,64],[81,65,81,66],[81,67,81,68],[81,69,81,70],[81,71,81,72],[81,53,81,54],[81,29,81,30],[81,31,81,32],[81,33,81,34],[81,35,81,36],[81,37,81,38],[74,63,74,64],[74,65,74,66],[74,37,74,38],[74,39,74,40],[74,41,74,42],[74,43,74,44],[74,45,74,46],[74,47,74,48],[74,69,74,70],[74,71,74,72],[74,73,74,74],[74,75,74,76],[81,5,81,6],[81,7,81,8],[81,9,81,10],[81,11,81,12],[81,13,81,14],[81,15,81,16],[81,17,81,18],[81,19,81,20],[81,21,81,22],[81,23,81,24],[81,25,81,26],[81,27,81,28],[74,49,74,50],[74,51,74,52],[74,53,74,54],[74,55,74,56],[74,57,74,58],[74,59,74,60],[74,35,74,36],[81,51,81,52],[51,65,51,66],[51,59,51,60],[51,67,51,68],[74,15,74,16],[74,17,74,18],[74,19,74,20],[74,21,74,22],[74,23,74,24],[74,25,74,26],[74,27,74,28],[74,29,74,30],[74,31,74,32],[74,33,74,34],[51,35,51,36],[51,37,51,38],[51,39,51,40],[51,41,51,42],[51,43,51,44],[51,45,51,46],[51,47,51,48],[74,67,74,68],[51,29,51,30],[51,31,51,32],[51,33,51,34],[212,21,212,22],[213,21,213,25],[209,15,209,16],[211,15,211,17],[51,15,51,16],[51,17,51,18],[51,19,51,20],[51,21,51,22],[51,23,51,24],[51,25,51,26],[243,21,243,23],[244,21,244,22],[245,21,245,25],[209,9,209,10],[210,9,210,10],[211,9,211,11],[212,9,212,10],[213,9,213,13],[241,27,241,28],[242,27,242,28],[241,9,241,10],[242,9,242,10],[210,27,210,28],[211,27,211,29],[212,27,212,28],[213,27,213,31],[241,21,241,22],[242,21,242,22],[209,27,209,28],[212,15,212,16],[213,15,213,19],[209,21,209,22],[210,21,210,22],[211,21,211,23],[273,3,273,4],[274,3,274,4],[241,15,241,16],[242,15,242,16],[243,15,243,17],[244,15,244,16],[245,15,245,19],[51,5,51,6],[51,7,51,8],[51,9,51,10],[51,11,51,12],[51,13,51,14],[74,5,74,6],[74,7,74,8],[74,9,74,10],[74,11,74,12],[74,13,74,14],[241,3,241,4],[242,3,242,4],[50,5,50,6],[50,7,50,8],[50,9,50,10],[50,11,50,12],[50,13,50,14],[147,9,147,13],[50,25,50,26],[50,27,50,28],[51,27,51,28],[50,15,50,16],[50,17,50,18],[50,19,50,20],[50,21,50,22],[50,23,50,24],[50,35,50,36],[50,37,50,38],[50,29,50,30],[50,31,50,32],[50,33,50,34],[50,59,50,60],[50,39,50,40],[50,41,50,42],[50,43,50,44],[50,45,50,46],[50,47,50,48],[51,71,51,72],[51,73,51,74],[51,75,51,76],[50,49,50,50],[50,51,50,52],[50,53,50,54],[50,55,50,56],[50,73,50,74],[50,75,50,76],[50,65,50,66],[50,67,50,68],[50,71,50,72],[50,57,50,58],[50,61,50,62],[50,63,50,64],[50,69,50,70],[51,51,51,52],[51,53,51,54],[51,55,51,56],[51,49,51,50],[51,57,51,58],[51,61,51,62],[51,63,51,64],[51,69,51,70]]}
[]
[null,"ANÁLISIS DE PRECIOS UNITARIOS "]
[null,"UNIDADES CONSTRUCTIVAS SUBESTACIONES"]
[null,"MONTAJE NT3"]
[null,"Precios (COP Dic 17)"]
[]
[]
[]
[null,null,"UC","DESCRIPCIÓN","Valor\n(COP Dic 17)"]
[null,null,"N3S1","BAHÍA DE LÍNEA - CONFIGURACIÓN BARRA SENCILLA -TIPO CONVENCIONAL",16593274.995429488]
[null,null,"N3S2","BAHÍA DE TRANSFORMADOR - CONFIGURACIÓN BARRA SENCILLA - TIPO CONVENCIONAL",14425201.540989235]
[null,null,"N3S3","BAHÍA DE LÍNEA - CONFIGURACIÓN BARRA DOBLE - TIPO CONVENCIONAL",22249946.938671291]
[null,null,"N3S4","BAHÍA DE TRANSFORMADOR - CONFIGURACIÓN BARRA DOBLE - TIPO CONVENCIONAL",22249946.938671291]
[null,null,"N3S5","BAHÍA DE LÍNEA - CONFIGURACIÓN BARRA PRINCIPAL Y TRANSFERENCIA - TIPO CONVENCIONAL",23695329.241631459]
[null,null,"N3S6","BAHÍA DE TRANSFORMADOR - CONFIGURACIÓN BARRA PRINCIPAL Y TRANSFERENCIA - TIPO CONVENCIONAL",0]
[null,null,"N3S7","BAHÍA DE LÍNEA - CONFIGURACIÓN BARRA SENCILLA - TIPO ENCAPSULADA (SF6)",17670834.633900177]
[null,null,"N3S8","BAHÍA DE TRANSFORMADOR - CONFIGURACIÓN BARRA SENCILLA - TIPO ENCAPSULADA (SF6)",13334687.725019667]
[null,null,"N3S9","BAHÍA DE LÍNEA - CONFIGURACIÓN BARRA DOBLE - TIPO ENCAPSULADA (SF6)",17670834.633900177]
[null,null,"N3S10","BAHÍA DE TRANSFORMADOR - CONFIGURACIÓN BARRA DOBLE - TIPO ENCAPSULADA (SF6)",13334687.725019667]
[null,null,"N3S11","CELDA DE LLEGADA O SALIDA - SUBESTACIÓN TIPO INTERIOR-AIRE",1536240.4696850176]
[null,null,"N3S13","BAHÍA DE LLEGADA O SALIDA  - SUBESTACIÓN CONVENCIONAL REDUCIDA",16763766.148398029]
[null,null,"N3S17","BAHÍA DE LLEGADA O SALIDA - SUBESTACIÓN REDUCIDA O RURAL",5342726.9050600696]
[null,null,"N3S19","BAHÍA DE ACOPLE - TIPO CONVENCIONAL",11929837.613531746]
[null,null,"N3S20","BAHÍA DE ACOPLE - TIPO ENCAPSULADA (SF6)",9928145.5232353881]
[null,null,"N3S24","MÓDULO DE BARRAJE - BARRA SENCILLA - TIPO CONVENCIONAL - TIPO 1 ",10587112.567520695]
[null,null,"N3S25","MÓDULO DE BARRAJE - BARRA SENCILLA - TIPO CONVENCIONAL - TIPO 2 ",14923259.476401202]
[null,null,"N3S26","MÓDULO DE BARRAJE - BARRA SENCILLA - TIPO CONVENCIONAL - TIPO 3 ",14923259.476401202]
[null,null,"N3S27","MÓDULO DE BARRAJE - BARRA DOBLE - TIPO 1",13477877.173441034]
[null,null,"N3S28","MODULO DE BARRAJE - BARRA DOBLE - TIPO 2",25040935.59712239]
[null,null,"N3S29","MODULO DE BARRAJE - BARRA DOBLE - TIPO 3",30822464.808963068]
[null,null,"N3S30","MÓDULO DE BARRAJE - BARRA PRINCIPAL Y TRANSFERENCIA - TIPO CONVENCIONAL - TIPO 1",13477877.173441034]
[null,null,"N3S31","MÓDULO DE BARRAJE - BARRA PRINCIPAL Y TRANSFERENCIA - TIPO CONVENCIONAL - TIPO 2",25040935.59712239]
[null,null,"N3S32","MÓDULO DE BARRAJE - BARRA PRINCIPAL Y TRANSFERENCIA - TIPO CONVENCIONAL - TIPO 3",30822464.808963068]
[null,null,"N3S34","MÓDULO COMÚN/BAHÍA - TIPO 1 (1 A 3 BAHÍAS) TIPO CONVENCIONAL O ENCAPSULADA EXTERIOR",3224994.1549813868]
[null,null,"N3S35","MÓDULO COMÚN/BAHÍA - TIPO 2 (4 A 6 BAHÍAS) TIPO CONVENCIONAL O ENCAPSULADA EXTERIOR",2954712.8572237231]
[null,null,"N3S36","MÓDULO COMÚN/BAHÍA - TIPO 3 (MÁS DE  6 BAHÍAS) TIPO CONVENCIONAL O ENCAPSULADA EXTERIOR",2955259.2699017911]
[null,null,"N3S37","MÓDULO COMÚN/BAHÍA - TIPO 4 - TIPO INTERIOR",1046099.2865606165]
[null,null,"N3S39","SUBESTACIÓN MÓVIL 30 MVA",0]
[null,null,"N3S40","SUBESTACIÓN MÓVIL 15 MVA",0]
[null,null,"N3S41","SUBESTACIÓN MÓVIL 21 MVA",0]
[null,null,"N3S42","SUBESTACIÓN MÓVIL 7.5 MVA ",0]
[null,null,"N3S43","SUBESTACIÓN SIMPLIFICADA (RURAL)",31448631.68573254]
[null,null,"N3S45","MÓDULO COMÚN - TIPO 5 - SUBESTACIÓN CONVENCIONAL REDUCIDA",4184397.1462424658]
[null,null,"N3S46","GABINETE DE LLEGADA O SALIDA - SUBESTACIÓN TIPO INTERIOR-SF6 - BARRA SENCILLA",1536240.4696850176]
[null,null,"N3S47","CABLES DE SALIDA DE CIRCUITO -  SUBESTACIÓN TIPO INTERIOR",865882.04119948694]
[]
[]
[]
[]
[]
[null,null,null,"DISPOSITIVOS ELECTRICOS","Valor unitario \n(COP Dic 17)","N3S1",null,"N3S2",null,"N3S3",null,"N3S4",null,"N3S5",null,"N3S6",null,"N3S7",null,"N3S8",null,"N3S9",null,"N3S10",null,"N3S11",null,"N3S13",null,"N3S17",null,"N3S19",null,"N3S20",null,"N3S24",null,"N3S25",null,"N3S26",null,"N3S27",null,"N3S28",null,"N3S29",null,"N3S30",null,"N3S31",null,"N3S32",null,"N3S34",null,"N3S35",null,"N3S36",null,"N3S37",null,"N3S39",null,"N3S40",null,"N3S41",null,"N3S42",null,"N3S43",null,"N3S45",null,"N3S46",null,"N3S47"]
[null,null,null,null,null,"BAHÍA DE LÍNEA - CONFIGURACIÓN BARRA SENCILLA -TIPO CONVENCIONAL",null,"BAHÍA DE TRANSFORMADOR - CONFIGURACIÓN BARRA SENCILLA - TIPO CONVENCIONAL",null,"BAHÍA DE LÍNEA - CONFIGURACIÓN BARRA DOBLE - TIPO CONVENCIONAL",null,"BAHÍA DE TRANSFORMADOR - CONFIGURACIÓN BARRA DOBLE - TIPO CONVENCIONAL",null,"BAHÍA DE LÍNEA - CONFIGURACIÓN BARRA PRINCIPAL Y TRANSFERENCIA - TIPO CONVENCIONAL",null,"BAHÍA DE TRANSFORMADOR - CONFIGURACIÓN BARRA PRINCIPAL Y TRANSFERENCIA - TIPO CONVENCIONAL",null,"BAHÍA DE LÍNEA - CONFIGURACIÓN BARRA SENCILLA - TIPO ENCAPSULADA (SF6)",null,"BAHÍA DE TRANSFORMADOR - CONFIGURACIÓN BARRA SENCILLA - TIPO ENCAPSULADA (SF6)",null,"BAHÍA DE LÍNEA - CONFIGURACIÓN BARRA DOBLE - TIPO ENCAPSULADA (SF6)",null,"BAHÍA DE TRANSFORMADOR - CONFIGURACIÓN BARRA DOBLE - TIPO ENCAPSULADA (SF6)",null,"CELDA DE LLEGADA O SALIDA - SUBESTACIÓN TIPO INTERIOR-AIRE",null,"BAHÍA DE LLEGADA O SALIDA  - SUBESTACIÓN CONVENCIONAL REDUCIDA",null,"BAHÍA DE LLEGADA O SALIDA - SUBESTACIÓN REDUCIDA O RURAL",null,"BAHÍA DE ACOPLE - TIPO CONVENCIONAL",null,"BAHÍA DE ACOPLE - TIPO ENCAPSULADA (SF6)",null,"MÓDULO DE BARRAJE - BARRA SENCILLA - TIPO CONVENCIONAL - TIPO 1 ",null,"MÓDULO DE BARRAJE - BARRA SENCILLA - TIPO CONVENCIONAL - TIPO 2 ",null,"MÓDULO DE BARRAJE - BARRA SENCILLA - TIPO CONVENCIONAL - TIPO 3 ",null,"MÓDULO DE BARRAJE - BARRA DOBLE - TIPO 1",null,"MODULO DE BARRAJE - BARRA DOBLE - TIPO 2",null,"MODULO DE BARRAJE - BARRA DOBLE - TIPO 3",null,"MÓDULO DE BARRAJE - BARRA PRINCIPAL Y TRANSFERENCIA - TIPO CONVENCIONAL - TIPO 1",null,"MÓDULO DE BARRAJE - BARRA PRINCIPAL Y TRANSFERENCIA - TIPO CONVENCIONAL - TIPO 2",null,"MÓDULO DE BARRAJE - BARRA PRINCIPAL Y TRANSFERENCIA - TIPO CONVENCIONAL - TIPO 3",null,"MÓDULO COMÚN/BAHÍA - TIPO 1 (1 A 3 BAHÍAS) TIPO CONVENCIONAL O ENCAPSULADA EXTERIOR",null,"MÓDULO COMÚN/BAHÍA - TIPO 2 (4 A 6 BAHÍAS) TIPO CONVENCIONAL O ENCAPSULADA EXTERIOR",null,"MÓDULO COMÚN/BAHÍA - TIPO 3 (MÁS DE  6 BAHÍAS) TIPO CONVENCIONAL O ENCAPSULADA EXTERIOR",null,"MÓDULO COMÚN/BAHÍA - TIPO 4 - TIPO INTERIOR",null,"SUBESTACIÓN MÓVIL 30 MVA",null,"SUBESTACIÓN MÓVIL 15 MVA",null,"SUBESTACIÓN MÓVIL 21 MVA",null,"SUBESTACIÓN MÓVIL 7.5 MVA ",null,"SUBESTACIÓN SIMPLIFICADA (RURAL)",null,"MÓDULO COMÚN - TIPO 5 - SUBESTACIÓN CONVENCIONAL REDUCIDA",null,"GABINETE DE LLEGADA O SALIDA - SUBESTACIÓN TIPO INTERIOR-SF6 - BARRA SENCILLA",null,"CABLES DE SALIDA DE CIRCUITO -  SUBESTACIÓN TIPO INTERIOR"]
[null,null,null,"Celda de entrada o salida - N3",1536240.4696850176,0,0,0,0,0,0,0,0,0,0,0,0,0,0,0,0,0,0,0,0,1,1536240.4696850176,0,0,0,0,0,0,0,0,0,0,0,0,0,0,0,0,0,0,0,0,0,0,0,0,0,0,0,0,0,0,0,0,0,0,0,0,0,0,0,0,0,0,0,0,0,0,0,0,0,0]
[null,null,null,"Gabinete de línea o transformador en SF6 - N3",1536240.4696850176,0,0,0,0,0,0,0,0,0,0,0,0,0,0,0,0,0,0,0,0,0,0,0,0,0,0,0,0,0,0,0,0,0,0,0,0,0,0,0,0,0,0,0,0,0,0,0,0,0,0,0,0,0,0,0,0,0,0,0,0,0,0,0,0,0,0,0,0,1,1536240.4696850176,0,0]
[null,null,null,"Celda de transformador - N3",1536240.4696850176,0,0,0,0,0,0,0,0,0,0,0,0,0,0,0,0,0,0,0,0,0,0,0,0,0,0,0,0,0,0,0,0,0,0,0,0,0,0,0,0,0,0,0,0,0,0,0,0,0,0,0,0,0,0,0,0,0,0,0,0,0,0,0,0,0,0,0,0,0,0,0,0]
[null,null,null,"Dispositivo de Protección contra Sobretensiones (DPS) - N3",288627.34706649563,3,865882.04119948694,3,865882.04119948694,3,865882.04119948694,3,865882.04119948694,3,865882.04119948694,3,865882.04119948694,3,865882.04119948694,3,865882.04119948694,3,865882.04119948694,3,865882.04119948694,0,0,0,0,0,0,0,0,0,0,0,0,0,0,0,0,0,0,0,0,0,0,0,0,0,0,0,0,0,0,0,0,0,0,0,0,0,0,0,0,0,0,0,0,0,0,0,0,0,0,3,865882.04119948694]
[null,null,null,"Interruptor - N3",3094545.1509153116,1,3094545.1509153116,1,3094545.1509153116,1,3094545.1509153116,1,3094545.1509153116,1,3094545.1509153116,1,3094545.1509153116,0,0,0,0,0,0,0,0,0,0,0,0,0,0,1,3094545.1509153116,0,0,0,0,0,0,0,0,0,0,0,0,0,0,0,0,0,0,0,0,0,0,0,0,0,0,0,0,0,0,0,0,0,0,0,0,0,0,0,0,0,0,0,0]
[null,null,null,"Juego Pararrayos - N3",243424.69386858374,0,0,0,0,0,0,0,0,0,0,0,0,0,0,0,0,0,0,0,0,0,0,1,243424.69386858374,1,243424.69386858374,0,0,0,0,0,0,0,0,0,0,0,0,0,0,0,0,0,0,0,0,0,0,0,0,0,0,0,0,0,0,0,0,0,0,0,0,0,0,2,486849.38773716748,0,0,0,0,0,0]
[null,null,null,"Reconectador - N3",792911.99549980322,0,0,0,0,0,0,0,0,0,0,0,0,0,0,0,0,0,0,0,0,0,0,0,0,0,0,0,0,0,0,0,0,0,0,0,0,0,0,0,0,0,0,0,0,0,0,0,0,0,0,0,0,0,0,0,0,0,0,0,0,0,0,0,0,0,0,0,0,0,0,0,0]
[null,null,null,"Seccionador tripolar - N3",2910445.5676174783,1,2910445.5676174783,1,2910445.5676174783,2,5820891.1352349566,2,5820891.1352349566,2,5820891.1352349566,2,5820891.1352349566,0,0,0,0,0,0,0,0,0,0,0,0,0,0,2,5820891.1352349566,0,0,0,0,0,0,0,0,0,0,0,0,0,0,0,0,0,0,0,0,0,0,0,0,0,0,0,0,0,0,0,0,0,0,0,0,0,0,0,0,0,0,0,0]
[null,null,null,"Seccionador tripolar con Cuchilla de puesta a tierra - N3",3094545.1509153116,1,3094545.1509153116,1,3094545.1509153116,1,3094545.1509153116,1,3094545.1509153116,1,3094545.1509153116,1,3094545.1509153116,0,0,0,0,0,0,0,0,0,0,1,3094545.1509153116,0,0,0,0,0,0,0,0,0,0,0,0,0,0,0,0,0,0,0,0,0,0,0,0,0,0,0,0,0,0,0,0,0,0,0,0,0,0,0,0,0,0,0,0,0,0,0,0]
[null,null,null,"Seccionador-fusible - N3",243424.69386858374,0,0,0,0,0,0,0,0,0,0,0,0,0,0,0,0,0,0,0,0,0,0,0,0,0,0,0,0,0,0,0,0,0,0,0,0,0,0,0,0,0,0,0,0,0,0,0,0,0,0,0,0,0,0,0,0,0,0,0,0,0,0,0,0,0,0,0,0,0,0,0,0]
[null,null,null,"Transformador de corriente - N3",366527.52587393322,3,1099582.5776217997,3,1099582.5776217997,3,1099582.5776217997,3,1099582.5776217997,3,1099582.5776217997,3,1099582.5776217997,0,0,0,0,0,0,0,0,0,0,3,1099582.5776217997,0,0,3,1099582.5776217997,0,0,0,0,0,0,0,0,0,0,0,0,0,0,0,0,0,0,0,0,0,0,0,0,0,0,0,0,0,0,0,0,0,0,0,0,0,0,0,0,0,0,0,0]
[null,null,null,"Transformador de tensión - N3",366527.52587393322,0,0,0,0,0,0,0,0,0,0,0,0,0,0,0,0,0,0,0,0,0,0,0,0,0,0,0,0,0,0,0,0,0,0,0,0,0,0,0,0,0,0,0,0,0,0,0,0,0,0,0,0,0,0,0,0,0,0,0,0,0,0,0,0,0,0,0,0,0,0,0,0]
[null,null,null,"Módulo encapsulado en SF6 linea o transformador - barra sencilla - N3",9928145.5232353881,0,0,0,0,0,0,0,0,0,0,0,0,1,9928145.5232353881,1,9928145.5232353881,0,0,0,0,0,0,0,0,0,0,0,0,1,9928145.5232353881,0,0,0,0,0,0,0,0,0,0,0,0,0,0,0,0,0,0,0,0,0,0,0,0,0,0,0,0,0,0,0,0,0,0,0,0,0,0,0,0,0,0]
[null,null,null,"Módulo encapsulado en SF6 linea o transformador - barra doble - N3",9928145.5232353881,0,0,0,0,0,0,0,0,0,0,0,0,0,0,0,0,1,9928145.5232353881,1,9928145.5232353881,0,0,0,0,0,0,0,0,0,0,0,0,0,0,0,0,0,0,0,0,0,0,0,0,0,0,0,0,0,0,0,0,0,0,0,0,0,0,0,0,0,0,0,0,0,0,0,0,0,0,0,0]
[null,null,null,"Subestación Móvil 30 MVA",0,0,0,0,0,0,0,0,0,0,0,0,0,0,0,0,0,0,0,0,0,0,0,0,0,0,0,0,0,0,0,0,0,0,0,0,0,0,0,0,0,0,0,0,0,0,0,0,0,0,0,0,0,0,0,0,0,1,0,0,0,0,0,0,0,0,0,0,0,0,0,0,0]
[null,null,null,"Subestación Móvil 15 MVA",0,0,0,0,0,0,0,0,0,0,0,0,0,0,0,0,0,0,0,0,0,0,0,0,0,0,0,0,0,0,0,0,0,0,0,0,0,0,0,0,0,0,0,0,0,0,0,0,0,0,0,0,0,0,0,0,0,0,0,1,0,0,0,0,0,0,0,0,0,0,0,0,0]
[null,null,null,"Subestación Móvil 21 MVA",0,0,0,0,0,0,0,0,0,0,0,0,0,0,0,0,0,0,0,0,0,0,0,0,0,0,0,0,0,0,0,0,0,0,0,0,0,0,0,0,0,0,0,0,0,0,0,0,0,0,0,0,0,0,0,0,0,0,0,0,0,1,0,0,0,0,0,0,0,0,0,0,0]
[null,null,null,"Subestación Móvil 7,5 MVA",0,0,0,0,0,0,0,0,0,0,0,0,0,0,0,0,0,0,0,0,0,0,0,0,0,0,0,0,0,0,0,0,0,0,0,0,0,0,0,0,0,0,0,0,0,0,0,0,0,0,0,0,0,0,0,0,0,0,0,0,0,0,0,1,0,0,0,0,0,0,0,0,0]
[null,null,null,"Juego pararrayos - N2",191602.46872774043,0,0,0,0,0,0,0,0,0,0,0,0,0,0,0,0,0,0,0,0,0,0,0,0,0,0,0,0,0,0,0,0,0,0,0,0,0,0,0,0,0,0,0,0,0,0,0,0,0,0,0,0,0,0,0,0,0,0,0,0,0,0,0,0,1,191602.46872774043,0,0,0,0,0,0]
[]
[]
[]
[null,null,null,"MATERIALES DE CONEXIÓN Y MÓDULOS","Valor unitario\n (COP Dic 17)","N3S1",null,"N3S2",null,"N3S3",null,"N3S4",null,"N3S5",null,"N3S6",null,"N3S7",null,"N3S8",null,"N3S9",null,"N3S10",null,"N3S11",null,"N3S13",null,"N3S17",null,"N3S19",null,"N3S20",null,"N3S24",null,"N3S25",null,"N3S26",null,"N3S27",null,"N3S28",null,"N3S29",null,"N3S30",null,"N3S31",null,"N3S32",null,"N3S34",null,"N3S35",null,"N3S36",null,"N3S37",null,"N3S39",null,"N3S40",null,"N3S41",null,"N3S42",null,"N3S43",null,"N3S45",null,"N3S46",null,"N3S47"]
[null,null,null,"Acero Estructural (kg)",1445382.3029601695,2.5,3613455.7574004238,1,1445382.3029601695,4.4000000000000004,6359682.1330247466,4.4000000000000004,6359682.1330247466,5.4,7805064.4359849161,5.4,7805064.4359849161,3,4336146.9088805085,0,0,3,4336146.9088805085,0,0,0,0,7,10117676.120721187,2,2890764.605920339,0,0,0,0,6,8672293.817761017,9,13008440.726641525,9,13008440.726641525,8,11563058.423681356,16,23126116.847362712,20,28907646.05920339,8,11563058.423681356,16,23126116.847362712,20,28907646.05920339,0,0,0,0,0,0,0,0,0,0,0,0,0,0,0,0,16,23126116.847362712,0,0,0,0,0,0]
[null,null,null,"Estructura en concreto (Postes) - MPPS",625564.1151956541,null,0,null,0,null,0,null,0,null,0,null,0,null,0,null,0,null,0,null,0,null,0,2,1251128.2303913082,2,1251128.2303913082,null,0,null,0,null,0,null,0,null,0,null,0,null,0,null,0,null,0,null,0,null,0,null,0,null,0,null,0,null,0,null,0,null,0,null,0,null,0,4,2502256.4607826164,null,null,null,0]
[null,null,null,"Material conexión A.T. - N3 - MPPS",1914818.7497596773,1,1914818.7497596773,1,1914818.7497596773,1,1914818.7497596773,1,1914818.7497596773,1,1914818.7497596773,1,1914818.7497596773,0.5,957409.37487983867,0.5,957409.37487983867,0.5,957409.37487983867,0.5,957409.37487983867,null,0,0.5,957409.37487983867,0.5,957409.37487983867,1,1914818.7497596773,null,0,1,1914818.7497596773,1,1914818.7497596773,1,1914818.7497596773,1,1914818.7497596773,1,1914818.7497596773,1,1914818.7497596773,1,1914818.7497596773,1,1914818.7497596773,1,1914818.7497596773,null,0,null,0,null,0,null,0,null,0,null,0,null,0,null,0,0.5,957409.37487983867,null,null,null,0]
[null,null,null,"Terminales SF6 - Aire - N3",527750.26190165151,0,0,0,0,0,0,0,0,0,0,0,0,3,1583250.7857049545,3,1583250.7857049545,3,1583250.7857049545,3,1583250.7857049545,0,0,0,0,0,0,0,0,0,0,0,0,0,0,0,0,0,0,0,0,0,0,0,0,0,0,0,0,0,0,0,0,0,0,0,0,0,0,0,0,0,0,0,0,0,0,0,0,0,0,0,0]
[]
[]
[null,null,null,"MÓDULO COMÚN","Valor unitario \n(COP Dic 17)","N3S1",null,"N3S2",null,"N3S3",null,"N3S4",null,"N3S5",null,"N3S6",null,"N3S7",null,"N3S8",null,"N3S9",null,"N3S10",null,"N3S11",null,"N3S13",null,"N3S17",null,"N3S19",null,"N3S20",null,"N3S24",null,"N3S25",null,"N3S26",null,"N3S27",null,"N3S28",null,"N3S29",null,"N3S30",null,"N3S31",null,"N3S32",null,"N3S34",null,"N3S35",null,"N3S36",null,"N3S37",null,"N3S39",null,"N3S40",null,"N3S41",null,"N3S42",null,"N3S43",null,"N3S45",null,"N3S46",null,"N3S47"]
[null,null,null,"Servicios Auxiliares",3837611.965044315,null,null,null,null,null,null,null,null,null,null,null,null,null,null,null,null,null,null,null,null,null,null,null,null,null,null,null,null,null,null,null,null,null,null,null,null,null,null,null,null,null,null,null,null,null,null,null,null,0.5,1918805.9825221575,0.89785223177906348,3445608.4675170756,1.2579898090907253,4827676.7432703814,0.5,1918805.9825221575,null,null,null,null,null,null,null,null,0.5,1918805.9825221575,0.5,1918805.9825221575]
[null,null,null,"Cables módulo - N3",1656396.9421503921,null,null,null,null,null,null,null,null,null,null,null,null,null,null,null,null,null,null,null,null,null,null,null,null,null,null,null,null,null,null,null,null,null,null,null,null,null,null,null,null,null,null,null,null,null,null,null,null,1,1656396.9421503921,2.5,4140992.35537598,3.5,5797389.2975263726,0.5,828198.47107519605,null,null,null,null,null,null,null,null,0.5,828198.47107519605,0.5,828198.47107519605]
[null,null,null,"Malla de puesta a tierra",1846527.6083570463,null,null,null,null,null,null,null,null,null,null,null,null,null,null,null,null,null,null,null,null,null,null,null,null,null,null,null,null,null,null,null,null,null,null,null,null,null,null,null,null,null,null,null,null,null,null,null,null,1,1846527.6083570463,2.5,4616319.0208926154,3.5,6462846.6292496622,0.5,923263.80417852313,null,null,null,null,null,null,null,null,0.5,923263.80417852313,0.5,923263.80417852313]
[null,null,null,"Otras obras eléctricas",1028257.7769331785,null,null,null,null,null,null,null,null,null,null,null,null,null,null,null,null,null,null,null,null,null,null,null,null,null,null,null,null,null,null,null,null,null,null,null,null,null,null,null,null,null,null,null,null,null,null,null,null,1,1028257.7769331785,2.5,2570644.4423329462,3.5,3598902.219266125,0.5,514128.88846658927,null,null,null,null,null,null,null,null,0.5,514128.88846658927,0.5,514128.88846658927]
[]
[]
[null,null,null,"MATERIALES DE MEDIDA, CONTROL Y PROTECCIÓN",null,"N3S1",null,"N3S2",null,"N3S3",null,"N3S4",null,"N3S5",null,"N3S6",null,"N3S7",null,"N3S8",null,"N3S9",null,"N3S10",null,"N3S11",null,"N3S13",null,"N3S17",null,"N3S19",null,"N3S20",null,"N3S24",null,"N3S25",null,"N3S26",null,"N3S27",null,"N3S28",null,"N3S29",null,"N3S30",null,"N3S31",null,"N3S32",null,"N3S34",null,"N3S35",null,"N3S36",null,"N3S44",null,"N3S38",null,"N3S39",null,"N3S41",null,"N3S42",null,"N3S40",null,"N3S45",null,"N3S44",null,"N3S45"]
[null,null,null,"Celda de línea - N3",null,null,0,null,0,null,0,null,0,null,0,null,0,null,0,null,0,null,0,null,0,1,0,null,0,null,0,null,0,null,0,null,0,null,0,null,0,null,0,null,0,null,0,null,0,null,0,null,0,null,0,null,0,null,0,null,0,null,0,null,0,null,0,null,0,null,0,null,null,null,0]
[null,null,null,"Celda de transformador - N3",null,null,0,null,0,null,0,null,0,null,0,null,0,null,0,null,0,null,0,null,0,null,0,null,0,null,0,null,0,null,0,null,0,null,0,null,0,null,0,null,0,null,0,null,0,null,0,null,0,null,0,null,0,null,0,null,0,null,0,null,0,null,0,null,0,null,0,null,null,null,0]
[null,null,null,"Cortacircuitos monopolar",null,null,0,null,0,null,0,null,0,null,0,null,0,null,0,null,0,null,0,null,0,null,0,null,0,null,0,null,0,null,0,null,0,null,0,null,0,null,0,null,0,null,0,null,0,null,0,null,0,null,0,null,0,null,0,null,0,null,0,null,0,null,0,null,0,2,0,null,null,null,0]
[null,null,null,"Diferencial de barras - cualquier conf Tipo 1 o Tipo 2",null,null,0,null,0,null,0,null,0,null,0,null,0,null,0,null,0,null,0,null,0,null,0,null,0,null,0,null,0,null,0,null,0,null,0,null,0,null,0,null,0,null,0,null,0,null,0,null,0,null,0,null,0,null,0,null,0,null,0,null,0,null,0,null,0,null,0,null,null,null,0]
[null,null,null,"Dispositivo de Protección contra Sobretensiones (DPS) - N3",null,1,0,1,0,1,0,1,0,1,0,1,0,1,0,1,0,1,0,1,0,null,0,1,0,1,0,null,0,null,0,null,0,null,0,null,0,null,0,null,0,null,0,null,0,null,0,null,0,null,0,null,0,null,0,null,0,null,0,null,0,null,0,null,0,4,0,null,null,null,0]
[null,null,null,"Gabinete de protección - MPPS",null,null,0,null,0,null,0,null,0,null,0,null,0,null,0,null,0,null,0,null,0,null,0,null,0,null,0,null,0,null,0,null,0,null,0,null,0,null,0,null,0,null,0,null,0,null,0,null,0,null,0,null,0,null,0,null,0,null,0,null,0,null,0,null,0,1,0,null,null,null,0]
[null,null,null,"Impresora",null,null,0,null,0,null,0,null,0,null,0,null,0,null,0,null,0,null,0,null,0,null,0,null,0,null,0,null,0,null,0,null,0,null,0,null,0,null,0,null,0,null,0,null,0,null,0,null,0,null,0,null,0,null,0,null,0,null,0,null,0,null,0,null,0,null,0,null,null,null,0]
[null,null,null,"Mobiliario Local",null,null,0,null,0,null,0,null,0,null,0,null,0,null,0,null,0,null,0,null,0,null,0,null,0,null,0,null,0,null,0,null,0,null,0,null,0,null,0,null,0,null,0,null,0,null,0,null,0,null,0,null,0,null,0,null,0,null,0,null,0,null,0,null,0,null,0,null,null,null,0]
[null,null,null,"Obra civil casa de control (m2)",null,null,0,null,0,null,0,null,0,null,0,null,0,null,0,null,0,null,0,null,0,null,0,null,0,null,0,null,0,null,0,null,0,null,0,null,0,null,0,null,0,null,0,null,0,null,0,null,0,null,0,null,0,null,0,null,0,null,0,null,0,null,0,null,0,null,0,null,null,null,0]
[null,null,null,"Obra civil Módulo Común (m2) - incluye la malla de tierra",null,null,0,null,0,null,0,null,0,null,0,null,0,null,0,null,0,null,0,null,0,null,0,null,0,null,0,null,0,null,0,null,0,null,0,null,0,null,0,null,0,null,0,null,0,null,0,null,0,0,0,0,0,0,0,0,0,null,0,null,0,null,0,null,0,null,0,null,null,0,0]
[null,null,null,"Red Lan - Sistema distribuido",null,null,0,null,0,null,0,null,0,null,0,null,0,null,0,null,0,null,0,null,0,null,0,null,0,null,0,null,0,null,0,null,0,null,0,null,0,null,0,null,0,null,0,null,0,null,0,null,0,null,0,null,0,null,0,null,0,null,0,null,0,null,0,null,0,null,0,null,null,null,0]
[null,null,null,"Referencia de tiempo, GPS",null,null,0,null,0,null,0,null,0,null,0,null,0,null,0,null,0,null,0,null,0,null,0,null,0,null,0,null,0,null,0,null,0,null,0,null,0,null,0,null,0,null,0,null,0,null,0,null,0,null,0,null,0,null,0,null,0,null,0,null,0,null,0,null,0,null,0,null,null,null,0]
[null,null,null,"Servicios auxiliares - N3 - MPPS",null,null,0,null,0,null,0,null,0,null,0,null,0,null,0,null,0,null,0,null,0,null,0,null,0,null,0,null,0,null,0,null,0,null,0,null,0,null,0,null,0,null,0,null,0,null,0,null,0,1,0,1,0,1,0,null,0,null,0,null,0,null,0,null,0,null,0,null,null,null,0]
[null,null,null,"Servicios auxiliares sub convencional encapsulada metal clad",null,null,0,null,0,null,0,null,0,null,0,null,0,null,0,null,0,null,0,null,0,null,0,null,0,null,0,null,0,null,0,null,0,null,0,null,0,null,0,null,0,null,0,null,0,null,0,null,0,null,0,null,0,null,0,0,0,null,0,null,0,null,0,null,0,null,0,null,null,0,0]
[null,null,null,"Sistema de gestión de protecciones",null,null,0,null,0,null,0,null,0,null,0,null,0,null,0,null,0,null,0,null,0,null,0,null,0,null,0,null,0,null,0,null,0,null,0,null,0,null,0,null,0,null,0,null,0,null,0,null,0,null,0,null,0,null,0,null,0,null,0,null,0,null,0,null,0,null,0,null,null,null,0]
[null,null,null,"SUBESTACIÓN MÓVIL 15 MVA",null,null,0,null,0,null,0,null,0,null,0,null,0,null,0,null,0,null,0,null,0,null,0,null,0,null,0,null,0,null,0,null,0,null,0,null,0,null,0,null,0,null,0,null,0,null,0,null,0,null,0,null,0,null,0,null,0,null,0,0,0,null,0,null,0,null,0,null,null,null,0]
[null,null,null,"SUBESTACIÓN MÓVIL 21 MVA",null,null,0,null,0,null,0,null,0,null,0,null,0,null,0,null,0,null,0,null,0,null,0,null,0,null,0,null,0,null,0,null,0,null,0,null,0,null,0,null,0,null,0,null,0,null,0,null,0,null,0,null,0,null,0,null,0,null,0,null,0,0,0,null,0,null,0,null,null,null,0]
[null,null,null,"SUBESTACIÓN MÓVIL 30 MVA",null,null,0,null,0,null,0,null,0,null,0,null,0,null,0,null,0,null,0,null,0,null,0,null,0,null,0,null,0,null,0,null,0,null,0,null,0,null,0,null,0,null,0,null,0,null,0,null,0,null,0,null,0,null,0,null,0,0,0,null,0,null,0,null,0,null,0,null,null,null,0]
[null,null,null,"SUBESTACIÓN MÓVIL 7.5 MVA ",null,null,0,null,0,null,0,null,0,null,0,null,0,null,0,null,0,null,0,null,0,null,0,null,0,null,0,null,0,null,0,null,0,null,0,null,0,null,0,null,0,null,0,null,0,null,0,null,0,null,0,null,0,null,0,null,0,null,0,null,0,null,0,0,0,null,0,null,null,null,0]
[null,null,null,"Tablero de control, medida y protección - N3 - MPPS",null,1,0,1,0,1,0,1,0,1,0,1,0,1,0,1,0,1,0,1,0,null,0,1,0,null,0,1,0,1,0,null,0,null,0,null,0,null,0,null,0,null,0,null,0,null,0,null,0,null,0,null,0,null,0,null,0,null,0,null,0,null,0,null,0,null,0,null,null,null,0]
[null,null,null,"Transformador de Servicios Auxiliares",null,null,0,null,0,null,0,null,0,null,0,null,0,null,0,null,0,null,0,null,0,null,0,null,0,null,0,null,0,null,0,null,0,null,0,null,0,null,0,null,0,null,0,null,0,null,0,null,0,null,0,null,0,null,0,null,0,null,0,null,0,null,0,null,0,1,0,null,null,null,0]
[]
[null,null,null,"TOTAL",null,null,16593274.995429488,null,14425201.540989235,null,22249946.938671291,null,22249946.938671291,null,23695329.241631459,null,23695329.241631459,null,17670834.633900177,null,13334687.725019667,null,17670834.633900177,null,13334687.725019667,null,1536240.4696850176,null,16763766.148398029,null,5342726.9050600696,null,11929837.613531746,null,9928145.5232353881,null,10587112.567520695,null,14923259.476401202,null,14923259.476401202,null,13477877.173441034,null,25040935.59712239,null,30822464.808963068,null,13477877.173441034,null,25040935.59712239,null,30822464.808963068,null,6449988.3099627737,null,14773564.286118615,null,20686814.889312539,null,4184397.1462424658,null,0,null,0,null,0,null,0,null,31448631.68573254,null,4184397.1462424658,null,1536240.4696850176,null,865882.04119948694]
[]
[]
[]
[]
[]
[null,null,"APU","ITEM","EQUIPO","MATERIALES DE OBRA","MANO DE OBRA","TOTAL\n(COP Dic 17)"]
[null,null,1,"SECCIONADOR TRIPOLAR - N3",607906.81996078428,0,2302538.7476566941,2910445.5676174783]
[null,null,2,"SECCIONADOR TRIPOLAR CON CUCHILLA DE PUESTA A TIERRA - N3",607906.81996078428,0,2486638.3309545275,3094545.1509153116]
[null,null,3,"INTERRUPTOR - N3",607906.81996078428,0,2486638.3309545275,3094545.1509153116]
[null,null,4,"TRANSFORMADOR DE CORRIENTE - N3",71878.628092184226,0,294648.89778174902,366527.52587393322]
[null,null,5,"TRANSFORMADOR DE TENSIÓN - N3",71878.628092184226,0,294648.89778174902,366527.52587393322]
[null,null,6,"DISPOSITIVO DE PROTECCIÓN CONTRA SOBRETENSIONES (DPS) - N3",71878.628092184226,0,216748.7189743114,288627.34706649563]
[null,null,7,"ACERO ESTRUCTURAL (KG)",173296.50395358965,0,1272085.7990065799,1445382.3029601695]
[null,null,8,"CABLES DE CONTROL Y FUERZA MODULO - N3 - MPPS",214738.26712730236,0,1441658.6750230896,1656396.9421503921]
[null,null,9,"MATERIAL CONEXIÓN A.T. - N3 - MPPS",214738.26712730236,0,1700080.4826323749,1914818.7497596773]
[null,null,10,"MÓDULO GENÉRICO - N3 - MPPS",3064664.84219479,0,6863480.6810405981,9928145.5232353881]
[null,null,11,"TERMINALES SF6 - AIRE - N3",75582.213268738618,0,452168.04863291292,527750.26190165151]
[null,null,12,"CELDA DE LÍNEA - N3",534751.21843966458,0,451422.95350136695,1536240.4696850176]
[null,null,13,"CELDA DE TRANSFORMADOR - N3",534751.21843966458,0,1001489.2512453531,1536240.4696850176]
[null,null,14,"SERVICIOS AUXILIARES - N3 - MPPS",978116.18306083768,0,2859495.7819834771,3837611.965044315]
[null,null,15,"TRANSFORMADOR DE SERVICIOS AUXILIARES",1905750.2137544681,0,1159836.9832874844,3065587.1970419525]
[null,null,16,"ESTRUCTURA EN CONCRETO (POSTES) - MPPS",195281.84540658674,0,430282.26978906733,625564.1151956541]
[null,null,17,"MALLA ESLABONADA - MPPS",346593.0079071793,0,1484131.4514344628,1830724.459341642]
[null,null,18,"CELDA DE CIRCUITO DE SALIDA ",534751.21843966458,0,1481091.1588023254,2015842.3772419901]
[null,null,19,"M.P.P.S DUCTO BARRAS O CABLES LLEGADA TRAFO ",53365.30122706361,0,686592.74782228388,739958.04904934752]
[null,null,20,"MALLA DE PUESTA A TIERRA",696482.96011858957,0,1150044.6482384568,1846527.6083570463]
[null,null,21,"OTRAS OBRAS ELÉCTRICAS",223979.27787401254,0,804278.49905916606,1028257.7769331785]
[null,null,22,"Juego Pararrayos - N3",59995.694632158469,0,183428.99923642527,243424.69386858374]
[null,null,23,"Reconectador - N3",175339.92971591611,0,617572.06578388717,792911.99549980322]
[null,null,24,"Seccionador-fusible - N3",59995.694632158469,0,183428.99923642527,243424.69386858374]
[]
[]
[]
[]
[]
[]
[null,null,null,null,null,"ANÁLISIS DE PRECIOS UNITARIOS",null,null,null,null,null,"ANÁLISIS DE PRECIOS UNITARIOS",null,null,null,null,null,"ANÁLISIS DE PRECIOS UNITARIOS",null,null,null,null,null,"ANÁLISIS DE PRECIOS UNITARIOS",null,null,null,null,null,"ANÁLISIS DE PRECIOS UNITARIOS"]
[null,null,null,"APU. ",1,"(COP Dic 17)",null,null,null,"APU. ",2,"(COP Dic 17)",null,null,null,"APU. ",3,"(COP Dic 17)",null,null,null,"APU. ",4,"(COP Dic 17)",null,null,null,"APU. ",5,"(COP Dic 17)"]
[null,null,null,"SECCIONADOR TRIPOLAR - N3",null,null,"UNIDAD: ",null,null,"SECCIONADOR TRIPOLAR CON CUCHILLA DE PUESTA A TIERRA - N3",null,null,"UNIDAD: ",null,null,"INTERRUPTOR - N3",null,null,"UNIDAD: ",null,null,"TRANSFORMADOR DE CORRIENTE - N3",null,null,"UNIDAD: ",null,null,"TRANSFORMADOR DE TENSIÓN - N3",null,null,"UNIDAD: "]
[]
[null,null,null,"I. EQUIPO",null,null,null,null,null,"I. EQUIPO",null,null,null,null,null,"I. EQUIPO",null,null,null,null,null,"I. EQUIPO",null,null,null,null,null,"I. EQUIPO"]
[null,null,null,"DESCRIPCIÓN","TARIFA DÍA","RENDIM.","CANTIDAD","VALOR PARCIAL",null,"DESCRIPCIÓN","TARIFA DÍA","RENDIM.","CANTIDAD","VALOR PARCIAL",null,"DESCRIPCIÓN","TARIFA DÍA","RENDIM.","CANTIDAD","VALOR PARCIAL",null,"DESCRIPCIÓN","TARIFA DÍA","RENDIM.","CANTIDAD","VALOR PARCIAL",null,"DESCRIPCIÓN","TARIFA DÍA","RENDIM.","CANTIDAD","VALOR PARCIAL"]
[null,null,null,"MONTACARGA",87053.496293327989,1.5,1,130580.24443999198,null,"MONTACARGA",87053.496293327989,1.5,1,130580.24443999198,null,"MONTACARGA",87053.496293327989,1.5,1,130580.24443999198,null,"MONTACARGA",87053.496293327989,0.8,1,69642.797034662392,null,"MONTACARGA",87053.496293327989,0.8,1,69642.797034662392]
[null,null,null,"EQUIPOS MEDIDA PRUEBA",225909.19655379685,2,1,451818.3931075937,null,"EQUIPOS MEDIDA PRUEBA",225909.19655379685,2,1,451818.3931075937,null,"EQUIPOS MEDIDA PRUEBA",225909.19655379685,2,1,451818.3931075937,null,"EQUIPOS MEDIDA PRUEBA",225909.19655379685,0.53333333333333333,1,120484.90482869165,null,"EQUIPOS MEDIDA PRUEBA",225909.19655379685,0.53333333333333333,1,120484.90482869165]
[null,null,null,"EQUIPOS/HERRAMIENTAS",4251.3637355331075,6,1,25508.182413198643,null,"EQUIPOS/HERRAMIENTAS",4251.3637355331075,6,1,25508.182413198643,null,"EQUIPOS/HERRAMIENTAS",4251.3637355331075,6,1,25508.182413198643,null,"EQUIPOS/HERRAMIENTAS",4251.3637355331075,6,1,25508.182413198643,null,"EQUIPOS/HERRAMIENTAS",4251.3637355331075,6,1,25508.182413198643]
[]
[null,null,null,null,null,null,"Subtotal",607906.81996078428,null,null,null,null,"Subtotal",607906.81996078428,null,null,null,null,"Subtotal",607906.81996078428,null,null,null,null,"Subtotal",215635.88427655268,null,null,null,null,"Subtotal",215635.88427655268]
[null,null,null,"II. MATERIALES DE OBRA",null,null,null,null,null,"II. MATERIALES DE OBRA",null,null,null,null,null,"II. MATERIALES DE OBRA",null,null,null,null,null,"II. MATERIALES DE OBRA",null,null,null,null,null,"II. MATERIALES DE OBRA"]
[null,null,null,"DESCRIPCIÓN","UNIDAD","CANTIDAD","VALOR UNI.","VALOR PARCIAL",null,"DESCRIPCIÓN","UNIDAD","CANTIDAD","VALOR UNI.","VALOR PARCIAL",null,"DESCRIPCIÓN","UNIDAD","CANTIDAD","VALOR UNI.","VALOR PARCIAL",null,"DESCRIPCIÓN","UNIDAD","CANTIDAD","VALOR UNI.","VALOR PARCIAL",null,"DESCRIPCIÓN","UNIDAD","CANTIDAD","VALOR UNI.","VALOR PARCIAL"]
[]
[]
[]
[]
[]
[null,null,null,"III. MANO DE OBRA",null,null,null,null,null,"III. MANO DE OBRA",null,null,null,null,null,"III. MANO DE OBRA",null,null,null,null,null,"III. MANO DE OBRA",null,null,null,null,null,"III. MANO DE OBRA"]
[null,null,null,"DESCRIPCIÓN","TARIFA DÍA","RENDIM.","CANTIDAD","VALOR PARCIAL",null,"DESCRIPCIÓN","TARIFA DÍA","RENDIM.","CANTIDAD","VALOR PARCIAL",null,"DESCRIPCIÓN","TARIFA DÍA","RENDIM.","CANTIDAD","VALOR PARCIAL",null,"DESCRIPCIÓN","TARIFA DÍA","RENDIM.","CANTIDAD","VALOR PARCIAL",null,"DESCRIPCIÓN","TARIFA DÍA","RENDIM.","CANTIDAD","VALOR PARCIAL"]
[null,null,null,"ING. ESPECIALISTA",290020.70325447264,0.4,1,116008.28130178906,null,"ING. ESPECIALISTA",290020.70325447264,0.4,1,116008.28130178906,null,"ING. ESPECIALISTA",290020.70325447264,0.4,1,116008.28130178906,null,"ING. ESPECIALISTA",290020.70325447264,0.24,1,69604.968781073432,null,"ING. ESPECIALISTA",290020.70325447264,0.24,1,69604.968781073432]
[null,null,null,"SUPERVISOR",254469.82106837176,2.72,1,692157.91330597119,null,"SUPERVISOR",254469.82106837176,2.72,1,692157.91330597119,null,"SUPERVISOR",254469.82106837176,2.72,1,692157.91330597119,null,"SUPERVISOR",254469.82106837176,0.53333333333333333,1,135717.23790313161,null,"SUPERVISOR",254469.82106837176,0.53333333333333333,1,135717.23790313161]
[null,null,null,"ELECTRICISTA I",64040.167561799884,2.6947368421052631,2,345142.79780675308,null,"ELECTRICISTA I",64040.167561799884,3.2,2,409857.0723955193,null,"ELECTRICISTA I",64040.167561799884,3.2,2,409857.0723955193,null,"ELECTRICISTA I",64040.167561799884,0.89824561403508774,2,115047.59926891769,null,"ELECTRICISTA I",64040.167561799884,0.89824561403508774,2,115047.59926891769]
[null,null,null,"CONDUCTOR",56298.72089551598,1.6,1,90077.953432825569,null,"CONDUCTOR",56298.72089551598,3.2,1,180155.90686565114,null,"CONDUCTOR",56298.72089551598,3.2,1,180155.90686565114,null,"CONDUCTOR",56298.72089551598,1.0666666666666667,1,60051.968955217046,null,"CONDUCTOR",56298.72089551598,1.0666666666666667,1,60051.968955217046]
[null,null,null,"ING. HSE",290020.70325447264,0.53894736842105262,1,156305.89480662104,null,"ING. HSE",290020.70325447264,0.64000000000000012,1,185613.25008286253,null,"ING. HSE",290020.70325447264,0.64000000000000012,1,185613.25008286253,null,"ING. HSE",290020.70325447264,0.17964912280701756,1,52101.964935540353,null,"ING. HSE",290020.70325447264,0.17964912280701756,1,52101.964935540353]
[null,null,null,"TRANSPORTE DE PERSONAL",282139.34593835432,1.6,2,902845.9070027339,null,"TRANSPORTE DE PERSONAL",282139.34593835432,3.2,1,902845.9070027339,null,"TRANSPORTE DE PERSONAL",282139.34593835432,3.2,1,902845.9070027339,null,"TRANSPORTE DE PERSONAL",282139.34593835432,1.6,1,451422.95350136695,null,"TRANSPORTE DE PERSONAL",282139.34593835432,1.6,1,451422.95350136695]
[null,null,null,null,null,null,"Subtotal",2302538.7476566941,null,null,null,null,"Subtotal",2486638.3309545275,null,null,null,null,"Subtotal",2486638.3309545275,null,null,null,null,"Subtotal",883946.69334524707,null,null,null,null,"Subtotal",883946.69334524707]
[null,null,null,null,null,"Total Costo Directo",null,2910445.5676174783,null,null,null,"Total Costo Directo",null,3094545.1509153116,null,null,null,"Total Costo Directo",null,3094545.1509153116,null,null,null,"Total Costo Directo",null,1099582.5776217997,null,null,null,"Total Costo Directo",null,1099582.5776217997]
[]
[]
[null,null,null,null,null,"ANÁLISIS DE PRECIOS UNITARIOS",null,null,null,null,null,"ANÁLISIS DE PRECIOS UNITARIOS",null,null,null,null,null,"ANÁLISIS DE PRECIOS UNITARIOS",null,null,null,null,null,"ANÁLISIS DE PRECIOS UNITARIOS",null,null,null,null,null,"ANÁLISIS DE PRECIOS UNITARIOS"]
[null,null,null,"APU. ",6,"(COP Dic 17)",null,null,null,"APU. ",11,"(COP Dic 17)",null,null,null,"APU. ",7,"(COP Dic 17)",null,null,null,"APU. ",8,"(COP Dic 17)",null,null,null,"APU. ",9,"(COP Dic 17)"]
[null,null,null,"DISPOSITIVO DE PROTECCIÓN CONTRA SOBRETENSIONES (DPS) - N3",null,null,"UNIDAD: ",null,null,"TERMINALES SF6 - AIRE - N3",null,null,"UNIDAD: ",null,null,"ACERO ESTRUCTURAL (KG)",null,null,"UNIDAD: ",null,null,"CABLES DE CONTROL Y FUERZA MODULO - N3 - MPPS",null,null,"UNIDAD: ",null,null,"MATERIAL CONEXIÓN A.T. - N3 - MPPS",null,null,"UNIDAD: "]
[]
[null,null,null,"I. EQUIPO",null,null,null,null,null,"I. EQUIPO",null,null,null,null,null,"I. EQUIPO",null,null,null,null,null,"I. EQUIPO",null,null,null,null,null,"I. EQUIPO"]
[null,null,null,"DESCRIPCIÓN","TARIFA DÍA","RENDIM.","CANTIDAD","VALOR PARCIAL",null,"DESCRIPCIÓN","TARIFA DÍA","RENDIM.","CANTIDAD","VALOR PARCIAL",null,"DESCRIPCIÓN","TARIFA DÍA","RENDIM.","CANTIDAD","VALOR PARCIAL",null,"DESCRIPCIÓN","TARIFA DÍA","RENDIM.","CANTIDAD","VALOR PARCIAL",null,"DESCRIPCIÓN","TARIFA DÍA","RENDIM.","CANTIDAD","VALOR PARCIAL"]
[null,null,null,"MONTACARGA",87053.496293327989,0.8,1,69642.797034662392,null,"MONTACARGA",87053.496293327989,0.16,1,13928.559406932478,null,"MONTACARGA",87053.496293327989,1.6,1,139285.59406932478,null,"MONTACARGA",87053.496293327989,null,1,0,null,"MONTACARGA",87053.496293327989,null,1,0]
[null,null,null,"EQUIPOS MEDIDA PRUEBA",225909.19655379685,0.53333333333333333,1,120484.90482869165,null,"EQUIPOS MEDIDA PRUEBA",225909.19655379685,0.16,1,36145.471448607495,null,"EQUIPOS MEDIDA PRUEBA",225909.19655379685,0,1,0,null,"EQUIPOS MEDIDA PRUEBA",225909.19655379685,0.8,1,180727.35724303749,null,"EQUIPOS MEDIDA PRUEBA",225909.19655379685,0.8,1,180727.35724303749]
[null,null,null,"EQUIPOS/HERRAMIENTAS",4251.3637355331075,6,1,25508.182413198643,null,"EQUIPOS/HERRAMIENTAS",4251.3637355331075,6,1,25508.182413198643,null,"EQUIPOS/HERRAMIENTAS",4251.3637355331075,8,1,34010.90988426486,null,"EQUIPOS/HERRAMIENTAS",4251.3637355331075,8,1,34010.90988426486,null,"EQUIPOS/HERRAMIENTAS",4251.3637355331075,8,1,34010.90988426486]
[]
[null,null,null,null,null,null,"Subtotal",215635.88427655268,null,null,null,null,"Subtotal",75582.213268738618,null,null,null,null,"Subtotal",173296.50395358965,null,null,null,null,"Subtotal",214738.26712730236,null,null,null,null,"Subtotal",214738.26712730236]
[null,null,null,"II. MATERIALES DE OBRA",null,null,null,null,null,"II. MATERIALES DE OBRA",null,null,null,null,null,"II. MATERIALES DE OBRA",null,null,null,null,null,"II. MATERIALES DE OBRA",null,null,null,null,null,"II. MATERIALES DE OBRA"]
[null,null,null,"DESCRIPCIÓN","UNIDAD","CANTIDAD","VALOR UNI.","VALOR PARCIAL",null,"DESCRIPCIÓN","UNIDAD","CANTIDAD","VALOR UNI.","VALOR PARCIAL",null,"DESCRIPCIÓN","UNIDAD","CANTIDAD","VALOR UNI.","VALOR PARCIAL",null,"DESCRIPCIÓN","UNIDAD","CANTIDAD","VALOR UNI.","VALOR PARCIAL",null,"DESCRIPCIÓN","UNIDAD","CANTIDAD","VALOR UNI.","VALOR PARCIAL"]
[]
[]
[]
[]
[]
[null,null,null,"III. MANO DE OBRA",null,null,null,null,null,"III. MANO DE OBRA",null,null,null,null,null,"III. MANO DE OBRA",null,null,null,null,null,"III. MANO DE OBRA",null,null,null,null,null,"III. MANO DE OBRA"]
[null,null,null,"DESCRIPCIÓN","TARIFA DÍA","RENDIM.","CANTIDAD","VALOR PARCIAL",null,"DESCRIPCIÓN","TARIFA DÍA","RENDIM.","CANTIDAD","VALOR PARCIAL",null,"DESCRIPCIÓN","TARIFA DÍA","RENDIM.","CANTIDAD","VALOR PARCIAL",null,"DESCRIPCIÓN","TARIFA DÍA","RENDIM.","CANTIDAD","VALOR PARCIAL",null,"DESCRIPCIÓN","TARIFA DÍA","RENDIM.","CANTIDAD","VALOR PARCIAL"]
[null,null,null,"ING. ESPECIALISTA",290020.70325447264,0.10666666666666667,1,30935.541680477083,null,"ING. ESPECIALISTA",290020.70325447264,8.0000000000000016E-2,1,23201.656260357817,null,"ING. ESPECIALISTA",290020.70325447264,0.16000000000000003,1,46403.312520715634,null,"ING. ESPECIALISTA",290020.70325447264,0.16000000000000003,1,46403.312520715634,null,"ING. ESPECIALISTA",290020.70325447264,0.16000000000000003,1,46403.312520715634]
[null,null,null,"SUPERVISOR",254469.82106837176,0.21333333333333335,1,54286.895161252643,null,"SUPERVISOR",254469.82106837176,0.37333333333333329,1,95002.066532192111,null,"SUPERVISOR",254469.82106837176,0.71809256661991583,1,182732.8869382978,null,"SUPERVISOR",254469.82106837176,1.6,1,407151.71370939485,null,"SUPERVISOR",254469.82106837176,2.4000000000000004,1,610727.57056409237]
[null,null,null,"ELECTRICISTA I",64040.167561799884,0.44912280701754387,2,57523.799634458846,null,"ELECTRICISTA I",64040.167561799884,0.53333333333333333,2,68309.512065919873,null,"ELECTRICISTA I",64040.167561799884,2.6947368421052631,2,345142.79780675308,null,"ELECTRICISTA I",64040.167561799884,2.4000000000000004,2,307392.80429663952,null,"ELECTRICISTA I",64040.167561799884,2.6947368421052631,2,345142.79780675308]
[null,null,null,"CONDUCTOR",56298.72089551598,0.53333333333333333,1,30025.984477608523,null,"CONDUCTOR",56298.72089551598,0.16,1,9007.795343282558,null,"CONDUCTOR",56298.72089551598,1.6,1,90077.953432825569,null,"CONDUCTOR",56298.72089551598,1.6,1,90077.953432825569,null,"CONDUCTOR",56298.72089551598,1.6,1,90077.953432825569]
[null,null,null,"ING. HSE",290020.70325447264,8.9824561403508779E-2,1,26050.982467770176,null,"ING. HSE",290020.70325447264,0.10666666666666667,1,30935.541680477083,null,"ING. HSE",290020.70325447264,0.53894736842105262,1,156305.89480662104,null,"ING. HSE",290020.70325447264,0.48000000000000009,1,139209.93756214689,null,"ING. HSE",290020.70325447264,0.53894736842105262,1,156305.89480662104]
[null,null,null,"TRANSPORTE DE PERSONAL",282139.34593835432,0.8,2,451422.95350136695,null,"TRANSPORTE DE PERSONAL",282139.34593835432,0.8,1,225711.47675068348,null,"TRANSPORTE DE PERSONAL",282139.34593835432,1.6,1,451422.95350136695,null,"TRANSPORTE DE PERSONAL",282139.34593835432,1.6,1,451422.95350136695,null,"TRANSPORTE DE PERSONAL",282139.34593835432,1.6,1,451422.95350136695]
[]
[null,null,null,null,null,null,"Subtotal",650246.15692293423,null,null,null,null,"Subtotal",452168.04863291292,null,null,null,null,"Subtotal",1272085.7990065799,null,null,null,null,"Subtotal",1441658.6750230896,null,null,null,null,"Subtotal",1700080.4826323749]
[null,null,null,null,null,"Total Costo Directo",null,865882.04119948694,null,null,null,"Total Costo Directo",null,527750.26190165151,null,null,null,"Total Costo Directo",null,1445382.3029601695,null,null,null,"Total Costo Directo",null,1656396.9421503921,null,null,null,"Total Costo Directo",null,1914818.7497596773]
[]
[]
[null,null,null,null,null,"ANÁLISIS DE PRECIOS UNITARIOS",null,null,null,null,null,"ANALISIS DE PRECIOS UNITARIOS",null,null,null,null,null,"ANALISIS DE PRECIOS UNITARIOS",null,null,null,null,null,"ANALISIS DE PRECIOS UNITARIOS",null,null,null,null,null,"ANALISIS DE PRECIOS UNITARIOS"]
[null,null,null,"APU. ",10,"(COP Dic 17)",null,null,null,"APU 14",null,"(COP Dic 17)",null,null,null,"APU",12,"(COP Dic 17)",null,null,null,"APU 13",null,"(COP Dic 17)",null,null,null,"APU 16",null,"(COP Dic 17)"]
[null,null,null,"MÓDULO GENÉRICO - N3 - MPPS",null,null,"UNIDAD: ",null,null,"SERVICIOS AUXILIARES - N3 - MPPS",null,null,"UNIDAD",null,null,"CELDA DE LÍNEA - N3",null,null,"UNIDAD",null,null,"CELDA DE TRANSFORMADOR - N3",null,null,"UNIDAD",null,null,"ESTRUCTURA EN CONCRETO (POSTES) - MPPS",null,null,"UNIDAD"]
[]
[null,null,null,"I. EQUIPO",null,null,null,null,null,"I. EQUIPO",null,null,null,null,null,"I. EQUIPO",null,null,null,null,null,"I. EQUIPO",null,null,null,null,null,"I. EQUIPO"]
[null,null,null,"DESCRIPCIÓN","TARIFA DÍA","RENDIM.","CANTIDAD","VALOR PARCIAL",null,"DESCRIPCIÓN","TARIFA DÍA","RENDIM.","CANTIDAD","VALOR PARCIAL",null,"DESCRIPCIÓN","TARIFA DÍA","RENDIM.","CANTIDAD","VALOR PARCIAL",null,"DESCRIPCIÓN","TARIFA DÍA","RENDIM.","CANTIDAD","VALOR PARCIAL",null,"DESCRIPCIÓN","TARIFA DÍA","RENDIM.","CANTIDAD","VALOR PARCIAL"]
[null,null,null,"GRÚA HIDRÁULICA",353695.13123622525,4,1,1414780.524944901,null,"MONTACARGA",87053.496293327989,6.4,1,557142.37627729913,null,"MONTACARGA",87053.496293327989,1.6,1,139285.59406932478,null,"MONTACARGA",87053.496293327989,1.6,1,139285.59406932478,null,"GRÚA HIDRÁULICA",353695.13123622525,0.48,1,169773.6629933881]
[null,null,null,"EQUIPOS MEDIDA PRUEBA",225909.19655379685,6.4,1,1445818.8579442999,null,"EQUIPOS MEDIDA PRUEBA",225909.19655379685,1.6,1,361454.71448607498,null,"EQUIPOS MEDIDA PRUEBA",225909.19655379685,1.6,1,361454.71448607498,null,"EQUIPOS MEDIDA PRUEBA",225909.19655379685,1.6,1,361454.71448607498,null,"EQUIPOS/HERRAMIENTAS",4251.3637355331075,6,1,25508.182413198643]
[null,null,null,"EQUIPOS/HERRAMIENTAS",4251.3637355331075,48,1,204065.45930558915,null,"EQUIPOS/HERRAMIENTAS",4251.3637355331075,14,1,59519.092297463503,null,"EQUIPOS/HERRAMIENTAS",4251.3637355331075,8,1,34010.90988426486,null,"EQUIPOS/HERRAMIENTAS",4251.3637355331075,8,1,34010.90988426486]
[]
[null,null,null,null,null,null,"Subtotal",3064664.84219479,null,null,null,null,"Subtotal",978116.18306083768,null,null,null,null,"Subtotal",534751.21843966458,null,null,null,null,"Subtotal",534751.21843966458,null,null,null,null,"Subtotal",195281.84540658674]
[null,null,null,"II. MATERIALES DE OBRA",null,null,null,null,null,"II. MATERIALES DE OBRA",null,null,null,null,null,"II. MATERIALES DE OBRA",null,null,null,null,null,"II. MATERIALES DE OBRA",null,null,null,null,null,"II. MATERIALES DE OBRA"]
[null,null,null,"DESCRIPCIÓN","UNIDAD","CANTIDAD","VALOR UNI.","VALOR PARCIAL",null,"DESCRIPCION","UNIDAD","CANTIDAD","VALOR UNI.","VALOR PARCIAL",null,"DESCRIPCIÓN","UNIDAD","CANTIDAD","VALOR UNI.","VALOR PARCIAL",null,"DESCRIPCION","UNIDAD","CANTIDAD","VALOR UNI.","VALOR PARCIAL",null,"DESCRIPCION","UNIDAD","CANTIDAD","VALOR UNI.","VALOR PARCIAL"]
[]
[]
[]
[]
[]
[]
[null,null,null,"III. MANO DE OBRA",null,null,null,null,null,"III. MANO DE OBRA",null,null,null,null,null,"III. MANO DE OBRA",null,null,null,null,null,"III. MANO DE OBRA",null,null,null,null,null,"III. MANO DE OBRA"]
[null,null,null,"DESCRIPCIÓN","TARIFA DÍA","RENDIM.","CANTIDAD","VALOR PARCIAL",null,"DESCRIPCIÓN","TARIFA DÍA","RENDIM.","CANTIDAD","VALOR PARCIAL",null,"DESCRIPCIÓN","TARIFA DÍA","RENDIM.","CANTIDAD","VALOR PARCIAL",null,"DESCRIPCIÓN","TARIFA DÍA","RENDIM.","CANTIDAD","VALOR PARCIAL",null,"DESCRIPCIÓN","TARIFA DÍA","RENDIM.","CANTIDAD","VALOR PARCIAL"]
[null,null,null,"ING. ESPECIALISTA GIS",529640.45762183552,4,1,2118561.8304873421,null,"ING. ESPECIALISTA",290020.70325447264,0.32000000000000006,1,92806.625041431267,null,"ING. ESPECIALISTA",290020.70325447264,0.16000000000000003,1,46403.312520715634,null,"ING. ESPECIALISTA",290020.70325447264,0.16000000000000003,1,46403.312520715634,null,"ING. ESPECIALISTA",290020.70325447264,0.16000000000000003,1,46403.312520715634]
[null,null,null,"SUPERVISOR GIS",529640.45762183552,4,1,2118561.8304873421,null,"SUPERVISOR",254469.82106837176,3.2,1,814303.42741878971,null,"SUPERVISOR",254469.82106837176,0.64000000000000012,1,162860.68548375796,null,"SUPERVISOR",254469.82106837176,0.64000000000000012,1,162860.68548375796,null,"SUPERVISOR",254469.82106837176,0.2,1,50893.964213674357]
[null,null,null,"SUPERVISOR",254469.82106837176,null,0,0,null,"ELECTRICISTA I",64040.167561799884,8,2,1024642.6809887982,null,"ELECTRICISTA I",64040.167561799884,1.3473684210526315,2,172571.39890337654,null,"ELECTRICISTA I",64040.167561799884,1.3473684210526315,2,172571.39890337654,null,"ELECTRICISTA I",64040.167561799884,0.4,2,51232.134049439912]
[null,null,null,"ELECTRICISTA I",64040.167561799884,3.2,2,409857.0723955193,null,"CONDUCTOR",56298.72089551598,6.4,1,360311.81373130227,null,"CONDUCTOR",56298.72089551598,1.6,1,90077.953432825569,null,"CONDUCTOR",56298.72089551598,1.6,1,90077.953432825569,null,"CONDUCTOR",56298.72089551598,0.58331211565433172,1,32839.72599419616]
[null,null,null,"CONDUCTOR",56298.72089551598,4,1,225194.88358206392,null,"ING. HSE",290020.70325447264,0.4,1,116008.28130178906,null,"ING. HSE",290020.70325447264,0.26947368421052631,1,78152.947403310522,null,"ING. HSE",290020.70325447264,0.26947368421052631,1,78152.947403310522,null,"ING. HSE",290020.70325447264,8.0000000000000016E-2,1,23201.656260357817]
[null,null,null,"ING. HSE",290020.70325447264,0.64000000000000012,1,185613.25008286253,null,"TRANSPORTE DE PERSONAL",282139.34593835432,1.6,1,451422.95350136695,null,"TRANSPORTE DE PERSONAL",282139.34593835432,0.8,2,451422.95350136695,null,"TRANSPORTE DE PERSONAL",282139.34593835432,1.6,1,451422.95350136695,null,"TRANSPORTE DE PERSONAL",282139.34593835432,0.4,2,225711.47675068348]
[null,null,null,"TRANSPORTE DE PERSONAL",282139.34593835432,3.2,2,1805691.8140054678,null,null,null,null,null,null,null,null,null,null,null,null,null,null,null,null,null,null,null,null,null,null,"Subtotal",430282.26978906733]
[null,null,null,null,null,null,"Subtotal",6863480.6810405981,null,null,null,null,"Subtotal",2859495.7819834771,null,null,null,null,"Subtotal",1001489.2512453531,null,null,null,null,"Subtotal",1001489.2512453531,null,null,null,"Total Costo Directo",null,625564.1151956541]
[null,null,null,null,null,"Total Costo Directo",null,9928145.5232353881,null,null,null,"Total Costo Directo",null,3837611.965044315,null,null,null,"Total Costo Directo",null,1536240.4696850176,null,null,null,"Total Costo Directo",null,1536240.4696850176]
[]
[]
[null,null,null,null,null,"ANALISIS DE PRECIOS UNITARIOS",null,null,null,null,null,"ANALISIS DE PRECIOS UNITARIOS",null,null,null,null,null,"ANALISIS DE PRECIOS UNITARIOS",null,null,null,null,null,"ANALISIS DE PRECIOS UNITARIOS",null,null,null,null,null,"ANALISIS DE PRECIOS UNITARIOS"]
[null,null,null,"APU 17",null,"(COP Dic 17)",null,null,null,"APU 18",null,"(COP Dic 17)",null,null,null,"APU 19",null,"(COP Dic 17)",null,null,null,"APU 15",null,"(COP Dic 17)",null,null,null,"APU 21",null,"(COP Dic 17)"]
[null,null,null,"MALLA ESLABONADA - MPPS",null,null,"UNIDAD",null,null,"CELDA DE CIRCUITO DE SALIDA ",null,null,"UNIDAD",null,null,"M.P.P.S DUCTO BARRAS O CABLES LLEGADA TRAFO ",null,null,"UNIDAD",null,null,"TRANSFORMADOR DE SERVICIOS AUXILIARES",null,null,"UNIDAD",null,null,"OTRAS OBRAS ELÉCTRICAS",null,null,"UNIDAD: "]
[]
[null,null,null,"I. EQUIPO",null,null,null,null,null,"I. EQUIPO",null,null,null,null,null,"I. EQUIPO",null,null,null,null,null,"I. EQUIPO",null,null,null,null,null,"I. EQUIPO"]
[null,null,null,"DESCRIPCIÓN","TARIFA DÍA","RENDIM.","CANTIDAD","VALOR PARCIAL",null,"DESCRIPCIÓN","TARIFA DÍA","RENDIM.","CANTIDAD","VALOR PARCIAL",null,"DESCRIPCIÓN","TARIFA DÍA","RENDIM.","CANTIDAD","VALOR PARCIAL",null,"DESCRIPCIÓN","TARIFA DÍA","RENDIM.","CANTIDAD","VALOR PARCIAL",null,"DESCRIPCIÓN","TARIFA DÍA","RENDIM.","CANTIDAD","VALOR PARCIAL"]
[null,null,null,"MONTACARGA",87053.496293327989,3.2,1,278571.18813864957,null,"MONTACARGA",87053.496293327989,1.6,1,139285.59406932478,null,"MONTACARGA",87053.496293327989,0.32000000000000006,1,27857.118813864963,null,"GRÚA HIDRÁULICA",353695.13123622525,3.2,1,1131824.4199559209,null,"MONTACARGA",87053.496293327989,0.86477956514347432,1,75282.084668763229]
[null,null,null,"EQUIPOS/HERRAMIENTAS",4251.3637355331075,16,1,68021.81976852972,null,"EQUIPOS MEDIDA PRUEBA",225909.19655379685,1.6,1,361454.71448607498,null,"EQUIPOS/HERRAMIENTAS",4251.3637355331075,6,1,25508.182413198643,null,"EQUIPOS MEDIDA PRUEBA",225909.19655379685,3.2,1,722909.42897214997,null,"EQUIPOS MEDIDA PRUEBA",225909.19655379685,0.43238978257173716,1,97680.828378852049]
[null,null,null,null,null,null,null,null,null,"EQUIPOS/HERRAMIENTAS",4251.3637355331075,8,1,34010.90988426486,null,null,null,null,null,null,null,"EQUIPOS/HERRAMIENTAS",4251.3637355331075,12,1,51016.364826397286,null,"EQUIPOS/HERRAMIENTAS",4251.3637355331075,12,1,51016.364826397286]
[]
[null,null,null,null,null,null,"Subtotal",346593.0079071793,null,null,null,null,"Subtotal",534751.21843966458,null,null,null,null,"Subtotal",53365.30122706361,null,null,null,null,"Subtotal",1905750.2137544681,null,null,null,null,"Subtotal",223979.27787401254]
[null,null,null,"II. MATERIALES DE OBRA",null,null,null,null,null,"II. MATERIALES DE OBRA",null,null,null,null,null,"II. MATERIALES DE OBRA",null,null,null,null,null,"II. MATERIALES DE OBRA",null,null,null,null,null,"II. MATERIALES DE OBRA"]
[null,null,null,"DESCRIPCION","UNIDAD","CANTIDAD","VALOR UNI.","VALOR PARCIAL",null,"DESCRIPCION","UNIDAD","CANTIDAD","VALOR UNI.","VALOR PARCIAL",null,"DESCRIPCION","UNIDAD","CANTIDAD","VALOR UNI.","VALOR PARCIAL",null,"DESCRIPCION","UNIDAD","CANTIDAD","VALOR UNI.","VALOR PARCIAL",null,"DESCRIPCIÓN","UNIDAD","CANTIDAD","VALOR UNI.","VALOR PARCIAL"]
[]
[]
[]
[]
[]
[]
[null,null,null,"III. MANO DE OBRA",null,null,null,null,null,"III. MANO DE OBRA",null,null,null,null,null,"III. MANO DE OBRA",null,null,null,null,null,"III. MANO DE OBRA",null,null,null,null,null,"III. MANO DE OBRA"]
[null,null,null,"DESCRIPCIÓN","TARIFA DÍA","RENDIM.","CANTIDAD","VALOR PARCIAL",null,"DESCRIPCIÓN","TARIFA DÍA","RENDIM.","CANTIDAD","VALOR PARCIAL",null,"DESCRIPCIÓN","TARIFA DÍA","RENDIM.","CANTIDAD","VALOR PARCIAL",null,"DESCRIPCION","TARIFA DIA","RENDIM.","CANTIDAD","VALOR PARCIAL",null,"DESCRIPCIÓN","TARIFA DÍA","RENDIM.","CANTIDAD","VALOR PARCIAL"]
[null,null,null,"ING. ESPECIALISTA",290020.70325447264,0,0,0,null,"ING. ESPECIALISTA",290020.70325447264,0.16000000000000003,1,46403.312520715634,null,"ING. ESPECIALISTA",290020.70325447264,0.16000000000000003,1,46403.312520715634,null,"ING. ESPECIALISTA",290020.70325447264,0.4,1,116008.28130178906,null,"ING. ESPECIALISTA",290020.70325447264,0.17295591302869487,1,50160.795528601491]
[null,null,null,"SUPERVISOR",254469.82106837176,0.71809256661991583,1,182732.8869382978,null,"SUPERVISOR",254469.82106837176,0.8,1,203575.85685469743,null,"SUPERVISOR",254469.82106837176,0.32000000000000006,1,81430.34274187898,null,"SUPERVISOR",254469.82106837176,1,1,254469.82106837176,null,"SUPERVISOR",254469.82106837176,0.86477956514347432,1,220060.30120564424]
[null,null,null,"ELECTRICISTA I",64040.167561799884,1.9653059718018751,2,251717.04748879609,null,"ELECTRICISTA I",64040.167561799884,1.2800000000000002,2,163942.82895820774,null,"ELECTRICISTA I",64040.167561799884,0.48,2,61478.560859327888,null,"ELECTRICISTA I",64040.167561799884,2.8723702664796633,2,367894.14632977883,null,"ELECTRICISTA I",64040.167561799884,1.2971693477152115,2,166141.8847674256]
[null,null,null,"CONDUCTOR",56298.72089551598,0.58331211565433172,1,32839.72599419616,null,"CONDUCTOR",56298.72089551598,1.6,1,90077.953432825569,null,"CONDUCTOR",56298.72089551598,0.32000000000000006,1,18015.590686565116,null,"ING. HSE",290020.70325447264,0.8,1,232016.56260357812,null,"CONDUCTOR",56298.72089551598,0.86477956514347432,1,48685.983374158139]
[null,null,null,"ING. HSE",290020.70325447264,0.39306119436037501,1,113995.88401043891,null,"ING. HSE",290020.70325447264,0.25600000000000006,1,74245.300033145017,null,"ING. HSE",290020.70325447264,9.6000000000000002E-2,1,27841.987512429372,null,"TRANSPORTE DE PERSONAL",282139.34593835432,0.57447405329593271,1,162081.73365546975,null,"ING. HSE",290020.70325447264,0.25943386954304232,1,75241.193292902244]
[null,null,null,"TRANSPORTE DE PERSONAL",282139.34593835432,1.6,2,902845.9070027339,null,"TRANSPORTE DE PERSONAL",282139.34593835432,1.6,2,902845.9070027339,null,"TRANSPORTE DE PERSONAL",282139.34593835432,1.6,1,451422.95350136695,null,"CONDUCTOR",56298.72089551598,0.48609342971194319,1,27366.438328496806,null,"TRANSPORTE DE PERSONAL",282139.34593835432,0.86477956514347432,1,243988.34089043431]
[null,null,null,null,null,null,"Subtotal",1484131.4514344628,null,null,null,null,"Subtotal",1481091.1588023254,null,null,null,null,"Subtotal",686592.74782228388,null,null,null,null,"Subtotal",1159836.9832874844,null,null,null,null,"Subtotal",804278.49905916606]
[null,null,null,null,null,"Total Costo Directo",null,1830724.459341642,null,null,null,"Total Costo Directo",null,2015842.3772419901,null,null,null,"Total Costo Directo",null,739958.04904934752,null,null,null,"Total Costo Directo",null,3065587.1970419525,null,null,null,"Total Costo Directo",null,1028257.7769331785]
[]
[]
[]
[null,null,null,null,null,"ANALISIS DE PRECIOS UNITARIOS",null,null,null,null,null,"ANÁLISIS DE PRECIOS UNITARIOS",null,null,null,null,null,"ANALISIS DE PRECIOS UNITARIOS",null,null,null,null,null,"ANÁLISIS DE PRECIOS UNITARIOS"]
[null,null,null,"APU 20",null,"(COP Dic 17)",null,null,null,"APU. ",22,"(COP Dic 17)",null,null,null,"APU",23,"(COP Dic 17)",null,null,null,"APU. ",24,"(COP Dic 17)"]
[null,null,null,"MALLA DE PUESTA A TIERRA",null,null,"UNIDAD: ",null,null,"Juego Pararrayos - N3",null,null,"UNIDAD: ",null,null,"Reconectador - N3",null,null,"UNIDAD",null,null,"Seccionador-fusible - N3",null,null,"UNIDAD: "]
[]
[null,null,null,"I. EQUIPO",null,null,null,null,null,"I. EQUIPO",null,null,null,null,null,"I. EQUIPO",null,null,null,null,null,"I. EQUIPO"]
[null,null,null,"DESCRIPCIÓN","TARIFA DÍA","RENDIM.","CANTIDAD","VALOR PARCIAL",null,"DESCRIPCIÓN","TARIFA DÍA","RENDIM.","CANTIDAD","VALOR PARCIAL",null,"DESCRIPCIÓN","TARIFA DÍA","RENDIM.","CANTIDAD","VALOR PARCIAL",null,"DESCRIPCIÓN","TARIFA DÍA","RENDIM.","CANTIDAD","VALOR PARCIAL"]
[null,null,null,"GRÚA HIDRÁULICA",353695.13123622525,1.3467513224656986,1,476339.38574206521,null,"GRÚA HIDRÁULICA",353695.13123622525,9.9999999999999992E-2,1,35369.513123622521,null,"GRÚA HIDRÁULICA",353695.13123622525,0.3,1,106108.53937086757,null,"GRÚA HIDRÁULICA",353695.13123622525,9.9999999999999992E-2,1,35369.513123622521]
[null,null,null,"EQUIPOS MEDIDA PRUEBA",225909.19655379685,0.67337566123284931,1,152121.75460799466,null,"EQUIPOS MEDIDA PRUEBA",225909.19655379685,6.6666666666666666E-2,1,15060.613103586456,null,"EQUIPOS MEDIDA PRUEBA",225909.19655379685,0.25,1,56477.299138449212,null,"EQUIPOS MEDIDA PRUEBA",225909.19655379685,6.6666666666666666E-2,1,15060.613103586456]
[null,null,null,"EQUIPOS/HERRAMIENTAS",4251.3637355331075,16,1,68021.81976852972,null,"EQUIPOS/HERRAMIENTAS",4251.3637355331075,4.5,0.5,9565.5684049494921,null,"EQUIPOS/HERRAMIENTAS",4251.3637355331075,6,0.5,12754.091206599322,null,"EQUIPOS/HERRAMIENTAS",4251.3637355331075,4.5,0.5,9565.5684049494921]
[]
[null,null,null,null,null,null,"Subtotal",696482.96011858957,null,null,null,null,"Subtotal",59995.694632158469,null,null,null,null,"Subtotal",175339.92971591611,null,null,null,null,"Subtotal",59995.694632158469]
[null,null,null,"II. MATERIALES DE OBRA",null,null,null,null,null,"II. MATERIALES DE OBRA",null,null,null,null,null,"II. MATERIALES DE OBRA",null,null,null,null,null,"II. MATERIALES DE OBRA"]
[null,null,null,"DESCRIPCIÓN","UNIDAD","CANTIDAD","VALOR UNI.","VALOR PARCIAL",null,"DESCRIPCION","UNIDAD","CANTIDAD","VALOR UNI.","VALOR PARCIAL",null,"DESCRIPCION","UNIDAD","CANTIDAD","VALOR UNI.","VALOR PARCIAL",null,"DESCRIPCION","UNIDAD","CANTIDAD","VALOR UNI.","VALOR PARCIAL"]
[]
[]
[]
[]
[]
[null,null,null,null,null,null,"Subtotal",null,null,null,null,null,"Subtotal",null,null,null,null,null,"Subtotal",null,null,null,null,null,"Subtotal"]
[null,null,null,"III. MANO DE OBRA",null,null,null,null,null,"III. MANO DE OBRA",null,null,null,null,null,"III. MANO DE OBRA",null,null,null,null,null,"III. MANO DE OBRA"]
[null,null,null,"DESCRIPCIÓN","TARIFA DÍA","RENDIM.","CANTIDAD","VALOR PARCIAL",null,"DESCRIPCIÓN","TARIFA DÍA","RENDIM.","CANTIDAD","VALOR PARCIAL",null,"DESCRIPCIÓN","TARIFA DÍA","RENDIM.","CANTIDAD","VALOR PARCIAL",null,"DESCRIPCIÓN","TARIFA DÍA","RENDIM.","CANTIDAD","VALOR PARCIAL"]
[null,null,null,"ING. ESPECIALISTA",290020.70325447264,0.16000000000000003,1,46403.312520715634,null,"ING. ESPECIALISTA",290020.70325447264,0,1,0,null,"ING. ESPECIALISTA",290020.70325447264,0.3,1,87006.210976341783,null,"ING. ESPECIALISTA",290020.70325447264,0,1,0]
[null,null,null,"SUPERVISOR",254469.82106837176,1.3467513224656986,1,342707.56805143936,null,"SUPERVISOR",254469.82106837176,0.13333333333333333,1,33929.309475782902,null,"SUPERVISOR",254469.82106837176,0.5,1,127234.91053418588,null,"SUPERVISOR",254469.82106837176,0.13333333333333333,1,33929.309475782902]
[null,null,null,"ELECTRICISTA I",64040.167561799884,2.0201269836985478,2,258738.54106433678,null,"ELECTRICISTA I",64040.167561799884,0.16666666666666666,2,21346.72252059996,null,"ELECTRICISTA I",64040.167561799884,0.5,2,64040.167561799884,null,"ELECTRICISTA I",64040.167561799884,0.16666666666666666,2,21346.72252059996]
[null,null,null,"CONDUCTOR",56298.72089551598,1.3467513224656986,1,75820.376819163401,null,"CONDUCTOR",56298.72089551598,9.9999999999999992E-2,1,5629.8720895515971,null,"CONDUCTOR",56298.72089551598,0.5,1,28149.36044775799,null,"CONDUCTOR",56298.72089551598,9.9999999999999992E-2,1,5629.8720895515971]
[null,null,null,"ING. HSE",290020.70325447264,0.16000000000000003,1,46403.312520715634,null,"ING. HSE",290020.70325447264,3.3333333333333333E-2,1,9667.3567751490882,null,"ING. HSE",290020.70325447264,0.1,1,29002.070325447265,null,"ING. HSE",290020.70325447264,3.3333333333333333E-2,1,9667.3567751490882]
[null,null,null,"TRANSPORTE DE PERSONAL",282139.34593835432,1.3467513224656986,1,379971.53726208594,null,"TRANSPORTE DE PERSONAL",282139.34593835432,0.2,2,112855.73837534174,null,"TRANSPORTE DE PERSONAL",282139.34593835432,0.5,2,282139.34593835432,null,"TRANSPORTE DE PERSONAL",282139.34593835432,0.2,2,112855.73837534174]
[null,null,null,null,null,null,"Subtotal",1150044.6482384568,null,null,null,null,"Subtotal",183428.99923642527,null,null,null,null,"Subtotal",617572.06578388717,null,null,null,null,"Subtotal",183428.99923642527]
[null,null,null,null,null,"Total Costo Directo",null,1846527.6083570463,null,null,null,"Total Costo Directo",null,243424.69386858374,null,null,null,"Total Costo Directo",null,792911.99549980322,null,null,null,"Total Costo Directo",null,243424.69386858374]

{"sheet":"Ingenieria SE3","index":31,"n_rows":132,"n_cols":8,"rows_kept":132,"cut":false,"hidden":false,"merged":[[97,1,97,4],[96,1,96,4],[58,1,58,4],[59,1,59,4]]}
[]
[null,"ANÁLISIS DE PRECIOS UNITARIOS "]
[null,"UNIDADES CONSTRUCTIVAS SUBESTACIONES"]
[null,"INGENIERÍA NT3"]
[null,"Precios (COP Dic 17)"]
[]
[]
[]
[]
[null,"UC","DESCRIPCIÓN","Valor\n(COP Dic 17)"]
[null,"N3S1","BAHÍA DE LÍNEA - CONFIGURACIÓN BARRA SENCILLA -TIPO CONVENCIONAL",12339194.544145454]
[null,"N3S2","BAHÍA DE TRANSFORMADOR - CONFIGURACIÓN BARRA SENCILLA - TIPO CONVENCIONAL",12339194.544145454]
[null,"N3S3","BAHÍA DE LÍNEA - CONFIGURACIÓN BARRA DOBLE - TIPO CONVENCIONAL",12339194.544145454]
[null,"N3S4","BAHÍA DE TRANSFORMADOR - CONFIGURACIÓN BARRA DOBLE - TIPO CONVENCIONAL",12339194.544145454]
[null,"N3S5","BAHÍA DE LÍNEA - CONFIGURACIÓN BARRA PRINCIPAL Y TRANSFERENCIA - TIPO CONVENCIONAL",12339194.544145454]
[null,"N3S6","BAHÍA DE TRANSFORMADOR - CONFIGURACIÓN BARRA PRINCIPAL Y TRANSFERENCIA - TIPO CONVENCIONAL",12339194.544145454]
[null,"N3S7","BAHÍA DE LÍNEA - CONFIGURACIÓN BARRA SENCILLA - TIPO ENCAPSULADA (SF6)",12339194.544145454]
[null,"N3S8","BAHÍA DE TRANSFORMADOR - CONFIGURACIÓN BARRA SENCILLA - TIPO ENCAPSULADA (SF6)",12339194.544145454]
[null,"N3S9","BAHÍA DE LÍNEA - CONFIGURACIÓN BARRA DOBLE - TIPO ENCAPSULADA (SF6)",12339194.544145454]
[null,"N3S10","BAHÍA DE TRANSFORMADOR - CONFIGURACIÓN BARRA DOBLE - TIPO ENCAPSULADA (SF6)",12339194.544145454]
[null,"N3S11","CELDA DE LLEGADA O SALIDA - SUBESTACIÓN TIPO INTERIOR-AIRE",12339194.544145454]
[null,"N3S13","BAHÍA DE LLEGADA O SALIDA  - SUBESTACIÓN CONVENCIONAL REDUCIDA",2204653.1006590952]
[null,"N3S17","BAHÍA DE LLEGADA O SALIDA - SUBESTACIÓN REDUCIDA O RURAL",2204653.1006590952]
[null,"N3S19","BAHÍA DE ACOPLE - TIPO CONVENCIONAL",12339194.544145454]
[null,"N3S20","BAHÍA DE ACOPLE - TIPO ENCAPSULADA (SF6)",12339194.544145454]
[null,"N3S24","MÓDULO DE BARRAJE - BARRA SENCILLA - TIPO CONVENCIONAL - TIPO 1 ",2204653.1006590952]
[null,"N3S25","MÓDULO DE BARRAJE - BARRA SENCILLA - TIPO CONVENCIONAL - TIPO 2 ",2204653.1006590952]
[null,"N3S26","MÓDULO DE BARRAJE - BARRA SENCILLA - TIPO CONVENCIONAL - TIPO 3 ",2204653.1006590952]
[null,"N3S27","MÓDULO DE BARRAJE - BARRA DOBLE - TIPO 1",2204653.1006590952]
[null,"N3S28","MODULO DE BARRAJE - BARRA DOBLE - TIPO 2",2204653.1006590952]
[null,"N3S29","MODULO DE BARRAJE - BARRA DOBLE - TIPO 3",2204653.1006590952]
[null,"N3S30","MÓDULO DE BARRAJE - BARRA PRINCIPAL Y TRANSFERENCIA - TIPO CONVENCIONAL - TIPO 1",2204653.1006590952]
[null,"N3S31","MÓDULO DE BARRAJE - BARRA PRINCIPAL Y TRANSFERENCIA - TIPO CONVENCIONAL - TIPO 2",2204653.1006590952]
[null,"N3S32","MÓDULO DE BARRAJE - BARRA PRINCIPAL Y TRANSFERENCIA - TIPO CONVENCIONAL - TIPO 3",2204653.1006590952]
[null,"N3S34","MÓDULO COMÚN/BAHÍA - TIPO 1 (1 A 3 BAHÍAS) TIPO CONVENCIONAL O ENCAPSULADA EXTERIOR",1762742.0777350648]
[null,"N3S35","MÓDULO COMÚN/BAHÍA - TIPO 2 (4 A 6 BAHÍAS) TIPO CONVENCIONAL O ENCAPSULADA EXTERIOR",1762742.0777350648]
[null,"N3S36","MÓDULO COMÚN/BAHÍA - TIPO 3 (MÁS DE  6 BAHÍAS) TIPO CONVENCIONAL O ENCAPSULADA EXTERIOR",1762742.0777350648]
[null,"N3S37","MÓDULO COMÚN/BAHÍA - TIPO 4 - TIPO INTERIOR",551163.2751647738]
[null,"N3S39","SUBESTACIÓN MÓVIL 30 MVA"]
[null,"N3S40","SUBESTACIÓN MÓVIL 15 MVA"]
[null,"N3S41","SUBESTACIÓN MÓVIL 21 MVA"]
[null,"N3S42","SUBESTACIÓN MÓVIL 7.5 MVA "]
[null,"N3S43","SUBESTACIÓN SIMPLIFICADA (RURAL)",2204653.1006590952]
[null,"N3S44","CASA DE CONTROL"]
[null,"N3S45","MÓDULO COMÚN - TIPO 5 - SUBESTACIÓN CONVENCIONAL REDUCIDA",2204653.1006590952]
[null,"N3S46","GABINETE DE LLEGADA O SALIDA - SUBESTACIÓN TIPO INTERIOR-SF6 - BARRA SENCILLA",12339194.544145454]
[null,"N3S47","CABLES DE SALIDA DE CIRCUITO -  SUBESTACIÓN TIPO INTERIOR",2204653.1006590952]
[]
[]
[]
[]
[null,"APU","ITEM","EQUIPO","MATERIALES DE OBRA","MANO DE OBRA","TOTAL \n(COP Dic 17)"]
[null,1,"INGENIERIA SUBESTACIONES N3-TIPO A",1285210.9142760136,0,11053983.629869441,12339194.544145454]
[null,2,"INGENIERIA SUBESTACIÓN REDUCIDA, BARRAS Y MÓDULO COMÚN N3",1149266.5031480943,0,1055386.5975110009,2204653.1006590952]
[]
[]
[]
[]
[null,null,null,null,null,null,"ANÁLISIS DE PRECIOS UNITARIOS"]
[null,"APU. ",null,null,null,1,"(COP Dic 17)"]
[]
[null,"ITEM","INGENIERIA SUBESTACIONES N3-TIPO A"]
[]
[null,"1.- EQUIPOS Y TRANSPORTES",null,null,null,null,null,"UNIDAD"]
[null,"COD","Descripción","Unidad","Cantidad","Valor Alq","Rendim.","Vr. Unit."]
[null,1,"Equipos/Herramientas","Dia",2,4251.3637355331075,6.375,54204.887628047123]
[null,2,"Informes","Dia",2,57306.994189541183,2.125,243554.72530555003]
[null,3,"Ploter","Dia",1,49100.321378481269,4.25,208676.36585854538]
[null,4,"Computadores","Dia",4,26026.308555399723,6.375,663670.86816269287]
[null,5,"Comunicaciones","Dia",4,4513.8849929873777,6.375,115104.06732117812]
[null,6,"Equipo de medida de resistividad","Dia",1,483630.53496293334,8.5,4110859.5471849334]
[null,7,"Equipo de topografía","Dia",1,182704.86876377481,8.5,1552991.3844920858]
[null,8,"Vehículo","Dia",1,144229.3728711681,8.5,1225949.6694049288]
[null,null,null,null,null,null,"Sub-total",1285210.9142760136]
[null,"2.- MATERIALES"]
[null,"COD","Descripción",null,"Unidad","Valor","Cant.","Vr. Unit."]
[]
[]
[]
[null,null,null,null,null,null,"Sub-total",0]
[null,"3.- RECURSO HUMANO"]
[null,"COD","Trabajador","Cantidad","Salario-Diario","Total","Rendim.","Vr.Unit."]
[null,1,"Ing. Director",1,403671.20035076747,403671.20035076747,4.25,1715602.6014907616]
[null,2,"Ing. Especialista",1,290020.70325447264,290020.70325447264,6.375,1848881.9832472631]
[null,3,"Aux. de Ingenieria",1,93831.201492526641,93831.201492526641,10.625,996956.5158580956]
[null,4,"Ing. Diseño Civil",1,261541.84908698621,261541.84908698621,6.375,1667329.287929537]
[null,5,"Aux. de Ingenieria",1,93831.201492526641,93831.201492526641,10.625,996956.5158580956]
[null,6,"Delineante",2,93831.201492526641,187662.40298505328,8.5,1595130.4253729528]
[null,7,"Topografo",1,112590.81880169069,112590.81880169069,8.5,957021.95981437084]
[null,8,"Instrumentista",1,93831.201492526641,93831.201492526641,8.5,797565.21268647641]
[null,9,"Conductor",1,56298.72089551598,56298.72089551598,8.5,478539.12761188584]
[]
[null,null,null,null,null,null,"Sub-total",11053983.629869441]
[null,null,null,null,null,"TOTAL COSTO DIRECTO",null,12339194.544145454]
[]
[]
[null,null,null,null,null,null,"ANÁLISIS DE PRECIOS UNITARIOS"]
[null,"APU. ",null,null,null,2,"(COP Dic 17)"]
[]
[null,"ITEM","INGENIERIA SUBESTACIÓN REDUCIDA, BARRAS Y MÓDULO COMÚN N3"]
[]
[null,"1.- EQUIPOS Y TRANSPORTES",null,null,null,null,null,"UNIDAD"]
[null,"COD","Descripción","Unidad","Cantidad","Valor Alq","Rendim.","Vr. Unit."]
[null,1,"Equipos/Herramientas","Dia",1,4251.3637355331075,3,12754.091206599322]
[null,2,"Informes","Dia",1,57306.994189541183,2,114613.98837908237]
[null,3,"Ploter","Dia",1,49100.321378481269,2,98200.642756962538]
[null,4,"Computadores","Dia",4,26026.308555399723,1,104105.23422159889]
[null,5,"Comunicaciones","Dia",2,4513.8849929873777,1,9027.7699859747554]
[null,6,"Equipo de medida de resistividad","Dia",1,483630.53496293334,1,483630.53496293334]
[null,7,"Equipo de topografía","Dia",1,182704.86876377481,1,182704.86876377481]
[null,8,"Vehículo","Dia",1,144229.3728711681,1,144229.3728711681]
[null,null,null,null,null,null,"Sub-total",1149266.5031480943]
[null,"2.- MATERIALES"]
[null,"COD","Descripción",null,"Unidad","Valor","Cant.","Vr. Unit."]
[]
[]
[]
[null,null,null,null,null,null,"Sub-total",0]
[null,"3.- RECURSO HUMANO"]
[null,"COD","Trabajador","Cantidad","Salario-Diario","Total","Rendim.","Vr.Unit."]
[null,1,"Ing. Director",1,403671.20035076747,403671.20035076747,0.4,161468.48014030699]
[null,2,"Ing. Especialista",1,290020.70325447264,290020.70325447264,0.60000000000000009,174012.4219526836]
[null,3,"Aux. de Ingenieria",1,93831.201492526641,93831.201492526641,1,93831.201492526641]
[null,4,"Ing. Diseño Civil",1,261541.84908698621,261541.84908698621,0.60000000000000009,156925.10945219174]
[null,5,"Aux. de Ingenieria",1,93831.201492526641,93831.201492526641,1,93831.201492526641]
[null,6,"Delineante",2,93831.201492526641,187662.40298505328,0.60000000000000009,112597.44179103199]
[null,7,"Topografo",1,112590.81880169069,112590.81880169069,1,112590.81880169069]
[null,8,"Instrumentista",1,93831.201492526641,93831.201492526641,1,93831.201492526641]
[null,9,"Conductor",1,56298.72089551598,56298.72089551598,1,56298.72089551598]
[]
[null,null,null,null,null,null,"Sub-total",1055386.5975110009]
[null,null,null,null,null,"TOTAL COSTO DIRECTO",null,2204653.1006590952]

{"sheet":"Interv SE3","index":32,"n_rows":114,"n_cols":8,"rows_kept":114,"cut":false,"hidden":false,"merged":[[85,1,85,4],[86,1,86,4],[54,1,54,4],[55,1,55,4]]}
[]
[null,"ANÁLISIS DE PRECIOS UNITARIOS "]
[null,"UNIDADES CONSTRUCTIVAS SUBESTACIONES"]
[null,"INTERVENTORÍA NT3"]
[null,"Precios (COP Dic 17)"]
[]
[]
[null,"UC","DESCRIPCIÓN","Valor\n(COP Dic 17)"]
[null,"N3S1","BAHÍA DE LÍNEA - CONFIGURACIÓN BARRA SENCILLA -TIPO CONVENCIONAL",13673811.99990838]
[null,"N3S2","BAHÍA DE TRANSFORMADOR - CONFIGURACIÓN BARRA SENCILLA - TIPO CONVENCIONAL",13673811.99990838]
[null,"N3S3","BAHÍA DE LÍNEA - CONFIGURACIÓN BARRA DOBLE - TIPO CONVENCIONAL",13673811.99990838]
[null,"N3S4","BAHÍA DE TRANSFORMADOR - CONFIGURACIÓN BARRA DOBLE - TIPO CONVENCIONAL",13673811.99990838]
[null,"N3S5","BAHÍA DE LÍNEA - CONFIGURACIÓN BARRA PRINCIPAL Y TRANSFERENCIA - TIPO CONVENCIONAL",13673811.99990838]
[null,"N3S6","BAHÍA DE TRANSFORMADOR - CONFIGURACIÓN BARRA PRINCIPAL Y TRANSFERENCIA - TIPO CONVENCIONAL",13673811.99990838]
[null,"N3S7","BAHÍA DE LÍNEA - CONFIGURACIÓN BARRA SENCILLA - TIPO ENCAPSULADA (SF6)",13673811.99990838]
[null,"N3S8","BAHÍA DE TRANSFORMADOR - CONFIGURACIÓN BARRA SENCILLA - TIPO ENCAPSULADA (SF6)",13673811.99990838]
[null,"N3S9","BAHÍA DE LÍNEA - CONFIGURACIÓN BARRA DOBLE - TIPO ENCAPSULADA (SF6)",13673811.99990838]
[null,"N3S10","BAHÍA DE TRANSFORMADOR - CONFIGURACIÓN BARRA DOBLE - TIPO ENCAPSULADA (SF6)",13673811.99990838]
[null,"N3S11","CELDA DE LLEGADA O SALIDA - SUBESTACIÓN TIPO INTERIOR-AIRE",13673811.99990838]
[null,"N3S13","BAHÍA DE LLEGADA O SALIDA  - SUBESTACIÓN CONVENCIONAL REDUCIDA",2758903.5673040147]
[null,"N3S17","BAHÍA DE LLEGADA O SALIDA - SUBESTACIÓN REDUCIDA O RURAL",2758903.5673040147]
[null,"N3S19","BAHÍA DE ACOPLE - TIPO CONVENCIONAL",13673811.99990838]
[null,"N3S20","BAHÍA DE ACOPLE - TIPO ENCAPSULADA (SF6)",13673811.99990838]
[null,"N3S24","MÓDULO DE BARRAJE - BARRA SENCILLA - TIPO CONVENCIONAL - TIPO 1 ",2758903.5673040147]
[null,"N3S25","MÓDULO DE BARRAJE - BARRA SENCILLA - TIPO CONVENCIONAL - TIPO 2 ",2758903.5673040147]
[null,"N3S26","MÓDULO DE BARRAJE - BARRA SENCILLA - TIPO CONVENCIONAL - TIPO 3 ",2758903.5673040147]
[null,"N3S27","MÓDULO DE BARRAJE - BARRA DOBLE - TIPO 1",2758903.5673040147]
[null,"N3S28","MODULO DE BARRAJE - BARRA DOBLE - TIPO 2",2758903.5673040147]
[null,"N3S29","MODULO DE BARRAJE - BARRA DOBLE - TIPO 3",2758903.5673040147]
[null,"N3S30","MÓDULO DE BARRAJE - BARRA PRINCIPAL Y TRANSFERENCIA - TIPO CONVENCIONAL - TIPO 1",2758903.5673040147]
[null,"N3S31","MÓDULO DE BARRAJE - BARRA PRINCIPAL Y TRANSFERENCIA - TIPO CONVENCIONAL - TIPO 2",2758903.5673040147]
[null,"N3S32","MÓDULO DE BARRAJE - BARRA PRINCIPAL Y TRANSFERENCIA - TIPO CONVENCIONAL - TIPO 3",2758903.5673040147]
[null,"N3S34","MÓDULO COMÚN/BAHÍA - TIPO 1 (1 A 3 BAHÍAS) TIPO CONVENCIONAL O ENCAPSULADA EXTERIOR",1953401.7142726257]
[null,"N3S35","MÓDULO COMÚN/BAHÍA - TIPO 2 (4 A 6 BAHÍAS) TIPO CONVENCIONAL O ENCAPSULADA EXTERIOR",1953401.7142726257]
[null,"N3S36","MÓDULO COMÚN/BAHÍA - TIPO 3 (MÁS DE  6 BAHÍAS) TIPO CONVENCIONAL O ENCAPSULADA EXTERIOR",1953401.7142726257]
[null,"N3S37","MÓDULO COMÚN/BAHÍA - TIPO 4 - TIPO INTERIOR",689725.89182600367]
[null,"N3S39","SUBESTACIÓN MÓVIL 30 MVA",0]
[null,"N3S40","SUBESTACIÓN MÓVIL 15 MVA",0]
[null,"N3S41","SUBESTACIÓN MÓVIL 21 MVA",0]
[null,"N3S42","SUBESTACIÓN MÓVIL 7.5 MVA ",0]
[null,"N3S43","SUBESTACIÓN SIMPLIFICADA (RURAL)",2758903.5673040147]
[null,"N3S44","CASA DE CONTROL",0]
[null,"N3S45","MÓDULO COMÚN - TIPO 5 - SUBESTACIÓN CONVENCIONAL REDUCIDA",2758903.5673040147]
[null,"N3S46","GABINETE DE LLEGADA O SALIDA - SUBESTACIÓN TIPO INTERIOR-SF6 - BARRA SENCILLA",13673811.99990838]
[null,"N3S47","CABLES DE SALIDA DE CIRCUITO -  SUBESTACIÓN TIPO INTERIOR",2758903.5673040147]
[]
[]
[]
[]
[null,"APU","ITEM","EQUIPO","MATERIALES DE OBRA","MANO DE OBRA","TOTAL\n(COP Dic 17)"]
[null,1,"INTERVENTORIA SUBESTACIONES N3-TIPO A",2923327.7507064715,0,10750484.249201909,13673811.99990838]
[null,2,"INTERVENTORIA SUBESTACIÓN REDUCIDA, BARRAS Y MÓDULO COMÚN N3",659304.01759967953,0,2099599.5497043352,2758903.5673040147]
[]
[]
[null,null,null,null,null,null,"ANÁLISIS DE PRECIOS UNITARIOS"]
[null,"APU. ",null,null,null,1,"(COP Dic 17)"]
[null,"ITEM:","INTERVENTORIA SUBESTACIONES N3-TIPO A"]
[]
[null,"1.- EQUIPOS Y TRANSPORTES"]
[null,"COD","Descripción","Unidad","Cantidad","Valor Alq","Rendim.","Vr. Unit."]
[null,1,"COMPUTADORES","Dia",4,26026.308555399723,6.84,712079.80207573634]
[null,2,"INFORMES","Dia",1,57306.994189541183,1.3679999999999999,78395.968051292337]
[null,3,"PLOTER","Dia",1,49100.321378481269,1.3679999999999999,67169.239645762369]
[null,4,"COMUNICACIONES","Dia",3,4513.8849929873777,6.84,92624.920056100993]
[null,5,"Vehículo","Dia",1,144229.3728711681,13.68,1973057.8208775795]
[null,null,null,null,null,null,"Sub-total",2923327.7507064715]
[null,"2.- MATERIALES"]
[null,"COD","Descripción",null,"Unidad","Valor","Cant.","Vr. Unit."]
[]
[]
[]
[null,null,null,null,null,null,"Sub-total",0]
[null,"3.-RECURSO HUMANO"]
[null,"COD","Trabajador","Cantidad","Salario-Diario","Total","Rendim.","Vr.Unit."]
[null,1,"ING. DIRECTOR",1,403671.20035076747,403671.20035076747,4.1039999999999992,1656666.6062395493]
[null,2,"ING. ESPECIALISTA",1,290020.70325447264,290020.70325447264,6.84,1983741.6102605928]
[null,3,"ING. DISEÑO CIVIL",1,261541.84908698621,261541.84908698621,6.84,1788946.2477549857]
[null,4,"AUX. DE INGENIERIA",2,93831.201492526641,187662.40298505328,13.68,2567221.6728355289]
[null,5,"CONDUCTOR",1,56298.72089551598,56298.72089551598,13.68,770166.50185065856]
[null,6,"ING. HSE",1,290020.70325447264,290020.70325447264,6.84,1983741.6102605928]
[]
[null,null,null,null,null,null,"Sub-total",10750484.249201909]
[null,null,null,null,null,"TOTAL COSTO DIRECTO",null,13673811.99990838]
[]
[]
[null,null,null,null,null,null,"ANÁLISIS DE PRECIOS UNITARIOS"]
[null,"APU. ",null,null,null,2,"(COP Dic 17)"]
[null,"ITEM:","INTERVENTORIA SUBESTACIÓN REDUCIDA, BARRAS Y MÓDULO COMÚN N3"]
[]
[null,"1.- EQUIPOS Y TRANSPORTES"]
[null,"COD","Descripción","Unidad","Cantidad","Valor Alq","Rendim.","Vr. Unit."]
[null,1,"COMPUTADORES","Dia",4,26026.308555399723,1.9000000000000001,197799.94502103791]
[null,2,"INFORMES","Dia",1,57306.994189541183,1.52,87106.631168102598]
[null,3,"PLOTER","Dia",1,49100.321378481269,1.52,74632.488495291531]
[null,4,"COMUNICACIONES","Dia",3,4513.8849929873777,1.9000000000000001,25729.144460028056]
[null,5,"Vehículo","Dia",1,144229.3728711681,1.9000000000000001,274035.80845521943]
[null,null,null,null,null,null,"Sub-total",659304.01759967953]
[null,"2.- MATERIALES"]
[null,"COD","Descripción",null,"Unidad","Valor","Cant.","Vr. Unit."]
[]
[]
[]
[null,"3.- RECURSO HUMANO",null,null,null,null,"Sub-total",0]
[]
[null,"COD","Trabajador","Cantidad","Salario-Diario","Total","Rendim.","Vr.Unit."]
[null,1,"ING. DIRECTOR",1,403671.20035076747,403671.20035076747,1.2160000000000002,490864.1796265333]
[null,2,"ING. ESPECIALISTA",1,290020.70325447264,290020.70325447264,1.9000000000000001,551039.33618349803]
[null,3,"ING. DISEÑO CIVIL",1,261541.84908698621,261541.84908698621,1.9000000000000001,496929.51326527382]
[null,4,"AUX. DE INGENIERIA",1,93831.201492526641,93831.201492526641,1.9000000000000001,178279.28283580064]
[null,5,"CONDUCTOR",1,56298.72089551598,56298.72089551598,1.9000000000000001,106967.56970148037]
[null,6,"ING. HSE",1,290020.70325447264,290020.70325447264,0.95000000000000007,275519.66809174902]
[]
[null,null,null,null,null,null,"Sub-total",2099599.5497043352]
[null,null,null,null,null,"TOTAL COSTO DIRECTO",null,2758903.5673040147]

{"sheet":"ADMON SE3","index":33,"n_rows":112,"n_cols":8,"rows_kept":112,"cut":false,"hidden":false,"merged":[[88,2,88,6],[55,1,55,4],[56,1,56,4],[86,1,86,4],[84,1,84,7],[85,1,85,4]]}
[]
[null,"ANÁLISIS DE PRECIOS UNITARIOS "]
[null,"UNIDADES CONSTRUCTIVAS SUBESTACIONES"]
[null,"ADMINISTRACIÓN NT3"]
[null,"Precios (COP Dic 17)"]
[]
[]
[]
[null,"UC","DESCRIPCIÓN","Valor\n(COP Dic 17)"]
[null,"N3S1","BAHÍA DE LÍNEA - CONFIGURACIÓN BARRA SENCILLA -TIPO CONVENCIONAL",6397759.5733131943]
[null,"N3S2","BAHÍA DE TRANSFORMADOR - CONFIGURACIÓN BARRA SENCILLA - TIPO CONVENCIONAL",6397759.5733131943]
[null,"N3S3","BAHÍA DE LÍNEA - CONFIGURACIÓN BARRA DOBLE - TIPO CONVENCIONAL",6397759.5733131943]
[null,"N3S4","BAHÍA DE TRANSFORMADOR - CONFIGURACIÓN BARRA DOBLE - TIPO CONVENCIONAL",6397759.5733131943]
[null,"N3S5","BAHÍA DE LÍNEA - CONFIGURACIÓN BARRA PRINCIPAL Y TRANSFERENCIA - TIPO CONVENCIONAL",6397759.5733131943]
[null,"N3S6","BAHÍA DE TRANSFORMADOR - CONFIGURACIÓN BARRA PRINCIPAL Y TRANSFERENCIA - TIPO CONVENCIONAL",6397759.5733131943]
[null,"N3S7","BAHÍA DE LÍNEA - CONFIGURACIÓN BARRA SENCILLA - TIPO ENCAPSULADA (SF6)",6397759.5733131943]
[null,"N3S8","BAHÍA DE TRANSFORMADOR - CONFIGURACIÓN BARRA SENCILLA - TIPO ENCAPSULADA (SF6)",6397759.5733131943]
[null,"N3S9","BAHÍA DE LÍNEA - CONFIGURACIÓN BARRA DOBLE - TIPO ENCAPSULADA (SF6)",6397759.5733131943]
[null,"N3S10","BAHÍA DE TRANSFORMADOR - CONFIGURACIÓN BARRA DOBLE - TIPO ENCAPSULADA (SF6)",6397759.5733131943]
[null,"N3S11","CELDA DE LLEGADA O SALIDA - SUBESTACIÓN TIPO INTERIOR-AIRE",6397759.5733131943]
[null,"N3S13","BAHÍA DE LLEGADA O SALIDA  - SUBESTACIÓN CONVENCIONAL REDUCIDA",6397759.5733131943]
[null,"N3S17","BAHÍA DE LLEGADA O SALIDA - SUBESTACIÓN REDUCIDA O RURAL",2204195.9028444234]
[null,"N3S19","BAHÍA DE ACOPLE - TIPO CONVENCIONAL",6397759.5733131943]
[null,"N3S20","BAHÍA DE ACOPLE - TIPO ENCAPSULADA (SF6)",6397759.5733131943]
[null,"N3S24","MÓDULO DE BARRAJE - BARRA SENCILLA - TIPO CONVENCIONAL - TIPO 1 ",2204195.9028444234]
[null,"N3S25","MÓDULO DE BARRAJE - BARRA SENCILLA - TIPO CONVENCIONAL - TIPO 2 ",2204195.9028444234]
[null,"N3S26","MÓDULO DE BARRAJE - BARRA SENCILLA - TIPO CONVENCIONAL - TIPO 3 ",2204195.9028444234]
[null,"N3S27","MÓDULO DE BARRAJE - BARRA DOBLE - TIPO 1",2204195.9028444234]
[null,"N3S28","MODULO DE BARRAJE - BARRA DOBLE - TIPO 2",2204195.9028444234]
[null,"N3S29","MODULO DE BARRAJE - BARRA DOBLE - TIPO 3",2204195.9028444234]
[null,"N3S30","MÓDULO DE BARRAJE - BARRA PRINCIPAL Y TRANSFERENCIA - TIPO CONVENCIONAL - TIPO 1",2204195.9028444234]
[null,"N3S31","MÓDULO DE BARRAJE - BARRA PRINCIPAL Y TRANSFERENCIA - TIPO CONVENCIONAL - TIPO 2",2204195.9028444234]
[null,"N3S32","MÓDULO DE BARRAJE - BARRA PRINCIPAL Y TRANSFERENCIA - TIPO CONVENCIONAL - TIPO 3",2204195.9028444234]
[null,"N3S34","MÓDULO COMÚN/BAHÍA - TIPO 1 (1 A 3 BAHÍAS) TIPO CONVENCIONAL O ENCAPSULADA EXTERIOR",913965.65333045635]
[null,"N3S35","MÓDULO COMÚN/BAHÍA - TIPO 2 (4 A 6 BAHÍAS) TIPO CONVENCIONAL O ENCAPSULADA EXTERIOR",913965.65333045635]
[null,"N3S36","MÓDULO COMÚN/BAHÍA - TIPO 3 (MÁS DE  6 BAHÍAS) TIPO CONVENCIONAL O ENCAPSULADA EXTERIOR",913965.65333045635]
[null,"N3S37","MÓDULO COMÚN/BAHÍA - TIPO 4 - TIPO INTERIOR",551048.97571110586]
[null,"N3S39","SUBESTACIÓN MÓVIL 30 MVA",0]
[null,"N3S40","SUBESTACIÓN MÓVIL 15 MVA",0]
[null,"N3S41","SUBESTACIÓN MÓVIL 21 MVA",0]
[null,"N3S42","SUBESTACIÓN MÓVIL 7.5 MVA ",0]
[null,"N3S43","SUBESTACIÓN SIMPLIFICADA (RURAL)",2204195.9028444234]
[null,"N3S45","MÓDULO COMÚN - TIPO 5 - SUBESTACIÓN CONVENCIONAL REDUCIDA",2204195.9028444234]
[null,"N3S46","GABINETE DE LLEGADA O SALIDA - SUBESTACIÓN TIPO INTERIOR-SF6 - BARRA SENCILLA",6397759.5733131943]
[null,"N3S47","CABLES DE SALIDA DE CIRCUITO -  SUBESTACIÓN TIPO INTERIOR",2204195.9028444234]
[]
[]
[]
[]
[]
[null,"APU","ITEM","EQUIPO","MATERIALES DE OBRA","MANO DE OBRA","TOTAL\n(COP Dic 17)"]
[null,1,"ADMINISTRACION SUBESTACIONES N3-TIPO A",1876575.8994911851,0,4521183.673822009,6397759.5733131943]
[null,2,"ANALISIS DE PRECIOS UNITARIOS UC -ADMINISTRACION DE LA EJECUCIÓN-SUBESTACIONES NIVEL DE TENSIÓN 3-TIPO B",321809.87226698064,0,1882386.0305774428,2204195.9028444234]
[]
[]
[null,null,null,null,null,null,"ANÁLISIS DE PRECIOS UNITARIOS"]
[null,"APU. ",null,null,null,1,"(COP Dic 17)"]
[]
[null,"ITEM:","ADMINISTRACION SUBESTACIONES N3-TIPO A"]
[]
[null,"1.- EQUIPOS Y TRANSPORTES"]
[null,"COD","Descripción","Unidad","Cantidad","Valor Alq","Rendim.","Vr. Unit."]
[null,1,"COMPUTADORES","Dia",3,26026.308555399723,6,468473.55399719498]
[null,2,"INFORMES","Dia",1,57306.994189541183,2,114613.98837908237]
[null,3,"PLOTER","Dia",1,49100.321378481269,2,98200.642756962538]
[null,4,"EQUIPO DE OFICINA","Dia",3,61890.988026898463,6,1114037.7844841722]
[null,5,"COMUNICACIONES","Dia",3,4513.8849929873777,6,81249.929873772795]
[null,null,null,null,null,null,"Sub-total",1876575.8994911851]
[null,"2.- MATERIALES"]
[null,"COD","Descripción",null,"Unidad","Valor","Cant.","Vr. Unit."]
[]
[]
[]
[null,"3.-RECURSO HUMANO",null,null,null,null,"Sub-total",0]
[]
[null,"COD","Trabajador","Cantidad","Salario-Diario","Total","Rendim.","Vr.Unit."]
[null,1,"Coordinador de Proyecto",1,403671.20035076747,403671.20035076747,3,1211013.6010523024]
[null,2,"Ingeniero",2,176370.20615817781,352740.41231635562,3,1058221.2369490669]
[null,3,"Aux. de Ingenieria",2,93831.201492526641,187662.40298505328,6,1125974.4179103198]
[null,4,"Auxiliar Administrativo",2,93831.201492526641,187662.40298505328,6,1125974.4179103198]
[null,null,null,null,null,null,"Sub-total",4521183.673822009]
[null,null,null,null,null,"TOTAL COSTO DIRECTO",null,6397759.5733131943]
[]
[]
[]
[null,null,null,null,null,null,"ANÁLISIS DE PRECIOS UNITARIOS"]
[null,"APU. ",null,null,null,2,"(COP Dic 17)"]
[]
[null,"ITEM :","ANALISIS DE PRECIOS UNITARIOS UC -ADMINISTRACION DE LA EJECUCIÓN-SUBESTACIONES NIVEL DE TENSIÓN 3-TIPO B"]
[]
[null,"1.- EQUIPOS Y TRANSPORTES"]
[null,"COD","Descripción","Unidad","Cantidad","Valor Alq","Rendim.","Vr. Unit."]
[null,100,"COMPUTADORES","Dia",3,26026.308555399723,1,78078.925666199168]
[null,290,"INFORMES","Dia",1,57306.994189541183,1,57306.994189541183]
[null,310,"PLOTER","Dia",1,49100.321378481269,1,49100.321378481269]
[null,110,"COMUNICACIONES","Dia",3,4513.8849929873777,1,13541.654978962133]
[null,270,"EQUIPO DE OFICINA","Dia",2,61890.988026898463,1,123781.97605379693]
[null,null,null,null,null,null,"Sub-total",321809.87226698064]
[null,"2.- MATERIALES"]
[null,"COD","Descripción",null,"Unidad","Valor","Cant.","Vr. Unit."]
[]
[]
[]
[null,"3.-RECURSO HUMANO",null,null,null,null,"Sub-total",0]
[]
[null,"COD","Trabajador","Cantidad","Salario-Diario","Total","Rendim.","Vr.Unit."]
[null,1,"Coordinador de Proyecto",1,403671.20035076747,403671.20035076747,1,403671.20035076747]
[null,2,"Ingeniero",2,176370.20615817781,352740.41231635562,1,352740.41231635562]
[null,2,"Aux. de Ingenieria",2,93831.201492526641,187662.40298505328,3,562987.20895515988]
[null,3,"Auxiliar Administrativo",2,93831.201492526641,187662.40298505328,3,562987.20895515988]
[null,null,null,null,null,null,"Sub-total",1882386.0305774428]
[null,null,null,null,null,"TOTAL COSTO DIRECTO",null,2204195.9028444234]

{"sheet":"OtrosSubN3","index":34,"n_rows":34,"n_cols":14,"rows_kept":34,"cut":false,"hidden":false,"merged":[[8,12,8,13],[8,4,8,5],[8,6,8,7],[8,8,8,9],[8,10,8,11]]}
[]
[null,null,"ANÁLISIS DE PRECIOS UNITARIOS "]
[null,null,"UNIDADES CONSTRUCTIVAS SUBESTACIONES"]
[null,null,"OTROS SUBESTACIONES NT3"]
[null,null,"Precios (COP Dic 17)"]
[]
[]
[null,null,"COSTO EQUIPOS SERVICIOS AUXILIARES N3"]
[null,null,"ELEMENTO","VALOR UNITARIO \n(COP Dic 17)","SUBESTACIONES TIPO 1",null,"SUBESTACIONES TIPO 2",null,"SUBESTACIONES TIPO 3",null,"SUBESTACIONES TIPO 4",null,"SUBESTACIONES TIPO 5"]
[null,null,null,null,"CANTIDAD"," TOTAL","CANTIDAD"," TOTAL","CANTIDAD"," TOTAL"]
[null,null,"Planta Diesel de 20 kW, 208 V",48268594.553412504,null,0,null,0,null,0,null,0,null,0]
[null,null,"Planta Diesel de 30 kW, 208 V",48268594.553412504,0,0,0,0,null,0,null,0,null,0]
[null,null,"Planta Diesel de 55 kW, 208 V",48268594.553412504,null,0,null,0,1,48268594.553412504,1,48268594.553412504,null,0]
[null,null,"Transformador Servicios Auxiliares N2 5 kW",1641695.7871396898,null,null,null,null,null,null,null,null,1,1641695.7871396898]
[null,null,"Transformador Servicios Auxiliares N2 15 kW",2136753.8037472283,1,2136753.8037472283,null,0,null,0,null,0,null,0]
[null,null,"Transformador Servicios Auxiliares N2 25 kW",2943425.8612416857,null,0,1,2943425.8612416857,null,0,null,null,null,0]
[null,null,"Transformador Servicios Auxiliares N2 37,5 kW",3803826.3446341464,null,0,null,0,1,3803826.3446341464,null,null,null,0]
[null,null,"Cortacircuitos de expulsión con fusible limitador",13768560.357039247,0,0,0,0,0,0,null,0,null,0]
[null,null,"Celda de medida con interruptor de potencia y un contador de energía, PTs y CTs a 13,2 kV",77488778.409139261,0,0,0,0,0,0,null,0,null,0]
[null,null,"Celda con seccionador bajo carga con mando motorizado, fusibles y Dispositivo de Protección contra Sobretensiones (DPS) tipo interior a 13,2 kV",74293133.126178116,0,0,0,0,0,0,null,0,null,0]
[null,null,"Celda con transformador de potencia 13200/208 V, 125 kVA, tipo seco",50097524.397637375,0,0,0,0,0,0,null,0,null,0]
[null,null,"Celda con transformador de potencia 13200/208 V, 200 kVA, tipo seco",131143427.75471711,null,0,null,0,null,0,null,0,null,0]
[null,null,"Celdas interruptor totalizador, contador de energía y 20 interruptores de distribución a 208 V",11250401.011238193,1,11250401.011238193,1,11250401.011238193,1,11250401.011238193,1,11250401.011238193,null,0]
[null,null,"Celda con cargador de baterías de 125 Vcc, 50 A, e interruptores de distribución",40978625.409636542,1,40978625.409636542,null,0,null,0,null,0,null,0]
[null,null,"Celda con cargador de baterías de 125 Vcc, 100 A, e interruptores de distribución",71596513.856604084,null,0,1,71596513.856604084,0,0,null,0,null,0]
[null,null,"Celda con cargador de baterías de 125 Vcc, 125 A, e interruptores de distribución",90557186.112618297,null,0,null,0,1,90557186.112618297,null,0,null,0]
[null,null,"Celda con inversores 125 Vcc/120 Vca, 1 KVA e interruptores de distribución.",48761331.197017327,0.5,24380665.598508663,1,48761331.197017327,1,48761331.197017327,null,0,null,0]
[null,null,"Celda con inversores 125 Vcc/120 Vca, 1,5 KVA e interruptores de distribución.",58513597.436420791,null,0,null,0,null,0,null,0,null,0]
[null,null,"Celda con totalizador y 24 interruptores de distribución a 208 Vca",52193000.268465847,null,0,null,0,null,0,null,0,null,0]
[null,null,"Celda con cargador de baterías de 125 Vcc, 25 A, e interruptores de distribución",58325281.293480612,null,0,null,0,null,0,null,0,null,0]
[null,null,"Banco de baterías 125 Vcc, 75 Ah",49566817.285341285,0.5,24783408.642670643,null,0,null,0,1,49566817.285341285,null,0]
[null,null,"Banco de baterías 125 Vcc, 100 Ah",51357349.84966138,null,0,1,51357349.84966138,null,0,null,0,null,0]
[null,null,"Banco de baterías 125 Vcc, 125 Ah",57837664.490327381,null,0,null,0,1,57837664.490327381,null,0,null,0]
[null,null,"Costo total de los servicios auxiliares",null,null,103529854.46580128,null,185909021.77576265,null,260479003.70924786,null,109085812.84999198,null,1641695.7871396898]

{"sheet":"UC SE 2","index":35,"n_rows":41,"n_cols":15,"rows_kept":41,"cut":false,"hidden":false,"merged":[]}
[]
[null,"ANÁLISIS DE PRECIOS UNITARIOS "]
[null,"UNIDADES CONSTRUCTIVAS SUBESTACIONES"]
[null,"COSTO TOTAL NT2"]
[null,"Precios (COP Dic 17)"]
[]
[]
[]
[]
[null,"No.","UC",null,"DESCRIPCIÓN","DDP","OBRA CIVIL","MONTAJE","INGENIERIA","INTERVENTORIA","ADMINISTRACIÓN EJECUCIÓN","SUBTOTAL","INSPECCION","COSTOS FINANCIEROS","TOTAL \n(COP Dic 17)"]
[null,1,"N2S1",null,"BAHÍA DE LÍNEA - CONFIGURACIÓN BARRA SENCILLA - TIPO CONVENCIONAL",153087488.29611862,21728415.958225295,24421332.54940379,10265410.397818238,11774598.144203758,3630630.4346214328,224907875.78039113,235491.96288407515,2572304.177213164,227715671.92048836]
[null,2,"N2S2",null,"BAHÍA DE TRANSFORMADOR - CONFIGURACIÓN BARRA SENCILLA - TIPO CONVENCIONAL",121509317.32170111,11899286.728242349,17458295.787076451,10265410.397818238,11774598.144203758,3630630.4346214328,176537538.81366333,235491.96288407515,2019664.2257019179,178792695.00224933]
[null,3,"N2S3",null,"BAHÍA DE LÍNEA - CONFIGURACIÓN BARRA DOBLE - TIPO CONVENCIONAL",189248263.60891634,28948428.905234046,31050368.804893021,10265410.397818238,11774598.144203758,3630630.4346214328,274917700.29568684,235491.96288407515,3143675.5739894509,278296867.83256036]
[null,4,"N2S4",null,"BAHÍA DE TRANSFORMADOR - CONFIGURACIÓN BARRA DOBLE - TIPO CONVENCIONAL",193244319.25250074,28948428.905234046,29944291.790722508,10265410.397818238,11774598.144203758,3630630.4346214328,277807678.92510074,235491.96288407515,3176694.1086903038,281219864.99667513]
[null,5,"N2S5",null,"BAHÍA DE LÍNEA - CONFIGURACIÓN BARRA PRINCIPAL Y TRANSFERENCIA - TIPO CONVENCIONAL",190182717.25843018,28948428.905234046,32980560.073224019,10265410.397818238,11774598.144203758,3630630.4346214328,277782345.21353167,235491.96288407515,3176404.666399613,281194241.84281534]
[null,6,"N2S6",null,"BAHÍA DE TRANSFORMADOR - CONFIGURACIÓN BARRA PRINCIPAL Y TRANSFERENCIA - TIPO CONVENCIONAL",194237542.51381278,28948428.905234046,31874483.059053507,10265410.397818238,11774598.144203758,3630630.4346214328,280731093.4547438,235491.96288407515,3210094.6546699717,284176680.07229787]
[null,7,"N2S7",null,"BAHÍA DE LÍNEA - SUBESTACIÓN REDUCIDA",50894880.47667034,3687216.1289102412,2664298.0410069074,10265410.397818238,11774598.144203758,3630630.4346214328,82917033.623230919,235491.96288407515,950032.82155255426,84102558.407667547]
[null,8,"N2S8",null,"BAHÍA DE ACOPLE O SECCIONAMIENTO (CONFIGURACIONES EN QUE APLICA) - TIPO CONVENCIONAL",153428028.84054673,20215463.398460213,19512145.543542411,10265410.397818238,11774598.144203758,3630630.4346214328,218826276.75919276,235491.96288407515,2502820.7954765889,221564589.51755342]
[null,9,"N2S9",null,"CELDA DE SALIDA DE CIRCUITO - SUBESTACIÓN TIPO INTERIOR",71434353.442319602,0,2122532.2325566057,10265410.397818238,11774598.144203758,3630630.4346214328,99227524.651519641,235491.96288407515,1136383.1663351094,100599399.78073882]
[null,10,"N2S10",null,"CELDA DE LLEGADA DE TRANSFORMADOR - BARRA SENCILLA - SUBESTACIÓN TIPO INTERIOR-AIRE",71434353.442319602,0,2122532.2325566057,10265410.397818238,11774598.144203758,3630630.4346214328,99227524.651519641,235491.96288407515,1136383.1663351094,100599399.78073882]
[null,11,"N2S11",null,"CELDA DE INTERCONEXIÓN O DE ACOPLE - BARRA SENCILLA - SUBESTACIÓN TIPO INTERIOR-AIRE",71434353.442319602,0,2122532.2325566057,10265410.397818238,11774598.144203758,3630630.4346214328,99227524.651519641,235491.96288407515,1136383.1663351094,100599399.78073882]
[null,12,"N2S12",null,"CELDA DE MEDIDA O AUXILIARES - BARRA SENCILLA - SUBESTACIÓN TIPO INTERIOR-AIRE",40813938.040958524,0,2122532.2325566057,2291488.1404106696,1868801.5884156083,1928902.2062872099,49025662.208628617,37376.031768312168,560554.19032574119,49623592.430722676]
[null,14,"N2S14",null,"CABLES LLEGADA TRANSFORMADOR -  SUBESTACIÓN TIPO INTERIOR-AIRE",72905126.216018423,3687216.1289102412,1923904.2238131496,2291488.1404106696,1868801.5884156083,1928902.2062872099,84605438.503855303,37376.031768312168,967059.64552032424,85609874.181143939]
[null,15,"N2S15",null,"CELDA DE SALIDA DE CIRCUITO - DOBLE BARRA - SUBESTACIÓN TIPO INTERIOR-AIRE",71434353.442319602,0,2122532.2325566057,10265410.397818238,11774598.144203758,3630630.4346214328,99227524.651519641,235491.96288407515,1136383.1663351094,100599399.78073882]
[null,16,"N2S16",null,"CELDA DE LLEGADA DE TRANSFORMADOR - DOBLE BARRA - SUBESTACIÓN TIPO INTERIOR-AIRE",71434353.442319602,0,2122532.2325566057,10265410.397818238,11774598.144203758,3630630.4346214328,99227524.651519641,235491.96288407515,1136383.1663351094,100599399.78073882]
[null,17,"N2S17",null,"CELDA DE INTERCONEXIÓN O DE ACOPLE - DOBLE BARRA - SUBESTACIÓN TIPO INTERIOR-AIRE",71434353.442319602,0,2122532.2325566057,10265410.397818238,11774598.144203758,3630630.4346214328,99227524.651519641,235491.96288407515,1136383.1663351094,100599399.78073882]
[null,18,"N2S18",null,"CELDA DE MEDIDA O AUXILIARES - DOBLE BARRA - SUBESTACIÓN TIPO INTERIOR-AIRE",40560707.858217642,0,2200591.8242772985,2291488.1404106696,1868801.5884156083,1928902.2062872099,48850491.617608428,37376.031768312168,558552.83426749869,49446420.48364424]
[null,20,"N2S20",null,"MÓDULO DE BARRAJE - BARRA SENCILLA TIPO 1",11277440.935126165,17394108.553161293,14425449.012029212,2291488.1404106696,1868801.5884156083,1928902.2062872099,49186190.435430154,37376.031768312168,562388.25469326484,49785954.721891731]
[null,21,"N2S21",null,"MÓDULO DE BARRAJE - BARRA SENCILLA TIPO 2",17696163.843876872,26091162.829741944,20216022.817022212,2291488.1404106696,1868801.5884156083,1928902.2062872099,70092541.425754517,37376.031768312168,801247.14057444653,70931164.598097265]
[null,22,"N2S22",null,"MÓDULO DE BARRAJE - BARRA SENCILLA TIPO 3",17744314.237144493,26091162.829741944,20216022.817022212,2291488.1404106696,1868801.5884156083,1928902.2062872099,70140691.819022134,37376.031768312168,801797.26762894623,70979865.118419394]
[null,23,"N2S23",null,"MÓDULO DE BARRAJE - BARRA DOBLE TIPO 1",14313411.326193739,17394108.553161293,18285831.548691209,2291488.1404106696,1868801.5884156083,1928902.2062872099,56082543.363159731,37376.031768312168,641180.34891015023,56761099.743838198]
[null,24,"N2S24",null,"MÓDULO DE BARRAJE - BARRA DOBLE TIPO 2",31843133.203673203,34788217.106322587,33727361.695339203,2291488.1404106696,1868801.5884156083,1928902.2062872099,106447903.94044848,37376.031768312168,1216613.8102570334,107701893.78247382]
[null,25,"N2S25",null,"MÓDULO DE BARRAJE - BARRA DOBLE TIPO 3",40656144.535680555,43485271.382903233,41448126.768663198,2291488.1404106696,1868801.5884156083,1928902.2062872099,131678734.62236047,37376.031768312168,1504880.6679849746,133220991.32211375]
[null,26,"N2S26",null,"MÓDULO DE BARRAJE - BARRA PRINCIPAL Y TRANSFERENCIA - TIPO 1",14313411.326193739,17394108.553161293,18285831.548691209,2291488.1404106696,1868801.5884156083,1928902.2062872099,56082543.363159731,37376.031768312168,641180.34891015023,56761099.743838198]
[null,27,"N2S27",null,"MÓDULO DE BARRAJE - BARRA PRINCIPAL Y TRANSFERENCIA - TIPO 2",31843133.203673203,34788217.106322587,33727361.695339203,2291488.1404106696,1868801.5884156083,1928902.2062872099,106447903.94044848,37376.031768312168,1216613.8102570334,107701893.78247382]
[null,28,"N2S28",null,"MÓDULO DE BARRAJE - BARRA PRINCIPAL Y TRANSFERENCIA - TIPO 3",40656144.535680555,43485271.382903233,41448126.768663198,2291488.1404106696,1868801.5884156083,1928902.2062872099,131678734.62236047,37376.031768312168,1504880.6679849746,133220991.32211375]
[null,30,"N2S30",null,"GABINETE DE SALIDA - SUBESTACIÓN AISLADA EN SF6 - BARRA SENCILLA",192499665.29197764,0,2263966.0348510514,10265410.397818238,11774598.144203758,3630630.4346214328,220434270.3034721,235491.96288407515,2521192.4159792992,223190954.68233547]
[null,31,"N2S31",null,"MÓDULO COMÚN/BAHÍA - TIPO 1 (1 A 3 BAHÍAS) TIPO CONVENCIONAL O ENCAPSULADA EXTERIOR",34362978.226775661,30128484.089912519,4147863.1928630066,1466487.1996883196,1682085.4491719652,518661.49066020467,72306559.649071664,33641.708983439305,826500.03861517063,73166701.396670267]
[null,32,"N2S32",null,"MÓDULO COMÚN/BAHÍA - TIPO 2 (4 A 6 BAHÍAS) TIPO CONVENCIONAL O ENCAPSULADA EXTERIOR",24677174.609158907,26674788.666823108,2625124.5366747105,1466487.1996883196,1682085.4491719652,518661.49066020467,57644321.952177219,33641.708983439305,658981.28977056732,58336944.950931221]
[null,33,"N2S33",null,"MÓDULO COMÚN/BAHÍA - TIPO 3 (MÁS DE  6 BAHÍAS) TIPO CONVENCIONAL O ENCAPSULADA EXTERIOR",25306038.485219773,24736099.053249639,2540220.5195770045,1466487.1996883196,1682085.4491719652,518661.49066020467,56249592.197566912,33641.708983439305,643046.24709163525,56926280.153641984]
[null,34,"N2S34",null,"MÓDULO COMÚN/BAHÍA - TIPO 4 - TIPO INTERIOR",14924065.991000632,22274660.766223565,1325274.3921146328,572872.0351026674,467200.39710390207,482225.55157180247,40046299.133117199,9344.0079420780421,457643.05298211105,40513286.194041394]

{"sheet":"DDP SE 2","index":36,"n_rows":86,"n_cols":67,"rows_kept":86,"cut":false,"hidden":false,"merged":[[44,49,44,50],[44,33,44,34],[44,35,44,36],[44,37,44,38],[44,39,44,40],[44,41,44,42],[44,43,44,44],[43,5,43,6],[43,7,43,8],[43,9,43,10],[43,11,43,12],[43,47,43,48],[43,49,43,50],[43,33,43,34],[43,35,43,36],[43,37,43,38],[43,39,43,40],[43,41,43,42],[43,43,43,44],[43,45,43,46],[43,13,43,14],[43,15,43,16],[43,17,43,18],[43,19,43,20],[43,21,43,22],[43,23,43,24],[43,25,43,26],[43,27,43,28],[43,29,43,30],[43,31,43,32],[44,11,44,12],[44,13,44,14],[44,15,44,16],[44,17,44,18],[44,19,44,20],[44,21,44,22],[43,63,43,64],[44,61,44,62],[44,63,44,64],[43,57,43,58],[44,57,44,58],[43,51,43,52],[43,53,43,54],[43,55,43,56],[44,51,44,52],[44,53,44,54],[44,55,44,56],[44,45,44,46],[44,23,44,24],[44,25,44,26],[44,27,44,28],[44,29,44,30],[44,31,44,32],[44,47,44,48],[74,33,74,34],[74,35,74,36],[74,37,74,38],[43,65,43,66],[44,65,44,66],[74,5,74,6],[74,7,74,8],[74,9,74,10],[74,11,74,12],[74,13,74,14],[74,15,74,16],[74,17,74,18],[74,19,74,20],[74,21,74,22],[74,23,74,24],[74,25,74,26],[74,27,74,28],[74,29,74,30],[43,59,43,60],[44,59,44,60],[43,61,43,62],[44,5,44,6],[44,7,44,8],[44,9,44,10],[64,15,64,16],[64,17,64,18],[64,19,64,20],[64,21,64,22],[74,57,74,58],[74,59,74,60],[74,61,74,62],[74,63,74,64],[74,65,74,66],[74,49,74,50],[74,51,74,52],[74,53,74,54],[74,55,74,56],[74,39,74,40],[74,41,74,42],[74,43,74,44],[74,45,74,46],[74,47,74,48],[64,39,64,40],[64,41,64,42],[64,43,64,44],[64,45,64,46],[64,47,64,48],[74,31,74,32],[43,4,44,4],[43,3,44,3],[64,55,64,56],[64,57,64,58],[64,59,64,60],[64,61,64,62],[64,63,64,64],[64,65,64,66],[64,23,64,24],[64,25,64,26],[64,27,64,28],[64,29,64,30],[64,31,64,32],[64,33,64,34],[64,35,64,36],[64,37,64,38],[64,49,64,50],[64,51,64,52],[64,53,64,54],[64,5,64,6],[64,7,64,8],[64,9,64,10],[64,11,64,12],[64,13,64,14]]}
[]
[null,"ANÁLISIS DE PRECIOS UNITARIOS "]
[null,"UNIDADES CONSTRUCTIVAS SUBESTACIONES"]
[null,"COSTO DDP NT2"]
[null,"Precios (COP Dic 17)"]
[]
[]
[null,null,"UC","DESCRIPCIÓN","DDP \n(COP Dic 17)"]
[null,null,"N2S1","BAHÍA DE LÍNEA - CONFIGURACIÓN BARRA SENCILLA - TIPO CONVENCIONAL",153087488.29611862]
[null,null,"N2S2","BAHÍA DE TRANSFORMADOR - CONFIGURACIÓN BARRA SENCILLA - TIPO CONVENCIONAL",121509317.32170111]
[null,null,"N2S3","BAHÍA DE LÍNEA - CONFIGURACIÓN BARRA DOBLE - TIPO CONVENCIONAL",189248263.60891634]
[null,null,"N2S4","BAHÍA DE TRANSFORMADOR - CONFIGURACIÓN BARRA DOBLE - TIPO CONVENCIONAL",193244319.25250074]
[null,null,"N2S5","BAHÍA DE LÍNEA - CONFIGURACIÓN BARRA PRINCIPAL Y TRANSFERENCIA - TIPO CONVENCIONAL",190182717.25843018]
[null,null,"N2S6","BAHÍA DE TRANSFORMADOR - CONFIGURACIÓN BARRA PRINCIPAL Y TRANSFERENCIA - TIPO CONVENCIONAL",194237542.51381278]
[null,null,"N2S8","BAHÍA DE ACOPLE O SECCIONAMIENTO (CONFIGURACIONES EN QUE APLICA) - TIPO CONVENCIONAL",153428028.84054673]
[null,null,"N2S9","CELDA DE SALIDA DE CIRCUITO - SUBESTACIÓN TIPO INTERIOR",71434353.442319602]
[null,null,"N2S10","CELDA DE LLEGADA DE TRANSFORMADOR - BARRA SENCILLA - SUBESTACIÓN TIPO INTERIOR-AIRE",71434353.442319602]
[null,null,"N2S11","CELDA DE INTERCONEXIÓN O DE ACOPLE - BARRA SENCILLA - SUBESTACIÓN TIPO INTERIOR-AIRE",71434353.442319602]
[null,null,"N2S12","CELDA DE MEDIDA O AUXILIARES - BARRA SENCILLA - SUBESTACIÓN TIPO INTERIOR-AIRE",40813938.040958524]
[null,null,"N2S14","CABLES LLEGADA TRANSFORMADOR -  SUBESTACIÓN TIPO INTERIOR-AIRE",72905126.216018423]
[null,null,"N2S15","CELDA DE SALIDA DE CIRCUITO - DOBLE BARRA - SUBESTACIÓN TIPO INTERIOR-AIRE",71434353.442319602]
[null,null,"N2S16","CELDA DE LLEGADA DE TRANSFORMADOR - DOBLE BARRA - SUBESTACIÓN TIPO INTERIOR-AIRE",71434353.442319602]
[null,null,"N2S17","CELDA DE INTERCONEXIÓN O DE ACOPLE - DOBLE BARRA - SUBESTACIÓN TIPO INTERIOR-AIRE",71434353.442319602]
[null,null,"N2S18","CELDA DE MEDIDA O AUXILIARES - DOBLE BARRA - SUBESTACIÓN TIPO INTERIOR-AIRE",40560707.858217642]
[null,null,"N2S20","MÓDULO DE BARRAJE - BARRA SENCILLA TIPO 1",11277440.935126165]
[null,null,"N2S21","MÓDULO DE BARRAJE - BARRA SENCILLA TIPO 2",17696163.843876872]
[null,null,"N2S22","MÓDULO DE BARRAJE - BARRA SENCILLA TIPO 3",17744314.237144493]
[null,null,"N2S23","MÓDULO DE BARRAJE - BARRA DOBLE TIPO 1",14313411.326193739]
[null,null,"N2S24","MÓDULO DE BARRAJE - BARRA DOBLE TIPO 2",31843133.203673203]
[null,null,"N2S25","MÓDULO DE BARRAJE - BARRA DOBLE TIPO 3",40656144.535680555]
[null,null,"N2S26","MÓDULO DE BARRAJE - BARRA PRINCIPAL Y TRANSFERENCIA - TIPO 1",14313411.326193739]
[null,null,"N2S27","MÓDULO DE BARRAJE - BARRA PRINCIPAL Y TRANSFERENCIA - TIPO 2",31843133.203673203]
[null,null,"N2S28","MÓDULO DE BARRAJE - BARRA PRINCIPAL Y TRANSFERENCIA - TIPO 3",40656144.535680555]
[null,null,"N2S30","GABINETE DE SALIDA - SUBESTACIÓN AISLADA EN SF6 - BARRA SENCILLA",192499665.29197764]
[null,null,"N2S31","MÓDULO COMÚN/BAHÍA - TIPO 1",34362978.226775661]
[null,null,"N2S32","MÓDULO COMÚN/BAHÍA - TIPO 2",24677174.609158907]
[null,null,"N2S33","MÓDULO COMÚN/BAHÍA - TIPO 3",25306038.485219773]
[null,null,"N2S34","MÓDULO COMÚN/BAHÍA - TIPO 4",14924065.991000632]
[]
[]
[]
[]
[]
[null,null,null,"DISPOSITIVOS ELECTRICOS","Valor unitario \n(COP Dic 17)","N2S1",null,"N2S2",null,"N2S3",null,"N2S4",null,"N2S5",null,"N2S6",null,"N2S7",null,"N2S8",null,"N2S9",null,"N2S10",null,"N2S11",null,"N2S12",null,"N2S14",null,"N2S15",null,"N2S16",null,"N2S17",null,"N2S18",null,"N2S20",null,"N2S21",null,"N2S22",null,"N2S23",null,"N2S24",null,"N2S25",null,"N2S26",null,"N2S27",null,"N2S28",null,"N2S30",null,"N2S31",null,"N2S32",null,"N2S33",null,"N2S34"]
[null,null,null,null,null,"BAHÍA DE LÍNEA - CONFIGURACIÓN BARRA SENCILLA - TIPO CONVENCIONAL",null,"BAHÍA DE TRANSFORMADOR - CONFIGURACIÓN BARRA SENCILLA - TIPO CONVENCIONAL",null,"BAHÍA DE LÍNEA - CONFIGURACIÓN BARRA DOBLE - TIPO CONVENCIONAL",null,"BAHÍA DE TRANSFORMADOR - CONFIGURACIÓN BARRA DOBLE - TIPO CONVENCIONAL",null,"BAHÍA DE LÍNEA - CONFIGURACIÓN BARRA PRINCIPAL Y TRANSFERENCIA - TIPO CONVENCIONAL",null,"BAHÍA DE TRANSFORMADOR - CONFIGURACIÓN BARRA PRINCIPAL Y TRANSFERENCIA - TIPO CONVENCIONAL",null,"BAHÍA DE LÍNEA - SUBESTACIÓN REDUCIDA",null,"BAHÍA DE ACOPLE O SECCIONAMIENTO (CONFIGURACIONES EN QUE APLICA) - TIPO CONVENCIONAL",null,"CELDA DE SALIDA DE CIRCUITO - SUBESTACIÓN TIPO INTERIOR",null,"CELDA DE LLEGADA DE TRANSFORMADOR - BARRA SENCILLA - SUBESTACIÓN TIPO INTERIOR-AIRE",null,"CELDA DE INTERCONEXIÓN O DE ACOPLE - BARRA SENCILLA - SUBESTACIÓN TIPO INTERIOR-AIRE",null,"CELDA DE MEDIDA O AUXILIARES - BARRA SENCILLA - SUBESTACIÓN TIPO INTERIOR-AIRE",null,"CABLES LLEGADA TRANSFORMADOR -  SUBESTACIÓN TIPO INTERIOR-AIRE",null,"CELDA DE SALIDA DE CIRCUITO - DOBLE BARRA - SUBESTACIÓN TIPO INTERIOR-AIRE",null,"CELDA DE LLEGADA DE TRANSFORMADOR - DOBLE BARRA - SUBESTACIÓN TIPO INTERIOR-AIRE",null,"CELDA DE INTERCONEXIÓN O DE ACOPLE - DOBLE BARRA - SUBESTACIÓN TIPO INTERIOR-AIRE",null,"CELDA DE MEDIDA O AUXILIARES - DOBLE BARRA - SUBESTACIÓN TIPO INTERIOR-AIRE",null,"MÓDULO DE BARRAJE - BARRA SENCILLA TIPO 1",null,"MÓDULO DE BARRAJE - BARRA SENCILLA TIPO 2",null,"MÓDULO DE BARRAJE - BARRA SENCILLA TIPO 3",null,"MÓDULO DE BARRAJE - BARRA DOBLE TIPO 1",null,"MÓDULO DE BARRAJE - BARRA DOBLE TIPO 2",null,"MÓDULO DE BARRAJE - BARRA DOBLE TIPO 3",null,"MÓDULO DE BARRAJE - BARRA PRINCIPAL Y TRANSFERENCIA - TIPO 1",null,"MÓDULO DE BARRAJE - BARRA PRINCIPAL Y TRANSFERENCIA - TIPO 2",null,"MÓDULO DE BARRAJE - BARRA PRINCIPAL Y TRANSFERENCIA - TIPO 3",null,"GABINETE DE SALIDA - SUBESTACIÓN AISLADA EN SF6 - BARRA SENCILLA",null,"MÓDULO COMÚN/BAHÍA - TIPO 1",null,"MÓDULO COMÚN/BAHÍA - TIPO 2",null,"MÓDULO COMÚN/BAHÍA - TIPO 3",null,"MÓDULO COMÚN/BAHÍA - TIPO 4"]
[null,null,null,"Celda Circuito de Salida - N2",71181123.25957872,null,0,null,0,null,0,null,0,null,0,null,0,null,0,null,0,1,71181123.25957872,null,0,null,0,null,0,null,0,null,0,null,0,null,0,null,0,null,0,null,0,null,0,null,0,null,0,null,0,null,0,null,0,null,0,null,0,null,0,null,0,null,0,null,0]
[null,null,null,"Celda Circuito de Salida - N2 - TIPO 2",71181123.25957872,null,0,null,0,null,0,null,0,null,0,null,0,null,0,null,0,null,0,null,0,null,0,null,0,null,0,1,71181123.25957872,null,0,null,0,null,0,null,0,null,0,null,0,null,0,null,0,null,0,null,0,null,0,null,0,null,0,null,0,null,0,null,0,null,0]
[null,null,null,"Celda de interconexión - N2",71181123.25957872,null,0,null,0,null,0,null,0,null,0,null,0,null,0,null,0,null,0,null,0,1,71181123.25957872,null,0,null,0,null,0,null,0,null,0,null,0,null,0,null,0,null,0,null,0,null,0,null,0,null,0,null,0,null,0,null,0,null,0,null,0,null,0,null,0]
[null,null,null,"Celda de interconexión - N2 - TIPO 2",71181123.25957872,null,0,null,0,null,0,null,0,null,0,null,0,null,0,null,0,null,0,0,0,null,0,null,0,null,0,null,0,null,0,1,71181123.25957872,null,0,null,0,null,0,null,0,null,0,null,0,null,0,null,0,null,0,null,0,null,0,null,0,null,0,null,0,null,0]
[null,null,null,"Celda llegada transformador - N2",71181123.25957872,null,0,null,0,null,0,null,0,null,0,null,0,null,0,null,0,null,0,1,71181123.25957872,null,0,null,0,null,0,null,0,null,0,null,0,null,0,null,0,null,0,null,0,null,0,null,0,null,0,null,0,null,0,null,0,null,0,null,0,null,0,null,0,null,0]
[null,null,null,"Celda llegada transformador - N2 - TIPO 2",71181123.25957872,null,0,null,0,null,0,null,0,null,0,null,0,null,0,null,0,null,0,null,0,null,0,null,0,null,0,null,0,1,71181123.25957872,null,0,null,0,null,0,null,0,null,0,null,0,null,0,null,0,null,0,null,0,null,0,null,0,null,0,null,0,null,0,null,0]
[null,null,null,"Celda de medida - N2",40560707.858217642,null,0,null,0,null,0,null,0,null,0,null,0,null,0,null,0,null,0,null,0,null,0,1,40560707.858217642,null,0,null,0,null,0,null,0,null,0,null,0,null,0,null,0,null,0,null,0,null,0,null,0,null,0,null,0,null,0,null,0,null,0,null,0,null,0]
[null,null,null,"Celda de medida - N2 - TIPO 2",40560707.858217642,null,0,null,0,null,0,null,0,null,0,null,0,null,0,null,0,null,0,null,0,null,0,null,0,null,0,null,0,null,0,null,0,1,40560707.858217642,null,0,null,0,null,0,null,0,null,0,null,0,null,0,null,0,null,0,null,0,null,0,null,0,null,0,null,0]
[null,null,null,"Dispositivo de Protección contra Sobretensiones (DPS) - N2",1395581.478179164,3,4186744.4345374918,3,4186744.4345374918,3,4186744.4345374918,3,4186744.4345374918,3,4186744.4345374918,3,4186744.4345374918,3,4186744.4345374918,null,0,null,0,null,0,null,0,null,0,3,4186744.4345374918,null,0,null,0,null,0,null,0,null,0,null,0,null,0,null,0,null,0,null,0,null,0,null,0,null,0,null,0,null,0,null,0,null,0,null,0]
[null,null,null,"Gabinete de línea SF6 - N2",192499665.29197764,null,0,null,0,null,0,null,0,null,0,null,0,null,0,null,0,null,0,null,0,null,0,null,0,null,0,null,0,null,0,null,0,null,0,null,0,null,0,null,0,null,0,null,0,null,0,null,0,null,0,null,0,1,192499665.29197764,null,0,null,0,null,0,null,0]
[null,null,null,"Gabinete de transformador SF6 - N2",192499665.29197764,null,0,null,0,null,0,null,0,null,0,null,0,null,0,null,0,null,0,null,0,null,0,null,0,null,0,null,0,null,0,null,0,null,0,null,0,null,0,null,0,null,0,null,0,null,0,null,0,null,0,null,0,null,0,null,0,null,0,null,0,null,0]
[null,null,null,"Interruptor - N2",69733454.06427829,1,69733454.06427829,1,69733454.06427829,1,69733454.06427829,1,69733454.06427829,1,69733454.06427829,1,69733454.06427829,0,0,1,69733454.06427829,null,0,null,0,null,0,null,0,null,0,null,0,null,0,null,0,null,0,null,0,null,0,null,0,null,0,null,0,null,0,null,0,null,0,null,0,null,0,null,0,null,0,null,0,null,0]
[null,null,null,"Reconectador - N2",42923917.703337863,null,0,null,0,null,0,null,0,null,0,null,0,1,42923917.703337863,null,0,null,0,null,0,null,0,null,0,null,0,null,0,null,0,null,0,null,0,null,0,null,0,null,0,null,0,null,0,null,0,null,0,null,0,null,0,null,0,null,0,null,0,null,0,null,0]
[null,null,null,"Seccionador tripolar - N2",25820026.946191844,1,25820026.946191844,1,25820026.946191844,2,51640053.892383687,3,77460080.838575527,2,51640053.892383687,3,77460080.838575527,null,0,2,51640053.892383687,null,0,null,0,null,0,null,0,null,0,null,0,null,0,null,0,null,0,null,0,null,0,null,0,null,0,null,0,null,0,null,0,null,0,null,0,null,0,null,0,null,0,null,0,null,0]
[null,null,null,"Seccionador tripolar con Cuchilla de puesta a tierra - N2",21644825.707640208,1,21644825.707640208,null,0,1,21644825.707640208,0,0,1,21644825.707640208,null,0,null,0,0,0,null,0,null,0,null,0,null,0,null,0,null,0,null,0,null,0,null,0,null,0,null,0,null,0,null,0,null,0,null,0,null,0,null,0,null,0,null,0,null,0,null,0,null,0,null,0]
[null,null,null,"Transformador de corriente - N2",3007893.910402013,3,9023681.731206039,3,9023681.731206039,3,9023681.731206039,3,9023681.731206039,3,9023681.731206039,3,9023681.731206039,null,0,3,9023681.731206039,null,0,null,0,null,0,null,0,null,0,null,0,null,0,null,0,null,0,null,0,null,0,null,0,null,0,null,0,null,0,null,0,null,0,null,0,null,0,null,0,null,0,null,0,null,0]
[null,null,null,"Transformador de tensión - N2",4968006.9501221031,0,0,null,0,null,0,null,0,null,0,null,0,null,0,null,0,null,0,null,0,null,0,null,0,null,0,null,0,null,0,null,0,null,0,null,0,null,0,null,0,null,0,null,0,null,0,null,0,null,0,null,0,null,0,null,0,null,0,null,0,null,0]
[]
[]
[null,null,null,"MATERIALES DE CONEXIÓN Y MÓDULOS","Valor unitario \n(COP Dic 17)","N2S1",null,"N2S2",null,"N2S3",null,"N2S4",null,"N2S5",null,"N2S6",null,"N2S7",null,"N2S8",null,"N2S9",null,"N2S10",null,"N2S11",null,"N2S12",null,"N2S14",null,"N2S15",null,"N2S16",null,"N2S17",null,"N2S18",null,"N2S20",null,"N2S21",null,"N2S22",null,"N2S23",null,"N2S24",null,"N2S25",null,"N2S26",null,"N2S27",null,"N2S28",null,"N2S30",null,"N2S31",null,"N2S32",null,"N2S33",null,"N2S34"]
[null,null,null,"Acero Estructural (kg)",8536.2338472122956,2587.4181025235421,22086805.983651273,1444.7362305882352,12332606.311841201,3566.9592256847254,30448398.073916115,3566.9592256847254,30448398.073916115,3693.4592256847254,31528231.65558847,3693.4592256847254,31528231.65558847,210,1792609.1079145821,2480.4853931686439,21174003.370681878,0,0,0,0,0,0,0,0,348.29999999999995,2973170.2489840421,0,0,0,0,0,0,0,0,1218.4691625804085,10401137.707403304,1827.7037438706129,15601706.561104959,1827.7037438706129,15601706.561104959,1471.4691625804085,12560804.870748015,2942.9383251608169,25121609.74149603,3678.6729064510214,31402012.176870041,1471.4691625804085,12560804.870748015,2942.9383251608169,25121609.74149603,3678.6729064510214,31402012.176870041,0,0,0,0,0,0,0,0,0,0]
[null,null,null,"Conductores de media tensión",null,95,329139.63934045279,53,191843.84732070693,188,681484.79755322856,146,544189.00553348276,155,569891.60567855614,125,449515.62250950444,1,421315.94109168078,62,217546.44746578028,60,240751.96633810329,60,240751.96633810329,60,240751.96633810329,60,240751.96633810329,3,12037.598316905165,60,240751.96633810329,60,240751.96633810329,60,240751.96633810329,0,0,24,96300.786535241321,36,144451.179802862,48,192601.57307048264,48,192601.57307048264,120,481503.93267620658,168,674105.50574668928,48,192601.57307048264,120,481503.93267620658,168,674105.50574668928,0,0,0,0,0,0,0,0,0,0]
[null,null,null,"Conectores ",null,57,262809.7892730087,49,220959.98632552935,71,329616.02502604632,63,287766.22207856696,67,295829.28474220418,67,295829.28474220418,0,0,17,79284.452155816805,3,12478.216402779144,3,12478.216402779144,3,12478.216402779144,3,12478.216402779144,3,12478.216402779144,3,12478.216402779144,3,12478.216402779144,3,12478.216402779144,0,0,0,0,0,0,0,0,0,0,0,0,0,0,0,0,0,0,0,0,0,0,0,0,0,0,0,0,0,0]
[null,null,null,"Cadenas de aisladores",null,0,0,0,0,12,1560004.8823752413,12,1560004.8823752413,12,1560004.8823752413,12,1560004.8823752413,0,0,12,1560004.8823752413,0,0,0,0,0,0,0,0,0,0,0,0,0,0,0,0,0,0,6,780002.44118762063,15,1950006.1029690516,15,1950006.1029690516,12,1560004.8823752413,48,6240019.529500965,66,8580026.8530638274,12,1560004.8823752413,48,6240019.529500965,66,8580026.8530638274,0,0,0,0,0,0,0,0,0,0]
[null,null,null,"Cable XLP o EPR, 500 kcmil - N2",195597.30868386073,null,0,null,0,null,0,null,0,null,0,null,0,0,0,null,0,null,0,null,0,null,0,null,0,336,65720695.717777207,null,0,null,0,null,0,null,0,null,0,null,0,null,0,null,0,null,0,null,0,null,0,null,0,null,0,null,0,null,0,null,0,null,0,null,0]
[null,null,null,"Poste de concreto 12 m 1050 kg",785146.6448943615,null,0,null,0,null,0,null,0,null,0,null,0,2,1570293.289788723,null,0,null,0,null,0,null,0,null,0,null,0,null,0,null,0,null,0,null,0,null,0,null,0,null,0,null,0,null,0,null,0,null,0,null,0,null,0,null,0,null,0,null,0,null,0,null,0]
[]
[]
[]
[null,null,null,"MÓDULO COMÚN","Valor unitario \n(COP Dic 17)","N2S1",null,"N2S2",null,"N2S3",null,"N2S4",null,"N2S5",null,"N2S6",null,"N2S7",null,"N2S8",null,"N2S9",null,"N2S10",null,"N2S11",null,"N2S12",null,"N2S14",null,"N2S15",null,"N2S16",null,"N2S17",null,"N2S18",null,"N2S20",null,"N2S21",null,"N2S22",null,"N2S23",null,"N2S24",null,"N2S25",null,"N2S26",null,"N2S27",null,"N2S28",null,"N2S30",null,"N2S31",null,"N2S32",null,"N2S33",null,"N2S34"]
[null,null,null,"Servicios Auxiliares AC y DC tipo 1",103529854.46580128,null,null,null,null,null,null,null,null,null,null,null,null,null,null,null,null,null,null,null,null,null,null,null,null,null,null,null,null,null,null,null,null,null,null,null,null,null,null,null,null,null,null,null,null,null,null,null,null,null,null,null,null,null,null,0.5,51764927.232900642,null,0,null,0,null,0]
[null,null,null,"Servicios Auxiliares AC y DC tipo 2",185909021.77576265,null,null,null,null,null,null,null,null,null,null,null,null,null,null,null,null,null,null,null,null,null,null,null,null,null,null,null,null,null,null,null,null,null,null,null,null,null,null,null,null,null,null,null,null,null,null,null,null,null,null,null,null,null,null,null,0,0.5,92954510.887881324,null,0,null,0]
[null,null,null,"Servicios Auxiliares AC y DC tipo 3",260479003.70924786,null,null,null,null,null,null,null,null,null,null,null,null,null,null,null,null,null,null,null,null,null,null,null,null,null,null,null,null,null,null,null,null,null,null,null,null,null,null,null,null,null,null,null,null,null,null,null,null,null,null,null,null,null,null,null,0,null,0,0.5,130239501.85462393,null,0]
[null,null,null,"Servicios Auxiliares AC y DC tipo 4",109085812.84999198,null,null,null,null,null,null,null,null,null,null,null,null,null,null,null,null,null,null,null,null,null,null,null,null,null,null,null,null,null,null,null,null,null,null,null,null,null,null,null,null,null,null,null,null,null,null,null,null,null,null,null,null,null,null,null,0,null,0,null,0,0.5,54542906.424995989]
[null,null,null,"Servicios Auxiliares AC y DC tipo 5",1641695.7871396898,null,null,null,null,null,null,null,null,null,null,null,null,null,null,null,null,null,null,null,null,null,null,null,null,null,null,null,null,null,null,null,null,null,null,null,null,null,null,null,null,null,null,null,null,null,null,null,null,null,null,null,null,null,null,null,0,null,0,null,0,null,0]
[null,null,null,"Alambre de cobre  No 4 AWG / acero",7239.2815411246374,null,null,null,null,null,null,null,null,null,null,null,null,null,null,null,null,null,null,null,null,null,null,null,null,null,null,null,null,null,null,null,null,null,null,null,null,null,null,null,null,null,null,null,null,null,null,null,null,null,null,null,null,null,null,609.07500000000005,4409265.4046604885,987.75,7150600.342245861,1230.3,8906488.0800456405,243.63000000000002,1763706.1618641955]
[null,null,null,"Material de conexión en malla de puesta a tierra",58215.389493236537,null,null,null,null,null,null,null,null,null,null,null,null,null,null,null,null,null,null,null,null,null,null,null,null,null,null,null,null,null,null,null,null,null,null,null,null,null,null,null,null,null,null,null,null,null,null,null,null,null,null,null,null,null,null,94.837500000000006,5521002.0010648202,146.47499999999999,8527099.1760218218,179.55,10452573.18351062,37.935000000000002,2208400.8004259281]
[null,null,null,"Cables de SSAA  para equipos de patio",2092.6349502487565,null,null,null,null,null,null,null,null,null,null,null,null,null,null,null,null,null,null,null,null,null,null,null,null,null,null,null,null,null,null,null,null,null,null,null,null,null,null,null,null,null,null,null,null,null,null,null,null,null,null,null,null,null,null,1411.1999999999998,2953126.4417910445,3153.1500000000005,6598391.8933768673,8290.8000000000011,17349617.845522393,564.4799999999999,1181250.5767164179]
[null,null,null,"Alumbrado exterior",2038817.6865671643,null,null,null,null,null,null,null,null,null,null,null,null,null,null,null,null,null,null,null,null,null,null,null,null,null,null,null,null,null,null,null,null,null,null,null,null,null,null,null,null,null,null,null,null,null,null,null,null,null,null,null,null,null,null,2,4077635.3731343285,4,8155270.746268657,5,10194088.432835821,null,0]
[]
[null,null,null,"TOTAL ",null,null,153087488.29611862,null,121509317.32170111,null,189248263.60891634,null,193244319.25250074,null,190182717.25843018,null,194237542.51381278,null,50894880.47667034,null,153428028.84054673,null,71434353.442319602,null,71434353.442319602,null,71434353.442319602,null,40813938.040958524,null,72905126.216018423,null,71434353.442319602,null,71434353.442319602,null,71434353.442319602,null,40560707.858217642,null,11277440.935126165,null,17696163.843876872,null,17744314.237144493,null,14313411.326193739,null,31843133.203673203,null,40656144.535680555,null,14313411.326193739,null,31843133.203673203,null,40656144.535680555,null,192499665.29197764,null,68725956.453551322,null,123385873.04579453,null,177142269.39653841,null,59696263.964002527]

{"sheet":"ObCi SE 2","index":37,"n_rows":176,"n_cols":67,"rows_kept":176,"cut":false,"hidden":false,"merged":[[65,13,65,14],[65,15,65,16],[65,17,65,18],[136,5,136,7],[65,5,65,6],[65,7,65,8],[65,9,65,10],[65,11,65,12],[45,59,45,60],[45,61,45,62],[45,63,45,64],[45,65,45,66],[65,59,65,60],[65,61,65,62],[65,63,65,64],[65,65,65,66],[65,57,65,58],[65,39,65,40],[65,41,65,42],[65,43,65,44],[65,45,65,46],[65,47,65,48],[65,49,65,50],[65,51,65,52],[65,53,65,54],[65,55,65,56],[45,5,45,6],[45,7,45,8],[45,9,45,10],[45,11,45,12],[45,13,45,14],[45,15,45,16],[45,17,45,18],[45,19,45,20],[45,21,45,22],[45,23,45,24],[45,33,45,34],[45,35,45,36],[45,37,45,38],[45,39,45,40],[45,25,45,26],[45,27,45,28],[45,29,45,30],[45,31,45,32],[45,51,45,52],[45,53,45,54],[45,55,45,56],[45,57,45,58],[45,41,45,42],[45,43,45,44],[45,45,45,46],[45,47,45,48],[45,49,45,50],[65,19,65,20],[65,21,65,22],[65,23,65,24],[65,25,65,26],[65,27,65,28],[65,37,65,38],[65,29,65,30],[65,31,65,32],[65,33,65,34],[65,35,65,36]]}
[]
[null,"ANÁLISIS DE PRECIOS UNITARIOS "]
[null,"UNIDADES CONSTRUCTIVAS SUBESTACIONES"]
[null,"OBRAS CIVILES NT2"]
[null,"Precios (COP Dic 17)"]
[]
[]
[]
[null,"No.","UC","DESCRIPCIÓN","Valor\n(COP Dic 17)"]
[null,1,"N2S1","BAHÍA DE LÍNEA - CONFIGURACIÓN BARRA SENCILLA - TIPO CONVENCIONAL",18076383.870296411]
[null,2,"N2S2","BAHÍA DE TRANSFORMADOR - CONFIGURACIÓN BARRA SENCILLA - TIPO CONVENCIONAL",9899298.4622520301]
[null,3,"N2S3","BAHÍA DE LÍNEA - CONFIGURACIÓN BARRA DOBLE - TIPO CONVENCIONAL",24082883.645961605]
[null,4,"N2S4","BAHÍA DE TRANSFORMADOR - CONFIGURACIÓN BARRA DOBLE - TIPO CONVENCIONAL",24082883.645961605]
[null,5,"N2S5","BAHÍA DE LÍNEA - CONFIGURACIÓN BARRA PRINCIPAL Y TRANSFERENCIA - TIPO CONVENCIONAL",24082883.645961605]
[null,6,"N2S6","BAHÍA DE TRANSFORMADOR - CONFIGURACIÓN BARRA PRINCIPAL Y TRANSFERENCIA - TIPO CONVENCIONAL",24082883.645961605]
[null,7,"N2S7","BAHÍA DE LÍNEA - SUBESTACIÓN REDUCIDA",3067482.4288651794]
[null,8,"N2S8","BAHÍA DE ACOPLE O SECCIONAMIENTO (CONFIGURACIONES EN QUE APLICA) - TIPO CONVENCIONAL",16817722.801747218]
[null,9,"N2S9","CELDA DE SALIDA DE CIRCUITO - SUBESTACIÓN TIPO INTERIOR",0]
[null,10,"N2S10","CELDA DE LLEGADA DE TRANSFORMADOR - BARRA SENCILLA - SUBESTACIÓN TIPO INTERIOR-AIRE",0]
[null,11,"N2S11","CELDA DE INTERCONEXIÓN O DE ACOPLE - BARRA SENCILLA - SUBESTACIÓN TIPO INTERIOR-AIRE",0]
[null,12,"N2S12","CELDA DE MEDIDA O AUXILIARES - BARRA SENCILLA - SUBESTACIÓN TIPO INTERIOR-AIRE",0]
[null,14,"N2S14","CABLES LLEGADA TRANSFORMADOR -  SUBESTACIÓN TIPO INTERIOR-AIRE",3067482.4288651794]
[null,15,"N2S15","CELDA DE SALIDA DE CIRCUITO - DOBLE BARRA - SUBESTACIÓN TIPO INTERIOR-AIRE",0]
[null,16,"N2S16","CELDA DE LLEGADA DE TRANSFORMADOR - DOBLE BARRA - SUBESTACIÓN TIPO INTERIOR-AIRE",0]
[null,17,"N2S17","CELDA DE INTERCONEXIÓN O DE ACOPLE - DOBLE BARRA - SUBESTACIÓN TIPO INTERIOR-AIRE",0]
[null,18,"N2S18","CELDA DE MEDIDA O AUXILIARES - DOBLE BARRA - SUBESTACIÓN TIPO INTERIOR-AIRE",0]
[null,20,"N2S20","MÓDULO DE BARRAJE - BARRA SENCILLA TIPO 1",14470570.882527906]
[null,21,"N2S21","MÓDULO DE BARRAJE - BARRA SENCILLA TIPO 2",21705856.323791862]
[null,22,"N2S22","MÓDULO DE BARRAJE - BARRA SENCILLA TIPO 3",21705856.323791862]
[null,23,"N2S23","MÓDULO DE BARRAJE - BARRA DOBLE TIPO 1",14470570.882527906]
[null,24,"N2S24","MÓDULO DE BARRAJE - BARRA DOBLE TIPO 2",28941141.765055813]
[null,25,"N2S25","MÓDULO DE BARRAJE - BARRA DOBLE TIPO 3",36176427.206319764]
[null,26,"N2S26","MÓDULO DE BARRAJE - BARRA PRINCIPAL Y TRANSFERENCIA - TIPO 1",14470570.882527906]
[null,27,"N2S27","MÓDULO DE BARRAJE - BARRA PRINCIPAL Y TRANSFERENCIA - TIPO 2",28941141.765055813]
[null,28,"N2S28","MÓDULO DE BARRAJE - BARRA PRINCIPAL Y TRANSFERENCIA - TIPO 3",36176427.206319764]
[null,30,"N2S30","GABINETE DE LLEGADA O SALIDA - SUBESTACIÓN AISLADA EN SF6 - BARRA SENCILLA",0]
[null,31,"N2S31","MÓDULO COMÚN/BAHÍA - TIPO 1",25064599.503546093]
[null,32,"N2S32","MÓDULO COMÚN/BAHÍA - TIPO 2",22191388.480760191]
[null,33,"N2S33","MÓDULO COMÚN/BAHÍA - TIPO 3",20578546.673622172]
[null,34,"N2S34","MÓDULO COMÚN/BAHÍA - TIPO 4",18530817.863805968]
[]
[]
[]
[]
[]
[null,null,null,"DISPOSITIVOS ELECTRICOS","Valor unitario \n(COP Dic 17)","N2S1",null,"N2S2",null,"N2S3",null,"N2S4",null,"N2S5",null,"N2S6",null,"N2S7",null,"N2S8",null,"N2S9",null,"N2S10",null,"N2S11",null,"N2S12",null,"N2S14",null,"N2S15",null,"N2S16",null,"N2S17",null,"N2S18",null,"N2S20",null,"N2S21",null,"N2S22",null,"N2S23",null,"N2S24",null,"N2S25",null,"N2S26",null,"N2S27",null,"N2S28",null,"N2S30",null,"N2S31",null,"N2S32",null,"N2S33",null,"N2S34"]
[null,null,null,"Celda Circuito de Salida - N2",null,0,0,0,0,0,0,0,0,0,0,0,0,0,0,0,0,1,0,0,0,0,0,0,0,0,0,0,0,0,0,0,0,0,0,0,0,0,0,0,0,0,0,0,0,0,0,0,0,0,0,0,0,0,0,0,0,0,0,0,0,0,0]
[null,null,null,"Celda Circuito de Salida - N2 - TIPO 2",null,0,0,0,0,0,0,0,0,0,0,0,0,0,0,0,0,0,0,0,0,0,0,0,0,0,0,1,0,0,0,0,0,0,0,0,0,0,0,0,0,0,0,0,0,0,0,0,0,0,0,0,0,0,0,0,0,0,0,0,0,0,0]
[null,null,null,"Celda de interconexión - N2",null,0,0,0,0,0,0,0,0,0,0,0,0,0,0,0,0,0,0,0,0,1,0,0,0,0,0,0,0,0,0,0,0,0,0,0,0,0,0,0,0,0,0,0,0,0,0,0,0,0,0,0,0,0,0,0,0,0,0,0,0,0,0]
[null,null,null,"Celda de interconexión - N2 - TIPO 2",null,0,0,0,0,0,0,0,0,0,0,0,0,0,0,0,0,0,0,0,0,0,0,0,0,0,0,0,0,0,0,1,0,0,0,0,0,0,0,0,0,0,0,0,0,0,0,0,0,0,0,0,0,0,0,0,0,0,0,0,0,0,0]
[null,null,null,"Celda llegada transformador - N2",null,0,0,0,0,0,0,0,0,0,0,0,0,0,0,0,0,0,0,1,0,0,0,0,0,0,0,0,0,0,0,0,0,0,0,0,0,0,0,0,0,0,0,0,0,0,0,0,0,0,0,0,0,0,0,0,0,0,0,0,0,0,0]
[null,null,null,"Celda llegada transformador - N2 - TIPO 2",null,0,0,0,0,0,0,0,0,0,0,0,0,0,0,0,0,0,0,0,0,0,0,0,0,0,0,0,0,1,0,0,0,0,0,0,0,0,0,0,0,0,0,0,0,0,0,0,0,0,0,0,0,0,0,0,0,0,0,0,0,0,0]
[null,null,null,"Celda de medida - N2",null,0,0,0,0,0,0,0,0,0,0,0,0,0,0,0,0,0,0,0,0,0,0,1,0,0,0,0,0,0,0,0,0,0,0,0,0,0,0,0,0,0,0,0,0,0,0,0,0,0,0,0,0,0,0,0,0,0,0,0,0,0,0]
[null,null,null,"Celda de medida - N2 - TIPO 2",null,0,0,0,0,0,0,0,0,0,0,0,0,0,0,0,0,0,0,0,0,0,0,0,0,0,0,0,0,0,0,0,0,1,0,0,0,0,0,0,0,0,0,0,0,0,0,0,0,0,0,0,0,0,0,0,0,0,0,0,0,0,0]
[null,null,null,"Dispositivo de Protección contra Sobretensiones (DPS) - N2",1022494.1429550598,3,3067482.4288651794,3,3067482.4288651794,3,3067482.4288651794,3,3067482.4288651794,3,3067482.4288651794,3,3067482.4288651794,3,3067482.4288651794,0,0,0,0,0,0,0,0,0,0,3,3067482.4288651794,0,0,0,0,0,0,0,0,0,0,0,0,0,0,0,0,0,0,0,0,0,0,0,0,0,0,0,0,0,0,0,0,0,0,0,0]
[null,null,null,"Gabinete de línea SF6 - N2",null,0,0,0,0,0,0,0,0,0,0,0,0,0,0,0,0,0,0,0,0,0,0,0,0,0,0,0,0,0,0,0,0,0,0,0,0,0,0,0,0,0,0,0,0,0,0,0,0,0,0,0,0,1,0,0,0,0,0,0,0,0,0]
[null,null,null,"Gabinete de transformador SF6 - N2",null,0,0,0,0,0,0,0,0,0,0,0,0,0,0,0,0,0,0,0,0,0,0,0,0,0,0,0,0,0,0,0,0,0,0,0,0,0,0,0,0,0,0,0,0,0,0,0,0,0,0,0,0,0,0,0,0,0,0,0,0,0,0]
[null,null,null,"Interruptor - N2",2107911.2116718669,1,2107911.2116718669,1,2107911.2116718669,1,2107911.2116718669,1,2107911.2116718669,1,2107911.2116718669,1,2107911.2116718669,0,0,1,2107911.2116718669,0,0,0,0,0,0,0,0,0,0,0,0,0,0,0,0,0,0,0,0,0,0,0,0,0,0,0,0,0,0,0,0,0,0,0,0,0,0,0,0,0,0,0,0,0,0]
[null,null,null,"Reconectador - N2",null,0,0,0,0,0,0,0,0,0,0,0,0,1,0,0,0,0,0,0,0,0,0,0,0,0,0,0,0,0,0,0,0,0,0,0,0,0,0,0,0,0,0,0,0,0,0,0,0,0,0,0,0,0,0,0,0,0,0,0,0,0,0]
[null,null,null,"Seccionador tripolar - N2",2750621.3270964148,1,2750621.3270964148,1,2750621.3270964148,2,5501242.6541928295,3,8251863.9812892443,2,5501242.6541928295,3,8251863.9812892443,0,0,2,5501242.6541928295,0,0,0,0,0,0,0,0,0,0,0,0,0,0,0,0,0,0,0,0,0,0,0,0,0,0,0,0,0,0,0,0,0,0,0,0,0,0,0,0,0,0,0,0,0,0]
[null,null,null,"Seccionador tripolar con Cuchilla de puesta a tierra - N2",2750621.3270964148,1,2750621.3270964148,0,0,1,2750621.3270964148,0,0,1,2750621.3270964148,0,0,0,0,0,0,0,0,0,0,0,0,0,0,0,0,0,0,0,0,0,0,0,0,0,0,0,0,0,0,0,0,0,0,0,0,0,0,0,0,0,0,0,0,0,0,0,0,0,0,0,0]
[null,null,null,"Transformador de corriente - N2",657761.16487285646,3,1973283.4946185695,3,1973283.4946185695,3,1973283.4946185695,3,1973283.4946185695,3,1973283.4946185695,3,1973283.4946185695,0,0,3,1973283.4946185695,0,0,0,0,0,0,0,0,0,0,0,0,0,0,0,0,0,0,0,0,0,0,0,0,0,0,0,0,0,0,0,0,0,0,0,0,0,0,0,0,0,0,0,0,0,0]
[null,null,null,"Transformador de tensión - N2",1320482.5668462953,0,0,0,0,0,0,0,0,0,0,0,0,0,0,0,0,0,0,0,0,0,0,0,0,0,0,0,0,0,0,0,0,0,0,0,0,0,0,0,0,0,0,0,0,0,0,0,0,0,0,0,0,0,0,0,0,0,0,0,0,0,0]
[]
[]
[null,null,null,"MATERIALES DE CONEXIÓN Y MÓDULOS","Valor unitario \n(COP Dic 17)","N2S1",null,"N2S2",null,"N2S3",null,"N2S4",null,"N2S5",null,"N2S6",null,"N2S7",null,"N2S8",null,"N2S9",null,"N2S10",null,"N2S11",null,"N2S12",null,"N2S14",null,"N2S15",null,"N2S16",null,"N2S17",null,"N2S18",null,"N2S20",null,"N2S21",null,"N2S22",null,"N2S23",null,"N2S24",null,"N2S25",null,"N2S26",null,"N2S27",null,"N2S28",null,"N2S30",null,"N2S31",null,"N2S32",null,"N2S33",null,"N2S34"]
[null,null,null,"Acero Estructural (kg) - N2",3617642.7206319766,1.5,5426464.0809479654,0,0,2.4,8682342.5295167435,2.4,8682342.5295167435,2.4,8682342.5295167435,2.4,8682342.5295167435,0,0,2,7235285.4412639532,0,0,0,0,0,0,0,0,0,0,0,0,0,0,0,0,0,0,4,14470570.882527906,6,21705856.323791862,6,21705856.323791862,4,14470570.882527906,8,28941141.765055813,10,36176427.206319764,4,14470570.882527906,8,28941141.765055813,10,36176427.206319764,0,0,0,0,0,0,0,0,null,0]
[null,null,null,"Poste en concreto para subestaciones",1355872.6032478118,null,0,null,0,null,0,null,0,null,0,null,0,0,0,null,0,null,0,null,0,null,0,null,0,null,0,null,0,null,0,null,0,null,0,null,0,null,0,null,0,null,0,null,0,null,0,null,0,null,0,null,0,null,null,null,0,null,0,null,0,null,0]
[null,null,null,"Metros lineales de Malla Eslabonada (cerramiento) ",82120.47499218196,null,null,null,null,null,null,null,null,null,null,null,null,null,null,null,null,null,null,null,null,null,null,null,null,null,null,null,null,null,null,null,null,null,null,null,null,null,null,null,null,null,null,null,null,null,null,null,null,null,null,null,null,null,null,100,8212047.4992181957,100,8212047.4992181957,100,8212047.4992181957,null,0]
[null,null,null,"Edificio Subestación Interior",1140358.0223880596,null,null,null,null,null,null,null,null,null,null,null,null,null,null,null,null,null,null,null,null,null,null,null,null,null,null,null,null,null,null,null,null,null,null,null,null,null,null,null,null,null,null,null,null,null,null,null,null,null,null,null,null,null,null,null,null,null,null,null,null,65,74123271.455223873]
[null,null,null,"Adecuación terreno",37433.118610763049,null,null,null,null,null,null,null,null,null,null,null,null,null,null,null,null,null,null,null,null,null,null,null,null,null,null,null,null,null,null,null,null,null,null,null,null,null,null,null,null,null,null,null,null,null,null,null,null,null,null,null,null,null,null,488.25,18276720.161705058,832.5,31163071.243460238,1053,39417073.897133492,null,0]
[null,null,null,"Drenajes",null,null,null,null,null,null,null,null,null,null,null,null,null,null,null,null,null,null,null,null,null,null,null,null,null,null,null,null,null,null,null,null,null,null,null,null,null,null,null,null,null,null,null,null,null,null,null,null,null,null,null,null,null,null,null,null,898110.31288096984,null,2245275.7822024249,null,3143386.0950833946,null,0]
[null,null,null,"Vías",null,null,null,null,null,null,null,null,null,null,null,null,null,null,null,null,null,null,null,null,null,null,null,null,null,null,null,null,null,null,null,null,null,null,null,null,null,null,null,null,null,null,null,null,null,null,null,null,null,null,null,null,null,null,null,null,3872097.4531612806,null,6404973.2307930961,null,6404973.2307930961,null,0]
[null,null,null,"Ductos",null,null,null,null,null,null,null,null,null,null,null,null,null,null,null,null,null,null,null,null,null,null,null,null,null,null,null,null,null,null,null,null,null,null,null,null,null,null,null,null,null,null,null,null,null,null,null,null,null,null,null,null,null,null,null,1,1693348.0928068829,1,6047671.760024582,1,8466740.4640344139,null,0]
[null,null,null,"Carcamos",null,null,null,null,null,null,null,null,null,null,null,null,null,null,null,null,null,null,null,null,null,null,null,null,null,null,null,null,null,null,null,null,null,null,null,null,null,null,null,null,null,null,null,null,null,null,null,null,null,null,null,null,null,null,null,1,14345402.080594284,1,51233578.85926529,1,71727010.402971417,null,0]
[null,null,null,"Otras Obras",null,null,null,null,null,null,null,null,null,null,null,null,null,null,null,null,null,null,null,null,null,null,null,null,null,null,null,null,null,null,null,null,null,null,null,null,null,null,null,null,null,null,null,null,null,null,null,null,null,null,null,null,null,null,null,0.2,2831473.4067255077,0.2,5650324.0288371295,0.2,6678595.1261212323,null,0]
[]
[]
[null,null,null,"TOTAL",null,null,18076383.870296411,null,9899298.4622520301,null,24082883.645961605,null,24082883.645961605,null,24082883.645961605,null,24082883.645961605,null,3067482.4288651794,null,16817722.801747218,null,0,null,0,null,0,null,0,null,3067482.4288651794,null,0,null,0,null,0,null,0,null,14470570.882527906,null,21705856.323791862,null,21705856.323791862,null,14470570.882527906,null,28941141.765055813,null,36176427.206319764,null,14470570.882527906,null,28941141.765055813,null,36176427.206319764,null,0,null,50129199.007092185,null,110956942.40380095,null,144049826.71535522,null,74123271.455223873]
[]
[]
[]
[null,null,"APU","ITEM","EQUIPO","MATERIALES DE OBRA","MANO DE OBRA","TOTAL \n(COP Dic 17)"]
[null,null,1,"INTERRUPTOR - N2",34122.12418877615,1637475.3282933477,436313.75918974308,2107911.2116718669]
[null,null,2,"TRANSFORMADOR DE CORRIENTE - N2",42270,567465.05907676555,48026.105796090895,657761.16487285646]
[null,null,3,"SECCIONADOR TRIPOLAR - N2",84540,2190240.3179066139,475841.00918980106,2750621.3270964148]
[null,null,4,"PÓRTICO EN ACERO - N2",84540,2939526.2138153464,593576.50681663002,3617642.7206319766]
[null,null,5,"SECCIONADOR TRIPOLAR CON CUCHILLA DE PUESTA A TIERRA - N2",84540,2190240.3179066139,475841.00918980106,2750621.3270964148]
[null,null,6,"DISPOSITIVO DE PROTECCIÓN CONTRA SOBRETENSIONES (DPS) - N2",6039.0417863100583,919714.95309059136,96740.148078158338,1022494.1429550598]
[null,null,7,"TRANSFORMADOR DE TENSIÓN - N2",84540,1139890.3552541134,96052.211592181789,1320482.5668462953]
[null,null,8,"POSTE EN CONCRETO PARA SUBESTACIONES",20094.914745676149,1271109.407598224,64668.280903911735,1355872.6032478118]
[]
[]
[]
[]
[null,null,null,null,null,"ANÁLISIS DE PRECIOS UNITARIOS",null,null,null,null,null,"ANÁLISIS DE PRECIOS UNITARIOS",null,null,null,null,null,"ANÁLISIS DE PRECIOS UNITARIOS",null,null,null,null,null,"ANÁLISIS DE PRECIOS UNITARIOS",null,null,null,null,null,"ANÁLISIS DE PRECIOS UNITARIOS"]
[null,null,null,"APU. ",1,null,"(COP Dic 17)",null,null,"APU. ",2,null,"(COP Dic 17)",null,null,"APU. ",3,null,"(COP Dic 17)",null,null,"APU. ",4,null,"(COP Dic 17)",null,null,"APU. ",5,null,"(COP Dic 17)"]
[null,null,null,"ÍTEM:",null,null,"UNIDAD: ","Global",null,"ÍTEM:",null,null,"UNIDAD: ","Global",null,"ÍTEM:",null,null,"UNIDAD: ","Global",null,null,null,null,"UNIDAD: ","Global",null,"ÍTEM:",null,null,"UNIDAD: ","Global"]
[null,null,null,"INTERRUPTOR - N2",null,0.90573312451721399,null,null,null,"TRANSFORMADOR DE CORRIENTE - N2",null,0.61615070531209204,null,null,null,"SECCIONADOR TRIPOLAR - N2",null,0.84656652388457199,null,null,null,"PÓRTICO EN ACERO - N2",null,0.84656652388457243,null,null,null,"SECCIONADOR TRIPOLAR CON CUCHILLA DE PUESTA A TIERRA - N2",null,0.84656652388457199]
[null,null,null,"I. EQUIPO",null,null,null,null,null,"I. EQUIPO",null,null,null,null,null,"I. EQUIPO",null,null,null,null,null,"I. EQUIPO",null,null,null,null,null,"I. EQUIPO"]
[null,null,null,"DESCRIPCIÓN","TARIFA DÍA","RENDIM.","CANTIDAD","VALOR PARCIAL",null,"DESCRIPCIÓN","TARIFA DÍA","RENDIM.","VALOR UNI.","VALOR PARCIAL",null,"DESCRIPCIÓN","TARIFA DÍA","RENDIM.","VALOR UNI.","VALOR PARCIAL",null,"DESCRIPCIÓN","TARIFA DÍA","RENDIM.","VALOR UNI.","VALOR PARCIAL",null,"DESCRIPCIÓN","TARIFA DÍA","RENDIM.","VALOR UNI.","VALOR PARCIAL"]
[null,null,null,"HERRAMIENTA MENOR",96448.825485874579,0.14491729992275426,1,13977.103370133871,null,"HERRAMIENTA MENOR",96448.825485874579,3.265598738154088E-2,1,3149.6316280311585,null,"HERRAMIENTA MENOR",96448.825485874579,0.13545064382153155,1,13064.055507892252,null,"HERRAMIENTA MENOR",96448.825485874579,0.1354506438215316,1,13064.055507892257,null,"HERRAMIENTA MENOR",96448.825485874579,0.13545064382153155,1,13064.055507892252]
[null,null,null,"APISONADOR (CANGURO)",46213.584452013631,0.21737594988413136,1,10045.721817806987,null,"APISONADOR (CANGURO)",46213.584452013631,4.9292056424967368E-2,1,2277.9626124086503,null,"APISONADOR (CANGURO)",46213.584452013631,0.22349356230552703,1,10328.438616087844,null,"APISONADOR (CANGURO)",46213.584452013631,0.22349356230552714,1,10328.438616087849,null,"APISONADOR (CANGURO)",46213.584452013631,0.33862660955382884,1,15649.149418314915]
[null,null,null,"MEZCLADORA A GASOLINA",39894.1454618313,0.18839248989958052,1,7515.7573959704496,null,"MEZCLADORA A GASOLINA",39894.1454618313,1.6019918338114392E-2,1,639.10095246739434,null,"MEZCLADORA A GASOLINA",39894.1454618313,0.17608583696799099,1,7024.7939937693436,null,"MEZCLADORA A GASOLINA",39894.1454618313,0.17608583696799107,1,7024.7939937693473,null,"MEZCLADORA A GASOLINA",39894.1454618313,0.17608583696799099,1,7024.7939937693436]
[null,null,null,"VIBRADOR ELÉCTRICO",27427.225005009019,9.4196244949790259E-2,1,2583.5416048648417,null,"VIBRADOR ELÉCTRICO",27427.225005009019,8.0099591690571958E-3,1,219.6909524106668,null,"VIBRADOR ELÉCTRICO",27427.225005009019,8.8042918483995494E-2,1,2414.7729353582117,null,"VIBRADOR ELÉCTRICO",27427.225005009019,8.8042918483995536E-2,1,2414.7729353582131,null,"VIBRADOR ELÉCTRICO",27427.225005009019,8.8042918483995494E-2,1,2414.7729353582117]
[null,null,null,null,null,null,"Subtotal",34122.12418877615,null,null,null,null,"Subtotal",84540,null,null,null,null,"Subtotal",84540,null,null,null,null,"Subtotal",84540,null,null,null,null,"Subtotal",84540]
[null,null,null,"II. MATERIALES DE OBRA",null,null,null,null,null,"II. MATERIALES DE OBRA",null,null,null,null,null,"II. MATERIALES DE OBRA",null,null,null,null,null,"II. MATERIALES DE OBRA",null,null,null,null,null,"II. MATERIALES DE OBRA"]
[null,null,null,"DESCRIPCIÓN","UNIDAD","CANTIDAD","VALOR UNI.","VALOR PARCIAL",null,"DESCRIPCIÓN","UNIDAD","CANTIDAD","VALOR UNI.","VALOR PARCIAL",null,"DESCRIPCIÓN","UNIDAD","CANTIDAD","VALOR UNI.","VALOR PARCIAL",null,"DESCRIPCIÓN","UNIDAD","CANTIDAD","VALOR UNI.","VALOR PARCIAL",null,"DESCRIPCIÓN","UNIDAD","CANTIDAD","VALOR UNI.","VALOR PARCIAL"]
[null,null,null,"EXCAVACIÓN","m3",2.6882159135670913,31489.721498697658,84651.170446594799,null,"EXCAVACIÓN","m3",1.7350803861588513,31489.721498697658,54637.198137995016,null,"EXCAVACIÓN","m3",3.7248927050921172,31489.721498697658,117295.83389588133,null,"EXCAVACIÓN","m3",5.4613699588841538,31489.721498697658,171977.01900661588,null,"EXCAVACIÓN","m3",3.7248927050921172,31489.721498697658,117295.83389588133]
[null,null,null,"BOTADA DE MATERIAL","m3",2.7957445501097751,16121.017832097778,45070.247746309862,null,"BOTADA DE MATERIAL","m3",1.8044836016052055,16121.017832097778,29090.112319205538,null,"BOTADA DE MATERIAL","m3",3.873888413295802,16121.017832097778,62451.024190298587,null,"BOTADA DE MATERIAL","m3",7.0997809465494006,16121.017832097778,114455.69524331093,null,"BOTADA DE MATERIAL","m3",3.873888413295802,16121.017832097778,62451.024190298587]
[null,null,null,"CONCRETO POBRE PARA SOLADOS Fc = 17.5 MPa","m3",0.5521349127056937,372449.24864756566,205642.23338932489,null,"CONCRETO POBRE PARA SOLADOS Fc = 17.5 MPa","m3",0.26647285703337353,372449.24864756566,99247.615387050158,null,"CONCRETO POBRE PARA SOLADOS Fc = 17.5 MPa","m3",0.46974283277307133,372449.24864756566,174955.36512390949,null,"CONCRETO POBRE PARA SOLADOS Fc = 17.5 MPa","m3",0.22340890565313865,372449.24864756566,83208.479051686372,null,"CONCRETO POBRE PARA SOLADOS Fc = 17.5 MPa","m3",0.46974283277307133,372449.24864756566,174955.36512390949]
[null,null,null,"CONCRETO PARA CIMIENTOS Fc = 21 MPa","m3",0.39171146169120469,372449.24864756566,145892.63959352887,null,"CONCRETO PARA CIMIENTOS Fc = 21 MPa","m3",1.1563916437297341,372449.24864756566,430697.1988494629,null,"CONCRETO PARA CIMIENTOS Fc = 21 MPa","m3",2.1069347646439227,372449.24864756566,784726.27004106459,null,"CONCRETO PARA CIMIENTOS Fc = 21 MPa","m3",3.2201697435521366,372449.24864756566,1199349.8015036175,null,"CONCRETO PARA CIMIENTOS Fc = 21 MPa","m3",2.1069347646439227,372449.24864756566,784726.27004106459]
[null,null,null,"RELLENO EN MATERIAL B-200 COMPACTADO","m3",1.699879928093907,20419.955920657183,34711.47320208748,null,"RELLENO EN MATERIAL B-200 COMPACTADO","m3",0.97164501624895694,20419.955920657183,19840.948402329934,null,"RELLENO EN MATERIAL B-200 COMPACTADO","m3",2.0859399148515858,20419.955920657183,42594.80111440878,null,"RELLENO EN MATERIAL B-200 COMPACTADO","m3",3.0583671769751262,20419.955920657183,62451.722943016823,null,"RELLENO EN MATERIAL B-200 COMPACTADO","m3",2.0859399148515858,20419.955920657183,42594.80111440878]
[null,null,null,"TRANSPORTE DE MATERIAL","Viaje",4.52866562258607,96726.106992586661,438040.19554390927,null,"TRANSPORTE DE MATERIAL","Viaje",3.0807535265604602,96726.106992586661,297989.29522787576,null,"TRANSPORTE DE MATERIAL","Viaje",5.0793991433074321,96726.106992586661,491310.5049936077,null,"TRANSPORTE DE MATERIAL","Viaje",5.0793991433074348,96726.106992586661,491310.50499360799,null,"TRANSPORTE DE MATERIAL","Viaje",5.0793991433074321,96726.106992586661,491310.5049936077]
[null,null,null,"A. C. P. M.","Gl",3.622932498068856,8751.5632137848133,31706.322776124918,null,"A. C. P. M.","Gl",0.81948043806508242,8751.5632137848133,7171.7348561866393,null,"A. C. P. M.","Gl",3.3862660955382879,8751.5632137848133,29635.121793799612,null,"A. C. P. M.","Gl",3.3862660955382897,8751.5632137848133,29635.121793799626,null,"A. C. P. M.","Gl",3.3862660955382879,8751.5632137848133,29635.121793799612]
[null,null,null,"ACERO DE REFUERZO","kg",151.06411211627778,2256.9424964936889,340943.01433031447,null,"ACERO DE REFUERZO","kg",75.602874551147892,2256.9424964936889,170631.3404315669,null,"ACERO DE REFUERZO","kg",87.178743376414104,2256.9424964936889,196757.4107171467,null,"ACERO DE REFUERZO","kg",225.1961768983638,2256.9424964936889,508254.8216898276,null,"ACERO DE REFUERZO","kg",87.178743376414104,2256.9424964936889,196757.4107171467]
[null,null,null,"PERNOS ANCLAJE 1\" L = 1,05 (JUEGO) + 1 PLATINA","kg",2.173759498841314,47019.635343618516,102209.37896024552,null,"PERNOS ANCLAJE 1\" L = 1,05 (JUEGO) + 1 PLATINA","kg",0.16019918338114394,47019.635343618516,7532.5071849268597,null,"PERNOS ANCLAJE 1\" L = 1,05 (JUEGO) + 1 PLATINA","kg",2.031759657322973,47019.635343618516,95532.598193201513,null,"PERNOS ANCLAJE 1\" L = 1,05 (JUEGO) + 1 PLATINA","kg",2.0317596573229739,47019.635343618516,95532.598193201557,null,"PERNOS ANCLAJE 1\" L = 1,05 (JUEGO) + 1 PLATINA","kg",2.031759657322973,47019.635343618516,95532.598193201513]
[null,null,null,"ALAMBRE NEGRO No. 14","kg",13.542521677781385,3186.5448687637754,43153.852962456469,null,"ALAMBRE NEGRO No. 14","kg",1.2939164811553934,3186.5448687637754,4123.1229236345989,null,"ALAMBRE NEGRO No. 14","kg",12.657862665122122,3186.5448687637754,40334.84732506147,null,"ALAMBRE NEGRO No. 14","kg",9.007847075934551,3186.5448687637754,28703.908878428021,null,"ALAMBRE NEGRO No. 14","kg",12.657862665122122,3186.5448687637754,40334.84732506147]
[null,null,null,"TABLA BURRA 25 x 2,5 cm x 3 m","Un",6.8690800163385513,10030.497295131237,68900.288523923882,null,"TABLA BURRA 25 x 2,5 cm x 3 m","Un",0.65311974763081759,10030.497295131237,6551.1158620077122,null,"TABLA BURRA 25 x 2,5 cm x 3 m","Un",6.420360517140594,10030.497295131237,64399.408800946119,null,"TABLA BURRA 25 x 2,5 cm x 3 m","Un",6.4203605171405975,10030.497295131237,64399.408800946156,null,"TABLA BURRA 25 x 2,5 cm x 3 m","Un",6.420360517140594,10030.497295131237,64399.408800946119]
[null,null,null,"REPISAS 8 x 4 cm. X 3 m.","Un",5.0721054972963993,10102.504508114607,51240.968652069758,null,"REPISAS 8 x 4 cm. X 3 m.","Un",0.3265598738154088,10102.504508114607,3299.0725973895046,null,"REPISAS 8 x 4 cm. X 3 m.","Un",4.7407725337536037,10102.504508114607,47893.675894191692,null,"REPISAS 8 x 4 cm. X 3 m.","Un",4.7407725337536064,10102.504508114607,47893.675894191714,null,"REPISAS 8 x 4 cm. X 3 m.","Un",4.7407725337536037,10102.504508114607,47893.675894191692]
[null,null,null,"DURMIENTES 4 x 4 cm","Un",5.0721054972963993,4701.963534361852,23848.855090723955,null,"DURMIENTES 4 x 4 cm","Un",0.3265598738154088,4701.963534361852,1535.47261846586,null,"DURMIENTES 4 x 4 cm","Un",4.7407725337536037,4701.963534361852,22290.939578413687,null,"DURMIENTES 4 x 4 cm","Un",4.7407725337536064,4701.963534361852,22290.939578413698,null,"DURMIENTES 4 x 4 cm","Un",4.7407725337536037,4701.963534361852,22290.939578413687]
[null,null,null,"BOCEL TRIANGULAR","Un",2.8983459984550848,3414.2761043356804,9895.7534846221351,null,"BOCEL TRIANGULAR","Un",0.16019918338114394,3414.2761043356804,546.96424375232948,null,"BOCEL TRIANGULAR","Un",2.7090128764306307,3414.2761043356804,9249.3179303347697,null,"BOCEL TRIANGULAR","Un",2.709012876430632,3414.2761043356804,9249.3179303347752,null,"BOCEL TRIANGULAR","Un",2.7090128764306307,3414.2761043356804,9249.3179303347697]
[null,null,null,"PLASTOCRETE DM","kg",0.7245864996137712,8228.1675015027067,5962.0190881496355,null,"PLASTOCRETE DM","kg",0.16019918338114394,8228.1675015027067,1318.145714464001,null,"PLASTOCRETE DM","kg",0.67725321910765768,8228.1675015027067,5572.5529277497208,null,"PLASTOCRETE DM","kg",0.67725321910765801,8228.1675015027067,5572.5529277497235,null,"PLASTOCRETE DM","kg",0.67725321910765768,8228.1675015027067,5572.5529277497208]
[null,null,null,"PUNTILLA 2 1/2\"","Lb",1.4491729992275424,3869.0442797034666,5606.9145029620395,null,"PUNTILLA 2 1/2\"","Lb",0.18564620751053335,3869.0442797034666,718.27339721727174,null,"PUNTILLA 2 1/2\"","Lb",1.3545064382153154,3869.0442797034666,5240.6453865984831,null,"PUNTILLA 2 1/2\"","Lb",1.354506438215316,3869.0442797034666,5240.6453865984859,null,"PUNTILLA 2 1/2\"","Lb",1.3545064382153154,3869.0442797034666,5240.6453865984831]
[null,null,null,null,null,null,"Subtotal",1637475.3282933477,null,null,null,null,"Subtotal",1134930.1181535311,null,null,null,null,"Subtotal",2190240.3179066139,null,null,null,null,"Subtotal",2939526.2138153464,null,null,null,null,"Subtotal",2190240.3179066139]
[null,null,null,"III. MANO DE OBRA",null,null,null,null,null,"III. MANO DE OBRA",null,null,null,null,null,"III. MANO DE OBRA",null,null,null,null,null,"III. MANO DE OBRA",null,null,null,null,null,"III. MANO DE OBRA"]
[null,null,null,"DESCRIPCIÓN","TARIFA DÍA","RENDIM.","CANTIDAD","VALOR PARCIAL",null,"DESCRIPCIÓN","TARIFA DÍA","RENDIM.","CANTIDAD","VALOR PARCIAL",null,"DESCRIPCIÓN","TARIFA DÍA","RENDIM.","CANTIDAD","VALOR PARCIAL",null,"DESCRIPCIÓN","TARIFA DÍA","RENDIM.","CANTIDAD","VALOR PARCIAL",null,"DESCRIPCIÓN","TARIFA DÍA","RENDIM.","CANTIDAD","VALOR PARCIAL"]
[null,null,null,"MAESTRO DE OBRA",133931.74620661701,0.1811466249034428,1,24261.283792753151,null,"MAESTRO DE OBRA",133931.74620661701,3.6969042318725519E-2,1,4951.3283933332305,null,"MAESTRO DE OBRA",133931.74620661701,0.16931330477691442,1,22676.426564785299,null,"MAESTRO DE OBRA",133931.74620661701,0.1693133047769145,1,22676.42656478531,null,"MAESTRO DE OBRA",133931.74620661701,0.16931330477691442,1,22676.426564785299]
[null,null,null,"OFICIAL ALBAÑIL CON PRESTACIONES",100448.75998254272,0.7245864996137712,1,72783.815386294489,null,"OFICIAL ALBAÑIL CON PRESTACIONES",100448.75998254272,0.16019918338114394,1,16091.809320851875,null,"OFICIAL ALBAÑIL CON PRESTACIONES",100448.75998254272,0.67725321910765768,2,136058.49210709904,null,"OFICIAL ALBAÑIL CON PRESTACIONES",100448.75998254272,0.4740772533753605,2,95240.94447496935,null,"OFICIAL ALBAÑIL CON PRESTACIONES",100448.75998254272,0.67725321910765768,2,136058.49210709904]
[null,null,null,"AYUDANTE",64040.167561799884,0.7245864996137712,2,92805.281696567909,null,"AYUDANTE",64040.167561799884,0.16019918338114394,2,20518.365093983932,null,"AYUDANTE",64040.167561799884,0.67725321910765768,2,86742.819266845545,null,"AYUDANTE",64040.167561799884,1.015879828661487,2,130114.22890026837,null,"AYUDANTE",64040.167561799884,0.67725321910765768,2,86742.819266845545]
[null,null,null,"ING. HSE",290020.70325447264,0.14491729992275426,1,42029.017237336528,null,"ING. HSE",290020.70325447264,3.203983667622879E-2,1,9292.2159649983187,null,"ING. HSE",290020.70325447264,0.13545064382153155,1,39283.490977391666,null,"ING. HSE",290020.70325447264,0.20317596573229743,1,58925.236466087532,null,"ING. HSE",290020.70325447264,0.13545064382153155,1,39283.490977391666]
[null,null,null,"TRANSPORTE DE PERSONAL",282139.34593835432,0.7245864996137712,1,204434.36107679104,null,"TRANSPORTE DE PERSONAL",282139.34593835432,0.16019918338114394,1,45198.492819014435,null,"TRANSPORTE DE PERSONAL",282139.34593835432,0.67725321910765768,1,191079.7802736795,null,"TRANSPORTE DE PERSONAL",282139.34593835432,1.015879828661487,1,286619.67041051941,null,"TRANSPORTE DE PERSONAL",282139.34593835432,0.67725321910765768,1,191079.7802736795]
[null,null,null,null,null,null,"Subtotal",436313.75918974308,null,null,null,null,"Subtotal",96052.211592181789,null,null,null,null,"Subtotal",475841.00918980106,null,null,null,null,"Subtotal",593576.50681663002,null,null,null,null,"Subtotal",475841.00918980106]
[null,null,null,null,null,"Total Costo Directo",null,2107911.2116718669,null,null,null,"Total Costo Directo",null,1315522.3297457129,null,null,null,"Total Costo Directo",null,2750621.3270964148,null,null,null,"Total Costo Directo",null,3617642.7206319766,null,null,null,"Total Costo Directo",null,2750621.3270964148]
[]
[]
[null,null,null,null,null,"ANÁLISIS DE PRECIOS UNITARIOS",null,null,null,null,null,"ANÁLISIS DE PRECIOS UNITARIOS",null,null,null,null,null,"ANÁLISIS DE PRECIOS UNITARIOS"]
[null,null,null,"APU. ",6,null,"(COP Dic 17)",null,null,"APU. ",7,null,"(COP Dic 17)",null,null,"APU. ",8,null,"(COP Dic 17)"]
[null,null,null,"ÍTEM:",null,null,"UNIDAD: ","Global",null,"ÍTEM:",null,null,"UNIDAD: ","Global",null,"ÍTEM:",null,null,"UNIDAD: ","Global"]
[null,null,null,"DISPOSITIVO DE PROTECCIÓN CONTRA SOBRETENSIONES (DPS) - N2",null,0.61615070531209226,null,null,null,"TRANSFORMADOR DE TENSIÓN - N2",null,null,null,null,null,"POSTE EN CONCRETO PARA SUBESTACIONES",null,0.95733124517214208]
[null,null,null,"I. EQUIPO",null,null,null,null,null,"I. EQUIPO",null,null,null,null,null,"I. EQUIPO"]
[null,null,null,"DESCRIPCIÓN","TARIFA DÍA","RENDIM.","CANTIDAD","VALOR PARCIAL",null,"DESCRIPCIÓN","TARIFA DÍA","RENDIM.","CANTIDAD","VALOR PARCIAL",null,"DESCRIPCIÓN","TARIFA DÍA","RENDIM.","VALOR UNI.","VALOR PARCIAL"]
[null,null,null,"HERRAMIENTA MENOR",96448.825485874579,3.2655987381540887E-2,1,3149.6316280311594,null,"HERRAMIENTA MENOR",96448.825485874579,3.265598738154088E-2,1,3149.6316280311585,null,"HERRAMIENTA MENOR",96448.825485874579,4.9292056424967388E-2,1,4754.1609479715626]
[null,null,null,"APISONADOR (CANGURO)",46213.584452013631,4.9292056424967381E-2,1,2277.9626124086512,null,"APISONADOR (CANGURO)",46213.584452013631,4.9292056424967368E-2,1,2277.9626124086503,null,"APISONADOR (CANGURO)",46213.584452013631,9.8584112849934777E-2,1,4555.9252248173034]
[null,null,null,"MEZCLADORA A GASOLINA",39894.1454618313,1.109071269561766E-2,1,442.45450555435002,null,"MEZCLADORA A GASOLINA",39894.1454618313,1.6019918338114392E-2,1,639.10095246739434,null,"MEZCLADORA A GASOLINA",39894.1454618313,0.160199183381144,1,6391.0095246739465]
[null,null,null,"VIBRADOR ELÉCTRICO",27427.225005009019,6.1615070531209227E-3,1,168.99304031589762,null,"VIBRADOR ELÉCTRICO",27427.225005009019,8.0099591690571958E-3,1,219.6909524106668,null,"VIBRADOR ELÉCTRICO",27427.225005009019,0.160199183381144,1,4393.8190482133377]
[null,null,null,null,null,null,"Subtotal",6039.0417863100583,null,null,null,null,"Subtotal",84540,null,null,null,null,"Subtotal",20094.914745676149]
[null,null,null,"II. MATERIALES DE OBRA",null,null,null,null,null,"II. MATERIALES DE OBRA",null,null,null,null,null,"II. MATERIALES DE OBRA"]
[null,null,null,"DESCRIPCIÓN","UNIDAD","CANTIDAD","VALOR UNI.","VALOR PARCIAL",null,"DESCRIPCIÓN","UNIDAD","CANTIDAD","VALOR UNI.","VALOR PARCIAL",null,"DESCRIPCIÓN","UNIDAD","CANTIDAD","VALOR UNI.","VALOR PARCIAL"]
[null,null,null,"EXCAVACIÓN","m3",1.3801775798990865,31489.721498697658,43461.407609768772,null,"EXCAVACIÓN","m3",1.7350803861588513,31489.721498697658,54637.198137995016,null,"EXCAVACIÓN","m3",1.3308855234741195,31489.721498697658,41909.214480848466]
[null,null,null,"BOTADA DE MATERIAL","m3",1.4353846830950499,16121.017832097778,23139.862072095315,null,"BOTADA DE MATERIAL","m3",1.8044836016052055,16121.017832097778,29090.112319205538,null,"BOTADA DE MATERIAL","m3",1.3841209444130842,16121.017832097778,22313.438426663346]
[null,null,null,"CONCRETO POBRE PARA SOLADOS Fc = 17.5 MPa","m3",1.8100043119248021E-2,372449.24864756566,6741.3474602524657,null,"CONCRETO POBRE PARA SOLADOS Fc = 17.5 MPa","m3",0.26647285703337353,372449.24864756566,99247.615387050158,null,"CONCRETO POBRE PARA SOLADOS Fc = 17.5 MPa","m3",2.4646028212483694E-2,372449.24864756566,9179.3946898862578]
[null,null,null,"CONCRETO PARA CIMIENTOS Fc = 21 MPa","m3",1.2368362798152814,372449.24864756566,460658.74311725184,null,"CONCRETO PARA CIMIENTOS Fc = 21 MPa","m3",1.1563916437297341,372449.24864756566,430697.1988494629,null,"CONCRETO PARA CIMIENTOS Fc = 21 MPa","m3",1.4787616927490217,372449.24864756566,550763.6813931755]
[null,null,null,"RELLENO EN MATERIAL B-200 COMPACTADO","m3",0.77289944474348848,20419.955920657183,15782.572592762446,null,"RELLENO EN MATERIAL B-200 COMPACTADO","m3",1.2145562703111958,20419.955920657183,24801.185502912409,null,"RELLENO EN MATERIAL B-200 COMPACTADO","m3",0.93161986643188355,20419.955920657183,19023.636607347595]
[null,null,null,"TRANSPORTE DE MATERIAL","Viaje",1.8484521159362768,96726.106992586661,178793.57713672551,null,"TRANSPORTE DE MATERIAL","Viaje",3.0807535265604602,96726.106992586661,297989.29522787576,null,"TRANSPORTE DE MATERIAL","Viaje",3.0807535265604615,96726.106992586661,297989.29522787587]
[null,null,null,"A. C. P. M.","Gl",0.81948043806508275,8751.5632137848133,7171.734856186642,null,"A. C. P. M.","Gl",0.81948043806508242,8751.5632137848133,7171.7348561866393,null,"A. C. P. M.","Gl",2.464602821248369,8751.5632137848133,21569.127387027493]
[null,null,null,"ACERO DE REFUERZO","kg",70.64808830304888,2256.9424964936889,159448.67278718972,null,"ACERO DE REFUERZO","kg",75.602874551147892,2256.9424964936889,170631.3404315669,null,"ACERO DE REFUERZO","kg",82.810654793945218,2256.9424964936889,186898.88596692379]
[null,null,null,"PERNOS ANCLAJE 1\" L = 1,05 (JUEGO) + 1 PLATINA","kg",0.160199183381144,47019.635343618516,7532.5071849268625,null,"PERNOS ANCLAJE 1\" L = 1,05 (JUEGO) + 1 PLATINA","kg",0.16019918338114394,47019.635343618516,7532.5071849268597,null,"RECEBO COMÚN","kg",1.0252747736393215,35824.125826487681,36729.572497578731]
[null,null,null,"ALAMBRE NEGRO No. 14","kg",0.97721501862497839,3186.5448687637754,3113.9395032783223,null,"ALAMBRE NEGRO No. 14","kg",1.2939164811553934,3186.5448687637754,4123.1229236345989,null,"CEMENTO GRIS 50 kg","BL",4.9292056424967388E-2,27513.203766780207,1356.1823925037552]
[null,null,null,"TABLA BURRA 25 x 2,5 cm x 3 m","Un",0.65311974763081782,10030.497295131237,6551.1158620077149,null,"TABLA BURRA 25 x 2,5 cm x 3 m","Un",0.65311974763081759,10030.497295131237,6551.1158620077122,null,"ALAMBRE NEGRO No. 14","kg",1.9716822569986954,3186.5448687637754,6282.8539788717726]
[null,null,null,"REPISAS 8 x 4 cm. X 3 m.","Un",0.32655987381540891,10102.504508114607,3299.072597389506,null,"REPISAS 8 x 4 cm. X 3 m.","Un",0.3265598738154088,10102.504508114607,3299.0725973895046,null,"TABLA BURRA 30 x 2,5 cm x 3 m","Un",1.9716822569986954,13219.234622320177,26064.130355931542]
[null,null,null,"DURMIENTES 4 x 4 cm","Un",0.32655987381540891,4701.963534361852,1535.4726184658605,null,"DURMIENTES 4 x 4 cm","Un",0.3265598738154088,4701.963534361852,1535.47261846586,null,"REPISAS 8 x 4 cm. X 3 m.","Un",0.98584112849934769,10102.504508114607,9959.4644449494517]
[null,null,null,"BOCEL TRIANGULAR","Un",0.160199183381144,3414.2761043356804,546.96424375232959,null,"BOCEL TRIANGULAR","Un",0.16019918338114394,3414.2761043356804,546.96424375232948,null,"DURMIENTES 4 x 4 cm","Un",0.98584112849934769,4701.963534361852,4635.3890368780694]
[null,null,null,"PLASTOCRETE DM","kg",0.160199183381144,8228.1675015027067,1318.1457144640015,null,"PLASTOCRETE DM","kg",0.16019918338114394,8228.1675015027067,1318.145714464001,null,"BOCEL TRIANGULAR","Un",0.49292056424967384,3414.2761043356804,1682.9669038533218]
[null,null,null,"PUNTILLA 2 1/2\"","Lb",0.160199183381144,3869.0442797034666,619.8177340739818,null,"PUNTILLA 2 1/2\"","Lb",0.18564620751053335,3869.0442797034666,718.27339721727174,null,"SIKADUR 32 PRIMER","kg",0.49292056424967384,66633.540372670817,32845.042318450323]
[null,null,null,null,null,null,null,null,null,null,null,null,null,null,null,"PUNTILLA 2 1/2\"","Lb",0.49292056424967384,3869.0442797034666,1907.1314894584057]
[null,null,null,null,null,null,"Subtotal",919714.95309059136,null,null,null,null,"Subtotal",1139890.3552541134,null,null,null,null,"Subtotal",1271109.407598224]
[null,null,null,"III. MANO DE OBRA",null,null,null,null,null,"III. MANO DE OBRA",null,null,null,null,null,"III. MANO DE OBRA"]
[null,null,null,"DESCRIPCIÓN","TARIFA DÍA","RENDIM.","CANTIDAD","VALOR PARCIAL",null,"DESCRIPCIÓN","TARIFA DÍA","RENDIM.","CANTIDAD","VALOR PARCIAL",null,"DESCRIPCIÓN","TARIFA DÍA","RENDIM.","CANTIDAD","VALOR PARCIAL"]
[null,null,null,"MAESTRO DE OBRA",133931.74620661701,3.6969042318725533E-2,1,4951.3283933332323,null,"MAESTRO DE OBRA",133931.74620661701,3.6969042318725519E-2,1,4951.3283933332305,null,"MAESTRO DE OBRA",133931.74620661701,6.0742670665054219E-2,1,8135.371951424162]
[null,null,null,"OFICIAL ALBAÑIL CON PRESTACIONES",100448.75998254272,0.160199183381144,1,16091.80932085188,null,"OFICIAL ALBAÑIL CON PRESTACIONES",100448.75998254272,0.16019918338114394,1,16091.809320851875,null,"OFICIAL ALBAÑIL CON PRESTACIONES",100448.75998254272,0.101237784441757,1,10169.209910554446]
[null,null,null,"AYUDANTE",64040.167561799884,0.16389608761301655,2,20991.865826922029,null,"AYUDANTE",64040.167561799884,0.16019918338114394,2,20518.365093983932,null,"AYUDANTE",64040.167561799884,9.8706839830713086E-2,2,12642.405124509218]
[null,null,null,"ING. HSE",290020.70325447264,3.2779217522603314E-2,1,9506.6517180367464,null,"ING. HSE",290020.70325447264,3.203983667622879E-2,1,9292.2159649983187,null,"ING. HSE",290020.70325447264,2.0247556888351403E-2,1,5872.2106879446155]
[null,null,null,"TRANSPORTE DE PERSONAL",282139.34593835432,0.160199183381144,1,45198.492819014449,null,"TRANSPORTE DE PERSONAL",282139.34593835432,0.16019918338114394,1,45198.492819014435,null,"TRANSPORTE DE PERSONAL",282139.34593835432,9.8706839830713086E-2,1,27849.083229479293]
[null,null,null,null,null,null,"Subtotal",96740.148078158338,null,null,null,null,"Subtotal",96052.211592181789,null,null,null,null,"Subtotal",64668.280903911735]
[null,null,null,null,null,"Total Costo Directo",null,1022494.1429550598,null,null,null,"Total Costo Directo",null,1320482.5668462953,null,null,null,"Total Costo Directo",null,1355872.6032478118]

{"sheet":"Montaje SE 2","index":38,"n_rows":196,"n_cols":73,"rows_kept":196,"cut":false,"hidden":false,"merged":[[46,5,46,6],[46,7,46,8],[46,9,46,10],[46,11,46,12],[46,13,46,14],[46,15,46,16],[46,17,46,18],[45,47,45,48],[45,49,45,50],[45,5,45,6],[45,7,45,8],[45,9,45,10],[45,11,45,12],[45,13,45,14],[45,15,45,16],[45,17,45,18],[45,19,45,20],[45,21,45,22],[45,35,45,36],[45,37,45,38],[45,39,45,40],[45,41,45,42],[45,43,45,44],[45,45,45,46],[106,9,106,13],[46,43,46,44],[46,45,46,46],[46,47,46,48],[46,49,46,50],[46,51,46,52],[46,53,46,54],[46,31,46,32],[46,33,46,34],[46,35,46,36],[46,37,46,38],[46,39,46,40],[46,41,46,42],[46,19,46,20],[46,21,46,22],[46,23,46,24],[46,25,46,26],[46,27,46,28],[46,29,46,30],[66,23,66,24],[66,25,66,26],[66,27,66,28],[66,29,66,30],[66,31,66,32],[137,9,137,10],[167,15,167,16],[167,21,167,22],[140,9,140,10],[170,15,170,16],[141,9,141,13],[171,15,171,19],[138,9,138,10],[168,15,168,16],[139,9,139,11],[169,15,169,17],[169,21,169,23],[170,21,170,22],[171,21,171,25],[167,9,167,10],[168,9,168,10],[169,9,169,11],[170,9,170,10],[171,9,171,13],[168,21,168,22],[45,27,45,28],[45,29,45,30],[45,31,45,32],[45,33,45,34],[46,55,46,56],[46,57,46,58],[46,59,46,60],[46,61,46,62],[46,63,46,64],[45,59,45,60],[45,61,45,62],[45,63,45,64],[45,51,45,52],[45,53,45,54],[45,55,45,56],[66,17,66,18],[66,19,66,20],[66,21,66,22],[45,65,45,66],[45,67,45,68],[45,69,45,70],[45,71,45,72],[46,65,46,66],[46,67,46,68],[46,69,46,70],[46,71,46,72],[66,71,66,72],[66,43,66,44],[66,45,66,46],[66,47,66,48],[66,49,66,50],[66,51,66,52],[66,33,66,34],[66,35,66,36],[66,37,66,38],[66,39,66,40],[45,57,45,58],[45,23,45,24],[45,25,45,26],[72,5,72,6],[72,7,72,8],[72,9,72,10],[72,11,72,12],[72,13,72,14],[72,15,72,16],[72,17,72,18],[72,19,72,20],[72,21,72,22],[72,23,72,24],[72,25,72,26],[72,27,72,28],[72,29,72,30],[72,31,72,32],[72,33,72,34],[72,35,72,36],[72,37,72,38],[66,41,66,42],[72,71,72,72],[72,49,72,50],[72,51,72,52],[72,53,72,54],[72,55,72,56],[72,57,72,58],[72,59,72,60],[72,61,72,62],[72,63,72,64],[72,65,72,66],[45,4,46,4],[45,3,46,3],[72,39,72,40],[72,41,72,42],[72,43,72,44],[72,45,72,46],[72,47,72,48],[72,67,72,68],[72,69,72,70],[66,59,66,60],[66,61,66,62],[66,63,66,64],[66,65,66,66],[66,67,66,68],[66,69,66,70],[66,53,66,54],[66,55,66,56],[66,57,66,58],[66,5,66,6],[66,7,66,8],[66,9,66,10],[66,11,66,12],[66,13,66,14],[66,15,66,16]]}
[]
[null,"ANÁLISIS DE PRECIOS UNITARIOS "]
[null,"UNIDADES CONSTRUCTIVAS SUBESTACIONES"]
[null,"MONTAJE NT2"]
[null,"Precios (COP Dic 17)"]
[]
[]
[]
[null,null,"UC","DESCRIPCIÓN","Valor\n(COP Dic 17)"]
[null,null,"N2S1","BAHÍA DE LÍNEA - CONFIGURACIÓN BARRA SENCILLA - TIPO CONVENCIONAL",20316684.963869937]
[null,null,"N2S2","BAHÍA DE TRANSFORMADOR - CONFIGURACIÓN BARRA SENCILLA - TIPO CONVENCIONAL",14523969.762688043]
[null,null,"N2S3","BAHÍA DE LÍNEA - CONFIGURACIÓN BARRA DOBLE - TIPO CONVENCIONAL",25831537.232655518]
[null,null,"N2S4","BAHÍA DE TRANSFORMADOR - CONFIGURACIÓN BARRA DOBLE - TIPO CONVENCIONAL",24911365.567279756]
[null,null,"N2S5","BAHÍA DE LÍNEA - CONFIGURACIÓN BARRA PRINCIPAL Y TRANSFERENCIA - TIPO CONVENCIONAL",27437309.065104146]
[null,null,"N2S6","BAHÍA DE TRANSFORMADOR - CONFIGURACIÓN BARRA PRINCIPAL Y TRANSFERENCIA - TIPO CONVENCIONAL",26517137.399728384]
[null,null,"N2S7","BAHÍA DE LÍNEA - SUBESTACIÓN REDUCIDA",2216492.6438592169]
[null,null,"N2S8","BAHÍA DE ACOPLE O SECCIONAMIENTO (CONFIGURACIONES EN QUE APLICA) - TIPO CONVENCIONAL",16232616.020251028]
[null,null,"N2S9","CELDA DE SALIDA DE CIRCUITO - SUBESTACIÓN TIPO INTERIOR",1765784.8361581257]
[null,null,"N2S10","CELDA DE LLEGADA DE TRANSFORMADOR - BARRA SENCILLA - SUBESTACIÓN TIPO INTERIOR-AIRE",1765784.8361581257]
[null,null,"N2S11","CELDA DE INTERCONEXIÓN O DE ACOPLE - BARRA SENCILLA - SUBESTACIÓN TIPO INTERIOR-AIRE",1765784.8361581257]
[null,null,"N2S12","CELDA DE MEDIDA O AUXILIARES - BARRA SENCILLA - SUBESTACIÓN TIPO INTERIOR-AIRE",1765784.8361581257]
[null,null,"N2S14","CABLES LLEGADA TRANSFORMADOR -  SUBESTACIÓN TIPO INTERIOR-AIRE",1600541.4912064138]
[null,null,"N2S15","CELDA DE SALIDA DE CIRCUITO - DOBLE BARRA - SUBESTACIÓN TIPO INTERIOR-AIRE",1765784.8361581257]
[null,null,"N2S16","CELDA DE LLEGADA DE TRANSFORMADOR - DOBLE BARRA - SUBESTACIÓN TIPO INTERIOR-AIRE",1765784.8361581257]
[null,null,"N2S17","CELDA DE INTERCONEXIÓN O DE ACOPLE - DOBLE BARRA - SUBESTACIÓN TIPO INTERIOR-AIRE",1765784.8361581257]
[null,null,"N2S18","CELDA DE MEDIDA O AUXILIARES - DOBLE BARRA - SUBESTACIÓN TIPO INTERIOR-AIRE",1830724.459341642]
[null,null,"N2S20","MÓDULO DE BARRAJE - BARRA SENCILLA TIPO 1",12000872.697952813]
[null,null,"N2S21","MÓDULO DE BARRAJE - BARRA SENCILLA TIPO 2",16818188.195298698]
[null,null,"N2S22","MÓDULO DE BARRAJE - BARRA SENCILLA TIPO 3",16818188.195298698]
[null,null,"N2S23","MÓDULO DE BARRAJE - BARRA DOBLE TIPO 1",15212416.362850068]
[null,null,"N2S24","MÓDULO DE BARRAJE - BARRA DOBLE TIPO 2",28058591.022439092]
[null,null,"N2S25","MÓDULO DE BARRAJE - BARRA DOBLE TIPO 3",34481678.352233604]
[null,null,"N2S26","MÓDULO DE BARRAJE - BARRA PRINCIPAL Y TRANSFERENCIA - TIPO 1",15212416.362850068]
[null,null,"N2S27","MÓDULO DE BARRAJE - BARRA PRINCIPAL Y TRANSFERENCIA - TIPO 2",28058591.022439092]
[null,null,"N2S28","MÓDULO DE BARRAJE - BARRA PRINCIPAL Y TRANSFERENCIA - TIPO 3",34481678.352233604]
[null,null,"N2S30","GABINETE DE LLEGADA O SALIDA - SUBESTACIÓN AISLADA EN SF6 - BARRA SENCILLA",1883446.9661277155]
[null,null,"N2S31","MÓDULO COMÚN/BAHÍA - TIPO 1",3450705.6317320708]
[null,null,"N2S32","MÓDULO COMÚN/BAHÍA - TIPO 2",2183903.2777860104]
[null,null,"N2S33","MÓDULO COMÚN/BAHÍA - TIPO 3",2113269.6150220498]
[null,null,"N2S34","MÓDULO COMÚN/BAHÍA - TIPO 4",1102527.1557482872]
[]
[]
[]
[]
[]
[null,null,null,"DISPOSITIVOS ELECTRICOS","Valor unitario (COP Dic 17)","N2S1",null,"N2S2",null,"N2S3",null,"N2S4",null,"N2S5",null,"N2S6",null,"N2S7",null,"N2S8",null,"N2S9",null,"N2S10",null,"N2S11",null,"N2S12",null,"N2S13",null,"N2S14",null,"N2S15",null,"N2S16",null,"N2S17",null,"N2S18",null,"N2S19",null,"N2S20",null,"N2S21",null,"N2S22",null,"N2S23",null,"N2S24",null,"N2S25",null,"N2S26",null,"N2S27",null,"N2S28",null,"N2S29",null,"N2S30",null,"N2S31",null,"N2S32",null,"N2S33",null,"N2S34"]
[null,null,null,null,null,"BAHÍA DE LÍNEA - CONFIGURACIÓN BARRA SENCILLA - TIPO CONVENCIONAL",null,"BAHÍA DE TRANSFORMADOR - CONFIGURACIÓN BARRA SENCILLA - TIPO CONVENCIONAL",null,"BAHÍA DE LÍNEA - CONFIGURACIÓN BARRA DOBLE - TIPO CONVENCIONAL",null,"BAHÍA DE TRANSFORMADOR - CONFIGURACIÓN BARRA DOBLE - TIPO CONVENCIONAL",null,"BAHÍA DE LÍNEA - CONFIGURACIÓN BARRA PRINCIPAL Y TRANSFERENCIA - TIPO CONVENCIONAL",null,"BAHÍA DE TRANSFORMADOR - CONFIGURACIÓN BARRA PRINCIPAL Y TRANSFERENCIA - TIPO CONVENCIONAL",null,"BAHÍA DE LÍNEA - SUBESTACIÓN REDUCIDA",null,"BAHÍA DE ACOPLE O SECCIONAMIENTO (CONFIGURACIONES EN QUE APLICA) - TIPO CONVENCIONAL",null,"CELDA DE SALIDA DE CIRCUITO - SUBESTACIÓN TIPO INTERIOR",null,"CELDA DE LLEGADA DE TRANSFORMADOR - BARRA SENCILLA - SUBESTACIÓN TIPO INTERIOR-AIRE",null,"CELDA DE INTERCONEXIÓN O DE ACOPLE - BARRA SENCILLA - SUBESTACIÓN TIPO INTERIOR-AIRE",null,"CELDA DE MEDIDA O AUXILIARES - BARRA SENCILLA - SUBESTACIÓN TIPO INTERIOR-AIRE",null,"GABINETE PROTECCIÓN DE BARRAS - SUBESTACIÓN TIPO INTERIOR",null,"CABLES LLEGADA TRANSFORMADOR -  SUBESTACIÓN TIPO INTERIOR-AIRE",null,"CELDA DE SALIDA DE CIRCUITO - DOBLE BARRA - SUBESTACIÓN TIPO INTERIOR-AIRE",null,"CELDA DE LLEGADA DE TRANSFORMADOR - DOBLE BARRA - SUBESTACIÓN TIPO INTERIOR-AIRE",null,"CELDA DE INTERCONEXIÓN O DE ACOPLE - DOBLE BARRA - SUBESTACIÓN TIPO INTERIOR-AIRE",null,"CELDA DE MEDIDA O AUXILIARES - DOBLE BARRA - SUBESTACIÓN TIPO INTERIOR-AIRE",null,"DUCTO DE BARRAS O CABLES LLEGADA TRANSFORMADOR - DOBLE BARRA - SUBESTACIÓN TIPO INTERIOR",null,"MÓDULO DE BARRAJE - BARRA SENCILLA TIPO 1",null,"MÓDULO DE BARRAJE - BARRA SENCILLA TIPO 2",null,"MÓDULO DE BARRAJE - BARRA SENCILLA TIPO 3",null,"MÓDULO DE BARRAJE - BARRA DOBLE TIPO 1",null,"MÓDULO DE BARRAJE - BARRA DOBLE TIPO 2",null,"MÓDULO DE BARRAJE - BARRA DOBLE TIPO 3",null,"MÓDULO DE BARRAJE - BARRA PRINCIPAL Y TRANSFERENCIA - TIPO 1",null,"MÓDULO DE BARRAJE - BARRA PRINCIPAL Y TRANSFERENCIA - TIPO 2",null,"MÓDULO DE BARRAJE - BARRA PRINCIPAL Y TRANSFERENCIA - TIPO 3",null,"MÓDULO DE BARRAJE - SUBESTACIÓN REDUCIDA",null,"GABINETE DE LLEGADA O SALIDA - SUBESTACIÓN AISLADA EN SF6 - BARRA SENCILLA",null,"MÓDULO COMÚN/BAHÍA - TIPO 1",null,"MÓDULO COMÚN/BAHÍA - TIPO 2",null,"MÓDULO COMÚN/BAHÍA - TIPO 3",null,"MÓDULO COMÚN/BAHÍA - TIPO 4"]
[null,null,null,"Celda Circuito de Salida - N2",1765784.8361581257,0,0,0,0,0,0,0,0,0,0,0,0,0,0,0,0,1,1765784.8361581257,0,0,0,0,0,0,0,0,0,0,0,0,0,0,0,0,0,0,0,0,0,0,0,0,0,0,0,0,0,0,0,0,0,0,0,0,0,0,0,0,0,0,0,0,0,0,0,0,0,0]
[null,null,null,"Celda Circuito de Salida - N2 - TIPO 2",1765784.8361581257,0,0,0,0,0,0,0,0,0,0,0,0,0,0,0,0,0,0,0,0,0,0,0,0,0,0,0,0,1,1765784.8361581257,0,0,0,0,0,0,0,0,0,0,0,0,0,0,0,0,0,0,0,0,0,0,0,0,0,0,0,0,0,0,0,0,0,0,0,0,0,0]
[null,null,null,"Celda de interconexión - N2",1765784.8361581257,0,0,0,0,0,0,0,0,0,0,0,0,0,0,0,0,0,0,0,0,1,1765784.8361581257,0,0,0,0,0,0,0,0,0,0,0,0,0,0,0,0,0,0,0,0,0,0,0,0,0,0,0,0,0,0,0,0,0,0,0,0,0,0,0,0,0,0,0,0,0,0]
[null,null,null,"Celda de interconexión - N2 - TIPO 2",1765784.8361581257,0,0,0,0,0,0,0,0,0,0,0,0,0,0,0,0,0,0,0,0,0,0,0,0,0,0,0,0,0,0,0,0,1,1765784.8361581257,0,0,0,0,0,0,0,0,0,0,0,0,0,0,0,0,0,0,0,0,0,0,0,0,0,0,0,0,0,0,0,0,0,0]
[null,null,null,"Celda llegada transformador - N2",1765784.8361581257,0,0,0,0,0,0,0,0,0,0,0,0,0,0,0,0,0,0,1,1765784.8361581257,0,0,0,0,0,0,0,0,0,0,0,0,0,0,0,0,0,0,0,0,0,0,0,0,0,0,0,0,0,0,0,0,0,0,0,0,0,0,0,0,0,0,0,0,0,0,0,0]
[null,null,null,"Celda llegada transformador - N2 - TIPO 2",1765784.8361581257,0,0,0,0,0,0,0,0,0,0,0,0,0,0,0,0,0,0,0,0,0,0,0,0,0,0,0,0,0,0,1,1765784.8361581257,0,0,0,0,0,0,0,0,0,0,0,0,0,0,0,0,0,0,0,0,0,0,0,0,0,0,0,0,0,0,0,0,0,0,0,0]
[null,null,null,"Celda de medida - N2",1765784.8361581257,0,0,0,0,0,0,0,0,0,0,0,0,0,0,0,0,0,0,0,0,0,0,1,1765784.8361581257,0,0,0,0,0,0,0,0,0,0,0,0,0,0,0,0,0,0,0,0,0,0,0,0,0,0,0,0,0,0,0,0,0,0,0,0,0,0,0,0,0,0,0,0]
[null,null,null,"Celda de medida - N2 - TIPO 2",1830724.459341642,0,0,0,0,0,0,0,0,0,0,0,0,0,0,0,0,0,0,0,0,0,0,0,0,0,0,0,0,0,0,0,0,0,0,1,1830724.459341642,0,0,0,0,0,0,0,0,0,0,0,0,0,0,0,0,0,0,0,0,0,0,0,0,0,0,0,0,0,0,0,0]
[null,null,null,"Dispositivo de Protección contra Sobretensiones (DPS) - N2",533513.83040213794,3,1600541.4912064138,3,1600541.4912064138,3,1600541.4912064138,3,1600541.4912064138,3,1600541.4912064138,3,1600541.4912064138,3,1600541.4912064138,0,0,0,0,0,0,0,0,0,0,0,0,3,1600541.4912064138,0,0,0,0,0,0,0,0,0,0,0,0,0,0,0,0,0,0,0,0,0,0,0,0,0,0,0,0,0,0,0,0,0,0,0,0,0,0,0,0]
[null,null,null,"Gabinete de línea SF6 - N2",1883446.9661277155,0,0,0,0,0,0,0,0,0,0,0,0,0,0,0,0,0,0,0,0,0,0,0,0,0,0,0,0,0,0,0,0,0,0,0,0,0,0,0,0,0,0,0,0,0,0,0,0,0,0,0,0,0,0,0,0,0,0,1,1883446.9661277155,0,0,0,0,0,0,0,0]
[null,null,null,"Gabinete de transformador SF6 - N2",1883446.9661277155,0,0,0,0,0,0,0,0,0,0,0,0,0,0,0,0,0,0,0,0,0,0,0,0,0,0,0,0,0,0,0,0,0,0,0,0,0,0,0,0,0,0,0,0,0,0,0,0,0,0,0,0,0,0,0,0,0,0,0,0,0,0,0,0,0,0,0,0]
[null,null,null,"Interruptor - N2",3620569.4928052826,1,3620569.4928052826,1,3620569.4928052826,1,3620569.4928052826,1,3620569.4928052826,1,3620569.4928052826,1,3620569.4928052826,0,0,1,3620569.4928052826,0,0,0,0,0,0,0,0,0,0,0,0,0,0,0,0,0,0,0,0,0,0,0,0,0,0,0,0,0,0,0,0,0,0,0,0,0,0,0,0,0,0,0,0,0,0,0,0,0,0,0,0]
[null,null,null,"Reconectador - N2",615951.15265280299,0,0,0,0,0,0,0,0,0,0,0,0,1,615951.15265280299,0,0,0,0,0,0,0,0,0,0,0,0,0,0,0,0,0,0,0,0,0,0,0,0,0,0,0,0,0,0,0,0,0,0,0,0,0,0,0,0,0,0,0,0,0,0,0,0,0,0,0,0,0,0]
[null,null,null,"Seccionador tripolar - N2",2463885.7871331885,1,2463885.7871331885,1,2463885.7871331885,2,4927771.5742663769,3,7391657.3613995649,2,4927771.5742663769,3,7391657.3613995649,0,0,2,4927771.5742663769,0,0,0,0,0,0,0,0,0,0,0,0,0,0,0,0,0,0,0,0,0,0,0,0,0,0,0,0,0,0,0,0,0,0,0,0,0,0,0,0,0,0,0,0,0,0,0,0,0,0,0,0]
[null,null,null,"Seccionador tripolar con Cuchilla de puesta a tierra - N2",3384057.4525089515,1,3384057.4525089515,0,0,1,3384057.4525089515,0,0,1,3384057.4525089515,0,0,0,0,0,0,0,0,0,0,0,0,0,0,0,0,0,0,0,0,0,0,0,0,0,0,0,0,0,0,0,0,0,0,0,0,0,0,0,0,0,0,0,0,0,0,0,0,0,0,0,0,0,0,0,0,0,0]
[null,null,null,"Transformador de corriente - N2",955653.15194449516,3,2866959.4558334854,3,2866959.4558334854,3,2866959.4558334854,3,2866959.4558334854,3,2866959.4558334854,3,2866959.4558334854,0,0,3,2866959.4558334854,0,0,0,0,0,0,0,0,0,0,0,0,0,0,0,0,0,0,0,0,0,0,0,0,0,0,0,0,0,0,0,0,0,0,0,0,0,0,0,0,0,0,0,0,0,0,0,0,0,0,0,0]
[null,null,null,"Transformador de tensión - N2",955653.15194449516,0,0,0,0,0,0,0,0,0,0,0,0,0,0,0,0,0,0,0,0,0,0,0,0,0,0,0,0,0,0,0,0,0,0,0,0,0,0,0,0,0,0,0,0,0,0,0,0,0,0,0,0,0,0,0,0,0,0,0,0,0,0,0,0,0,0,0,0]
[]
[]
[null,null,null,"MATERIALES DE CONEXIÓN Y MÓDULOS","Valor unitario \n(COP Dic 17)","N2S1",null,"N2S2",null,"N2S3",null,"N2S4",null,"N2S5",null,"N2S6",null,"N2S7",null,"N2S8",null,"N2S9",null,"N2S10",null,"N2S11",null,"N2S12",null,"N2S13",null,"N2S14",null,"N2S15",null,"N2S16",null,"N2S17",null,"N2S18",null,"N2S19",null,"N2S20",null,"N2S21",null,"N2S22",null,"N2S23",null,"N2S24",null,"N2S25",null,"N2S26",null,"N2S27",null,"N2S28",null,"N2S29",null,"N2S30",null,"N2S31",null,"N2S32",null,"N2S33",null,"N2S34"]
[null,null,null,"Acero Estructural (kg)",1605771.832448628,2.5,4014429.58112157,1,1605771.832448628,4.4000000000000004,7065396.0627739644,4.4000000000000004,7065396.0627739644,5.4,8671167.8952225912,5.4,8671167.8952225912,0,0,3,4817315.4973458843,0,0,0,0,0,0,0,0,0,0,0,0,0,0,0,0,0,0,0,0,0,0,6,9634630.9946917687,9,14451946.492037652,9,14451946.492037652,8,12846174.659589024,16,25692349.319178049,20,32115436.64897256,8,12846174.659589024,16,25692349.319178049,20,32115436.64897256,0,0,0,0,0,0,0,0,0,0,0,0]
[null,null,null,"Material conexión A.T. - N2 - MPPS",2366241.7032610443,1,2366241.7032610443,1,2366241.7032610443,1,2366241.7032610443,1,2366241.7032610443,1,2366241.7032610443,1,2366241.7032610443,null,0,null,0,null,0,null,0,null,0,null,0,null,0,null,0,null,0,null,0,null,0,null,0,null,0,1,2366241.7032610443,1,2366241.7032610443,1,2366241.7032610443,1,2366241.7032610443,1,2366241.7032610443,1,2366241.7032610443,1,2366241.7032610443,1,2366241.7032610443,1,2366241.7032610443,null,0,null,0,null,0,null,0,null,0,null,0]
[null,null,null,"Estructura en concreto (Postes) - MPPS",525391.2991882239,null,0,null,0,null,0,null,0,null,0,null,0,null,0,null,0,null,0,null,0,null,0,null,0,null,0,null,0,null,0,null,0,null,0,null,0,null,0,null,0,null,0,null,0,null,0,null,0,null,0,null,0,null,0,null,0,null,0,null,0,null,0,null,0,null,0,null,0]
[]
[]
[null,null,null,"MÓDULO COMÚN","Valor unitario \n(COP Dic 17)","N2S1",null,"N2S2",null,"N2S3",null,"N2S4",null,"N2S5",null,"N2S6",null,"N2S7",null,"N2S8",null,"N2S9",null,"N2S10",null,"N2S11",null,"N2S12",null,"N2S13",null,"N2S14",null,"N2S15",null,"N2S16",null,"N2S17",null,"N2S18",null,"N2S19",null,"N2S20",null,"N2S21",null,"N2S22",null,"N2S23",null,"N2S24",null,"N2S25",null,"N2S26",null,"N2S27",null,"N2S28",null,"N2S29",null,"N2S30",null,"N2S31",null,"N2S32",null,"N2S33",null,"N2S34"]
[null,null,null,"Servicios Auxiliares",3837611.965044315,null,null,null,null,null,null,null,null,null,null,null,null,null,null,null,null,null,null,null,null,null,null,null,null,null,null,null,null,null,null,null,null,null,null,null,null,null,null,null,null,null,null,null,null,null,null,null,null,null,null,null,null,null,null,null,null,null,null,null,null,0.5,1918805.9825221575,0.89785223177906348,3445608.4675170756,1.2579898090907253,4827676.7432703814,0.5,1918805.9825221575]
[null,null,null,"Cables módulo - N3",2107819.8956517591,null,null,null,null,null,null,null,null,null,null,null,null,null,null,null,null,null,null,null,null,null,null,null,null,null,null,null,null,null,null,null,null,null,null,null,null,null,null,null,null,null,null,null,null,null,null,null,null,null,null,null,null,null,null,null,null,null,null,null,null,1,2107819.8956517591,1.5,3161729.8434776384,2,4215639.7913035182,0.5,1053909.9478258796]
[null,null,null,"Malla de puesta a tierra",1846527.6083570463,null,null,null,null,null,null,null,null,null,null,null,null,null,null,null,null,null,null,null,null,null,null,null,null,null,null,null,null,null,null,null,null,null,null,null,null,null,null,null,null,null,null,null,null,null,null,null,null,null,null,null,null,null,null,null,null,null,null,null,null,1,1846527.6083570463,1.5,2769791.4125355696,2,3693055.2167140925,0.5,923263.80417852313]
[null,null,null,"Otras obras eléctricas",1028257.7769331785,null,null,null,null,null,null,null,null,null,null,null,null,null,null,null,null,null,null,null,null,null,null,null,null,null,null,null,null,null,null,null,null,null,null,null,null,null,null,null,null,null,null,null,null,null,null,null,null,null,null,null,null,null,null,null,null,null,null,null,null,1,1028257.7769331785,1.5,1542386.6653997679,2,2056515.5538663571,0.5,514128.88846658927]
[]
[]
[null,"MATERIALES DE MEDIDA, CONTROL Y PROTECCIÓN"]
[null,null,null,"ÍTEM",null,"N2S1",null,"N2S2",null,"N2S3",null,"N2S4",null,"N2S5",null,"N2S6",null,"N2S7",null,"N2S8",null,"N2S9",null,"N2S10",null,"N2S11",null,"N2S12",null,"N2S13",null,"N2S14",null,"N2S15",null,"N2S16",null,"N2S17",null,"N2S18",null,"N2S19",null,"N2S20",null,"N2S21",null,"N2S22",null,"N2S23",null,"N2S24",null,"N2S25",null,"N2S26",null,"N2S27",null,"N2S28",null,"N2S29",null,"N2S28"]
[null,null,null,"Gabinete de protección de barras - N2",null,null,0,null,0,null,0,null,0,null,0,null,0,null,0,null,0,null,0,null,0,null,0,null,0,null,0,null,0,null,0,null,0,null,0,null,0,null,0,null,0,null,0,null,0,null,0,null,0,null,0,null,0,null,0,null,0,null,0,null,0]
[null,null,null,"Tablero de control, medida y protección Línea - N2",null,1,0,null,0,1,0,null,0,1,0,null,0,null,0,1,0,null,0,null,0,null,0,null,0,null,0,null,0,null,0,null,0,null,0,null,0,null,0,null,0,null,0,null,0,null,0,null,0,null,0,null,0,null,0,null,0,null,0,null,0]
[null,null,null,"Tablero de control, medida y protección Transformador o Acople - N2",null,null,0,1,0,null,0,1,0,null,0,1,0,null,0,null,0,null,0,null,0,null,0,null,0,null,0,null,0,null,0,null,0,null,0,null,0,null,0,null,0,null,0,null,0,null,0,null,0,null,0,null,0,null,0,null,0,null,0,null,0]
[]
[null,null,null,"TOTAL",null,null,20316684.963869937,null,14523969.762688043,null,25831537.232655518,null,24911365.567279756,null,27437309.065104146,null,26517137.399728384,null,2216492.6438592169,null,16232616.020251028,null,1765784.8361581257,null,1765784.8361581257,null,1765784.8361581257,null,1765784.8361581257,null,0,null,1600541.4912064138,null,1765784.8361581257,null,1765784.8361581257,null,1765784.8361581257,null,1830724.459341642,null,0,null,12000872.697952813,null,16818188.195298698,null,16818188.195298698,null,15212416.362850068,null,28058591.022439092,null,34481678.352233604,null,15212416.362850068,null,28058591.022439092,null,34481678.352233604,null,0,null,1883446.9661277155,null,6901411.2634641416,null,10919516.388930053,null,14792887.30515435,null,4410108.6229931489]
[]
[]
[null,null,"APU","ITEM","EQUIPO","MATERIALES DE OBRA","MANO DE OBRA","TOTAL \n(COP Dic 17)"]
[null,null,1,"SECCIONADOR TRIPOLAR - N2",514633.56341992557,0,1949252.2237132629,2463885.7871331885]
[null,null,2,"SECCIONADOR TRIPOLAR CON CUCHILLA DE PUESTA A TIERRA - N2",514633.56341992557,0,2869423.889089026,3384057.4525089515]
[null,null,3,"INTERRUPTOR - N2",550601.34345840453,0,3069968.1493468783,3620569.4928052826]
[null,null,4,"TRANSFORMADOR DE CORRIENTE - N2",132864.20218759461,0,822788.94975690055,955653.15194449516]
[null,null,5,"TRANSFORMADOR DE TENSIÓN - N2",132864.20218759461,0,822788.94975690055,955653.15194449516]
[null,null,6,"DISPOSITIVO DE PROTECCIÓN CONTRA SOBRETENSIONES (DPS) - N2",132864.20218759464,0,400649.62821454334,533513.83040213794]
[null,null,7,"ACERO ESTRUCTURAL (KG)",146707.01895333946,0,1459064.8134952886,1605771.832448628]
[null,null,8,"CABLES DE CONTROL Y FUERZA MODULO - N2 - MPPS",214738.26712730236,0,1893081.6285244566,2107819.8956517591]
[null,null,9,"MATERIAL CONEXIÓN A.T. - N2 - MPPS",214738.26712730236,0,2151503.4361337419,2366241.7032610443]
[null,null,10,"CELDA DE LÍNEA - N2",394887.13959068281,0,1370897.6965674427,1765784.8361581257]
[null,null,11,"CELDA DE TRANSFORMADOR - N2",511934.04980616434,0,958756.95192123018,1470691.0017273945]
[null,null,12,"ESTRUCTURA EN CONCRETO (POSTES) - MPPS",64422.515393184061,0,460968.78379503987,525391.2991882239]
[null,null,13,"MALLA ESLABONADA - MPPS",346593.0079071793,0,1484131.4514344628,1830724.459341642]
[null,null,14,"GABINETE EN SF6 - N2",920357.0392375557,0,963089.92689015972,1883446.9661277155]
[null,null,15,"Reconectador - N2",210709.44283953865,0,405241.70981326432,615951.15265280299]
[]
[]
[]
[null,null,null,null,null,"ANÁLISIS DE PRECIOS UNITARIOS",null,null,null,null,null,"ANÁLISIS DE PRECIOS UNITARIOS",null,null,null,null,null,"ANÁLISIS DE PRECIOS UNITARIOS",null,null,null,null,null,"ANÁLISIS DE PRECIOS UNITARIOS",null,null,null,null,null,"ANÁLISIS DE PRECIOS UNITARIOS"]
[null,null,null,"APU. ",1,"(COP Dic 17)",null,null,null,"APU. ",2,"(COP Dic 17)",null,null,null,"APU. ",3,"(COP Dic 17)",null,null,null,"APU. ",4,"(COP Dic 17)",null,null,null,"APU. ",5,"(COP Dic 17)"]
[null,null,null,"SECCIONADOR TRIPOLAR - N2",null,null,"UNIDAD: ",null,null,"SECCIONADOR TRIPOLAR CON CUCHILLA DE PUESTA A TIERRA - N2",null,null,"UNIDAD: ",null,null,"INTERRUPTOR - N2",null,null,"UNIDAD: ",null,null,"TRANSFORMADOR DE CORRIENTE - N2",null,null,"UNIDAD: ",null,null,"TRANSFORMADOR DE TENSIÓN - N2",null,null,"UNIDAD: "]
[null,null,null,null,null,null,0.84656652388457199,null,null,null,null,null,0.84656652388457199,null,null,null,null,null,0.90573312451721399,null,null,null,null,null,0.61615070531209204,null,null,null,null,null,0.61615070531209204]
[null,null,null,"I. EQUIPO",null,null,null,null,null,"I. EQUIPO",null,null,null,null,null,"I. EQUIPO",null,null,null,null,null,"I. EQUIPO",null,null,null,null,null,"I. EQUIPO"]
[null,null,null,"DESCRIPCIÓN","TARIFA DÍA","RENDIM.","CANTIDAD","VALOR PARCIAL",null,"DESCRIPCIÓN","TARIFA DÍA","RENDIM.","CANTIDAD","VALOR PARCIAL",null,"DESCRIPCIÓN","TARIFA DÍA","RENDIM.","CANTIDAD","VALOR PARCIAL",null,"DESCRIPCIÓN","TARIFA DÍA","RENDIM.","CANTIDAD","VALOR PARCIAL",null,"DESCRIPCIÓN","TARIFA DÍA","RENDIM.","CANTIDAD","VALOR PARCIAL"]
[null,null,null,"MONTACARGA",87053.496293327989,1.269849785826858,1,110544.86362356173,null,"MONTACARGA",87053.496293327989,1.269849785826858,1,110544.86362356173,null,"MONTACARGA",87053.496293327989,1.358599686775821,1,118270.8527968555,null,"MONTACARGA",87053.496293327989,0.49292056424967368,1,42910.458512814112,null,"MONTACARGA",87053.496293327989,0.49292056424967368,1,42910.458512814112]
[null,null,null,"EQUIPOS MEDIDA PRUEBA",225909.19655379685,1.693133047769144,1,382494.32648020866,null,"EQUIPOS MEDIDA PRUEBA",225909.19655379685,1.693133047769144,1,382494.32648020866,null,"EQUIPOS MEDIDA PRUEBA",225909.19655379685,1.811466249034428,1,409226.88490368769,null,"EQUIPOS MEDIDA PRUEBA",225909.19655379685,0.32861370949978241,1,74236.859089658639,null,"EQUIPOS MEDIDA PRUEBA",225909.19655379685,0.32861370949978241,1,74236.859089658639]
[null,null,null,"EQUIPOS/HERRAMIENTAS",4251.3637355331075,5.0793991433074321,1,21594.37331615515,null,"EQUIPOS/HERRAMIENTAS",4251.3637355331075,5.0793991433074321,1,21594.37331615515,null,"EQUIPOS/HERRAMIENTAS",4251.3637355331075,5.434398747103284,1,23103.605757861456,null,"EQUIPOS/HERRAMIENTAS",4251.3637355331075,3.6969042318725522,1,15716.884585121847,null,"EQUIPOS/HERRAMIENTAS",4251.3637355331075,3.6969042318725522,1,15716.884585121847]
[]
[null,null,null,null,null,null,"Subtotal",514633.56341992557,null,null,null,null,"Subtotal",514633.56341992557,null,null,null,null,"Subtotal",550601.34345840453,null,null,null,null,"Subtotal",132864.20218759461,null,null,null,null,"Subtotal",132864.20218759461]
[null,null,null,"II. MATERIALES DE OBRA",null,null,null,null,null,"II. MATERIALES DE OBRA",null,null,null,null,null,"II. MATERIALES DE OBRA",null,null,null,null,null,"II. MATERIALES DE OBRA",null,null,null,null,null,"II. MATERIALES DE OBRA"]
[null,null,null,"DESCRIPCIÓN","UNIDAD","CANTIDAD","VALOR UNI.","VALOR PARCIAL",null,"DESCRIPCIÓN","UNIDAD","CANTIDAD","VALOR UNI.","VALOR PARCIAL",null,"DESCRIPCIÓN","UNIDAD","CANTIDAD","VALOR UNI.","VALOR PARCIAL",null,"DESCRIPCIÓN","UNIDAD","CANTIDAD","VALOR UNI.","VALOR PARCIAL",null,"DESCRIPCIÓN","UNIDAD","CANTIDAD","VALOR UNI.","VALOR PARCIAL"]
[]
[]
[]
[]
[]
[null,null,null,"III. MANO DE OBRA",null,null,null,null,null,"III. MANO DE OBRA",null,null,null,null,null,"III. MANO DE OBRA",null,null,null,null,null,"III. MANO DE OBRA",null,null,null,null,null,"III. MANO DE OBRA"]
[null,null,null,"DESCRIPCIÓN","TARIFA DÍA","RENDIM.","CANTIDAD","VALOR PARCIAL",null,"DESCRIPCIÓN","TARIFA DÍA","RENDIM.","CANTIDAD","VALOR PARCIAL",null,"DESCRIPCIÓN","TARIFA DÍA","RENDIM.","CANTIDAD","VALOR PARCIAL",null,"DESCRIPCIÓN","TARIFA DÍA","RENDIM.","CANTIDAD","VALOR PARCIAL",null,"DESCRIPCIÓN","TARIFA DÍA","RENDIM.","CANTIDAD","VALOR PARCIAL"]
[null,null,null,"ING. ESPECIALISTA",290020.70325447264,0.33862660955382884,1,98208.727443479162,null,"ING. ESPECIALISTA",290020.70325447264,0.33862660955382884,1,98208.727443479162,null,"ING. ESPECIALISTA",290020.70325447264,0.3622932498068856,1,105072.5430933413,null,"ING. ESPECIALISTA",290020.70325447264,0.14787616927490208,1,42887.15060768454,null,"ING. ESPECIALISTA",290020.70325447264,0.14787616927490208,1,42887.15060768454]
[null,null,null,"SUPERVISOR",254469.82106837176,2.302660944966036,1,585957.71864663507,null,"SUPERVISOR",254469.82106837176,2.302660944966036,1,585957.71864663507,null,"SUPERVISOR",254469.82106837176,2.4635940986868223,1,626910.34947793232,null,"SUPERVISOR",254469.82106837176,0.32861370949978241,1,83622.27185702353,null,"SUPERVISOR",254469.82106837176,0.32861370949978241,1,83622.27185702353]
[null,null,null,"ELECTRICISTA I",64040.167561799884,2.2812740012047414,2,292186.33858305862,null,"ELECTRICISTA I",64040.167561799884,2.7090128764306307,2,346971.27706738218,null,"ELECTRICISTA I",64040.167561799884,2.8983459984550848,2,371221.12678627163,null,"ELECTRICISTA I",64040.167561799884,0.55345466863121251,2,70886.659434006564,null,"ELECTRICISTA I",64040.167561799884,0.55345466863121251,2,70886.659434006564]
[null,null,null,"CONDUCTOR",56298.72089551598,1.3545064382153154,1,76256.979916263503,null,"CONDUCTOR",56298.72089551598,2.7090128764306307,1,152513.95983252701,null,"CONDUCTOR",56298.72089551598,2.8983459984550848,1,163173.17242565841,null,"CONDUCTOR",56298.72089551598,0.65722741899956483,1,37001.063027136835,null,"CONDUCTOR",56298.72089551598,0.65722741899956483,1,37001.063027136835]
[null,null,null,"ING. HSE",290020.70325447264,0.45625480024094828,1,132323.33802910874,null,"ING. HSE",290020.70325447264,0.54180257528612619,1,157133.96390956666,null,"ING. HSE",290020.70325447264,0.57966919969101705,1,168116.06894934611,null,"ING. HSE",290020.70325447264,0.1106909337262425,1,32102.662443179073,null,"ING. HSE",290020.70325447264,0.1106909337262425,1,32102.662443179073]
[null,null,null,"TRANSPORTE DE PERSONAL",282139.34593835432,1.3545064382153154,2,764319.12109471799,null,"TRANSPORTE DE PERSONAL",282139.34593835432,2.7090128764306307,2,1528638.242189436,null,"TRANSPORTE DE PERSONAL",282139.34593835432,2.8983459984550848,2,1635474.8886143283,null,"TRANSPORTE DE PERSONAL",282139.34593835432,0.98584112849934735,2,556289.14238787,null,"TRANSPORTE DE PERSONAL",282139.34593835432,0.98584112849934735,2,556289.14238787]
[null,null,null,null,null,null,"Subtotal",1949252.2237132629,null,null,null,null,"Subtotal",2869423.889089026,null,null,null,null,"Subtotal",3069968.1493468783,null,null,null,null,"Subtotal",822788.94975690055,null,null,null,null,"Subtotal",822788.94975690055]
[null,null,null,null,null,"Total Costo Directo",null,2463885.7871331885,null,null,null,"Total Costo Directo",null,3384057.4525089515,null,null,null,"Total Costo Directo",null,3620569.4928052826,null,null,null,"Total Costo Directo",null,955653.15194449516,null,null,null,"Total Costo Directo",null,955653.15194449516]
[]
[]
[null,null,null,null,null,"ANÁLISIS DE PRECIOS UNITARIOS",null,null,null,null,null,"ANALISIS DE PRECIOS UNITARIOS",null,null,null,null,null,"ANÁLISIS DE PRECIOS UNITARIOS",null,null,null,null,null,"ANÁLISIS DE PRECIOS UNITARIOS",null,null,null,null,null,"ANÁLISIS DE PRECIOS UNITARIOS"]
[null,null,null,"APU. ",6,"(COP Dic 17)",null,null,null,"APU 12",null,"(COP Dic 17)",null,null,null,"APU. ",7,"(COP Dic 17)",null,null,null,"APU. ",8,"(COP Dic 17)",null,null,null,"APU. ",9,"(COP Dic 17)"]
[null,null,null,"DISPOSITIVO DE PROTECCIÓN CONTRA SOBRETENSIONES (DPS) - N2",null,null,"UNIDAD: ",null,null,"ESTRUCTURA EN CONCRETO (POSTES) - MPPS",null,null,"UNIDAD",null,null,"ACERO ESTRUCTURAL (KG)",null,null,"UNIDAD: ",null,null,"CABLES DE CONTROL Y FUERZA MODULO - N2 - MPPS",null,null,"UNIDAD: ",null,null,"MATERIAL CONEXIÓN A.T. - N2 - MPPS",null,null,"UNIDAD: "]
[null,null,null,null,null,null,0.61615070531209226,null,null,null,null,null,0.95733124517214208,null,null,null,null,null,0.84656652388457243]
[null,null,null,"I. EQUIPO",null,null,null,null,null,"I. EQUIPO",null,null,null,null,null,"I. EQUIPO",null,null,null,null,null,"I. EQUIPO",null,null,null,null,null,"I. EQUIPO"]
[null,null,null,"DESCRIPCIÓN","TARIFA DÍA","RENDIM.","CANTIDAD","VALOR PARCIAL",null,"DESCRIPCIÓN","TARIFA DÍA","RENDIM.","CANTIDAD","VALOR PARCIAL",null,"DESCRIPCIÓN","TARIFA DÍA","RENDIM.","CANTIDAD","VALOR PARCIAL",null,"DESCRIPCIÓN","TARIFA DÍA","RENDIM.","CANTIDAD","VALOR PARCIAL",null,"DESCRIPCIÓN","TARIFA DÍA","RENDIM.","CANTIDAD","VALOR PARCIAL"]
[null,null,null,"MONTACARGA",87053.496293327989,0.49292056424967384,1,42910.458512814126,null,"MONTACARGA",87053.496293327989,0.45951899768262816,1,40002.735361478466,null,"MONTACARGA",87053.496293327989,1.354506438215316,1,117914.52119846591,null,"MONTACARGA",87053.496293327989,0,1,0,null,"MONTACARGA",87053.496293327989,0,1,0]
[null,null,null,"EQUIPOS MEDIDA PRUEBA",225909.19655379685,0.32861370949978252,1,74236.859089658668,null,"EQUIPOS/HERRAMIENTAS",4251.3637355331075,5.7439874710328525,1,24419.780031705595,null,"EQUIPOS MEDIDA PRUEBA",225909.19655379685,0,1,0,null,"EQUIPOS MEDIDA PRUEBA",225909.19655379685,0.8,1,180727.35724303749,null,"EQUIPOS MEDIDA PRUEBA",225909.19655379685,0.8,1,180727.35724303749]
[null,null,null,"EQUIPOS/HERRAMIENTAS",4251.3637355331075,3.6969042318725536,1,15716.884585121852,null,null,null,null,null,null,null,"EQUIPOS/HERRAMIENTAS",4251.3637355331075,6.7725321910765794,1,28792.497754873548,null,"EQUIPOS/HERRAMIENTAS",4251.3637355331075,8,1,34010.90988426486,null,"EQUIPOS/HERRAMIENTAS",4251.3637355331075,8,1,34010.90988426486]
[]
[null,null,null,null,null,null,"Subtotal",132864.20218759464,null,null,null,null,"Subtotal",64422.515393184061,null,null,null,null,"Subtotal",146707.01895333946,null,null,null,null,"Subtotal",214738.26712730236,null,null,null,null,"Subtotal",214738.26712730236]
[null,null,null,"II. MATERIALES DE OBRA",null,null,null,null,null,"II. MATERIALES DE OBRA",null,null,null,null,null,"II. MATERIALES DE OBRA",null,null,null,null,null,"II. MATERIALES DE OBRA",null,null,null,null,null,"II. MATERIALES DE OBRA"]
[null,null,null,"DESCRIPCIÓN","UNIDAD","CANTIDAD","VALOR UNI.","VALOR PARCIAL",null,"DESCRIPCION","UNIDAD","CANTIDAD","VALOR UNI.","VALOR PARCIAL",null,"DESCRIPCIÓN","UNIDAD","CANTIDAD","VALOR UNI.","VALOR PARCIAL",null,"DESCRIPCIÓN","UNIDAD","CANTIDAD","VALOR UNI.","VALOR PARCIAL",null,"DESCRIPCIÓN","UNIDAD","CANTIDAD","VALOR UNI.","VALOR PARCIAL"]
[]
[]
[]
[]
[]
[null,null,null,"III. MANO DE OBRA",null,null,null,null,null,"III. MANO DE OBRA",null,null,null,null,null,"III. MANO DE OBRA",null,null,null,null,null,"III. MANO DE OBRA",null,null,null,null,null,"III. MANO DE OBRA"]
[null,null,null,"DESCRIPCIÓN","TARIFA DÍA","RENDIM.","CANTIDAD","VALOR PARCIAL",null,"DESCRIPCIÓN","TARIFA DÍA","RENDIM.","CANTIDAD","VALOR PARCIAL",null,"DESCRIPCIÓN","TARIFA DÍA","RENDIM.","CANTIDAD","VALOR PARCIAL",null,"DESCRIPCIÓN","TARIFA DÍA","RENDIM.","CANTIDAD","VALOR PARCIAL",null,"DESCRIPCIÓN","TARIFA DÍA","RENDIM.","CANTIDAD","VALOR PARCIAL"]
[null,null,null,"ING. ESPECIALISTA",290020.70325447264,6.5722741899956513E-2,1,19060.955825637582,null,"ING. ESPECIALISTA",290020.70325447264,0.15317299922754277,1,44423.340955568747,null,"ING. ESPECIALISTA",290020.70325447264,0.1354506438215316,1,39283.490977391688,null,"ING. ESPECIALISTA",290020.70325447264,0.16000000000000003,1,46403.312520715634,null,"ING. ESPECIALISTA",290020.70325447264,0.16000000000000003,1,46403.312520715634]
[null,null,null,"SUPERVISOR",254469.82106837176,0.13144548379991303,1,33448.908742809428,null,"SUPERVISOR",254469.82106837176,0.19146624903442844,1,48722.382132423314,null,"SUPERVISOR",254469.82106837176,0.6079131279507729,1,154695.54489474738,null,"SUPERVISOR",254469.82106837176,1.6,1,407151.71370939485,null,"SUPERVISOR",254469.82106837176,2.4000000000000004,1,610727.57056409237]
[null,null,null,"ELECTRICISTA I",64040.167561799884,0.27672733431560637,2,35443.329717003297,null,"ELECTRICISTA I",64040.167561799884,0.38293249806885687,4,98092.245364752816,null,"ELECTRICISTA I",64040.167561799884,2.2812740012047423,2,292186.33858305874,null,"ELECTRICISTA I",64040.167561799884,2.4000000000000004,2,307392.80429663952,null,"ELECTRICISTA I",64040.167561799884,2.6947368421052631,2,345142.79780675308]
[null,null,null,"CONDUCTOR",56298.72089551598,0.32861370949978252,1,18500.531513568425,null,"CONDUCTOR",56298.72089551598,0.55842291400335797,1,31438.495777135773,null,"CONDUCTOR",56298.72089551598,1.354506438215316,1,76256.979916263532,null,"CONDUCTOR",56298.72089551598,1.6,1,90077.953432825569,null,"CONDUCTOR",56298.72089551598,1.6,1,90077.953432825569]
[null,null,null,"ING. HSE",290020.70325447264,5.5345466863121272E-2,1,16051.331221589544,null,"ING. HSE",290020.70325447264,7.6586499613771383E-2,1,22211.670477784373,null,"ING. HSE",290020.70325447264,0.4562548002409485,1,132323.33802910883,null,"ING. HSE",290020.70325447264,0.48000000000000009,1,139209.93756214689,null,"ING. HSE",290020.70325447264,0.53894736842105262,1,156305.89480662104]
[null,null,null,"TRANSPORTE DE PERSONAL",282139.34593835432,0.49292056424967384,2,278144.57119393506,null,"TRANSPORTE DE PERSONAL",282139.34593835432,0.38293249806885687,2,216080.64908737483,null,"TRANSPORTE DE PERSONAL",282139.34593835432,1.354506438215316,2,764319.12109471846,null,"TRANSPORTE DE PERSONAL",282139.34593835432,1.6,2,902845.9070027339,null,"TRANSPORTE DE PERSONAL",282139.34593835432,1.6,2,902845.9070027339]
[null,null,null,null,null,null,"Subtotal",400649.62821454334,null,null,null,null,"Subtotal",460968.78379503987,null,null,null,null,"Subtotal",1459064.8134952886,null,null,null,null,"Subtotal",1893081.6285244566,null,null,null,null,"Subtotal",2151503.4361337419]
[null,null,null,null,null,"Total Costo Directo",null,533513.83040213794,null,null,null,"Total Costo Directo",null,525391.2991882239,null,null,null,"Total Costo Directo",null,1605771.832448628,null,null,null,"Total Costo Directo",null,2107819.8956517591,null,null,null,"Total Costo Directo",null,2366241.7032610443]
[]
[]
[null,null,null,null,null,"ANALISIS DE PRECIOS UNITARIOS",null,null,null,null,null,"ANALISIS DE PRECIOS UNITARIOS",null,null,null,null,null,"ANALISIS DE PRECIOS UNITARIOS",null,null,null,null,null,"ANALISIS DE PRECIOS UNITARIOS",null,null,null,null,null,"ANÁLISIS DE PRECIOS UNITARIOS"]
[null,null,null,"APU",10,"(COP Dic 17)",null,null,null,"APU 11",null,"(COP Dic 17)",null,null,null,"APU 13",null,"(COP Dic 17)",null,null,null,"APU 14",null,"(COP Dic 17)",null,null,null,"APU. ",15,"(COP Dic 17)"]
[null,null,null,"CELDA DE LÍNEA - N2",null,null,"UNIDAD",null,null,"CELDA DE TRANSFORMADOR - N2",null,null,"UNIDAD",null,null,"MALLA ESLABONADA - MPPS",null,null,"UNIDAD",null,null,"GABINETE EN SF6 - N2",null,null,"UNIDAD",null,null,"MPPS-RECONECTADOR-SECCIONALIZADOR-REGULADOR - N2",null,null,"UNIDAD: "]
[null,null,null,null,null,null,null,null,null,null,null,null,0.95733124517214208]
[null,null,null,"I. EQUIPO",null,null,null,null,null,"I. EQUIPO",null,null,null,null,null,"I. EQUIPO",null,null,null,null,null,"I. EQUIPO",null,null,null,null,null,"I. EQUIPO"]
[null,null,null,"DESCRIPCIÓN","TARIFA DÍA","RENDIM.","CANTIDAD","VALOR PARCIAL",null,"DESCRIPCIÓN","TARIFA DÍA","RENDIM.","CANTIDAD","VALOR PARCIAL",null,"DESCRIPCIÓN","TARIFA DÍA","RENDIM.","CANTIDAD","VALOR PARCIAL",null,"DESCRIPCIÓN","TARIFA DÍA","RENDIM.","CANTIDAD","VALOR PARCIAL",null,"DESCRIPCIÓN","TARIFA DÍA","RENDIM.","CANTIDAD","VALOR PARCIAL"]
[null,null,null,"MONTACARGA",87053.496293327989,0.25,1,21763.374073331997,null,"MONTACARGA",87053.496293327989,1.5317299922754275,1,133342.45120492825,null,"MONTACARGA",87053.496293327989,3.2,1,278571.18813864957,null,"GRÚA HIDRÁULICA",353695.13123622525,1.5317299922754275,1,541765.44063631957,null,"GRÚA HIDRÁULICA",353695.13123622525,0.4,1,141478.05249449011]
[null,null,null,"EQUIPOS MEDIDA PRUEBA",225909.19655379685,1.2,1,271091.03586455621,null,"EQUIPOS MEDIDA PRUEBA",225909.19655379685,1.5317299922754275,1,346031.89189229527,null,"EQUIPOS/HERRAMIENTAS",4251.3637355331075,16,1,68021.81976852972,null,"EQUIPOS MEDIDA PRUEBA",225909.19655379685,1.5317299922754275,1,346031.89189229527,null,"EQUIPOS MEDIDA PRUEBA",225909.19655379685,0.25,1,56477.299138449212]
[null,null,null,"EQUIPOS/HERRAMIENTAS",4251.3637355331075,24,1,102032.72965279457,null,"EQUIPOS/HERRAMIENTAS",4251.3637355331075,7.6586499613771366,1,32559.706708940794,null,null,null,null,null,null,null,"EQUIPOS/HERRAMIENTAS",4251.3637355331075,7.6586499613771366,1,32559.706708940794,null,"EQUIPOS/HERRAMIENTAS",4251.3637355331075,6,0.5,12754.091206599322]
[]
[null,null,null,null,null,null,"Subtotal",394887.13959068281,null,null,null,null,"Subtotal",511934.04980616434,null,null,null,null,"Subtotal",346593.0079071793,null,null,null,null,"Subtotal",920357.0392375557,null,null,null,null,"Subtotal",210709.44283953865]
[null,null,null,"II. MATERIALES DE OBRA",null,null,null,null,null,"II. MATERIALES DE OBRA",null,null,null,null,null,"II. MATERIALES DE OBRA",null,null,null,null,null,"II. MATERIALES DE OBRA",null,null,null,null,null,"II. MATERIALES DE OBRA"]
[null,null,null,"DESCRIPCIÓN","UNIDAD","CANTIDAD","VALOR UNI.","VALOR PARCIAL",null,"DESCRIPCION","UNIDAD","CANTIDAD","VALOR UNI.","VALOR PARCIAL",null,"DESCRIPCION","UNIDAD","CANTIDAD","VALOR UNI.","VALOR PARCIAL",null,"DESCRIPCION","UNIDAD","CANTIDAD","VALOR UNI.","VALOR PARCIAL",null,"DESCRIPCIÓN","UNIDAD","CANTIDAD","VALOR UNI.","VALOR PARCIAL"]
[]
[]
[]
[]
[]
[null,null,null,null,null,null,null,null,null,null,null,null,null,null,null,null,null,null,null,null,null,null,null,null,null,null,null,null,null,null,"Subtotal"]
[null,null,null,"III. MANO DE OBRA",null,null,null,null,null,"III. MANO DE OBRA",null,null,null,null,null,"III. MANO DE OBRA",null,null,null,null,null,"III. MANO DE OBRA",null,null,null,null,null,"III. MANO DE OBRA"]
[null,null,null,"DESCRIPCIÓN","TARIFA DÍA","RENDIM.","CANTIDAD","VALOR PARCIAL",null,"DESCRIPCIÓN","TARIFA DÍA","RENDIM.","CANTIDAD","VALOR PARCIAL",null,"DESCRIPCIÓN","TARIFA DÍA","RENDIM.","CANTIDAD","VALOR PARCIAL",null,"DESCRIPCIÓN","TARIFA DÍA","RENDIM.","CANTIDAD","VALOR PARCIAL",null,"DESCRIPCIÓN","TARIFA DÍA","RENDIM.","CANTIDAD","VALOR PARCIAL"]
[null,null,null,"ING. ESPECIALISTA",290020.70325447264,0.2,1,58004.140650894529,null,"ING. ESPECIALISTA",290020.70325447264,0.15317299922754277,1,44423.340955568747,null,"ING. ESPECIALISTA",290020.70325447264,0,0,0,null,"ING. ESPECIALISTA",290020.70325447264,0.15317299922754277,1,44423.340955568747,null,"ING. ESPECIALISTA",290020.70325447264,0,1,0]
[null,null,null,"SUPERVISOR",254469.82106837176,0.5,1,127234.91053418588,null,"SUPERVISOR",254469.82106837176,0.61269199691017107,1,155911.62282375462,null,"SUPERVISOR",254469.82106837176,0.71809256661991583,1,182732.8869382978,null,"ING. DE DISEÑO/RESIDENTE",261541.84908698621,0.61269199691017107,1,160244.59779268419,null,"SUPERVISOR",254469.82106837176,0.4,1,101787.92842734871]
[null,null,null,"ELECTRICISTA I",64040.167561799884,1.68,1,107587.4815038238,null,"ELECTRICISTA I",64040.167561799884,1.2898778882319388,2,165207.99219326788,null,"ELECTRICISTA I",64040.167561799884,1.9653059718018751,2,251717.04748879609,null,"ELECTRICISTA I",64040.167561799884,1.2898778882319388,2,165207.99219326788,null,"ELECTRICISTA I",64040.167561799884,0.6,2,76848.201074159864]
[null,null,null,"CONDUCTOR",56298.72089551598,0.25,1,14074.680223878995,null,"CONDUCTOR",56298.72089551598,1.5317299922754275,1,86234.439322405146,null,"CONDUCTOR",56298.72089551598,0.58331211565433172,1,32839.72599419616,null,"CONDUCTOR",56298.72089551598,1.5317299922754275,1,86234.439322405146,null,"CONDUCTOR",56298.72089551598,0.4,1,22519.488358206392]
[null,null,null,"ING. HSE",290020.70325447264,0.4,1,116008.28130178906,null,"ING. HSE",290020.70325447264,0.25797557764638773,1,74818.258451484187,null,"ING. HSE",290020.70325447264,0.39306119436037501,1,113995.88401043891,null,"ING. HSE",290020.70325447264,0.25797557764638773,1,74818.258451484187,null,"ING. HSE",290020.70325447264,0.12,1,34802.484390536716]
[null,null,null,"TRANSPORTE DE PERSONAL",282139.34593835432,1.68,2,947988.20235287049,null,"TRANSPORTE DE PERSONAL",282139.34593835432,0.76586499613771375,2,432161.29817474965,null,"TRANSPORTE DE PERSONAL",282139.34593835432,1.6,2,902845.9070027339,null,"TRANSPORTE DE PERSONAL",282139.34593835432,0.76586499613771375,2,432161.29817474965,null,"TRANSPORTE DE PERSONAL",282139.34593835432,0.6,1,169283.6075630126]
[null,null,null,null,null,null,"Subtotal",1370897.6965674427,null,null,null,null,"Subtotal",958756.95192123018,null,null,null,null,"Subtotal",1484131.4514344628,null,null,null,null,"Subtotal",963089.92689015972,null,null,null,null,"Subtotal",405241.70981326432]
[null,null,null,null,null,"Total Costo Directo",null,1765784.8361581257,null,null,null,"Total Costo Directo",null,1470691.0017273945,null,null,null,"Total Costo Directo",null,1830724.459341642,null,null,null,"Total Costo Directo",null,1883446.9661277155,null,null,null,"Total Costo Directo",null,615951.15265280299]

{"sheet":"Ingenieria SE2","index":39,"n_rows":126,"n_cols":9,"rows_kept":126,"cut":false,"hidden":false,"merged":[[52,2,52,5],[53,2,53,5],[90,2,90,5],[91,2,91,5]]}
[]
[null,"ANÁLISIS DE PRECIOS UNITARIOS "]
[null,"UNIDADES CONSTRUCTIVAS SUBESTACIONES"]
[null,"INGENIERÍA NT2"]
[null,"Precios (COP Dic 17)"]
[]
[]
[]
[]
[null,null,"UC","DESCRIPCIÓN","Valor\n(COP Dic 17)"]
[null,null,"N2S1","BAHÍA DE LÍNEA - CONFIGURACIÓN BARRA SENCILLA - TIPO CONVENCIONAL",8540038.0448281281]
[null,null,"N2S2","BAHÍA DE TRANSFORMADOR - CONFIGURACIÓN BARRA SENCILLA - TIPO CONVENCIONAL",8540038.0448281281]
[null,null,"N2S3","BAHÍA DE LÍNEA - CONFIGURACIÓN BARRA DOBLE - TIPO CONVENCIONAL",8540038.0448281281]
[null,null,"N2S4","BAHÍA DE TRANSFORMADOR - CONFIGURACIÓN BARRA DOBLE - TIPO CONVENCIONAL",8540038.0448281281]
[null,null,"N2S5","BAHÍA DE LÍNEA - CONFIGURACIÓN BARRA PRINCIPAL Y TRANSFERENCIA - TIPO CONVENCIONAL",8540038.0448281281]
[null,null,"N2S6","BAHÍA DE TRANSFORMADOR - CONFIGURACIÓN BARRA PRINCIPAL Y TRANSFERENCIA - TIPO CONVENCIONAL",8540038.0448281281]
[null,null,"N2S7","BAHÍA DE LÍNEA - SUBESTACIÓN REDUCIDA",8540038.0448281281]
[null,null,"N2S8","BAHÍA DE ACOPLE O SECCIONAMIENTO (CONFIGURACIONES EN QUE APLICA) - TIPO CONVENCIONAL",8540038.0448281281]
[null,null,"N2S9","CELDA DE SALIDA DE CIRCUITO - SUBESTACIÓN TIPO INTERIOR",8540038.0448281281]
[null,null,"N2S10","CELDA DE LLEGADA DE TRANSFORMADOR - BARRA SENCILLA - SUBESTACIÓN TIPO INTERIOR-AIRE",8540038.0448281281]
[null,null,"N2S11","CELDA DE INTERCONEXIÓN O DE ACOPLE - BARRA SENCILLA - SUBESTACIÓN TIPO INTERIOR-AIRE",8540038.0448281281]
[null,null,"N2S12","CELDA DE MEDIDA O AUXILIARES - BARRA SENCILLA - SUBESTACIÓN TIPO INTERIOR-AIRE",1906343.2576001801]
[null,null,"N2S14","CABLES LLEGADA TRANSFORMADOR -  SUBESTACIÓN TIPO INTERIOR-AIRE",1906343.2576001801]
[null,null,"N2S15","CELDA DE SALIDA DE CIRCUITO - DOBLE BARRA - SUBESTACIÓN TIPO INTERIOR-AIRE",8540038.0448281281]
[null,null,"N2S16","CELDA DE LLEGADA DE TRANSFORMADOR - DOBLE BARRA - SUBESTACIÓN TIPO INTERIOR-AIRE",8540038.0448281281]
[null,null,"N2S17","CELDA DE INTERCONEXIÓN O DE ACOPLE - DOBLE BARRA - SUBESTACIÓN TIPO INTERIOR-AIRE",8540038.0448281281]
[null,null,"N2S18","CELDA DE MEDIDA O AUXILIARES - DOBLE BARRA - SUBESTACIÓN TIPO INTERIOR-AIRE",1906343.2576001801]
[null,null,"N2S20","MÓDULO DE BARRAJE - BARRA SENCILLA TIPO 1",1906343.2576001801]
[null,null,"N2S21","MÓDULO DE BARRAJE - BARRA SENCILLA TIPO 2",1906343.2576001801]
[null,null,"N2S22","MÓDULO DE BARRAJE - BARRA SENCILLA TIPO 3",1906343.2576001801]
[null,null,"N2S23","MÓDULO DE BARRAJE - BARRA DOBLE TIPO 1",1906343.2576001801]
[null,null,"N2S24","MÓDULO DE BARRAJE - BARRA DOBLE TIPO 2",1906343.2576001801]
[null,null,"N2S25","MÓDULO DE BARRAJE - BARRA DOBLE TIPO 3",1906343.2576001801]
[null,null,"N2S26","MÓDULO DE BARRAJE - BARRA PRINCIPAL Y TRANSFERENCIA - TIPO 1",1906343.2576001801]
[null,null,"N2S27","MÓDULO DE BARRAJE - BARRA PRINCIPAL Y TRANSFERENCIA - TIPO 2",1906343.2576001801]
[null,null,"N2S28","MÓDULO DE BARRAJE - BARRA PRINCIPAL Y TRANSFERENCIA - TIPO 3",1906343.2576001801]
[null,null,"N2S30","GABINETE DE LLEGADA O SALIDA - SUBESTACIÓN AISLADA EN SF6 - BARRA SENCILLA",8540038.0448281281]
[null,null,"N2S31","MÓDULO COMÚN/BAHÍA - TIPO 1",1220005.4349754469]
[null,null,"N2S32","MÓDULO COMÚN/BAHÍA - TIPO 2",1220005.4349754469]
[null,null,"N2S33","MÓDULO COMÚN/BAHÍA - TIPO 3",1220005.4349754469]
[null,null,"N2S34","MÓDULO COMÚN/BAHÍA - TIPO 4",476585.81440004503]
[]
[]
[]
[]
[null,null,"APU","ITEM","EQUIPO","MATERIALES DE OBRA","MANO DE OBRA","TOTAL \n(COP Dic 17)"]
[null,null,1,"INGENIERIA SUBESTACIONES Y CELDAS N2",967688.21780782216,0,7572349.8270203061,8540038.0448281281]
[null,null,2,"INGENIERIA MÓDULO DE BARRAS N2",919413.20251847536,0,986930.05508170475,1906343.2576001801]
[]
[]
[]
[]
[null,null,null,null,null,null,null,"ANÁLISIS DE PRECIOS UNITARIOS"]
[null,null,"APU. ",null,null,null,1,"(COP Dic 17)"]
[]
[null,null,"ITEM :","INGENIERIA SUBESTACIONES Y CELDAS N2"]
[]
[null,null,"1.- EQUIPOS Y TRANSPORTES"]
[null,null,"COD","Descripción","Unidad","Cantidad","Valor Alq","Rendim.","Vr. Unit."]
[null,null,1,"Equipos/Herramientas","Dia",2,4251.3637355331075,4.8000000000000007,40813.091861117835]
[null,null,2,"Informes","Dia",2,57306.994189541183,1.6,183382.38140653179]
[null,null,3,"Ploter","Dia",1,49100.321378481269,3.2,157121.02841114005]
[null,null,4,"Computadores","Dia",4,26026.308555399723,4.8000000000000007,499705.12426367472]
[null,null,5,"Comunicaciones","Dia",4,4513.8849929873777,4.8000000000000007,86666.591865357666]
[null,null,6,"Equipo de medida de resistividad","Dia",1,483630.53496293334,6.4,3095235.4237627736]
[null,null,7,"Equipo de topografía","Dia",1,182704.86876377481,6.4,1169311.1600881589]
[null,null,8,"Vehículo","Dia",1,144229.3728711681,6.4,923067.98637547588]
[null,null,null,null,null,null,null,"Sub-total",967688.21780782216]
[null,null,"2.- MATERIALES"]
[null,null,"COD","Descripción",null,"Unidad","Valor","Cant.","Vr. Unit."]
[]
[]
[]
[null,null,"3.- RECURSO HUMANO",null,null,null,null,"Sub-total",0]
[]
[null,null,"COD","Trabajador","Cantidad","Salario-Diario","Total","Rendim.","Vr.Unit."]
[null,null,1,"Ing. Director",1,403671.20035076747,403671.20035076747,3.2,1291747.8411224559]
[null,null,2,"Ing. Especialista",1,290020.70325447264,290020.70325447264,4.8000000000000007,1392099.3756214688]
[null,null,3,"Aux. de Ingenieria",1,93831.201492526641,93831.201492526641,8,750649.61194021313]
[null,null,4,"Ing. Diseño Civil",1,261541.84908698621,261541.84908698621,4.8000000000000007,1255400.8756175339]
[null,null,5,"Aux. de Ingenieria",null,93831.201492526641,0,8,0]
[null,null,6,"Delineante",2,93831.201492526641,187662.40298505328,6.4,1201039.3791043411]
[null,null,7,"Topografo",1,112590.81880169069,112590.81880169069,6.4,720581.24033082044]
[null,null,8,"Instrumentista",1,93831.201492526641,93831.201492526641,6.4,600519.68955217057]
[null,null,9,"Conductor",1,56298.72089551598,56298.72089551598,6.4,360311.81373130227]
[]
[null,null,null,null,null,null,null,"Sub-total",7572349.8270203061]
[null,null,null,null,null,null,"TOTAL COSTO DIRECTO",null,8540038.0448281281]
[]
[]
[null,null,null,null,null,null,null,"ANÁLISIS DE PRECIOS UNITARIOS"]
[null,null,"APU. ",null,null,null,2,"(COP Dic 17)"]
[]
[null,null,"ITEM :","INGENIERIA MÓDULO DE BARRAS N2"]
[]
[null,null,"1.- EQUIPOS Y TRANSPORTES",null,null,null,null,null,"UNIDAD"]
[null,null,"COD","Descripción","Unidad","Cantidad","Valor Alq","Rendim.","Vr. Unit."]
[null,null,1,"Equipos/Herramientas","Dia",1,4251.3637355331075,2.4000000000000004,10203.272965279459]
[null,null,2,"Informes","Dia",1,57306.994189541183,1.6,91691.190703265893]
[null,null,3,"Ploter","Dia",1,49100.321378481269,1.6,78560.514205570027]
[null,null,4,"Computadores","Dia",4,26026.308555399723,0.8,83284.187377279115]
[null,null,5,"Comunicaciones","Dia",2,4513.8849929873777,0.8,7222.2159887798043]
[null,null,6,"Equipo de medida de resistividad","Dia",1,483630.53496293334,0.8,386904.4279703467]
[null,null,7,"Equipo de topografía","Dia",1,182704.86876377481,0.8,146163.89501101986]
[null,null,8,"Vehículo","Dia",1,144229.3728711681,0.8,115383.49829693449]
[null,null,null,null,null,null,null,"Sub-total",919413.20251847536]
[null,null,"2.- MATERIALES"]
[null,null,"COD","Descripción",null,"Unidad","Valor","Cant.","Vr. Unit."]
[]
[]
[]
[null,null,"3.- RECURSO HUMANO",null,null,null,null,"Sub-total",0]
[]
[null,null,"COD","Trabajador","Cantidad","Salario-Diario","Total","Rendim.","Vr.Unit."]
[null,null,1,"Ing. Director",1,403671.20035076747,403671.20035076747,0.32000000000000006,129174.78411224562]
[null,null,2,"Ing. Especialista",1,290020.70325447264,290020.70325447264,0.48,139209.93756214686]
[null,null,3,"Aux. de Ingenieria",1,93831.201492526641,93831.201492526641,0.8,75064.961194021322]
[null,null,4,"Ing. Diseño Civil",1,261541.84908698621,261541.84908698621,0.48,125540.08756175337]
[null,null,5,"Aux. de Ingenieria",1,93831.201492526641,93831.201492526641,1.2000000000000002,112597.44179103199]
[null,null,6,"Delineante",2,93831.201492526641,187662.40298505328,0.48,90077.953432825569]
[null,null,7,"Topografo",1,112590.81880169069,112590.81880169069,1.2000000000000002,135108.98256202886]
[null,null,8,"Instrumentista",1,93831.201492526641,93831.201492526641,1.2000000000000002,112597.44179103199]
[null,null,9,"Conductor",1,56298.72089551598,56298.72089551598,1.2000000000000002,67558.465074619191]
[]
[null,null,null,null,null,null,null,"Sub-total",986930.05508170475]
[null,null,null,null,null,null,"TOTAL COSTO DIRECTO",null,1906343.2576001801]

{"sheet":"Interv SE2","index":40,"n_rows":111,"n_cols":9,"rows_kept":111,"cut":false,"hidden":false,"merged":[[51,2,51,5],[52,2,52,5],[82,2,82,5],[83,2,83,5]]}
[]
[null,"ANÁLISIS DE PRECIOS UNITARIOS "]
[null,"UNIDADES CONSTRUCTIVAS SUBESTACIONES"]
[null,"INTERVENTORÍA NT3"]
[null,"Precios (COP Dic 17)"]
[]
[]
[]
[]
[null,null,"UC","DESCRIPCIÓN","Valor\n(COP Dic 17)"]
[null,null,"N2S1","BAHÍA DE LÍNEA - CONFIGURACIÓN BARRA SENCILLA - TIPO CONVENCIONAL",9795567.0759577584]
[null,null,"N2S2","BAHÍA DE TRANSFORMADOR - CONFIGURACIÓN BARRA SENCILLA - TIPO CONVENCIONAL",9795567.0759577584]
[null,null,"N2S3","BAHÍA DE LÍNEA - CONFIGURACIÓN BARRA DOBLE - TIPO CONVENCIONAL",9795567.0759577584]
[null,null,"N2S4","BAHÍA DE TRANSFORMADOR - CONFIGURACIÓN BARRA DOBLE - TIPO CONVENCIONAL",9795567.0759577584]
[null,null,"N2S5","BAHÍA DE LÍNEA - CONFIGURACIÓN BARRA PRINCIPAL Y TRANSFERENCIA - TIPO CONVENCIONAL",9795567.0759577584]
[null,null,"N2S6","BAHÍA DE TRANSFORMADOR - CONFIGURACIÓN BARRA PRINCIPAL Y TRANSFERENCIA - TIPO CONVENCIONAL",9795567.0759577584]
[null,null,"N2S7","BAHÍA DE LÍNEA - SUBESTACIÓN REDUCIDA",9795567.0759577584]
[null,null,"N2S8","BAHÍA DE ACOPLE O SECCIONAMIENTO (CONFIGURACIONES EN QUE APLICA) - TIPO CONVENCIONAL",9795567.0759577584]
[null,null,"N2S9","CELDA DE SALIDA DE CIRCUITO - SUBESTACIÓN TIPO INTERIOR",9795567.0759577584]
[null,null,"N2S10","CELDA DE LLEGADA DE TRANSFORMADOR - BARRA SENCILLA - SUBESTACIÓN TIPO INTERIOR-AIRE",9795567.0759577584]
[null,null,"N2S11","CELDA DE INTERCONEXIÓN O DE ACOPLE - BARRA SENCILLA - SUBESTACIÓN TIPO INTERIOR-AIRE",9795567.0759577584]
[null,null,"N2S12","CELDA DE MEDIDA O AUXILIARES - BARRA SENCILLA - SUBESTACIÓN TIPO INTERIOR-AIRE",1554700.3037205916]
[null,null,"N2S14","CABLES LLEGADA TRANSFORMADOR -  SUBESTACIÓN TIPO INTERIOR-AIRE",1554700.3037205916]
[null,null,"N2S15","CELDA DE SALIDA DE CIRCUITO - DOBLE BARRA - SUBESTACIÓN TIPO INTERIOR-AIRE",9795567.0759577584]
[null,null,"N2S16","CELDA DE LLEGADA DE TRANSFORMADOR - DOBLE BARRA - SUBESTACIÓN TIPO INTERIOR-AIRE",9795567.0759577584]
[null,null,"N2S17","CELDA DE INTERCONEXIÓN O DE ACOPLE - DOBLE BARRA - SUBESTACIÓN TIPO INTERIOR-AIRE",9795567.0759577584]
[null,null,"N2S18","CELDA DE MEDIDA O AUXILIARES - DOBLE BARRA - SUBESTACIÓN TIPO INTERIOR-AIRE",1554700.3037205916]
[null,null,"N2S20","MÓDULO DE BARRAJE - BARRA SENCILLA TIPO 1",1554700.3037205916]
[null,null,"N2S21","MÓDULO DE BARRAJE - BARRA SENCILLA TIPO 2",1554700.3037205916]
[null,null,"N2S22","MÓDULO DE BARRAJE - BARRA SENCILLA TIPO 3",1554700.3037205916]
[null,null,"N2S23","MÓDULO DE BARRAJE - BARRA DOBLE TIPO 1",1554700.3037205916]
[null,null,"N2S24","MÓDULO DE BARRAJE - BARRA DOBLE TIPO 2",1554700.3037205916]
[null,null,"N2S25","MÓDULO DE BARRAJE - BARRA DOBLE TIPO 3",1554700.3037205916]
[null,null,"N2S26","MÓDULO DE BARRAJE - BARRA PRINCIPAL Y TRANSFERENCIA - TIPO 1",1554700.3037205916]
[null,null,"N2S27","MÓDULO DE BARRAJE - BARRA PRINCIPAL Y TRANSFERENCIA - TIPO 2",1554700.3037205916]
[null,null,"N2S28","MÓDULO DE BARRAJE - BARRA PRINCIPAL Y TRANSFERENCIA - TIPO 3",1554700.3037205916]
[null,null,"N2S30","GABINETE DE LLEGADA O SALIDA - SUBESTACIÓN AISLADA EN SF6 - BARRA SENCILLA",9795567.0759577584]
[null,null,"N2S31","MÓDULO COMÚN/BAHÍA - TIPO 1",1399366.7251368226]
[null,null,"N2S32","MÓDULO COMÚN/BAHÍA - TIPO 2",1399366.7251368226]
[null,null,"N2S33","MÓDULO COMÚN/BAHÍA - TIPO 3",1399366.7251368226]
[null,null,"N2S34","MÓDULO COMÚN/BAHÍA - TIPO 4",388675.0759301479]
[]
[]
[]
[]
[]
[null,null,"APU","ITEM","EQUIPO","MATERIALES DE OBRA","MANO DE OBRA","TOTAL \n(COP Dic 17)"]
[null,null,1,"INTERVENTORIA SUBESTACIONES N3-TIPO A",2094196.7804768584,0,7701370.2954808995,9795567.0759577584]
[null,null,2,"INTERVENTORIA SUBESTACIÓN REDUCIDA, BARRAS Y MÓDULO COMÚN N3",405029.09486676019,0,1149671.2088538313,1554700.3037205916]
[]
[]
[null,null,null,null,null,null,null,"ANÁLISIS DE PRECIOS UNITARIOS"]
[null,null,"APU. ",null,null,null,1,"(COP Dic 17)"]
[null,null,"ITEM","INTERVENTORIA SUBESTACIONES N3-TIPO A"]
[]
[null,null,"1.- EQUIPOS Y TRANSPORTES"]
[null,null,"COD","Descripción","Unidad","Cantidad","Valor Alq","Rendim.","Vr. Unit."]
[null,null,1,"COMPUTADORES","Dia",4,26026.308555399723,4.8999999999999995,510115.6476858345]
[null,null,2,"INFORMES","Dia",1,57306.994189541183,0.98,56160.854305750356]
[null,null,3,"PLOTER","Dia",1,49100.321378481269,0.98,48118.314950911641]
[null,null,4,"COMUNICACIONES","Dia",3,4513.8849929873777,4.8999999999999995,66354.109396914442]
[null,null,5,"Vehículo","Dia",1,144229.3728711681,9.7999999999999989,1413447.8541374472]
[null,null,null,null,null,null,null,"Sub-total",2094196.7804768584]
[null,null,"2.- MATERIALES"]
[null,null,"COD","Descripción",null,"Unidad","Valor","Cant.","Vr. Unit."]
[]
[]
[]
[null,null,null,null,null,null,null,"Sub-total",0]
[null,null,"3.- RECURSO HUMANO"]
[null,null,"COD","Trabajador","Cantidad","Salario-Diario","Total","Rendim.","Vr.Unit."]
[null,null,1,"ING. DIRECTOR",1,403671.20035076747,403671.20035076747,2.94,1186793.3290312563]
[null,null,2,"ING. ESPECIALISTA",1,290020.70325447264,290020.70325447264,4.8999999999999995,1421101.4459469158]
[null,null,3,"ING. DISEÑO CIVIL",1,261541.84908698621,261541.84908698621,4.8999999999999995,1281555.0605262322]
[null,null,4,"AUX. DE INGENIERIA",2,93831.201492526641,187662.40298505328,9.7999999999999989,1839091.549253522]
[null,null,5,"CONDUCTOR",1,56298.72089551598,56298.72089551598,9.7999999999999989,551727.46477605659]
[null,null,6,"ING. HSE",1,290020.70325447264,290020.70325447264,4.8999999999999995,1421101.4459469158]
[]
[null,null,null,null,null,null,null,"Sub-total",7701370.2954808995]
[null,null,null,null,null,null,"TOTAL COSTO DIRECTO",null,9795567.0759577584]
[]
[]
[null,null,null,null,null,null,null,"ANÁLISIS DE PRECIOS UNITARIOS"]
[null,null,"APU. ",null,null,null,2,"(COP Dic 17)"]
[null,null,"ITEM","INTERVENTORIA SUBESTACIÓN REDUCIDA, BARRAS Y MÓDULO COMÚN N3"]
[]
[null,null,"1.- EQUIPOS Y TRANSPORTES"]
[null,null,"COD","Descripción","Unidad","Cantidad","Valor Alq","Rendim.","Vr. Unit."]
[null,null,1,"COMPUTADORES","Dia",4,26026.308555399723,1.1200000000000001,116597.86232819076]
[null,null,2,"INFORMES","Dia",1,57306.994189541183,1.05,60172.343899018248]
[null,null,3,"PLOTER","Dia",1,49100.321378481269,1.05,51555.337447405334]
[null,null,4,"COMUNICACIONES","Dia",3,4513.8849929873777,1.1200000000000001,15166.653576437591]
[null,null,5,"Vehículo","Dia",1,144229.3728711681,1.1200000000000001,161536.89761570829]
[null,null,null,null,null,null,null,"Sub-total",405029.09486676019]
[null,null,"2.- MATERIALES"]
[null,null,"COD","Descripción",null,"Unidad","Valor","Cant.","Vr. Unit."]
[]
[]
[]
[null,null,null,null,null,null,null,"Sub-total",0]
[null,null,"3.- RECURSO HUMANO"]
[null,null,"COD","Trabajador","Cantidad","Salario-Diario","Total","Rendim.","Vr.Unit."]
[null,null,1,"ING. DIRECTOR",1,403671.20035076747,403671.20035076747,0.70000000000000007,282569.84024553723]
[null,null,2,"ING. ESPECIALISTA",1,290020.70325447264,290020.70325447264,0.84000000000000008,243617.39073375703]
[null,null,3,"ING. DISEÑO CIVIL",1,261541.84908698621,261541.84908698621,1.1200000000000001,292926.87097742461]
[null,null,4,"AUX. DE INGENIERIA",1,93831.201492526641,93831.201492526641,1.1200000000000001,105090.94567162984]
[null,null,5,"CONDUCTOR",1,56298.72089551598,56298.72089551598,1.1200000000000001,63054.567402977904]
[null,null,6,"ING. HSE",1,290020.70325447264,290020.70325447264,0.56000000000000005,162411.59382250468]
[]
[null,null,null,null,null,null,null,"Sub-total",1149671.2088538313]
[null,null,null,null,null,null,"TOTAL COSTO DIRECTO",null,1554700.3037205916]

{"sheet":"ADMON SE2","index":41,"n_rows":106,"n_cols":8,"rows_kept":106,"cut":false,"hidden":false,"merged":[[81,1,81,4],[80,1,80,4],[50,1,50,4],[51,1,51,4],[78,1,78,7],[79,1,79,7]]}
[]
[null,"ANÁLISIS DE PRECIOS UNITARIOS "]
[null,"UNIDADES CONSTRUCTIVAS SUBESTACIONES"]
[null,"ADMINISTRACIÓN NT2"]
[null,"Precios (COP Dic 17)"]
[]
[]
[]
[null,"UC","DESCRIPCIÓN","Valor\n(COP Dic 17)"]
[null,"N2S1","BAHÍA DE LÍNEA - CONFIGURACIÓN BARRA SENCILLA - TIPO CONVENCIONAL",3630630.4346214328]
[null,"N2S2","BAHÍA DE TRANSFORMADOR - CONFIGURACIÓN BARRA SENCILLA - TIPO CONVENCIONAL",3630630.4346214328]
[null,"N2S3","BAHÍA DE LÍNEA - CONFIGURACIÓN BARRA DOBLE - TIPO CONVENCIONAL",3630630.4346214328]
[null,"N2S4","BAHÍA DE TRANSFORMADOR - CONFIGURACIÓN BARRA DOBLE - TIPO CONVENCIONAL",3630630.4346214328]
[null,"N2S5","BAHÍA DE LÍNEA - CONFIGURACIÓN BARRA PRINCIPAL Y TRANSFERENCIA - TIPO CONVENCIONAL",3630630.4346214328]
[null,"N2S6","BAHÍA DE TRANSFORMADOR - CONFIGURACIÓN BARRA PRINCIPAL Y TRANSFERENCIA - TIPO CONVENCIONAL",3630630.4346214328]
[null,"N2S7","BAHÍA DE LÍNEA - SUBESTACIÓN REDUCIDA",3630630.4346214328]
[null,"N2S8","BAHÍA DE ACOPLE O SECCIONAMIENTO (CONFIGURACIONES EN QUE APLICA) - TIPO CONVENCIONAL",3630630.4346214328]
[null,"N2S9","CELDA DE SALIDA DE CIRCUITO - SUBESTACIÓN TIPO INTERIOR",3630630.4346214328]
[null,"N2S10","CELDA DE LLEGADA DE TRANSFORMADOR - BARRA SENCILLA - SUBESTACIÓN TIPO INTERIOR-AIRE",3630630.4346214328]
[null,"N2S11","CELDA DE INTERCONEXIÓN O DE ACOPLE - BARRA SENCILLA - SUBESTACIÓN TIPO INTERIOR-AIRE",3630630.4346214328]
[null,"N2S12","CELDA DE MEDIDA O AUXILIARES - BARRA SENCILLA - SUBESTACIÓN TIPO INTERIOR-AIRE",1928902.2062872099]
[null,"N2S14","CABLES LLEGADA TRANSFORMADOR -  SUBESTACIÓN TIPO INTERIOR-AIRE",1928902.2062872099]
[null,"N2S15","CELDA DE SALIDA DE CIRCUITO - DOBLE BARRA - SUBESTACIÓN TIPO INTERIOR-AIRE",3630630.4346214328]
[null,"N2S16","CELDA DE LLEGADA DE TRANSFORMADOR - DOBLE BARRA - SUBESTACIÓN TIPO INTERIOR-AIRE",3630630.4346214328]
[null,"N2S17","CELDA DE INTERCONEXIÓN O DE ACOPLE - DOBLE BARRA - SUBESTACIÓN TIPO INTERIOR-AIRE",3630630.4346214328]
[null,"N2S18","CELDA DE MEDIDA O AUXILIARES - DOBLE BARRA - SUBESTACIÓN TIPO INTERIOR-AIRE",1928902.2062872099]
[null,"N2S20","MÓDULO DE BARRAJE - BARRA SENCILLA TIPO 1",1928902.2062872099]
[null,"N2S21","MÓDULO DE BARRAJE - BARRA SENCILLA TIPO 2",1928902.2062872099]
[null,"N2S22","MÓDULO DE BARRAJE - BARRA SENCILLA TIPO 3",1928902.2062872099]
[null,"N2S23","MÓDULO DE BARRAJE - BARRA DOBLE TIPO 1",1928902.2062872099]
[null,"N2S24","MÓDULO DE BARRAJE - BARRA DOBLE TIPO 2",1928902.2062872099]
[null,"N2S25","MÓDULO DE BARRAJE - BARRA DOBLE TIPO 3",1928902.2062872099]
[null,"N2S26","MÓDULO DE BARRAJE - BARRA PRINCIPAL Y TRANSFERENCIA - TIPO 1",1928902.2062872099]
[null,"N2S27","MÓDULO DE BARRAJE - BARRA PRINCIPAL Y TRANSFERENCIA - TIPO 2",1928902.2062872099]
[null,"N2S28","MÓDULO DE BARRAJE - BARRA PRINCIPAL Y TRANSFERENCIA - TIPO 3",1928902.2062872099]
[null,"N2S30","GABINETE DE LLEGADA O SALIDA - SUBESTACIÓN AISLADA EN SF6 - BARRA SENCILLA",3630630.4346214328]
[null,"N2S31","MÓDULO COMÚN/BAHÍA - TIPO 1",518661.49066020467]
[null,"N2S32","MÓDULO COMÚN/BAHÍA - TIPO 2",518661.49066020467]
[null,"N2S33","MÓDULO COMÚN/BAHÍA - TIPO 3",518661.49066020467]
[null,"N2S34","MÓDULO COMÚN/BAHÍA - TIPO 4",482225.55157180247]
[]
[]
[]
[]
[]
[null,"APU","ITEM","EQUIPO","MATERIALES DE OBRA","MANO DE OBRA","TOTAL \n(COP Dic 17)"]
[null,1,"ADMINISTRACION SUBESTACIONES N3-TIPO A",1321988.8100394718,0,2308641.624581961,3630630.4346214328]
[null,2,"ANALISIS DE PRECIOS UNITARIOS UC -ADMINISTRACION DE LA EJECUCIÓN-SUBESTACIONES NIVEL DE TENSIÓN 3-TIPO B",370910.19364546193,0,1557992.0126417479,1928902.2062872099]
[]
[1]
[null,null,null,null,null,null,"ANÁLISIS DE PRECIOS UNITARIOS"]
[null,"APU. ",null,null,null,1,"(COP Dic 17)"]
[]
[null,"ITEM","ADMINISTRACION SUBESTACIONES N3-TIPO A"]
[]
[null,"1.- EQUIPOS Y TRANSPORTES"]
[null,"COD","Descripción","Unidad","Cantidad","Valor Alq","Rendim.","Vr. Unit."]
[null,1,"COMPUTADORES","Dia",3,26026.308555399723,4,312315.70266479667]
[null,2,"INFORMES","Dia",1,57306.994189541183,2,114613.98837908237]
[null,3,"PLOTER","Dia",1,49100.321378481269,2,98200.642756962538]
[null,4,"EQUIPO DE OFICINA","Dia",3,61890.988026898463,4,742691.85632278153]
[null,5,"COMUNICACIONES","Dia",3,4513.8849929873777,4,54166.619915848532]
[null,null,null,null,null,null,"Sub-total",1321988.8100394718]
[null,"2.- MATERIALES"]
[null,"COD","Descripción",null,"Unidad","Valor","Cant.","Vr. Unit."]
[]
[]
[]
[null,null,null,null,null,null,"Sub-total",0]
[null,"3.- RECURSO HUMANO"]
[null,"COD","Trabajador","Cantidad","Salario-Diario","Total","Rendim.","Vr.Unit."]
[null,1,"Coordinador de Proyecto",1,403671.20035076747,403671.20035076747,2,807342.40070153493]
[null,2,"Aux. de Ingenieria",2,93831.201492526641,187662.40298505328,4,750649.61194021313]
[null,3,"Auxiliar Administrativo",2,93831.201492526641,187662.40298505328,4,750649.61194021313]
[null,null,null,null,null,null,"Sub-total",2308641.624581961]
[null,null,null,null,null,"TOTAL COSTO DIRECTO",null,3630630.4346214328]
[]
[]
[]
[]
[null,null,null,null,null,null,"ANÁLISIS DE PRECIOS UNITARIOS"]
[null,"APU. ",null,null,null,2,"(COP Dic 17)"]
[]
[null,"ITEM :","ANALISIS DE PRECIOS UNITARIOS UC -ADMINISTRACION DE LA EJECUCIÓN-SUBESTACIONES NIVEL DE TENSIÓN 3-TIPO B"]
[]
[null,"1.- EQUIPOS Y TRANSPORTES"]
[null,"COD","Descripción","Unidad","Cantidad","Valor Alq","Rendim.","Vr. Unit."]
[null,100,"COMPUTADORES","Dia",3,26026.308555399723,1,78078.925666199168]
[null,290,"INFORMES","Dia",1,57306.994189541183,1,57306.994189541183]
[null,310,"PLOTER","Dia",1,49100.321378481269,2,98200.642756962538]
[null,110,"COMUNICACIONES","Dia",3,4513.8849929873777,1,13541.654978962133]
[null,270,"EQUIPO DE OFICINA","Dia",2,61890.988026898463,1,123781.97605379693]
[null,null,null,null,null,null,"Sub-total",370910.19364546193]
[null,"2.- MATERIALES"]
[null,"COD","Descripción",null,"Unidad","Valor","Cant.","Vr. Unit."]
[]
[]
[]
[null,null,null,null,null,null,"Sub-total",0]
[null,"3.- RECURSO HUMANO"]
[null,"COD","Trabajador","Cantidad","Salario-Diario","Total","Rendim.","Vr.Unit."]
[null,1,"Coordinador de Proyecto",1,403671.20035076747,403671.20035076747,2,807342.40070153493]
[null,2,"Aux. de Ingenieria",2,93831.201492526641,187662.40298505328,2,375324.80597010656]
[null,3,"Auxiliar Administrativo",2,93831.201492526641,187662.40298505328,2,375324.80597010656]
[null,null,null,null,null,null,"Sub-total",1557992.0126417479]
[null,null,null,null,null,"TOTAL COSTO DIRECTO",null,1928902.2062872099]

{"sheet":"011-08 SE STN","index":42,"n_rows":1246,"n_cols":16,"rows_kept":1246,"cut":false,"hidden":true,"merged":[[1065,4,1065,5],[1066,4,1066,5],[1013,4,1013,5],[1014,4,1014,5],[987,4,987,5],[988,4,988,5],[932,4,932,5],[962,4,962,5],[1058,4,1058,5],[878,4,878,5],[904,4,904,5],[905,4,905,5],[1040,4,1040,5],[1041,4,1041,5],[1057,4,1057,5],[1048,4,1048,5],[1049,4,1049,5],[877,4,877,5],[961,4,961,5],[931,4,931,5],[837,4,837,5],[838,4,838,5],[843,4,843,5],[844,4,844,5],[858,4,858,5],[859,4,859,5],[800,4,800,5],[801,4,801,5],[813,4,813,5],[814,4,814,5],[828,4,828,5],[833,4,833,5],[765,4,765,5],[766,4,766,5],[774,4,774,5],[775,4,775,5],[787,4,787,5],[788,4,788,5],[740,4,740,5],[741,4,741,5],[748,4,748,5],[749,4,749,5],[757,4,757,5],[758,4,758,5],[714,4,714,5],[715,4,715,5],[723,4,723,5],[724,4,724,5],[731,4,731,5],[732,4,732,5],[689,4,689,5],[690,4,690,5],[697,4,697,5],[698,4,698,5],[706,4,706,5],[707,4,707,5],[625,4,625,5],[626,4,626,5],[652,4,652,5],[653,4,653,5],[680,4,680,5],[681,4,681,5],[545,4,545,5],[546,4,546,5],[571,4,571,5],[572,4,572,5],[598,4,598,5],[599,4,599,5],[471,4,471,5],[472,4,472,5],[495,4,495,5],[496,4,496,5],[520,4,520,5],[521,4,521,5],[394,4,394,5],[395,4,395,5],[420,4,420,5],[421,4,421,5],[447,4,447,5],[448,4,448,5],[133,4,133,5],[315,4,315,5],[316,4,316,5],[342,4,342,5],[343,4,343,5],[368,4,368,5],[369,4,369,5],[237,4,237,5],[238,4,238,5],[263,4,263,5],[264,4,264,5],[289,4,289,5],[290,4,290,5],[1098,14,1098,15],[1147,4,1147,5],[1147,6,1147,7],[1147,8,1147,9],[13,4,13,5],[14,4,14,5],[36,4,36,5],[37,4,37,5],[59,4,59,5],[60,4,60,5],[1077,4,1077,5],[1098,4,1098,5],[1098,6,1098,7],[158,4,158,5],[159,4,159,5],[184,4,184,5],[185,4,185,5],[210,4,210,5],[211,4,211,5],[83,4,83,5],[84,4,84,5],[107,4,107,5],[108,4,108,5],[132,4,132,5],[1185,12,1185,13],[1198,4,1198,5],[1198,6,1198,7],[1198,8,1198,9],[1198,10,1198,11],[1198,12,1198,13],[1098,8,1098,9],[1098,10,1098,11],[1098,12,1098,13],[1218,4,1218,5],[1239,4,1239,5],[1172,4,1172,5],[1172,6,1172,7],[1172,8,1172,9],[1185,4,1185,5],[1185,6,1185,7],[1185,8,1185,9],[1185,10,1185,11]]}
[]
[]
[]
[]
[]
[]
[]
[]
[]
[]
[]
[]
[]
[null,null,null,"Costo Unitario","Bahía de línea",null,{"$f":"CONCATENATE(E14,\" \",E15)","v":"Bahía de línea Barra sencilla 230 kV"}]
[null,null,null,"Unitario","Barra sencilla 230 kV"]
[null,null,"Bahía de línea Barra sencilla 230 kV","Costo Unitario","Cantidad","Costo Total"]
[null,null,"Interruptor ",58868.027716010096,1,58868.027716010096]
[null,null,"Seccionador",11526.174909253494,1,11526.174909253494]
[null,null,"Seccionador con cuchilla",14285.872779268881,1,14285.872779268881]
[null,null,"Transformador de corriente 230 kV",9928.2153872667805,3,29784.646161800341]
[null,null,"Transformador de tensión 230 kV",6123.9318826459203,3,18371.795647937761]
[null,null,"Dispositivo de Protección contra Sobretensiones (DPS) 230 kV",3518.7560313631125,3,10556.268094089337]
[null,null,"Trampa de onda de 230 kV",6437.5729847494558,2,12875.145969498912]
[null,null,"telecomunicaciones (PLP o FO)",68184.193826883231,1,68184.193826883231]
[null,null,"Aislador poste",962.91508804531281,1,962.91508804531281]
[null,null,"Acero Estructural (Ton)",2712.8889215028425,6.4740000000000002,17563.242877809404]
[null,null,"Gabineta Medida",16151.472985113607,1,16151.472985113607]
[null,null,"Gabinete protección",39907.545856475088,1,39907.545856475088]
[null,null,"Gabinete protección para el lado de 230 kV",30287.604938271608,0,0]
[null,null,"SCC contralador de campo",36841.037979661793,1,36841.037979661793]
[null,null,"Sistema Registro de fallas",31509.356764737102,0.5,15754.678382368551]
[null,null,"Servicios auxiliares caseta control",39982.559358958257,0.5,19991.279679479128]
[null,null,"Accesorios de conexión AT Tipo 1",6097.7335244854075,1,6097.7335244854075]
[null,null,"Accesorios de conexión AT Tipo 2",5362.8882104599961,0,0]
[null,null,"Cables módulo",17000,1,17000]
[]
[null,null,null,"Costo","Bahía de transformador",null,{"$f":"CONCATENATE(E37,\" \",E38)","v":"Bahía de transformador Barra sencilla 230 kV"}]
[null,null,"ITEM","Unitario","Barra sencilla 230 kV"]
[null,null,"Bahía de transformador Barra sencilla 230 kV","Costo Unitario","Cantidad","Costo Total"]
[null,null,"Interruptor ",58868.027716010096,1,58868.027716010096]
[null,null,"Seccionador",11526.174909253494,1,11526.174909253494]
[null,null,"Seccionador con cuchilla",14285.872779268881,1,14285.872779268881]
[null,null,"Transformador de corriente 230 kV",9928.2153872667805,3,29784.646161800341]
[null,null,"Transformador de tensión 230 kV",6123.9318826459203,3,18371.795647937761]
[null,null,"Dispositivo de Protección contra Sobretensiones (DPS) 230 kV",3518.7560313631125,3,10556.268094089337]
[null,null,"Trampa de onda de 230 kV",6437.5729847494558,0,0]
[null,null,"telecomunicaciones (PLP o FO)",68184.193826883231,0,0]
[null,null,"Aislador poste",962.91508804531281,1,962.91508804531281]
[null,null,"Acero Estructural (Ton)",2712.8889215028425,6.4740000000000002,17563.242877809404]
[null,null,"Gabineta Medida",16151.472985113607,1,16151.472985113607]
[null,null,"Gabinete protección",39907.545856475088,0,0]
[null,null,"Gabinete protección para el lado de 230 kV",30287.604938271608,1,30287.604938271608]
[null,null,"SCC contralador de campo",36841.037979661793,1,36841.037979661793]
[null,null,"Sistema Registro de fallas",31509.356764737102,0.5,15754.678382368551]
[null,null,"Servicios auxiliares caseta control",39982.559358958257,0.5,19991.279679479128]
[null,null,"Accesorios de conexión AT Tipo 1",6097.7335244854075,0,0]
[null,null,"Accesorios de conexión AT Tipo 2",5362.8882104599961,1,5362.8882104599961]
[null,null,"Cables módulo",17000,1,17000]
[]
[null,null,null,"Costo","Bahía de línea",null,{"$f":"CONCATENATE(E60,\" \",E61)","v":"Bahía de línea Barra P. & Transf. 230 kV"}]
[null,null,"ITEM","Unitario","Barra P. & Transf. 230 kV"]
[null,null,"Bahía de línea Barra P. & Transf. 230 kV","Costo Unitario","Cantidad","Costo Total"]
[null,null,"Interruptor ",58868.027716010096,1,58868.027716010096]
[null,null,"Seccionador",11526.174909253494,2,23052.349818506988]
[null,null,"Seccionador con cuchilla",14285.872779268881,1,14285.872779268881]
[null,null,"Transformador de corriente 230 kV",9928.2153872667805,3,29784.646161800341]
[null,null,"Transformador de tensión 230 kV",6123.9318826459203,3,18371.795647937761]
[null,null,"Dispositivo de Protección contra Sobretensiones (DPS) 230 kV",3518.7560313631125,3,10556.268094089337]
[null,null,"Trampa de onda de 230 kV",6437.5729847494558,2,12875.145969498912]
[null,null,"telecomunicaciones (PLP o FO)",68184.193826883231,1,68184.193826883231]
[null,null,"Aislador poste",962.91508804531281,2,1925.8301760906256]
[null,null,"Acero Estructural (Ton)",2712.8889215028425,10.95,29706.133690456125]
[null,null,"Gabineta Medida",16151.472985113607,1,16151.472985113607]
[null,null,"Gabinete protección",39907.545856475088,1,39907.545856475088]
[null,null,"Gabinete protección para el lado de 230 kV",30287.604938271608,0,0]
[null,null,"SCC contralador de campo",36841.037979661793,1,36841.037979661793]
[null,null,"Sistema Registro de fallas",31509.356764737102,0.5,15754.678382368551]
[null,null,"Servicios auxiliares caseta control",39982.559358958257,0.5,19991.279679479128]
[null,null,"Accesorios de conexión AT Tipo 1",18031.785271010212,1,18031.785271010212]
[null,null,"Accesorios de conexión AT Tipo 2",17542.425045891912,0,0]
[null,null,"Accesorios de conexión AT Tipo 3",4466.3736537783097,0,0]
[null,null,"Cables módulo",17000,1,17000]
[]
[null,null,null,"Costo","Bahía de transformador",null,{"$f":"CONCATENATE(E84,\" \",E85)","v":"Bahía de transformador Barra P. & Transf. 230 kV"}]
[null,null,"ITEM","Unitario","Barra P. & Transf. 230 kV"]
[null,null,"Bahía de transformador Barra P. & Transf. 230 kV","Costo Unitario","Cantidad","Costo Total"]
[null,null,"Interruptor ",58868.027716010096,1,58868.027716010096]
[null,null,"Seccionador",11526.174909253494,2,23052.349818506988]
[null,null,"Seccionador con cuchilla",14285.872779268881,1,14285.872779268881]
[null,null,"Transformador de corriente 230 kV",9928.2153872667805,3,29784.646161800341]
[null,null,"Transformador de tensión 230 kV",6123.9318826459203,3,18371.795647937761]
[null,null,"Dispositivo de Protección contra Sobretensiones (DPS) 230 kV",3518.7560313631125,3,10556.268094089337]
[null,null,"Trampa de onda de 230 kV",6437.5729847494558,0,0]
[null,null,"telecomunicaciones (PLP o FO)",68184.193826883231,0,0]
[null,null,"Aislador poste",962.91508804531281,2,1925.8301760906256]
[null,null,"Acero Estructural (Ton)",2712.8889215028425,10.95,29706.133690456125]
[null,null,"Gabineta Medida",16151.472985113607,1,16151.472985113607]
[null,null,"Gabinete protección",39907.545856475088,null,0]
[null,null,"Gabinete protección para el lado de 230 kV",30287.604938271608,1,30287.604938271608]
[null,null,"SCC contralador de campo",36841.037979661793,1,36841.037979661793]
[null,null,"Sistema Registro de fallas",31509.356764737102,0.5,15754.678382368551]
[null,null,"Servicios auxiliares caseta control",39982.559358958257,0.5,19991.279679479128]
[null,null,"Accesorios de conexión AT Tipo 1",18031.785271010212,1,18031.785271010212]
[null,null,"Accesorios de conexión AT Tipo 2",17542.425045891912,1,17542.425045891912]
[null,null,"Accesorios de conexión AT Tipo 3",4466.3736537783097,0,0]
[null,null,"Cables módulo",17000,1,17000]
[]
[null,null,null,"Costo","Bahía de transferencia",null,{"$f":"CONCATENATE(E108,\" \",E109)","v":"Bahía de transferencia Barra P. & Transf. 230 kV"}]
[null,null,"ITEM","Unitario","Barra P. & Transf. 230 kV"]
[null,null,"Bahía de transferencia Barra P. & Transf. 230 kV","Costo Unitario","Cantidad","Costo Total"]
[null,null,"Interruptor ",58868.027716010096,1,58868.027716010096]
[null,null,"Seccionador",11526.174909253494,2,23052.349818506988]
[null,null,"Seccionador con cuchilla",14285.872779268881,null,0]
[null,null,"Transformador de corriente 230 kV",9928.2153872667805,null,0]
[null,null,"Transformador de tensión 230 kV",6123.9318826459203,null,0]
[null,null,"Dispositivo de Protección contra Sobretensiones (DPS) 230 kV",3518.7560313631125,null,0]
[null,null,"Trampa de onda de 230 kV",6437.5729847494558,null,0]
[null,null,"telecomunicaciones (PLP o FO)",68184.193826883231,null,0]
[null,null,"Aislador poste",962.91508804531281,5,4814.5754402265638]
[null,null,"Acero Estructural (Ton)",2712.8889215028425,5.3,14378.311283965066]
[null,null,"Gabineta Medida",16151.472985113607,null,0]
[null,null,"Gabinete protección",39907.545856475088,null,0]
[null,null,"Gabinete protección para el lado de 230 kV",30287.604938271608,null,0]
[null,null,"SCC contralador de campo",36841.037979661793,1,36841.037979661793]
[null,null,"Sistema Registro de fallas",31509.356764737102,null,0]
[null,null,"Servicios auxiliares caseta control",39982.559358958257,0.5,19991.279679479128]
[null,null,"Accesorios de conexión AT Tipo 1",18031.785271010212,1,18031.785271010212]
[null,null,"Accesorios de conexión AT Tipo 2",17542.425045891912,null,0]
[null,null,"Accesorios de conexión AT Tipo 3",4466.3736537783097,1,4466.3736537783097]
[null,null,"Cables módulo",17000,1,17000]
[]
[]
[null,null,null,"Costo","Bahía de línea",null,{"$f":"CONCATENATE(E133,\" \",E134)","v":"Bahía de línea Doble Barra 230 kV"}]
[null,null,"ITEM","Unitario","Doble Barra 230 kV"]
[null,null,"Bahía de línea Doble Barra 230 kV","Costo Unitario","Cantidad","Costo Total"]
[null,null,"Interruptor ",58868.027716010096,1,58868.027716010096]
[null,null,"Seccionador",11526.174909253494,2,23052.349818506988]
[null,null,"Seccionador con cuchilla",14285.872779268881,1,14285.872779268881]
[null,null,"Transformador de corriente 230 kV",9928.2153872667805,3,29784.646161800341]
[null,null,"Transformador de tensión 230 kV",6123.9318826459203,3,18371.795647937761]
[null,null,"Dispositivo de Protección contra Sobretensiones (DPS) 230 kV",3518.7560313631125,3,10556.268094089337]
[null,null,"Trampa de onda de 230 kV",6437.5729847494558,2,12875.145969498912]
[null,null,"telecomunicaciones (PLP o FO)",68184.193826883231,1,68184.193826883231]
[null,null,"Aislador poste",962.91508804531281,2,1925.8301760906256]
[null,null,"Acero Estructural (Ton)",2712.8889215028425,11.77,31930.702606088456]
[null,null,"Gabineta Medida",16151.472985113607,1,16151.472985113607]
[null,null,"Gabinete protección",39907.545856475088,1,39907.545856475088]
[null,null,"Gabinete protección para el lado de 230 kV",30287.604938271608,0,0]
[null,null,"SCC contralador de campo",36841.037979661793,1,36841.037979661793]
[null,null,"Sistema Registro de fallas",31509.356764737102,0.5,15754.678382368551]
[null,null,"Servicios auxiliares caseta control",39982.559358958257,0.5,19991.279679479128]
[null,null,"Accesorios de conexión AT Tipo 1",21223.647794588222,1,21223.647794588222]
[null,null,"Accesorios de conexión AT Tipo 2",17519.244187083612,0,0]
[null,null,"Accesorios de conexión AT Tipo 3",12925.38274632207,0,0]
[null,null,"Accesorios de conexión AT Tipo 4",3605.2144521438076,0,0]
[null,null,"Cables módulo",17000,1,17000]
[null,null,"Protección campo de acople o seccionamiento",16347.181583235018,null,0]
[]
[null,null,null,"Costo","Bahía de transformador",null,{"$f":"CONCATENATE(E159,\" \",E160)","v":"Bahía de transformador Doble Barra 230 kV"}]
[null,null,"ITEM","Unitario","Doble Barra 230 kV"]
[null,null,"Bahía de transformador Doble Barra 230 kV","Costo Unitario","Cantidad","Costo Total"]
[null,null,"Interruptor ",58868.027716010096,1,58868.027716010096]
[null,null,"Seccionador",11526.174909253494,2,23052.349818506988]
[null,null,"Seccionador con cuchilla",14285.872779268881,1,14285.872779268881]
[null,null,"Transformador de corriente 230 kV",9928.2153872667805,3,29784.646161800341]
[null,null,"Transformador de tensión 230 kV",6123.9318826459203,3,18371.795647937761]
[null,null,"Dispositivo de Protección contra Sobretensiones (DPS) 230 kV",3518.7560313631125,3,10556.268094089337]
[null,null,"Trampa de onda de 230 kV",6437.5729847494558,0,0]
[null,null,"telecomunicaciones (PLP o FO)",68184.193826883231,0,0]
[null,null,"Aislador poste",962.91508804531281,2,1925.8301760906256]
[null,null,"Acero Estructural (Ton)",2712.8889215028425,11.77,31930.702606088456]
[null,null,"Gabineta Medida",16151.472985113607,1,16151.472985113607]
[null,null,"Gabinete protección",39907.545856475088,0,0]
[null,null,"Gabinete protección para el lado de 230 kV",30287.604938271608,1,30287.604938271608]
[null,null,"SCC contralador de campo",36841.037979661793,1,36841.037979661793]
[null,null,"Sistema Registro de fallas",31509.356764737102,0.5,15754.678382368551]
[null,null,"Servicios auxiliares caseta control",39982.559358958257,0.5,19991.279679479128]
[null,null,"Accesorios de conexión AT Tipo 1",21223.647794588222,0,0]
[null,null,"Accesorios de conexión AT Tipo 2",17519.244187083612,1,17519.244187083612]
[null,null,"Accesorios de conexión AT Tipo 3",12925.38274632207,0,0]
[null,null,"Accesorios de conexión AT Tipo 4",3605.2144521438076,0,0]
[null,null,"Cables módulo",17000,1,17000]
[null,null,"Protección campo de acople o seccionamiento",16347.181583235018,null,0]
[]
[null,null,null,"Costo","Bahía de Acople",null,{"$f":"CONCATENATE(E185,\" \",E186)","v":"Bahía de Acople Doble Barra 230 kV"}]
[null,null,"ITEM","Unitario","Doble Barra 230 kV"]
[null,null,"Bahía de Acople Doble Barra 230 kV","Costo Unitario","Cantidad","Costo Total"]
[null,null,"Interruptor ",58868.027716010096,1,58868.027716010096]
[null,null,"Seccionador",11526.174909253494,2,23052.349818506988]
[null,null,"Seccionador con cuchilla",14285.872779268881,null,0]
[null,null,"Transformador de corriente 230 kV",9928.2153872667805,3,29784.646161800341]
[null,null,"Transformador de tensión 230 kV",6123.9318826459203,null,0]
[null,null,"Dispositivo de Protección contra Sobretensiones (DPS) 230 kV",3518.7560313631125,null,0]
[null,null,"Trampa de onda de 230 kV",6437.5729847494558,null,0]
[null,null,"telecomunicaciones (PLP o FO)",68184.193826883231,null,0]
[null,null,"Aislador poste",962.91508804531281,2,1925.8301760906256]
[null,null,"Acero Estructural (Ton)",2712.8889215028425,10.5,28485.333675779846]
[null,null,"Gabineta Medida",16151.472985113607,null,0]
[null,null,"Gabinete protección",39907.545856475088,null,0]
[null,null,"Gabinete protección para el lado de 230 kV",30287.604938271608,null,0]
[null,null,"SCC contralador de campo",36841.037979661793,1,36841.037979661793]
[null,null,"Sistema Registro de fallas",31509.356764737102,null,0]
[null,null,"Servicios auxiliares caseta control",39982.559358958257,0.5,19991.279679479128]
[null,null,"Accesorios de conexión AT Tipo 1",21223.647794588222,0,0]
[null,null,"Accesorios de conexión AT Tipo 2",17519.244187083612,null,0]
[null,null,"Accesorios de conexión AT Tipo 3",12925.38274632207,1,12925.38274632207]
[null,null,"Accesorios de conexión AT Tipo 4",3605.2144521438076,null,0]
[null,null,"Cables módulo",17000,1,17000]
[null,null,"Protección campo de acople o seccionamiento",16347.181583235018,1,16347.181583235018]
[]
[null,null,null,"Costo","Bahía de Seccionamiento",null,{"$f":"CONCATENATE(E211,\" \",E212)","v":"Bahía de Seccionamiento Doble Barra 230 kV"}]
[null,null,"ITEM","Unitario","Doble Barra 230 kV"]
[null,null,"Bahía de Seccionamiento Doble Barra 230 kV","Costo Unitario","Cantidad","Costo Total"]
[null,null,"Interruptor ",58868.027716010096,1,58868.027716010096]
[null,null,"Seccionador",11526.174909253494,2,23052.349818506988]
[null,null,"Seccionador con cuchilla",14285.872779268881,null,0]
[null,null,"Transformador de corriente 230 kV",9928.2153872667805,6,59569.292323600683]
[null,null,"Transformador de tensión 230 kV",6123.9318826459203,null,0]
[null,null,"Dispositivo de Protección contra Sobretensiones (DPS) 230 kV",3518.7560313631125,null,0]
[null,null,"Trampa de onda de 230 kV",6437.5729847494558,null,0]
[null,null,"telecomunicaciones (PLP o FO)",68184.193826883231,null,0]
[null,null,"Aislador poste",962.91508804531281,null,0]
[null,null,"Acero Estructural (Ton)",2712.8889215028425,2.27,6158.2578518114524]
[null,null,"Gabineta Medida",16151.472985113607,null,0]
[null,null,"Gabinete protección",39907.545856475088,null,0]
[null,null,"Gabinete protección para el lado de 230 kV",30287.604938271608,null,0]
[null,null,"SCC contralador de campo",36841.037979661793,1,36841.037979661793]
[null,null,"Sistema Registro de fallas",31509.356764737102,null,0]
[null,null,"Servicios auxiliares caseta control",39982.559358958257,0,0]
[null,null,"Accesorios de conexión AT Tipo 1",21223.647794588222,0,0]
[null,null,"Accesorios de conexión AT Tipo 2",17519.244187083612,null,0]
[null,null,"Accesorios de conexión AT Tipo 3",12925.38274632207,null,0]
[null,null,"Accesorios de conexión AT Tipo 4",3605.2144521438076,1,3605.2144521438076]
[null,null,"Cables módulo",17000,1,17000]
[null,null,"Protección campo de acople o seccionamiento",16347.181583235018,1,16347.181583235018]
[]
[]
[null,null,null,"Costo","Bahía de línea",null,{"$f":"CONCATENATE(E238,\" \",E239)","v":"Bahía de línea D. Barra + Transf 230 kV"}]
[null,null,"ITEM","Unitario","D. Barra + Transf 230 kV"]
[null,null,"Bahía de línea D. Barra + Transf 230 kV","Costo Unitario","Cantidad","Costo Total"]
[null,null,"Interruptor ",58868.027716010096,1,58868.027716010096]
[null,null,"Seccionador",11526.174909253494,3,34578.524727760479]
[null,null,"Seccionador con cuchilla",14285.872779268881,1,14285.872779268881]
[null,null,"Transformador de corriente 230 kV",9928.2153872667805,3,29784.646161800341]
[null,null,"Transformador de tensión 230 kV",6123.9318826459203,3,18371.795647937761]
[null,null,"Dispositivo de Protección contra Sobretensiones (DPS) 230 kV",3518.7560313631125,3,10556.268094089337]
[null,null,"Trampa de onda de 230 kV",6437.5729847494558,2,12875.145969498912]
[null,null,"telecomunicaciones (PLP o FO)",68184.193826883231,1,68184.193826883231]
[null,null,"Aislador poste",962.91508804531281,7,6740.4056163171899]
[null,null,"Acero Estructural (Ton)",2712.8889215028425,16.521999999999998,44822.35076106996]
[null,null,"Gabineta Medida",16151.472985113607,1,16151.472985113607]
[null,null,"Gabinete protección",39907.545856475088,1,39907.545856475088]
[null,null,"Gabinete protección para el lado de 230 kV",30287.604938271608,0,0]
[null,null,"SCC contralador de campo",36841.037979661793,1,36841.037979661793]
[null,null,"Sistema Registro de fallas",31509.356764737102,0.5,15754.678382368551]
[null,null,"Servicios auxiliares caseta control",39982.559358958257,0.5,19991.279679479128]
[null,null,"Accesorios de conexión AT Tipo 1",18799.878724262202,1,18799.878724262202]
[null,null,"Accesorios de conexión AT Tipo 2",17760.20925329292,0,0]
[null,null,"Accesorios de conexión AT Tipo 3",9844.8048210632805,0,0]
[null,null,"Accesorios de conexión AT Tipo 4",3585.2144521438076,0,0]
[null,null,"Cables módulo",17000,1,17000]
[null,null,"Protección campo de acople o seccionamiento",16347.181583235018,null,0]
[]
[null,null,null,"Costo","Bahía de transformador",null,{"$f":"CONCATENATE(E264,\" \",E265)","v":"Bahía de transformador D. Barra + Transf 230 kV"}]
[null,null,"ITEM","Unitario","D. Barra + Transf 230 kV"]
[null,null,"Bahía de transformador D. Barra + Transf 230 kV","Costo Unitario","Cantidad","Costo Total"]
[null,null,"Interruptor ",58868.027716010096,1,58868.027716010096]
[null,null,"Seccionador",11526.174909253494,3,34578.524727760479]
[null,null,"Seccionador con cuchilla",14285.872779268881,1,14285.872779268881]
[null,null,"Transformador de corriente 230 kV",9928.2153872667805,3,29784.646161800341]
[null,null,"Transformador de tensión 230 kV",6123.9318826459203,3,18371.795647937761]
[null,null,"Dispositivo de Protección contra Sobretensiones (DPS) 230 kV",3518.7560313631125,3,10556.268094089337]
[null,null,"Trampa de onda de 230 kV",6437.5729847494558,0,0]
[null,null,"telecomunicaciones (PLP o FO)",68184.193826883231,0,0]
[null,null,"Aislador poste",962.91508804531281,7,6740.4056163171899]
[null,null,"Acero Estructural (Ton)",2712.8889215028425,16.521999999999998,44822.35076106996]
[null,null,"Gabineta Medida",16151.472985113607,1,16151.472985113607]
[null,null,"Gabinete protección",39907.545856475088,0,0]
[null,null,"Gabinete protección para el lado de 230 kV",30287.604938271608,1,30287.604938271608]
[null,null,"SCC contralador de campo",36841.037979661793,1,36841.037979661793]
[null,null,"Sistema Registro de fallas",31509.356764737102,0.5,15754.678382368551]
[null,null,"Servicios auxiliares caseta control",39982.559358958257,0.5,19991.279679479128]
[null,null,"Accesorios de conexión AT Tipo 1",18799.878724262202,0,0]
[null,null,"Accesorios de conexión AT Tipo 2",17760.20925329292,1,17760.20925329292]
[null,null,"Accesorios de conexión AT Tipo 3",9844.8048210632805,0,0]
[null,null,"Accesorios de conexión AT Tipo 4",3585.2144521438076,0,0]
[null,null,"Cables módulo",17000,1,17000]
[null,null,"Protección campo de acople o seccionamiento",16347.181583235018,null,0]
[]
[null,null,null,"Costo","Bahía de transferencia",null,{"$f":"CONCATENATE(E290,\" \",E291)","v":"Bahía de transferencia D. Barra + Transf 230 kV"}]
[null,null,"ITEM","Unitario","D. Barra + Transf 230 kV"]
[null,null,"Bahía de transferencia D. Barra + Transf 230 kV","Costo Unitario","Cantidad","Costo Total"]
[null,null,"Interruptor ",58868.027716010096,1,58868.027716010096]
[null,null,"Seccionador",11526.174909253494,2,23052.349818506988]
[null,null,"Seccionador con cuchilla",14285.872779268881,null,0]
[null,null,"Transformador de corriente 230 kV",9928.2153872667805,3,29784.646161800341]
[null,null,"Transformador de tensión 230 kV",6123.9318826459203,null,0]
[null,null,"descargador de sobretensión 230 kV",3518.7560313631125,null,0]
[null,null,"Trampa de onda de 230 kV",6437.5729847494558,null,0]
[null,null,"telecomunicaciones (PLP o FO)",68184.193826883231,null,0]
[null,null,"Aislador poste",962.91508804531281,1,962.91508804531281]
[null,null,"Acero Estructural (Ton)",2712.8889215028425,10.27,27861.36922383419]
[null,null,"Gabineta Medida",16151.472985113607,null,0]
[null,null,"Gabinete protección",39907.545856475088,null,0]
[null,null,"Gabinete protección para el lado de 230 kV",30287.604938271608,null,0]
[null,null,"SCC contralador de campo",36841.037979661793,1,36841.037979661793]
[null,null,"Sistema Registro de fallas",31509.356764737102,null,0]
[null,null,"Servicios auxiliares caseta control",39982.559358958257,0.5,19991.279679479128]
[null,null,"Accesorios de conexión AT Tipo 1",18799.878724262202,0,0]
[null,null,"Accesorios de conexión AT Tipo 2",17760.20925329292,null,0]
[null,null,"Accesorios de conexión AT Tipo 3",9844.8048210632805,1,9844.8048210632805]
[null,null,"Accesorios de conexión AT Tipo 4",3585.2144521438076,null,0]
[null,null,"Cables módulo",17000,1,17000]
[null,null,"Protección campo de acople o seccionamiento",16347.181583235018,1,16347.181583235018]
[]
[null,null,null,"Costo","Bahía de Seccionamiento",null,{"$f":"CONCATENATE(E316,\" \",E317)","v":"Bahía de Seccionamiento D. Barra + Transf 230 kV"}]
[null,null,"ITEM","Unitario","D. Barra + Transf 230 kV"]
[null,null,"Bahía de Seccionamiento D. Barra + Transf 230 kV","Costo Unitario","Cantidad","Costo Total"]
[null,null,"Interruptor ",58868.027716010096,1,58868.027716010096]
[null,null,"Seccionador",11526.174909253494,2,23052.349818506988]
[null,null,"Seccionador con cuchilla",14285.872779268881,null,0]
[null,null,"Transformador de corriente 230 kV",9928.2153872667805,6,59569.292323600683]
[null,null,"Transformador de tensión 230 kV",6123.9318826459203,null,0]
[null,null,"descargador de sobretensión 230 kV",3518.7560313631125,null,0]
[null,null,"Trampa de onda de 230 kV",6437.5729847494558,null,0]
[null,null,"telecomunicaciones (PLP o FO)",68184.193826883231,null,0]
[null,null,"Aislador poste",962.91508804531281,null,0]
[null,null,"Acero Estructural (Ton)",2712.8889215028425,2.27,6158.2578518114524]
[null,null,"Gabineta Medida",16151.472985113607,null,0]
[null,null,"Gabinete protección",39907.545856475088,null,0]
[null,null,"Gabinete protección para el lado de 230 kV",30287.604938271608,null,0]
[null,null,"SCC contralador de campo",36841.037979661793,1,36841.037979661793]
[null,null,"Sistema Registro de fallas",31509.356764737102,null,0]
[null,null,"Servicios auxiliares caseta control",39982.559358958257,0,0]
[null,null,"Accesorios de conexión AT Tipo 1",18799.878724262202,0,0]
[null,null,"Accesorios de conexión AT Tipo 2",17760.20925329292,null,0]
[null,null,"Accesorios de conexión AT Tipo 3",9844.8048210632805,null,0]
[null,null,"Accesorios de conexión AT Tipo 4",3585.2144521438076,1,3585.2144521438076]
[null,null,"Cables módulo",17000,1,17000]
[null,null,"Protección campo de acople o seccionamiento",16347.181583235018,1,16347.181583235018]
[]
[]
[null,null,null,"Costo","Bahía de línea",null,{"$f":"CONCATENATE(E343,\" \",E344)","v":"Bahía de línea D. Barra + By Pass 230 kV"}]
[null,null,"ITEM","Unitario","D. Barra + By Pass 230 kV"]
[null,null,"Bahía de línea D. Barra + By Pass 230 kV","Costo Unitario","Cantidad","Costo Total"]
[null,null,"Interruptor ",58868.027716010096,1,58868.027716010096]
[null,null,"Seccionador",11526.174909253494,4,46104.699637013975]
[null,null,"Seccionador con cuchilla",14285.872779268881,1,14285.872779268881]
[null,null,"Transformador de corriente 230 kV",9928.2153872667805,3,29784.646161800341]
[null,null,"Transformador de tensión 230 kV",6123.9318826459203,3,18371.795647937761]
[null,null,"Descargador de sobretensión 230 kV",3518.7560313631125,3,10556.268094089337]
[null,null,"Trampa de onda de 230 kV",6437.5729847494558,2,12875.145969498912]
[null,null,"telecomunicaciones (PLP o FO)",68184.193826883231,1,68184.193826883231]
[null,null,"Aislador poste",962.91508804531281,5,4814.5754402265638]
[null,null,"Acero Estructural (Ton)",2712.8889215028425,16.329999999999998,44301.476088141411]
[null,null,"Gabineta Medida",16151.472985113607,1,16151.472985113607]
[null,null,"Gabinete protección",39907.545856475088,1,39907.545856475088]
[null,null,"Gabinete protección para el lado de 230 kV",30287.604938271608,0,0]
[null,null,"SCC contralador de campo",36841.037979661793,1,36841.037979661793]
[null,null,"Sistema Registro de fallas",31509.356764737102,0.5,15754.678382368551]
[null,null,"Servicios auxiliares caseta control",39982.559358958257,0.5,19991.279679479128]
[null,null,"Accesorios de conexión AT Tipo 1",20744.304343351814,1,20744.304343351814]
[null,null,"Accesorios de conexión AT Tipo 2",19780.840911618499,0,0]
[null,null,"Accesorios de conexión AT Tipo 3",12935.38274632207,0,0]
[null,null,"Accesorios de conexión AT Tipo 4",3615.2144521438076,0,0]
[null,null,"Cables módulo",17000,1,17000]
[null,null,"Protección campo de acople o seccionamiento",19488.59186637618,null,0]
[]
[null,null,null,"Costo","Bahía de transformador",null,{"$f":"CONCATENATE(E369,\" \",E370)","v":"Bahía de transformador D. Barra + By Pass 230 kV"}]
[null,null,"ITEM","Unitario","D. Barra + By Pass 230 kV"]
[null,null,"Bahía de transformador D. Barra + By Pass 230 kV","Costo Unitario","Cantidad","Costo Total"]
[null,null,"Interruptor ",58868.027716010096,1,58868.027716010096]
[null,null,"Seccionador",11526.174909253494,4,46104.699637013975]
[null,null,"Seccionador con cuchilla",14285.872779268881,1,14285.872779268881]
[null,null,"Transformador de corriente 230 kV",9928.2153872667805,3,29784.646161800341]
[null,null,"Transformador de tensión 230 kV",6123.9318826459203,3,18371.795647937761]
[null,null,"Descargador de sobretensión 230 kV",3518.7560313631125,3,10556.268094089337]
[null,null,"Trampa de onda de 230 kV",6437.5729847494558,0,0]
[null,null,"telecomunicaciones (PLP o FO)",68184.193826883231,0,0]
[null,null,"Aislador poste",962.91508804531281,5,4814.5754402265638]
[null,null,"Acero Estructural (Ton)",2712.8889215028425,16.329999999999998,44301.476088141411]
[null,null,"Gabineta Medida",16151.472985113607,1,16151.472985113607]
[null,null,"Gabinete protección",39907.545856475088,0,0]
[null,null,"Gabinete protección para el lado de 230 kV",30287.604938271608,1,30287.604938271608]
[null,null,"SCC contralador de campo",36841.037979661793,1,36841.037979661793]
[null,null,"Sistema Registro de fallas",31509.356764737102,0.5,15754.678382368551]
[null,null,"Servicios auxiliares caseta control",39982.559358958257,0.5,19991.279679479128]
[null,null,"Accesorios de conexión AT Tipo 1",20744.304343351814,0,0]
[null,null,"Accesorios de conexión AT Tipo 2",19780.840911618499,1,19780.840911618499]
[null,null,"Accesorios de conexión AT Tipo 3",12935.38274632207,0,0]
[null,null,"Accesorios de conexión AT Tipo 4",3615.2144521438076,0,0]
[null,null,"Cables módulo",17000,1,17000]
[null,null,"Protección campo de acople o seccionamiento",19488.59186637618,null,0]
[]
[null,null,null,"Costo","Bahía de Acople",null,{"$f":"CONCATENATE(E395,\" \",E396)","v":"Bahía de Acople D. Barra + By Pass 230 kV"}]
[null,null,"ITEM","Unitario","D. Barra + By Pass 230 kV"]
[null,null,"Bahía de Acople D. Barra + By Pass 230 kV","Costo Unitario","Cantidad","Costo Total"]
[null,null,"Interruptor ",58868.027716010096,1,58868.027716010096]
[null,null,"Seccionador",11526.174909253494,2,23052.349818506988]
[null,null,"Seccionador con cuchilla",14285.872779268881,null,0]
[null,null,"Transformador de corriente 230 kV",9928.2153872667805,3,29784.646161800341]
[null,null,"Transformador de tensión 230 kV",6123.9318826459203,null,0]
[null,null,"Descargador de sobretensión 230 kV",3518.7560313631125,null,0]
[null,null,"Trampa de onda de 230 kV",6437.5729847494558,null,0]
[null,null,"telecomunicaciones (PLP o FO)",68184.193826883231,null,0]
[null,null,"Aislador poste",962.91508804531281,1,962.91508804531281]
[null,null,"Acero Estructural (Ton)",2712.8889215028425,11.8,32012.089273733545]
[null,null,"Gabineta Medida",16151.472985113607,null,0]
[null,null,"Gabinete protección",39907.545856475088,null,0]
[null,null,"Gabinete protección para el lado de 230 kV",30287.604938271608,null,0]
[null,null,"SCC contralador de campo",36841.037979661793,1,36841.037979661793]
[null,null,"Sistema Registro de fallas",31509.356764737102,null,0]
[null,null,"Servicios auxiliares caseta control",39982.559358958257,0.5,19991.279679479128]
[null,null,"Accesorios de conexión AT Tipo 1",20744.304343351814,0,0]
[null,null,"Accesorios de conexión AT Tipo 2",19780.840911618499,null,0]
[null,null,"Accesorios de conexión AT Tipo 3",12935.38274632207,1,12935.38274632207]
[null,null,"Accesorios de conexión AT Tipo 4",3615.2144521438076,null,0]
[null,null,"Cables módulo",17000,1,17000]
[null,null,"Protección campo de acople o seccionamiento",19488.59186637618,1,19488.59186637618]
[]
[null,null,null,"Costo","Bahía de Seccionamiento",null,{"$f":"CONCATENATE(E421,\" \",E422)","v":"Bahía de Seccionamiento D. Barra + By Pass 230 kV"}]
[null,null,"ITEM","Unitario","D. Barra + By Pass 230 kV"]
[null,null,"Bahía de Seccionamiento D. Barra + By Pass 230 kV","Costo Unitario","Cantidad","Costo Total"]
[null,null,"Interruptor ",58868.027716010096,1,58868.027716010096]
[null,null,"Seccionador",11526.174909253494,2,23052.349818506988]
[null,null,"Seccionador con cuchilla",14285.872779268881,null,0]
[null,null,"Transformador de corriente 230 kV",9928.2153872667805,6,59569.292323600683]
[null,null,"Transformador de tensión 230 kV",6123.9318826459203,null,0]
[null,null,"Descargador de sobretensión 230 kV",3518.7560313631125,null,0]
[null,null,"Trampa de onda de 230 kV",6437.5729847494558,null,0]
[null,null,"telecomunicaciones (PLP o FO)",68184.193826883231,null,0]
[null,null,"Aislador poste",962.91508804531281,null,0]
[null,null,"Acero Estructural (Ton)",2712.8889215028425,2.27,6158.2578518114524]
[null,null,"Gabineta Medida",16151.472985113607,null,0]
[null,null,"Gabinete protección",39907.545856475088,null,0]
[null,null,"Gabinete protección para el lado de 230 kV",30287.604938271608,null,0]
[null,null,"SCC contralador de campo",36841.037979661793,1,36841.037979661793]
[null,null,"Sistema Registro de fallas",31509.356764737102,null,0]
[null,null,"Servicios auxiliares caseta control",39982.559358958257,0,0]
[null,null,"Accesorios de conexión AT Tipo 1",20744.304343351814,0,0]
[null,null,"Accesorios de conexión AT Tipo 2",19780.840911618499,null,0]
[null,null,"Accesorios de conexión AT Tipo 3",12935.38274632207,null,0]
[null,null,"Accesorios de conexión AT Tipo 4",3615.2144521438076,1,3615.2144521438076]
[null,null,"Cables módulo",17000,1,17000]
[null,null,"Protección campo de acople o seccionamiento",19488.59186637618,1,19488.59186637618]
[]
[]
[null,null,null,"Costo","Bahía de línea",null,{"$f":"CONCATENATE(E448,\" \",E449)","v":"Bahía de línea Int y medio 230 kV"}]
[null,null,"ITEM","Unitario","Int y medio 230 kV"]
[null,null,"Bahía de línea Int y medio 230 kV","Costo Unitario","Cantidad","Costo Total"]
[null,null,"Interruptor ",58868.027716010096,1,58868.027716010096]
[null,null,"Seccionador",11526.174909253494,2,23052.349818506988]
[null,null,"Seccionador con cuchilla",14285.872779268881,1,14285.872779268881]
[null,null,"Transformador de corriente 230 kV",9928.2153872667805,3,29784.646161800341]
[null,null,"Transformador de tensión 230 kV",6123.9318826459203,3,18371.795647937761]
[null,null,"Descargador de sobretensión 230 kV",3518.7560313631125,3,10556.268094089337]
[null,null,"Trampa de onda de 230 kV",6437.5729847494558,2,12875.145969498912]
[null,null,"telecomunicaciones (PLP o FO)",68184.193826883231,1,68184.193826883231]
[null,null,"Aislador poste",962.91508804531281,1,962.91508804531281]
[null,null,"Acero Estructural (Ton)",2712.8889215028425,8.8840000000000003,24101.305178631254]
[null,null,"Gabineta Medida",16151.472985113607,0.5,8075.7364925568036]
[null,null,"Gabinete protección linea",39907.545856475088,1,39907.545856475088]
[null,null,"Gabinete protección para el lado de 230 kV",30287.604938271608,0,0]
[null,null,"SCC contralador de campo",36841.037979661793,1,36841.037979661793]
[null,null,"Sistema Registro de fallas",31509.356764737102,0.5,15754.678382368551]
[null,null,"Servicios auxiliares caseta control",39982.559358958257,0.5,19991.279679479128]
[null,null,"Accesorios de conexión AT Tipo 1",21121.862117382254,1,21121.862117382254]
[null,null,"Accesorios de conexión AT Tipo 2",20082.192646412976,0,0]
[null,null,"Cables módulo",20500,1,20500]
[null,null,"Gabinete Proteccion Diámetro",64105.156136528691,0.5,32052.578068264345]
[]
[null,null,null,"Costo","Bahía de transformador",null,{"$f":"CONCATENATE(E472,\" \",E473)","v":"Bahía de transformador Int y medio 230 kV"}]
[null,null,"ITEM","Unitario","Int y medio 230 kV"]
[null,null,"Bahía de transformador Int y medio 230 kV","Costo Unitario","Cantidad","Costo Total"]
[null,null,"Interruptor ",58868.027716010096,1,58868.027716010096]
[null,null,"Seccionador",11526.174909253494,2,23052.349818506988]
[null,null,"Seccionador con cuchilla",14285.872779268881,1,14285.872779268881]
[null,null,"Transformador de corriente 230 kV",9928.2153872667805,3,29784.646161800341]
[null,null,"Transformador de tensión 230 kV",6123.9318826459203,3,18371.795647937761]
[null,null,"Descargador de sobretensión 230 kV",3518.7560313631125,3,10556.268094089337]
[null,null,"Trampa de onda de 230 kV",6437.5729847494558,0,0]
[null,null,"telecomunicaciones (PLP o FO)",68184.193826883231,0,0]
[null,null,"Aislador poste",962.91508804531281,1,962.91508804531281]
[null,null,"Acero Estructural (Ton)",2712.8889215028425,8.8840000000000003,24101.305178631254]
[null,null,"Gabineta Medida",16151.472985113607,0.5,8075.7364925568036]
[null,null,"Gabinete protección linea",39907.545856475088,0,0]
[null,null,"Gabinete protección para el lado de 230 kV",30287.604938271608,1,30287.604938271608]
[null,null,"SCC contralador de campo",36841.037979661793,1,36841.037979661793]
[null,null,"Sistema Registro de fallas",31509.356764737102,0.5,15754.678382368551]
[null,null,"Servicios auxiliares caseta control",39982.559358958257,0.5,19991.279679479128]
[null,null,"Accesorios de conexión AT Tipo 1",21121.862117382254,0,0]
[null,null,"Accesorios de conexión AT Tipo 2",20082.192646412976,1,20082.192646412976]
[null,null,"Cables módulo",20500,1,20500]
[null,null,"Gabinete Proteccion Diámetro",64105.156136528691,0.5,32052.578068264345]
[]
[null,null,null,"Costo","Corte central",null,{"$f":"CONCATENATE(E496,\" \",E497)","v":"Corte central Int y medio 230 kV"}]
[null,null,"ITEM","Unitario","Int y medio 230 kV"]
[null,null,"Corte central Int y medio 230 kV","Costo Unitario","Cantidad","Costo Total"]
[null,null,"Interruptor ",58868.027716010096,1,58868.027716010096]
[null,null,"Seccionador",11526.174909253494,2,23052.349818506988]
[null,null,"Seccionador con cuchilla",14285.872779268881,0,0]
[null,null,"Transformador de corriente 230 kV",9928.2153872667805,3,29784.646161800341]
[null,null,"Transformador de tensión 230 kV",6123.9318826459203,0,0]
[null,null,"Descargador de sobretensión 230 kV",3518.7560313631125,0,0]
[null,null,"Trampa de onda de 230 kV",6437.5729847494558,0,0]
[null,null,"telecomunicaciones (PLP o FO)",68184.193826883231,0,0]
[null,null,"Aislador poste",962.91508804531281,0,0]
[null,null,"Acero Estructural (Ton)",2712.8889215028425,6.7210000000000001,18233.326441420606]
[null,null,"Gabineta Medida",16151.472985113607,null,0]
[null,null,"Gabinete protección linea",39907.545856475088,0,0]
[null,null,"Gabinete protección para el lado de 230 kV",30287.604938271608,null,0]
[null,null,"SCC contralador de campo",36841.037979661793,0.5,18420.518989830896]
[null,null,"Sistema Registro de fallas",31509.356764737102,null,0]
[null,null,"Servicios auxiliares caseta control",39982.559358958257,null,0]
[null,null,"Accesorios de conexión AT Tipo 1",21121.862117382254,1,21121.862117382254]
[null,null,"Accesorios de conexión AT Tipo 2",20082.192646412976,null,0]
[null,null,"Cables módulo",20500,null,0]
[null,null,"Gabinete Proteccion Diámetro",64105.156136528691,null,0]
[]
[]
[null,null,null,"Costo","Bahía de línea",null,{"$f":"CONCATENATE(E521,\" \",E522)","v":"Bahía de línea Anillo 230 kV"}]
[null,null,"ITEM","Unitario","Anillo 230 kV"]
[null,null,"Bahía de línea Anillo 230 kV","Costo Unitario","Cantidad","Costo Total"]
[null,null,"Interruptor ",58868.027716010096,1,58868.027716010096]
[null,null,"Seccionador",11526.174909253494,2,23052.349818506988]
[null,null,"Seccionador con cuchilla",14285.872779268881,1,14285.872779268881]
[null,null,"Transformador de corriente 230 kV",9928.2153872667805,3,29784.646161800341]
[null,null,"Transformador de tensión 230 kV",6123.9318826459203,3,18371.795647937761]
[null,null,"Descargador de sobretensión 230 kV",3518.7560313631125,3,10556.268094089337]
[null,null,"Trampa de onda de 230 kV",6437.5729847494558,2,12875.145969498912]
[null,null,"telecomunicaciones (PLP o FO)",68184.193826883231,1,68184.193826883231]
[null,null,"Aislador poste",962.91508804531281,6,5777.4905282718773]
[null,null,"Acero Estructural (Ton)",2712.8889215028425,10.43,28295.431451274646]
[null,null,"Gabineta Medida",16151.472985113607,1,16151.472985113607]
[null,null,"Gabinete protección linea",39907.545856475088,1,39907.545856475088]
[null,null,"Gabinete protección para el lado de 230 kV",30287.604938271608,null,0]
[null,null,"SCC contralador de campo",36841.037979661793,1,36841.037979661793]
[null,null,"Sistema Registro de fallas",31509.356764737102,0.5,15754.678382368551]
[null,null,"Servicios auxiliares caseta control",39982.559358958257,0.5,19991.279679479128]
[null,null,"Accesorios de conexión AT Tipo 1",16800.848220184012,1,16800.848220184012]
[null,null,"Accesorios de conexión AT Tipo 2",15532.560631506831,null,0]
[null,null,"Cables módulo",20500,1,20500]
[null,null,"Gabinete Proteccion Diámetro",64105.156136528691,0.5,32052.578068264345]
[null,null,"Protección campo de transformador o acople de barras",16347.181583235018,null,0]
[]
[null,null,null,"Costo","Bahía de transformador",null,{"$f":"CONCATENATE(E546,\" \",E547)","v":"Bahía de transformador Anillo 230 kV"}]
[null,null,"ITEM","Unitario","Anillo 230 kV"]
[null,null,"Bahía de transformador Anillo 230 kV","Costo Unitario","Cantidad","Costo Total"]
[null,null,"Interruptor ",58868.027716010096,1,58868.027716010096]
[null,null,"Seccionador",11526.174909253494,2,23052.349818506988]
[null,null,"Seccionador con cuchilla",14285.872779268881,1,14285.872779268881]
[null,null,"Transformador de corriente 230 kV",9928.2153872667805,3,29784.646161800341]
[null,null,"Transformador de tensión 230 kV",6123.9318826459203,3,18371.795647937761]
[null,null,"Descargador de sobretensión 230 kV",3518.7560313631125,3,10556.268094089337]
[null,null,"Trampa de onda de 230 kV",6437.5729847494558,0,0]
[null,null,"telecomunicaciones (PLP o FO)",68184.193826883231,0,0]
[null,null,"Aislador poste",962.91508804531281,6,5777.4905282718773]
[null,null,"Acero Estructural (Ton)",2712.8889215028425,10.43,28295.431451274646]
[null,null,"Gabineta Medida",16151.472985113607,1,16151.472985113607]
[null,null,"Gabinete protección linea",39907.545856475088,null,0]
[null,null,"Gabinete protección para el lado de 230 kV",30287.604938271608,1,30287.604938271608]
[null,null,"SCC contralador de campo",36841.037979661793,1,36841.037979661793]
[null,null,"Sistema Registro de fallas",31509.356764737102,0.5,15754.678382368551]
[null,null,"Servicios auxiliares caseta control",39982.559358958257,0.5,19991.279679479128]
[null,null,"Accesorios de conexión AT Tipo 1",16800.848220184012,0,0]
[null,null,"Accesorios de conexión AT Tipo 2",15532.560631506831,1,15532.560631506831]
[null,null,"Cables módulo",20500,1,20500]
[null,null,"Gabinete Proteccion Diámetro",64105.156136528691,0.5,32052.578068264345]
[null,null,"Protección campo de transformador o acople de barras",16347.181583235018,1,16347.181583235018]
[]
[]
[null,null,null,"Costo","Bahía de línea",null,{"$f":"CONCATENATE(E572,\" \",E573)","v":"Bahía de línea Doble Barra Encaps 230 kV"}]
[null,null,"ITEM","Unitario","Doble Barra Encaps 230 kV"]
[null,null,"Bahía de línea Doble Barra Encaps 230 kV","Costo Unitario","Cantidad","Costo Total"]
[null,null,"EQUIPOS DE PATIO ENCAPSULADO"]
[null,null,"Interruptor ",180214.57952069718,1,180214.57952069718]
[null,null,"Seccionador",39320.604212055194,3,117961.81263616559]
[null,null,"Cuchilla de Puesta a tierra",22206.816993464054,3,66620.450980392168]
[null,null,"Transformador de Corriente",8621.9353667392897,3,25865.806100217869]
[null,null,"Acople Aire - SF6",68354.204066811915,3,205062.61220043575]
[null,null,"Ductos de conexión",120046.27087872187,1,120046.27087872187]
[null,null,"Ductos de conexión Bahia Seccionamiento",29673.61074800291,null,0]
[null,null,"Fuelles amortiguación Vibraciones",9011.145243282499,3,27033.435729847497]
[null,null,"EQUIPOS DE PATIO CONVENCIONAL"]
[null,null,"Transformador de tensión 230 kV",6123.9318826459203,3,18371.795647937761]
[null,null,"Descargador de sobretensión 230 kV",3518.7560313631125,3,10556.268094089337]
[null,null,"Trampa de onda de 230 kV",6437.5729847494558,2,12875.145969498912]
[null,null,"telecomunicaciones (PLP o FO)",68184.193826883231,1,68184.193826883231]
[null,null,"Acero Estructural (Ton)",2712.8889215028425,5.3860000000000001,14611.61973121431]
[null,null,"Gabineta Medida",16151.472985113607,1,16151.472985113607]
[null,null,"Gabinete protección linea",39907.545856475088,1,39907.545856475088]
[null,null,"Gabinete protección para el lado de 230 kV",30287.604938271608]
[null,null,"SCC contralador de campo",36841.037979661793,1,36841.037979661793]
[null,null,"Sistema Registro de fallas",31509.356764737102,0.5,15754.678382368551]
[null,null,"Accesorios de conexión AT para parte convencional",1605.2364637288099,1,1605.2364637288099]
[null,null,"Cables módulo",17000,1,17000]
[null,null,"Gabinete protección acople",19488.59186637618,null,0]
[]
[null,null,null,"Costo","Bahía de transformador",null,{"$f":"CONCATENATE(E599,\" \",E600)","v":"Bahía de transformador Doble Barra Encaps 230 kV"}]
[null,null,"ITEM","Unitario","Doble Barra Encaps 230 kV"]
[null,null,"Bahía de transformador Doble Barra Encaps 230 kV","Costo Unitario","Cantidad","Costo Total"]
[null,null,"EQUIPOS DE PATIO ENCAPSULADO"]
[null,null,"Interruptor ",180214.57952069718,1,180214.57952069718]
[null,null,"Seccionador",39320.604212055194,3,117961.81263616559]
[null,null,"Cuchilla de Puesta a tierra",22206.816993464054,3,66620.450980392168]
[null,null,"Transformador de Corriente",8621.9353667392897,3,25865.806100217869]
[null,null,"Acople Aire - SF6",68354.204066811915,3,205062.61220043575]
[null,null,"Ductos de conexión",120046.27087872187,1,120046.27087872187]
[null,null,"Ductos de conexión Bahia Seccionamiento",29673.61074800291,null,0]
[null,null,"Fuelles amortiguación Vibraciones",9011.145243282499,3,27033.435729847497]
[null,null,"EQUIPOS DE PATIO CONVENCIONAL"]
[null,null,"Transformador de tensión 230 kV",6123.9318826459203,3,18371.795647937761]
[null,null,"Descargador de sobretensión 230 kV",3518.7560313631125,3,10556.268094089337]
[null,null,"Trampa de onda de 230 kV",6437.5729847494558,null,0]
[null,null,"telecomunicaciones (PLP o FO)",68184.193826883231,null,0]
[null,null,"Acero Estructural (Ton)",2712.8889215028425,5.3860000000000001,14611.61973121431]
[null,null,"Gabineta Medida",16151.472985113607,1,16151.472985113607]
[null,null,"Gabinete protección linea",39907.545856475088,null,0]
[null,null,"Gabinete protección para el lado de 230 kV",30287.604938271608,1,30287.604938271608]
[null,null,"SCC contralador de campo",36841.037979661793,1,36841.037979661793]
[null,null,"Sistema Registro de fallas",31509.356764737102,0.5,15754.678382368551]
[null,null,"Accesorios de conexión AT para parte convencional",1605.2364637288099,1,1605.2364637288099]
[null,null,"Cables módulo",17000,1,17000]
[null,null,"Gabinete protección acople",19488.59186637618,null,0]
[]
[null,null,null,"Costo","Bahía de Acople",null,{"$f":"CONCATENATE(E626,\" \",E627)","v":"Bahía de Acople Doble Barra Encaps 230 kV"}]
[null,null,"ITEM","Unitario","Doble Barra Encaps 230 kV"]
[null,null,"Bahía de Acople Doble Barra Encaps 230 kV","Costo Unitario","Cantidad","Costo Total"]
[null,null,"EQUIPOS DE PATIO ENCAPSULADO"]
[null,null,"Interruptor ",180214.57952069718,1,180214.57952069718]
[null,null,"Seccionador",39320.604212055194,2,78641.208424110388]
[null,null,"Cuchilla de Puesta a tierra",22206.816993464054,2,44413.633986928107]
[null,null,"Transformador de Corriente",8621.9353667392897,6,51731.612200435738]
[null,null,"Acople Aire - SF6",68354.204066811915,null,0]
[null,null,"Ductos de conexión",120046.27087872187,1,120046.27087872187]
[null,null,"Ductos de conexión Bahia Seccionamiento",29673.61074800291,null,0]
[null,null,"Fuelles amortiguación Vibraciones",9011.145243282499,null,0]
[null,null,"EQUIPOS DE PATIO CONVENCIONAL"]
[null,null,"Transformador de tensión 230 kV",6123.9318826459203,null,0]
[null,null,"Descargador de sobretensión 230 kV",3518.7560313631125,null,0]
[null,null,"Trampa de onda de 230 kV",6437.5729847494558,null,0]
[null,null,"telecomunicaciones (PLP o FO)",68184.193826883231,null,0]
[null,null,"Acero Estructural (Ton)",2712.8889215028425,null,0]
[null,null,"Gabineta Medida",16151.472985113607,null,0]
[null,null,"Gabinete protección linea",39907.545856475088,null,0]
[null,null,"Gabinete protección para el lado de 230 kV",30287.604938271608]
[null,null,"SCC contralador de campo",36841.037979661793,1,36841.037979661793]
[null,null,"Sistema Registro de fallas",31509.356764737102,null,0]
[null,null,"Accesorios de conexión AT para parte convencional",1605.2364637288099,null,0]
[null,null,"Cables módulo",17000,1,17000]
[null,null,"Gabinete protección acople",19488.59186637618,1,19488.59186637618]
[]
[null,null,null,"Costo","Bahía de Seccionamiento",null,{"$f":"CONCATENATE(E653,\" \",E654)","v":"Bahía de Seccionamiento Doble Barra Encaps 230 kV"}]
[null,null,"ITEM","Unitario","Doble Barra Encaps 230 kV"]
[null,null,"Bahía de Seccionamiento Doble Barra Encaps 230 kV","Costo Unitario","Cantidad","Costo Total"]
[null,null,"EQUIPOS DE PATIO ENCAPSULADO"]
[null,null,"Interruptor ",180214.57952069718,null,0]
[null,null,"Seccionador",39320.604212055194,1,39320.604212055194]
[null,null,"Cuchilla de Puesta a tierra",22206.816993464054,2,44413.633986928107]
[null,null,"Transformador de Corriente",8621.9353667392897,null,0]
[null,null,"Acople Aire - SF6",68354.204066811915,null,0]
[null,null,"Ductos de conexión",120046.27087872187,null,0]
[null,null,"Ductos de conexión Bahia Seccionamiento",29673.61074800291,1,29673.61074800291]
[null,null,"Fuelles amortiguación Vibraciones",9011.145243282499,null,0]
[null,null,"EQUIPOS DE PATIO CONVENCIONAL"]
[null,null,"Transformador de tensión 230 kV",6123.9318826459203,null,0]
[null,null,"Descargador de sobretensión 230 kV",3518.7560313631125,null,0]
[null,null,"Trampa de onda de 230 kV",6437.5729847494558,null,0]
[null,null,"telecomunicaciones (PLP o FO)",68184.193826883231,null,0]
[null,null,"Acero Estructural (Ton)",2712.8889215028425,null,0]
[null,null,"Gabineta Medida",16151.472985113607,null,0]
[null,null,"Gabinete protección linea",39907.545856475088,null,0]
[null,null,"Gabinete protección para el lado de 230 kV",30287.604938271608]
[null,null,"SCC contralador de campo",36841.037979661793,null,0]
[null,null,"Sistema Registro de fallas",31509.356764737102,null,0]
[null,null,"Accesorios de conexión AT para parte convencional",1605.2364637288099,null,0]
[null,null,"Cables módulo",17000,null,0]
[null,null,"Gabinete protección acople",19488.59186637618,null,0]
[]
[]
[null,null,null,"Costo","Barraje Tipo 1",null,{"$f":"CONCATENATE(E681,\" \",E682)","v":"Barraje Tipo 1 Barra Sencilla 230 kV"}]
[null,null,"ITEM","Unitario","Barra Sencilla 230 kV"]
[null,null,"Barraje Tipo 1 Barra Sencilla 230 kV","Costo Unitario","Cantidad","Costo Total"]
[null,null,"Estructuras metálicas para pórticos (Tn.)",2351.9099491648512,14.02,32973.777487291212]
[null,null,"Accesorios de conexión AT",18353.967646726967,1,18353.967646726967]
[null,null,"Gabinete protección de barras",76613.868866499062,0,0]
[null,null,"Transformador de potencial + soporte ",7312.7748729121286,1,7312.7748729121286]
[]
[]
[null,null,null,"Costo","Barraje Tipo 1",null,{"$f":"CONCATENATE(E690,\" \",E691)","v":"Barraje Tipo 1 Barra P. & Transf. 230 kV"}]
[null,null,"ITEM","Unitario","Barra P. & Transf. 230 kV"]
[null,null,"Barraje Tipo 1 Barra P. & Transf. 230 kV","Costo Unitario","Cantidad","Costo Total"]
[null,null,"Estructuras metálicas para pórticos (Tn.)",2351.9099491648512,21.863,51419.807218591144]
[null,null,"Accesorios de conexión AT",56657.316456756336,1,56657.316456756336]
[null,null,"Accesorios de conexión AT",116810.28410360742,0,0]
[null,null,"Transformador de potencial + soporte ",7312.7748729121286,2,14625.549745824257]
[]
[null,null,null,"Costo","Barraje Tipo 2",null,{"$f":"CONCATENATE(E698,\" \",E699)","v":"Barraje Tipo 2 Barra P. & Transf. 230 kV"}]
[null,null,"ITEM","Unitario","Barra P. & Transf. 230 kV"]
[null,null,"Barraje Tipo 2 Barra P. & Transf. 230 kV","Costo Unitario","Cantidad","Costo Total"]
[null,null,"Estructuras metálicas para pórticos (Tn.)",2351.9099491648512,38.063000000000002,89520.748395061732]
[null,null,"Accesorios de conexión AT",56657.316456756336,0,0]
[null,null,"Accesorios de conexión AT",116810.28410360742,1,116810.28410360742]
[null,null,"Transformador de potencial + soporte ",7312.7748729121286,2,14625.549745824257]
[]
[]
[null,null,null,"Costo","Barraje Tipo 1",null,{"$f":"CONCATENATE(E707,\" \",E708)","v":"Barraje Tipo 1 Doble Barra 230 kV"}]
[null,null,"ITEM","Unitario","Doble Barra 230 kV"]
[null,null,"Barraje Tipo 1 Doble Barra 230 kV","Costo Unitario","Cantidad","Costo Total"]
[null,null,"Estructuras metálicas para pórticos (Tn.)",2351.9099491648512,21.863,51419.807218591144]
[null,null,"Accesorios de conexión AT",56657.316456756336,1,56657.316456756336]
[null,null,"Accesorios de conexión AT",116810.28410360742,0,0]
[null,null,"Transformador de potencial + soporte ",7312.7748729121286,2,14625.549745824257]
[]
[null,null,null,"Costo","Barraje Tipo 2",null,{"$f":"CONCATENATE(E715,\" \",E716)","v":"Barraje Tipo 2 Doble Barra 230 kV"}]
[null,null,"ITEM","Unitario","Doble Barra 230 kV"]
[null,null,"Barraje Tipo 2 Doble Barra 230 kV","Costo Unitario","Cantidad","Costo Total"]
[null,null,"Estructuras metálicas para pórticos (Tn.)",2351.9099491648512,38.200000000000003,89842.96005809732]
[null,null,"Accesorios de conexión AT",56657.316456756336,0,0]
[null,null,"Accesorios de conexión AT",116810.28410360742,1,116810.28410360742]
[null,null,"Transformador de potencial + soporte ",7312.7748729121286,3,21938.324618736384]
[]
[]
[null,null,null,"Costo","Barraje Tipo 1",null,{"$f":"CONCATENATE(E724,\" \",E725)","v":"Barraje Tipo 1 D. Barra + Transf 230 kV"}]
[null,null,"ITEM","Unitario","D. Barra + Transf 230 kV"]
[null,null,"Barraje Tipo 1 D. Barra + Transf 230 kV","Costo Unitario","Cantidad","Costo Total"]
[null,null,"Estructuras metálicas para pórticos (Tn.)",2351.9099491648512,12.863,30252.617676107482]
[null,null,"Accesorios de conexión AT",36994.906165423919,1,36994.906165423919]
[null,null,"Accesorios de conexión AT",58239.789995737767,0,0]
[null,null,"Transformador de potencial + soporte ",7312.7748729121286,2,14625.549745824257]
[]
[null,null,null,"Costo","Barraje Tipo 2",null,{"$f":"CONCATENATE(E732,\" \",E733)","v":"Barraje Tipo 2 D. Barra + Transf 230 kV"}]
[null,null,"ITEM","Unitario","D. Barra + Transf 230 kV"]
[null,null,"Barraje Tipo 2 D. Barra + Transf 230 kV","Costo Unitario","Cantidad","Costo Total"]
[null,null,"Estructuras metálicas para pórticos (Tn.)",2351.9099491648512,17.195,40441.091575889615]
[null,null,"Accesorios de conexión AT",36994.906165423919,0,0]
[null,null,"Accesorios de conexión AT",58239.789995737767,1,58239.789995737767]
[null,null,"Transformador de potencial + soporte ",7312.7748729121286,3,21938.324618736384]
[]
[]
[null,null,null,"Costo","Barraje Tipo 1",null,{"$f":"CONCATENATE(E741,\" \",E742)","v":"Barraje Tipo 1 D. Barra + By Pass 230 kV"}]
[null,null,"ITEM","Unitario","D. Barra + By Pass 230 kV"]
[null,null,"Barraje Tipo 1 D. Barra + By Pass 230 kV","Costo Unitario","Cantidad","Costo Total"]
[null,null,"Estructuras metálicas para pórticos (Tn.)",2351.9099491648512,21.863,51419.807218591144]
[null,null,"Accesorios de conexión AT",56657.316456756336,1,56657.316456756336]
[null,null,"Accesorios de conexión AT",116810.28410360742,0,0]
[null,null,"Transformador de potencial + soporte ",7312.7748729121286,2,14625.549745824257]
[]
[null,null,null,"Costo","Barraje Tipo 2",null,{"$f":"CONCATENATE(E749,\" \",E750)","v":"Barraje Tipo 2 D. Barra + By Pass 230 kV"}]
[null,null,"ITEM","Unitario","D. Barra + By Pass 230 kV"]
[null,null,"Barraje Tipo 2 D. Barra + By Pass 230 kV","Costo Unitario","Cantidad","Costo Total"]
[null,null,"Estructuras metálicas para pórticos (Tn.)",2351.9099491648512,38.200000000000003,89842.96005809732]
[null,null,"Accesorios de conexión AT",56657.316456756336,0,0]
[null,null,"Accesorios de conexión AT",116810.28410360742,1,116810.28410360742]
[null,null,"Transformador de potencial + soporte ",7312.7748729121286,3,21938.324618736384]
[]
[]
[null,null,null,"Costo","Barraje Tipo 1",null,{"$f":"CONCATENATE(E758,\" \",E759)","v":"Barraje Tipo 1 Int. Y medio 230 kV"}]
[null,null,"ITEM","Unitario","Int. Y medio 230 kV"]
[null,null,"Barraje Tipo 1 Int. Y medio 230 kV","Costo Unitario","Cantidad","Costo Total"]
[null,null,"Estructuras metálicas para pórticos (Tn.)",2351.9099491648512,17.902999999999999,42106.243819898329]
[null,null,"Accesorios de conexión AT",36250.699058038132,1,36250.699058038132]
[null,null,"Accesorios de conexión AT",56657.316456756336,0,0]
[null,null,"Transformador de potencial + soporte ",7312.7748729121286,2,14625.549745824257]
[]
[null,null,null,"Costo","Barraje Tipo 2",null,{"$f":"CONCATENATE(E766,\" \",E767)","v":"Barraje Tipo 2 Int. Y medio 230 kV"}]
[null,null,"ITEM","Unitario","Int. Y medio 230 kV"]
[null,null,"Barraje Tipo 2 Int. Y medio 230 kV","Costo Unitario","Cantidad","Costo Total"]
[null,null,"Estructuras metálicas para pórticos (Tn.)",2351.9099491648512,23.783000000000001,55935.474320987661]
[null,null,"Accesorios de conexión AT",36250.699058038132,0,0]
[null,null,"Accesorios de conexión AT",56657.316456756336,1,56657.316456756336]
[null,null,"Transformador de potencial + soporte ",7312.7748729121286,2,14625.549745824257]
[]
[]
[null,null,null,"Costo","Módulo Común Tipo 1",null,{"$f":"CONCATENATE(E775,\" \",E776)","v":"Módulo Común Tipo 1 230 kV"}]
[null,null,"ITEM","Unitario","230 kV"]
[null,null,"Módulo Común Tipo 1 230 kV","Costo Unitario","Cantidad","Costo Total"]
[null,null,"Planta telefónica",31122.220769789401,1,31122.220769789401]
[null,null,"SCC equipo Comun",549720.44589687733,1,549720.44589687733]
[null,null,"Servicios Auxiliares AC y DC tipo 1",200674.30941811256,1,200674.30941811256]
[null,null,"Servicios Auxiliares AC y DC tipo 2",291201.53118815855,0,0]
[null,null,"Servicios Auxiliares AC y DC tipo 3",238715.87187879253,0,0]
[null,null,"Servicios Auxiliares AC y DC tipo 4",318753.95287708944,0,0]
[null,null,"Sistema de respaldo de telecomunicaciones",46204.623819898334,1,46204.623819898334]
[null,null,"Sistema gestion protecciones",27955.467683369647,1,27955.467683369647]
[null,null,"Sistema gestion registradores",23385.893972403777,1,23385.893972403777]
[]
[null,null,null,"Costo","Módulo Común Tipo 2",null,{"$f":"CONCATENATE(E788,\" \",E789)","v":"Módulo Común Tipo 2 230 kV"}]
[null,null,"ITEM","Unitario","230 kV"]
[null,null,"Módulo Común Tipo 2 230 kV","Costo Unitario","Cantidad","Costo Total"]
[null,null,"Planta telefónica",31122.220769789401,1,31122.220769789401]
[null,null,"SCC equipo Comun",549720.44589687733,1,549720.44589687733]
[null,null,"Servicios Auxiliares AC y DC tipo 1",200674.30941811256,0,0]
[null,null,"Servicios Auxiliares AC y DC tipo 2",291201.53118815855,1,291201.53118815855]
[null,null,"Servicios Auxiliares AC y DC tipo 3",238715.87187879253,0,0]
[null,null,"Servicios Auxiliares AC y DC tipo 4",318753.95287708944,0,0]
[null,null,"Sistema de respaldo de telecomunicaciones",46204.623819898334,1,46204.623819898334]
[null,null,"Sistema gestion protecciones",27955.467683369647,1,27955.467683369647]
[null,null,"Sistema gestion registradores",23385.893972403777,1,23385.893972403777]
[]
[null,null,null,"Costo","Módulo Común Tipo 1",null,{"$f":"CONCATENATE(E801,\" \",E802)","v":"Módulo Común Tipo 1 500 kV"}]
[null,null,"ITEM","Unitario","500 kV"]
[null,null,"Módulo Común Tipo 1 500 kV","Costo Unitario","Cantidad","Costo Total"]
[null,null,"Planta telefónica",31122.220769789401,1,31122.220769789401]
[null,null,"SCC equipo Comun",549720.44589687733,1,549720.44589687733]
[null,null,"Servicios Auxiliares AC y DC tipo 1",200674.30941811256,null,0]
[null,null,"Servicios Auxiliares AC y DC tipo 2",291201.53118815855,0,0]
[null,null,"Servicios Auxiliares AC y DC tipo 3",238715.87187879253,1,238715.87187879253]
[null,null,"Servicios Auxiliares AC y DC tipo 4",318753.95287708944,null,0]
[null,null,"Sistema de respaldo de telecomunicaciones",46204.623819898334,1,46204.623819898334]
[null,null,"Sistema gestion protecciones",27955.467683369647,1,27955.467683369647]
[null,null,"Sistema gestion registradores",23385.893972403777,1,23385.893972403777]
[]
[null,null,null,"Costo","Módulo Común Tipo 2",null,{"$f":"CONCATENATE(E814,\" \",E815)","v":"Módulo Común Tipo 2 500 kV"}]
[null,null,"ITEM","Unitario","500 kV"]
[null,null,"Módulo Común Tipo 2 500 kV","Costo Unitario","Cantidad","Costo Total"]
[null,null,"Planta telefónica",31122.220769789401,1,31122.220769789401]
[null,null,"SCC equipo Comun",549720.44589687733,1,549720.44589687733]
[null,null,"Servicios Auxiliares AC y DC tipo 1",200674.30941811256,null,0]
[null,null,"Servicios Auxiliares AC y DC tipo 2",291201.53118815855,null,0]
[null,null,"Servicios Auxiliares AC y DC tipo 3",238715.87187879253,null,0]
[null,null,"Servicios Auxiliares AC y DC tipo 4",318753.95287708944,1,318753.95287708944]
[null,null,"Sistema de respaldo de telecomunicaciones",46204.623819898334,1,46204.623819898334]
[null,null,"Sistema gestion protecciones",27955.467683369647,1,27955.467683369647]
[null,null,"Sistema gestion registradores",23385.893972403777,1,23385.893972403777]
[]
[]
[null,null,null,"Costo","Diferencial de barras Tipo 1",null,{"$f":"CONCATENATE(E828,\" \",E829)","v":"Diferencial de barras Tipo 1 Barra Sencilla"}]
[null,null,"ITEM","Unitario","Barra Sencilla"]
[null,null,"Diferencial de barras Tipo 1 Barra Sencilla","Costo Unitario","Cantidad","Costo Total"]
[null,null,"Gabinete protección de barras",76613.868866499062,1,76613.868866499062]
[]
[null,null,null,"Costo","Diferencial de barras Tipo 1",null,{"$f":"CONCATENATE(E833,\" \",E834)","v":"Diferencial de barras Tipo 1 Configuraciones 2 barras."}]
[null,null,"ITEM","Unitario","Configuraciones 2 barras."]
[null,null,"Diferencial de barras Tipo 1 Configuraciones 2 barras.","Costo Unitario","Cantidad","Costo Total"]
[null,null,"Gabinete protección de barras",76613.868866499062,1.5,114920.8032997486]
[]
[null,null,null,"Costo","Diferencial de barras Tipo 2",null,{"$f":"CONCATENATE(E838,\" \",E839)","v":"Diferencial de barras Tipo 2 Configuraciones 2 barras"}]
[null,null,"ITEM","Unitario","Configuraciones 2 barras"]
[null,null,"Diferencial de barras Tipo 2 Configuraciones 2 barras","Costo Unitario","Cantidad","Costo Total"]
[null,null,"Gabinete protección de barras",76613.868866499062,2,153227.73773299812]
[]
[]
[null,null,null,"Costo","Módulo Común Tipo 1",null,{"$f":"CONCATENATE(E844,\" \",E845)","v":"Módulo Común Tipo 1 Doble Barra Encaps 230 kV"}]
[null,null,"ITEM","Unitario","Doble Barra Encaps 230 kV"]
[null,null,"Módulo Común Tipo 1 Doble Barra Encaps 230 kV","Costo Unitario","Cantidad","Costo Total"]
[null,null,"Gabinete protección de barras",76613.868866499062,2,153227.73773299812]
[null,null,"Planta telefónica",31122.220769789401,1,31122.220769789401]
[null,null,"SCC equipo Comun",549720.44589687733,1,549720.44589687733]
[null,null,"Servicios Auxiliares AC y DC tipo 1",200674.30941811256,1,200674.30941811256]
[null,null,"Servicios Auxiliares AC y DC tipo 2",291201.53118815855,0,0]
[null,null,"Sistema de respaldo de telecomunicaciones",46204.623819898334,1,46204.623819898334]
[null,null,"Sistema gestion protecciones",27955.467683369647,1,27955.467683369647]
[null,null,"Sistema gestion registradores",23385.893972403777,1,23385.893972403777]
[null,null,"Equipo Encapsulado",null,null,0]
[null,null,"Transformador de Potencial",34179.703703703708,2,68359.407407407416]
[null,null,"Cuchilla puesta a tierra de barras",22206.816993464054,2,44413.633986928107]
[]
[null,null,null,"Costo","Módulo Común Tipo 2",null,{"$f":"CONCATENATE(E859,\" \",E860)","v":"Módulo Común Tipo 2 Doble Barra Encaps 230 kV"}]
[null,null,"ITEM","Unitario","Doble Barra Encaps 230 kV"]
[null,null,"Módulo Común Tipo 2 Doble Barra Encaps 230 kV","Costo Unitario","Cantidad","Costo Total"]
[null,null,"Gabinete protección de barras",76613.868866499062,4,306455.47546599625]
[null,null,"Planta telefónica",31122.220769789401,1,31122.220769789401]
[null,null,"SCC equipo Comun",549720.44589687733,1,549720.44589687733]
[null,null,"Servicios Auxiliares AC y DC tipo 1",200674.30941811256,0,0]
[null,null,"Servicios Auxiliares AC y DC tipo 2",291201.53118815855,1,291201.53118815855]
[null,null,"Sistema de respaldo de telecomunicaciones",46204.623819898334,1,46204.623819898334]
[null,null,"Sistema gestion protecciones",27955.467683369647,1,27955.467683369647]
[null,null,"Sistema gestion registradores",23385.893972403777,1,23385.893972403777]
[null,null,"Equipo Encapsulado",null,null,0]
[null,null,"Transformador de Potencial",34179.703703703708,4,136718.81481481483]
[null,null,"Cuchilla puesta a tierra de barras",22206.816993464054,4,88827.267973856215]
[]
[]
[]
[]
[null,null,"DOBLE BARRA MAS SECCIONADOR TRANSFERENCIA 500 kV "]
[null,null,"ITEM","Costo","Bahía de línea",null,{"$f":"CONCATENATE(E878,\" \",E879)","v":"Bahía de línea D. Barra + Transf 500 kV"}]
[null,null,null,"Costo Unitario","D. Barra + Transf 500 kV"]
[null,null,null,"Costo Unitario","Cantidad","Costo Total"]
[null,null,"Interruptor con resistencia de preinserción",319551.67008546932,1,319551.67008546932]
[null,null,"Interruptor ",244612.16339869282,null,0]
[null,null,"Seccionador tripolar",28486.801561032284,3,85460.404683096858]
[null,null,"Seccionador tripolar con cuchilla",35503.167720112928,1,35503.167720112928]
[null,null,"Transformador de corriente 500 kV",30291.427270610024,3,90874.281811830064]
[null,null,"Transformador de tensión 500 kV",14647.706415639943,3,43943.119246919829]
[null,null,"Descargador de sobretensión 500 kV",16000.791808665217,3,48002.375425995648]
[null,null,"Trampa de onda de 500 kV",19101.463326071171,2,38202.926652142341]
[null,null,"telecomunicaciones (PLP o FO)",68184.193826883231,1,68184.193826883231]
[null,null,"Aislador poste",2561.0842411038493,12,30733.010893246192]
[null,null,"Acero Estructural (Ton)",2712.8889215028425,49.475999999999999,134222.89228027462]
[null,null,"Gabineta Medida",29179.293391430649,1,29179.293391430649]
[null,null,"Gabinete protección línea",60814.563543936099,1,60814.563543936099]
[null,null,"Gabinete protección transformador lado 500 kV (UC2)",30193.944807552652,null,0]
[null,null,"Gabinete protección diámetro",64105.156136528691,null,0]
[null,null,"Protección campo de transformador o acople de barras",19247.156862745102,null,0]
[null,null,"SCC contralador de campo",46079.00468498408,1,46079.00468498408]
[null,null,"Sistema Registro de fallas",44541.636165577343,0.5,22270.818082788672]
[null,null,"Servicios auxiliares caseta control",39982.559358958257,0.5,19991.279679479128]
[null,null,"Accesorios de conexión AT Tipo 1",71454.624123610789,1,71454.624123610789]
[null,null,"Accesorios de conexión AT Tipo 2",69061.693988156621,null,0]
[null,null,"Accesorios de conexión AT Tipo 3",69577.020777040132,null,0]
[null,null,"Cables módulo",13500,1,13500]
[]
[null,null,"ITEM","Costo","Bahía de transformador",null,{"$f":"CONCATENATE(E905,\" \",E906)","v":"Bahía de transformador D. Barra + Transf 500 kV"}]
[null,null,null,"Costo Unitario","D. Barra + Transf 500 kV"]
[null,null,null,"Costo Unitario","Cantidad","Costo Total"]
[null,null,"Interruptor con resistencia de preinserción",319551.67008546932,null,0]
[null,null,"Interruptor ",244612.16339869282,1,244612.16339869282]
[null,null,"Seccionador tripolar",28486.801561032284,3,85460.404683096858]
[null,null,"Seccionador tripolar con cuchilla",35503.167720112928,1,35503.167720112928]
[null,null,"Transformador de corriente 500 kV",30291.427270610024,3,90874.281811830064]
[null,null,"Transformador de tensión 500 kV",14647.706415639943,3,43943.119246919829]
[null,null,"Descargador de sobretensión 500 kV",16000.791808665217,3,48002.375425995648]
[null,null,"Trampa de onda de 500 kV",19101.463326071171,null,0]
[null,null,"telecomunicaciones (PLP o FO)",68184.193826883231,null,0]
[null,null,"Aislador poste",2561.0842411038493,12,30733.010893246192]
[null,null,"Acero Estructural (Ton)",2712.8889215028425,49.475999999999999,134222.89228027462]
[null,null,"Gabineta Medida",29179.293391430649,1,29179.293391430649]
[null,null,"Gabinete protección línea",60814.563543936099,null,0]
[null,null,"Gabinete protección transformador lado 500 kV (UC2)",30193.944807552652,1,30193.944807552652]
[null,null,"Gabinete protección diámetro",64105.156136528691,null,0]
[null,null,"Protección campo de transformador o acople de barras",19247.156862745102,null,0]
[null,null,"SCC contralador de campo",46079.00468498408,1,46079.00468498408]
[null,null,"Sistema Registro de fallas",44541.636165577343,0.5,22270.818082788672]
[null,null,"Servicios auxiliares caseta control",39982.559358958257,0.5,19991.279679479128]
[null,null,"Accesorios de conexión AT Tipo 1",71454.624123610789,0,0]
[null,null,"Accesorios de conexión AT Tipo 2",69061.693988156621,1,69061.693988156621]
[null,null,"Accesorios de conexión AT Tipo 3",69577.020777040132,null,0]
[null,null,"Cables módulo",13500,1,13500]
[]
[null,null,"ITEM","Costo","Bahía de Acople",null,{"$f":"CONCATENATE(E932,\" \",E933)","v":"Bahía de Acople D. Barra + Transf 500 kV"}]
[null,null,null,"Costo Unitario","D. Barra + Transf 500 kV"]
[null,null,null,"Costo Unitario","Cantidad","Costo Total"]
[null,null,"Interruptor con resistencia de preinserción",319551.67008546932,null,0]
[null,null,"Interruptor ",244612.16339869282,1,244612.16339869282]
[null,null,"Seccionador tripolar",28486.801561032284,null,0]
[null,null,"Seccionador tripolar con cuchilla",35503.167720112928,2,71006.335440225856]
[null,null,"Transformador de corriente 500 kV",30291.427270610024,3,90874.281811830064]
[null,null,"Transformador de tensión 500 kV",14647.706415639943,null,0]
[null,null,"Descargador de sobretensión 500 kV",16000.791808665217,null,0]
[null,null,"Trampa de onda de 500 kV",19101.463326071171,null,0]
[null,null,"telecomunicaciones (PLP o FO)",68184.193826883231,null,0]
[null,null,"Aislador poste",2561.0842411038493,9,23049.758169934645]
[null,null,"Acero Estructural (Ton)",2712.8889215028425,39.36,106779.30795035188]
[null,null,"Gabineta Medida",29179.293391430649,null,0]
[null,null,"Gabinete protección línea",60814.563543936099,null,0]
[null,null,"Gabinete protección transformador lado 500 kV (UC2)",30193.944807552652,null,0]
[null,null,"Gabinete protección diámetro",64105.156136528691,null,0]
[null,null,"Protección campo de transformador o acople de barras",19247.156862745102,1,19247.156862745102]
[null,null,"SCC contralador de campo",46079.00468498408,1,46079.00468498408]
[null,null,"Sistema Registro de fallas",44541.636165577343,null,0]
[null,null,"Servicios auxiliares caseta control",39982.559358958257,0.5,19991.279679479128]
[null,null,"Accesorios de conexión AT Tipo 1",71454.624123610789,null,0]
[null,null,"Accesorios de conexión AT Tipo 2",69061.693988156621,null,0]
[null,null,"Accesorios de conexión AT Tipo 3",69577.020777040132,1,69577.020777040132]
[null,null,"Cables módulo",13500,1,13500]
[]
[]
[]
[null,null,"INTERRUPTOR Y MEDIO 500 kV"]
[null,null,"ITEM","Costo","Bahía de línea",null,{"$f":"CONCATENATE(E962,\" \",E963)","v":"Bahía de línea Int. Y medio 500 kV"}]
[null,null,null,null,"Int. Y medio 500 kV"]
[null,null,null,"Costo Unitario","Cantidad","Costo Total"]
[null,null,"Interruptor con resistencia de preinserción",319551.67008546932,1,319551.67008546932]
[null,null,"Interruptor ",244612.16339869282,0,0]
[null,null,"Seccionador tripolar",28486.801561032284,2,56973.603122064567]
[null,null,"Seccionador tripolar con cuchilla",35503.167720112928,1,35503.167720112928]
[null,null,"Transformador de corriente 500 kV",30291.427270610024,3,90874.281811830064]
[null,null,"Transformador de tensión 500 kV",14647.706415639943,3,43943.119246919829]
[null,null,"Descargador de sobretensión 500 kV",16000.791808665217,3,48002.375425995648]
[null,null,"Trampa de onda de 500 kV",19101.463326071171,2,38202.926652142341]
[null,null,"telecomunicaciones (PLP o FO)",68184.193826883231,1,68184.193826883231]
[null,null,"Aislador poste",2561.0842411038493,3,7683.2527233115479]
[null,null,"Acero Estructural (Ton)",2712.8889215028425,44.435000000000002,120547.21922697882]
[null,null,"Gabineta Medida",29179.293391430649,0.5,14589.646695715324]
[null,null,"Gabinete protección línea",60814.563543936099,1,60814.563543936099]
[null,null,"Gabinete protección transformador lado 500 kV (UC2)",30193.944807552652,0,0]
[null,null,"Gabinete protección diámetro",64105.156136528691,0.5,32052.578068264345]
[null,null,"Protección campo de transformador o acople de barras",19247.156862745102,null,0]
[null,null,"SCC contralador de campo",46079.00468498408,1,46079.00468498408]
[null,null,"Sistema Registro de fallas",44541.636165577343,0.5,22270.818082788672]
[null,null,"Servicios auxiliares caseta control",39982.559358958257,0.5,19991.279679479128]
[null,null,"Accesorios de conexión AT Tipo 1",101478.85875831339,1,101478.85875831339]
[null,null,"Accesorios de conexión AT Tipo 2",89095.222432206356,0,0]
[null,null,"Cables módulo",20500,1,20500]
[]
[null,null,"ITEM","Costo","Bahía de transformador",null,{"$f":"CONCATENATE(E988,\" \",E989)","v":"Bahía de transformador Int. Y medio 500 kV"}]
[null,null,null,null,"Int. Y medio 500 kV"]
[null,null,null,"Costo Unitario","Cantidad","Costo Total"]
[null,null,"Interruptor con resistencia de preinserción",319551.67008546932,null,0]
[null,null,"Interruptor ",244612.16339869282,1,244612.16339869282]
[null,null,"Seccionador tripolar",28486.801561032284,2,56973.603122064567]
[null,null,"Seccionador tripolar con cuchilla",35503.167720112928,1,35503.167720112928]
[null,null,"Transformador de corriente 500 kV",30291.427270610024,3,90874.281811830064]
[null,null,"Transformador de tensión 500 kV",14647.706415639943,3,43943.119246919829]
[null,null,"Descargador de sobretensión 500 kV",16000.791808665217,3,48002.375425995648]
[null,null,"Trampa de onda de 500 kV",19101.463326071171,0,0]
[null,null,"telecomunicaciones (PLP o FO)",68184.193826883231,null,0]
[null,null,"Aislador poste",2561.0842411038493,3,7683.2527233115479]
[null,null,"Acero Estructural (Ton)",2712.8889215028425,44.435000000000002,120547.21922697882]
[null,null,"Gabineta Medida",29179.293391430649,0.5,14589.646695715324]
[null,null,"Gabinete protección línea",60814.563543936099,null,0]
[null,null,"Gabinete protección transformador lado 500 kV (UC2)",30193.944807552652,1,30193.944807552652]
[null,null,"Gabinete protección diámetro",64105.156136528691,0.5,32052.578068264345]
[null,null,"Protección campo de transformador o acople de barras",19247.156862745102,null,0]
[null,null,"SCC contralador de campo",46079.00468498408,0.5,23039.50234249204]
[null,null,"Sistema Registro de fallas",44541.636165577343,0.5,22270.818082788672]
[null,null,"Servicios auxiliares caseta control",39982.559358958257,0.5,19991.279679479128]
[null,null,"Accesorios de conexión AT Tipo 1",101478.85875831339,null,0]
[null,null,"Accesorios de conexión AT Tipo 2",89095.222432206356,1,89095.222432206356]
[null,null,"Cables módulo",20500,1,20500]
[]
[null,null,"ITEM","Costo","Corte central",null,{"$f":"CONCATENATE(E1014,\" \",E1015)","v":"Corte central Int. Y medio 500 kV"}]
[null,null,null,null,"Int. Y medio 500 kV"]
[null,null,null,"Costo Unitario","Cantidad","Costo Total"]
[null,null,"Interruptor con resistencia de preinserción",319551.67008546932,1,319551.67008546932]
[null,null,"Interruptor ",244612.16339869282,null,0]
[null,null,"Seccionador tripolar",28486.801561032284,2,56973.603122064567]
[null,null,"Seccionador tripolar con cuchilla",35503.167720112928,0,0]
[null,null,"Transformador de corriente 500 kV",30291.427270610024,3,90874.281811830064]
[null,null,"Transformador de tensión 500 kV",14647.706415639943,0,0]
[null,null,"Descargador de sobretensión 500 kV",16000.791808665217,0,0]
[null,null,"Trampa de onda de 500 kV",19101.463326071171,0,0]
[null,null,"telecomunicaciones (PLP o FO)",68184.193826883231,null,0]
[null,null,"Aislador poste",2561.0842411038493,0,0]
[null,null,"Acero Estructural (Ton)",2712.8889215028425,56.078000000000003,152133.38494003643]
[null,null,"Gabineta Medida",29179.293391430649,0,0]
[null,null,"Gabinete protección línea",60814.563543936099,null,0]
[null,null,"Gabinete protección transformador lado 500 kV (UC2)",30193.944807552652,0,0]
[null,null,"Gabinete protección diámetro",64105.156136528691,0,0]
[null,null,"Protección campo de transformador o acople de barras",19247.156862745102,null,0]
[null,null,"SCC contralador de campo",46079.00468498408,0.5,23039.50234249204]
[null,null,"Sistema Registro de fallas",44541.636165577343,null,0]
[null,null,"Servicios auxiliares caseta control",39982.559358958257,null,0]
[null,null,"Accesorios de conexión AT Tipo 1",101478.85875831339,1,101478.85875831339]
[null,null,"Accesorios de conexión AT Tipo 2",89095.222432206356,null,0]
[null,null,"Cables módulo",20500,null,0]
[]
[]
[null,null,null,"Costo","Barraje Tipo 1",null,{"$f":"CONCATENATE(E1041,\" \",E1042)","v":"Barraje Tipo 1 D. Barra + Trans 500 kV"}]
[null,null,"ITEM","Unitario","D. Barra + Trans 500 kV"]
[null,null,null,"Costo Unitario","Cantidad","Cantidad"]
[null,null,"Estructuras metálicas para pórticos (Tn.)",2351.9099491648512,52.52,123522.310530138]
[null,null,"Accesorios de conexión AT",110599.05358811597,1,110599.05358811597]
[null,null,"Accesorios de conexión AT",175206.50653590806,null,0]
[null,null,"Transformador de potencial + soporte ",17843.295570079885,2,35686.59114015977]
[]
[null,null,null,"Costo","Barraje Tipo 2",null,{"$f":"CONCATENATE(E1049,\" \",E1050)","v":"Barraje Tipo 2 D. Barra + Trans 500 kV"}]
[null,null,"ITEM","Unitario","D. Barra + Trans 500 kV"]
[null,null,null,"Costo Unitario","Cantidad","Costo Total"]
[null,null,"Estructuras metálicas para pórticos (Tn.)",2351.9099491648512,69.78,164116.27625272333]
[null,null,"Accesorios de conexión AT",110599.05358811597,null,0]
[null,null,"Accesorios de conexión AT",175206.50653590806,1,175206.50653590806]
[null,null,"Transformador de potencial + soporte ",17843.295570079885,2,35686.59114015977]
[]
[]
[null,null,null,"Costo","Barraje Tipo 1",null,{"$f":"CONCATENATE(E1058,\" \",E1059)","v":"Barraje Tipo 1 Int. Y Medio 500 kV"}]
[null,null,"ITEM","Unitario","Int. Y Medio 500 kV"]
[null,null,null,"Costo Unitario","Cantidad","Cantidad"]
[null,null,"Estructuras metálicas para pórticos (Tn.)",2351.9099491648512,98.78,232321.664778504]
[null,null,"Accesorios de conexión AT",98223.814056330171,1,98223.814056330171]
[null,null,"Accesorios de conexión AT",158512.28286394515,null,0]
[null,null,"Transformador de potencial ",17843.295570079885,2,35686.59114015977]
[]
[null,null,null,"Costo","Barraje Tipo 2",null,{"$f":"CONCATENATE(E1066,\" \",E1067)","v":"Barraje Tipo 2 Int. Y Medio 500 kV"}]
[null,null,"ITEM","Unitario","Int. Y Medio 500 kV"]
[null,null,null,"Costo Unitario","Cantidad","Costo Total"]
[null,null,"Estructuras metálicas para pórticos (Tn.)",2351.9099491648512,164.14,386042.49905591866]
[null,null,"Accesorios de conexión AT",98223.814056330171,null,0]
[null,null,"Accesorios de conexión AT",158512.28286394515,1,158512.28286394515]
[null,null,"Transformador de potencial ",17843.295570079885,2,35686.59114015977]
[]
[]
[]
[]
[null,null,"BAHIAS DE COMPENSACION PARA CONEXIÓN DEL COMPENSADOR ESTATICO"]
[null,null,"ITEM","Costo","Bahía de compensación (Interruptor y medio 500 kV)"]
[null,null,null,"Unitario","Cantidad","Costo Total"]
[null,null,"Interruptor tripolar (mando monopolar)",244612.16339869282,1,244612.16339869282]
[null,null,"Seccionador tripolar",28486.801561032284,2,56973.603122064567]
[null,null,"Seccionador tripolar con secc. Puesta a tierra",35503.167720112928,1,35503.167720112928]
[null,null,"Transformador de corriente 500 kV",30291.427270610024,3,90874.281811830064]
[null,null,"Transformador de tensión 500 kV",14647.706415639943,3,43943.119246919829]
[null,null,"Descargador de sobretensión",16000.791808665217,3,48002.375425995648]
[null,null,"Aislador de poste",2561.0842411038493,3,7683.2527233115479]
[null,null,"Gabinete de proteccion Bahías de Autotraf",30387.509077705159,1,30387.509077705159]
[null,null,"Gabinete Medida",29179.293391430649,0.5,14589.646695715324]
[null,null,"Gabinete Protección Diámetro",64105.156136528691,0.5,32052.578068264345]
[null,null,"Sistema Registro de fallas",44541.636165577343,0.5,22270.818082788672]
[null,null,"Sistema de control coordinado",46079.00468498408,0.5,23039.50234249204]
[null,null,"Ton. de Acero Estructural",2712.8889215028425,44.44,120560.78367158632]
[null,null,"Cables Módulo",18000,1,18000]
[null,null,"Accesorios de conexión AT",101478.85875831339,1,101478.85875831339]
[null,null,"Servicios auxiliares caseta control Tipo ",39982.559358958257,0.5,19991.279679479128]
[]
[]
[null,null,"BAHIAS DE COMPENSACION CAPACITIVA PARALELA 230 kV"]
[null,null,"ITEM","Costo","Interruptor y medio 72 MVAr",null,"Anillo 40 MVAr",null,"Barra Ppal & Trans 40 MVAr",null,"Barra Ppal & Trans 60 MVAr",null,"Barra Ppal & Trans 72 MVAr",null,"Doble barra + Tansf. 60 MVAr"]
[null,null,null,"Unitario","Cantidad","Costo Total","Cantidad","Costo Total","Cantidad","Costo Total","Cantidad","Costo Total","Cantidad","Costo Total","Cantidad","Costo Total"]
[null,null,"Equipos de patio"]
[null,null,"Interruptor tripolar (mando monopolar)",58868.027716010096,1,58868.027716010096,1,58868.027716010096,1,null,1,58868.027716010096,1,null,1,58868.027716010096]
[null,null,"Seccionador tripolar",11526.174909253494,2,23052.349818506988,2,23052.349818506988,2,null,2,23052.349818506988,2,null,3,34578.524727760479]
[null,null,"Seccionador tripolar con secc. Puesta a tierra",14285.872779268881,1,14285.872779268881,null,0,3,null,3,42857.618337806642,3,null,1,14285.872779268881]
[null,null,"Transformador de corriente 230 kV",9928.2153872667805,3,29784.646161800341,3,29784.646161800341,3,null,3,29784.646161800341,3,null,3,29784.646161800341]
[null,null,"Transformador de tensión 230 kV",6123.9318826459203,3,18371.795647937761,3,18371.795647937761,0,null,0,0,0,null,3,18371.795647937761]
[null,null,"Descargador de sobretensión",3518.7560313631125,3,10556.268094089337,null,0,3,null,3,10556.268094089337,3,null,3,10556.268094089337]
[null,null,"Aislador de poste",962.91508804531281,1,962.91508804531281,0,0,2,null,2,1925.8301760906256,2,null,7,6740.4056163171899]
[null,null,"Gabinete de proteccion diámetro",64105.156136528691,1,64105.156136528691,null,0,null,null,null,0,null,null,null,0]
[null,null,"Gabinete de proteccion tipo 1",57236.746550472046,null,0,1,57236.746550472046,null,null,null,0,null,null,null,0]
[null,null,"Gabinete de proteccion tipo 2",30287.604938271608,null,0,null,0,1,null,1,30287.604938271608,1,null,1,30287.604938271608]
[null,null,"Gabinete Medida",16151.472985113607,0.5,8075.7364925568036,1,16151.472985113607,1,null,1,16151.472985113607,1,null,1,16151.472985113607]
[null,null,"Sistema Registro de fallas",31509.356764737102,0.5,15754.678382368551,0.5,15754.678382368551,0.5,null,0.5,15754.678382368551,0.5,null,0.5,15754.678382368551]
[null,null,"Sistema de control coordinado",36841.037979661793,1,36841.037979661793,1,36841.037979661793,1,null,1,36841.037979661793,1,null,1,36841.037979661793]
[null,null,"Ton. de Acero Estructural",2712.8889215028425,8.4280000000000008,22864.22783042596,10.7,29027.911460080413,10.7,null,10.7,29027.911460080413,10.7,null,11.54,31306.7381541428]
[null,null,"Cables Módulo",3500,1,3500,1,3500,1,null,1,3500,1,null,1,3500]
[null,null,"Accesorios de conexión AT ",21121.862117382254,1,21121.862117382254,null,0,null,null,null,0,null,null,null,0]
[null,null,"Accesorios de conexión AT",15790.435913399069,null,0,1,15790.435913399069,null,null,null,0,null,null,null,0]
[null,null,"Accesorios de conexión AT",17572.506949744329,null,0,null,0,1,null,1,17572.506949744329,1,null,1,17572.506949744329]
[null,null,"Servicios auxiliares caseta control Tipo ",39982.559358958257,0.5,19991.279679479128,0.5,19991.279679479128,0.5,null,0.5,19991.279679479128,0.5,null,0.5,19991.279679479128]
[null,null,"Total Equipo de patio",null,null,348135.85392406193,null,324370.38229482988,null,0,null,336171.23267902347,null,0,null,344590.8598119659]
[]
[]
[null,null,"MODULOS DE COMPENSACION CAPACITIVA PARALELA 230 kV"]
[null,null,"ITEM","Costo","Interruptor y medio 72 MVAr",null,"Anillo 40 MVAr",null,"Barra Ppal & Trans 40 MVAr",null,"Barra Ppal & Trans 60 MVAr",null,"Barra Ppal & Trans 72 MVAr",null,"Doble barra + Tansf. 60 MVAr"]
[null,null,null,"Unitario","Cantidad","Costo Total","Cantidad","Costo Total","Cantidad","Costo Total","Cantidad","Costo Total","Cantidad","Costo Total","Cantidad","Costo Total"]
[null,null,"Equipo de conexión del banco al diámetro"]
[null,null,"Interruptor tripolar (mando monopolar)",58868.027716010096,1,58868.027716010096,1,58868.027716010096,null,null,null,0,null,null,null,0]
[null,null,"Seccionador tripolar",11526.174909253494,1,11526.174909253494,1,11526.174909253494,null,null,null,0,null,null,null,0]
[null,null,"Transformador de corriente tipo 1 230 kV",9928.2153872667805,3,29784.646161800341,3,29784.646161800341,null,null,null,0,null,null,null,0]
[null,null,"Seccionador de puesta a tierra",10666.848220769791,1,10666.848220769791,1,10666.848220769791,null,null,null,0,null,null,null,0]
[null,null,"Descargador de sobretensión tipo 1",3518.7560313631125,3,10556.268094089337,3,10556.268094089337,null,null,null,0,null,null,null,0]
[null,null,"Accesorios de conexión AT",13477.021641214717,1,13477.021641214717,0,0,null,null,null,0,null,null,null,0]
[null,null,"Accesorios de conexión AT",11103.657075948402,0,0,1,11103.657075948402,null,null,null,0,null,null,null,0]
[null,null,"Accesorios de conexión AT",4237.7131476018249,0,0,0,0,1,null,1,4237.7131476018249,1,null,null,0]
[null,null,"Accesorios de conexión AT",4237.7131476018249,0,0,1,4237.7131476018249,null,null,null,0,null,null,1,4237.7131476018249]
[null,null,"Equipo de compensación"]
[null,null,"Banco Capacitores 72 MVAr",284102.39651416126,1,284102.39651416126,null,0,null,null,null,0,1,null,null,0]
[null,null,"Banco Capacitores 60 MVAr",236151.53159041397,null,0,null,0,null,null,1,236151.53159041397,null,null,1,236151.53159041397]
[null,null,"Banco Capacitores 40 MVAr",183217.94771241833,null,0,1,183217.94771241833,1,null,null,0,null,null,null,0]
[null,null,"Gabinete de control de Banco tipo 1",21333.696441539581,1,21333.696441539581,1,21333.696441539581,null,null,null,0,null,null,null,0]
[null,null,"Gabinete de control de Banco tipo 2",30387.509077705159,null,0,null,0,1,null,1,30387.509077705159,1,null,1,30387.509077705159]
[null,null,"Gabinete protección del Banco tipo 1",265370.37037037039,1,265370.37037037039,1,265370.37037037039,null,null,null,0,null,null,null,0]
[null,null,"Gabinete protección del Banco tipo 2",242475.67175018159,null,0,null,0,1,null,1,242475.67175018159,1,null,1,242475.67175018159]
[null,null,"Total Equipo de patio",null,null,705685.45006920898,null,606665.34984980151,null,0,null,513252.42556590255,null,0,null,513252.42556590255]
[]
[null,null,"BAHIA DE COMPENSACION REACTIVA 230 kV "]
[null,null,"ITEM","Costo","B. Ppal & Transf. 230 kV 20 MVAr",null,"B. Ppal & Transf. 230 kV 12,5 MVAr",null,"B. Ppal & Transf. 230 kV 25 MVAr"]
[null,null,null,"Unitario","Cantidad","Costo Total","Cantidad","Costo Total","Cantidad","Costo Total"]
[null,null,"Equipos de patio"]
[null,null,"Interruptor tripolar (mando monopolar)",58868.027716010096,1,58868.027716010096,1,null,1]
[null,null,"Seccionador tripolar",11526.174909253494,3,34578.524727760479,3,null,3]
[null,null,"Seccionador tripolar con secc. de puesta a t.",14285.872779268881,null,0]
[null,null,"Seccionador de puesta a tierra",10666.848220769791,3,32000.544662309374,3,null,3]
[null,null,"Transformador de corriente 230 kV",9928.2153872667805,3,29784.646161800341,3,null,3]
[null,null,"Transformador de tensión 230 kV",6123.9318826459203,null,0]
[null,null,"Descargador de sobretensión",3518.7560313631125,3,10556.268094089337,3,null,3]
[null,null,"Aislador de poste",962.91508804531281,2,1925.8301760906256,2,null,2]
[null,null,"Gabinete de proteccion diámetro",64105.156136528691,null,0]
[null,null,"Gabinete de proteccion tipo 1",57236.746550472046,null,0]
[null,null,"Gabinete de proteccion tipo 2",30287.604938271608,1,30287.604938271608,1,null,1]
[null,null,"Gabinete Medida",16151.472985113607,1,16151.472985113607,1,null,1]
[null,null,"Sistema Registro de fallas",31509.356764737102,0.5,15754.678382368551,0.5,null,0.5]
[null,null,"Sistema de control coordinado",36841.037979661793,1,36841.037979661793,1,null,1]
[null,null,"Ton. De Acero Estructural",2712.8889215028425,10.7,29027.911460080413,10.7,null,10.7]
[null,null,"Cables Módulo",17000,1,17000,1,null,1]
[null,null,"Accesorios de conexión AT ",17572.506949744329,1,17572.506949744329,1,null,1]
[null,null,"Servicios auxiliares caseta control Tipo ",39982.559358958257,0.5,19991.279679479128,0.5,null,0.5]
[null,null,"Total Equipo de patio",null,null,350340.33391277969,null,0,null,0]
[]
[]
[null,null,"MODULO DE COMPENSACION REACTIVA 230 kV"]
[null,null,"ITEM","Costo","B. Ppal & Transf. 230 kV 20 MVAr",null,"B. Ppal & Transf. 230 kV 12,5 MVAr",null,"B. Ppal & Transf. 230 kV 25 MVAr"]
[null,null,null,"Unitario","Cantidad","Costo Total","Cantidad","Costo Total","Cantidad","Costo Total"]
[null,null,"Banco de reactores"]
[null,null,"Reactor de línea 20 MVAr t1",624638.14379084972,1,624638.14379084972,0,null,0]
[null,null,"Reactor de línea 12,5 MVAr",0,0,0,1]
[null,null,"Reactor de línea 25 MVAr",489896.61835748795,0,0,null,null,1]
[null,null,"Gabinete protección del reactor",94804.8656499637,1,94804.8656499637,1,null,1]
[null,null,"Accesorios de conexión AT ",1152.2521032269601,1,1152.2521032269601,0,null,0]
[null,null,"Accesorios de conexión AT ",1864.3283633977883,0,0,1,null,1]
[null,null,"Total Equipos",null,null,720595.2615440404,null,0,null,0]
[]
[]
[null,null,"BAHIAS DE COMPENSACION REACTIVA 500 kV"]
[null,null,"ITEM","Costo","Línea con reactor maniobrable 500 kV 20 MVAr",null,"Línea con reactor fijo 500 kV 28 MVAr Con reactor de neutro",null,"Línea con reactor fijo 500 kV 40 MVAr Con reactor de neutro",null,"Línea con reactor maniobrable 500 kV 40 MVAr Con reactor de neutro",null,"Línea con reactor fijo 500 kV 20 MVAr Con reactor de neutro"]
[null,null,null,"Unitario","Cantidad","Costo Total","Cantidad","Costo Total","Cantidad","Costo Total","Cantidad","Costo Total","Cantidad","Costo Total"]
[null,null,"Equipos de patio"]
[null,null,"Interruptor tripolar (mando monopolar)",244612.16339869282,1,244612.16339869282,null,0,null,null,1]
[null,null,"Seccionador ",28486.801561032284,1,28486.801561032284,1,28486.801561032284,1,null,1,null,1]
[null,null,"Descargador de sobretensión",16000.791808665217,3,48002.375425995648,3,48002.375425995648,3,null,3,null,3]
[null,null,"Cables bahía",17000,1,17000,1,17000,1,null,1,null,1]
[null,null,"Accesorios de conexión AT ",6933.1210180158178,1,6933.1210180158178,0,0,0,null,1,null,0]
[null,null,"Accesorios de conexión AT ",8729.1492896473137,0,0,1,8729.1492896473137,1,null,0,null,1]
[null,null,"Total Equipo de patio",null,null,338101.34038572072,null,93489.176987027924,null,0,null,0,null,0]
[]
[]
[null,null,"MODULOS DE COMPENSACIÓN REACTIVA 500 kV"]
[null,null,"ITEM","Costo","Línea con reactor maniobrable 500 kV 20 MVAr",null,"Línea con reactor fijo 500 kV 28 MVAr Con reactor de neutro",null,"Línea con reactor fijo 500 kV 40 MVAr Con reactor de neutro",null,"Línea con reactor maniobrable 500 kV 40 MVAr Con reactor de neutro",null,"Línea con reactor fijo 500 kV 20 MVAr Con reactor de neutro"]
[null,null,null,"Unitario","Cantidad","Costo Total","Cantidad","Costo Total","Cantidad","Costo Total","Cantidad","Costo Total","Cantidad","Costo Total"]
[null,null,"Equipo de compensación"]
[null,null,"Reactor de linea 20 MVAr t2",227428.8880684913,3,682286.66420547385,null,0,null,null,null,null,3]
[null,null,"Reactor de linea 28 MVAr",292303.49231186637,null,0,3,876910.47693559912]
[null,null,"Reactor de linea 40 MVAr",274718.06459999998,null,0,null,0,3,null,3]
[null,null,"Reactor de neutro ",113057.76360373094,null,0,1,113057.76360373094,1,null,1,null,1]
[null,null,"Gabinete protección de reactor tipo 2",41653.782135076253,1,41653.782135076253,1,41653.782135076253,1,null,1,null,1]
[null,null,"Seccionador de puesta a tierra del neutro",13696.233115468411,null,0,1,13696.233115468411,1,null,1,null,1]
[null,null,"Dispositivo de Protección contra Sobretensiones (DPS) del neutro",5930.7676107480038,null,0,1,5930.7676107480038,1,null,1,null,1]
[null,null,"Accesorios de conexión AT ",3146.0603547415253,1,3146.0603547415253,0,0,0,null,0,null,0]
[null,null,"Accesorios de conexión AT ",3840.0633208248682,null,null,1,3840.0633208248682]
[null,null,"Accesorios de conexión AT ",4488.6956122253087,null,null,null,null,1]
[null,null,"Accesorios de conexión AT ",4846.8367305189104,null,null,null,null,null,null,1]
[null,null,"Accesorios de conexión AT ",4488.6956122253087,null,null,null,null,null,null,null,null,1]
[null,null,"Cables módulo",18000,1,18000,1,18000,1,null,1,null,1]
[null,null,"Total Equipo de patio",null,null,745086.50669529161,null,1073089.0867214475,null,0,null,0,null,0]
[]
[]
[null,null,"COMPENSACION SERIE 3 X 22 MVAr"]
[null,null,"ITEM","Costo","Compensación serie"]
[null,null,null,"Unitario","Cantidad","Costo Total"]
[null,null,"EQUIPOS DE PATIO"]
[null,null,"Interruptor ",58868.027716010096,1,58868.027716010096]
[null,null,"Seccionador monopolar",4842.4878631020338,3,14527.463589306102]
[null,null,"Seccionador tripolar con secc. Puesta a tierra",8507.4618736383454,6,51044.771241830073]
[null,null,"Aislador poste",962.91508804531281,6,5777.4905282718773]
[null,null,"Cables módulo",18000,1,18000]
[null,null,"Servicios auxiliares caseta control",39982.559358958257,0.5,19991.279679479128]
[null,null,"Total Equipo de patio",null,null,168209.03275489729]
[null,null,"EQUIPOS DE COMPENSACION CAPACITIVA SERIE"]
[null,null,"Bateria de condensadores serie 3x22 MVAr",1296672.4763979667,1,1296672.4763979667]
[null,null,"Sistema de protección y control ",452690.63180827891,1,452690.63180827891]
[null,null,"Cable fibra óptica",9470.0798838053743,1,9470.0798838053743]
[null,null,"Medidor capacidad condensadores",3642.3384168482212,1,3642.3384168482212]
[null,null,"Microcomputador portatil",5411.474219317357,1,5411.474219317357]
[null,null,"Total compensacion capacitiva",null,null,1767887.0007262167]
[null,null,"TOTAL EQUIPOS FOB",null,null,1936096.0334811141]
[]
[]
[null,null,"MODULOS DE COMPENSACIÓN REACTIVA PARA TERCIARIO DE AUTOTRANSFORMADOR"]
[null,null,"ITEM","Costo","Mod de comp. Reactiva para Terciario"]
[null,null,null,"Unitario","Cantidad","Costo Total"]
[null,null,"Equipo de compensación"]
[null,null,"Banco de reactores de 50 MVAr, 38 kV",390019.5163398693,1,390019.5163398693]
[null,null,"Celda interruptor extraible 2500 A y 34.5 kV",89686.859840232399,1,89686.859840232399]
[null,null,"Cables módulo",16000,1,16000]
[null,null,"Total Equipo de patio",null,null,495706.37618010171]

{"sheet":"Menu Otros","index":43,"n_rows":0,"n_cols":0,"rows_kept":0,"cut":false,"hidden":true,"merged":[]}

{"sheet":"Hoja1","index":44,"n_rows":207,"n_cols":5,"rows_kept":207,"cut":false,"hidden":true,"merged":[]}
[]
[]
[]
[null,null,"UC","ITEM","CANTIDAD "]
[null,null,"N4S1","Interruptor ",1]
[null,null,"N4S1","Seccionador Tripolar",1]
[null,null,"N4S1","Seccionador Tripolar con Cuchilla de Puesta a Tierra",1]
[null,null,"N4S1","Transformador de corriente",3]
[null,null,"N4S1","Dispositivo de Protección contra Sobretensiones (DPS)",3]
[null,null,"N4S1","Tablero de control, medida y protección",1]
[null,null,"N4S1","Acero Estructural (kg)",3623.5]
[null,null,"N4S1","Cables módulo",1]
[null,null,"N4S1","Material conexión A.T. para barra sencillamódulo de línea (Global)",1]
[null,null,"N4S2","Interruptor ",1]
[null,null,"N4S2","Seccionador Tripolar ",2]
[null,null,"N4S2","Seccionador Tripolar con Cuchilla de Puesta a Tierra",0]
[null,null,"N4S2","Transformador de corriente",3]
[null,null,"N4S2","Dispositivo de Protección contra Sobretensiones (DPS)",3]
[null,null,"N4S2","Tablero de control, medida y protección",1]
[null,null,"N4S2","Acero Estructural (kg)",1391]
[null,null,"N4S2","Cables módulo",1]
[null,null,"N4S2","Material conexión A.T. para barra sencilla módulo de transformador (Global)",1]
[null,null,"N4S3","Interruptor ",1]
[null,null,"N4S3","Seccionador Tripolar ",2]
[null,null,"N4S3","Seccionador Tripolar con Cuchilla de Puesta a Tierra",1]
[null,null,"N4S3","Transformador de corriente",3]
[null,null,"N4S3","Dispositivo de Protección contra Sobretensiones (DPS)",3]
[null,null,"N4S3","Tablero de control, medida y protección",1]
[null,null,"N4S3","Acero Estructural (kg)",3999.5]
[null,null,"N4S3","Cables módulo",1]
[null,null,"N4S3","Material conexión A.T. para conf con 2  barras módulo de línea (Global)",1]
[null,null,"N4S4","Interruptor ",1]
[null,null,"N4S4","Seccionador Tripolar ",3]
[null,null,"N4S4","Transformador de corriente",3]
[null,null,"N4S4","Dispositivo de Protección contra Sobretensiones (DPS)",3]
[null,null,"N4S4","Tablero de control, medida y protección",1]
[null,null,"N4S4","Acero Estructural (kg)",1767]
[null,null,"N4S4","Cables módulo",1]
[null,null,"N4S4","Material de conexión AT",1]
[null,null,"N4S5","Interruptor ",1]
[null,null,"N4S5","Seccionador Tripolar ",4]
[null,null,"N4S5","Seccionador Tripolar con Cuchilla de Puesta a Tierra",1]
[null,null,"N4S5","Transformador de corriente",3]
[null,null,"N4S5","Dispositivo de Protección contra Sobretensiones (DPS)",3]
[null,null,"N4S5","Tablero de control, medida y protección",1]
[null,null,"N4S5","Acero Estructural (kg)",5386.5]
[null,null,"N4S5","Cables módulo",1]
[null,null,"N4S5","Material de conexión AT",1]
[null,null,"N4S6","Interruptor ",1]
[null,null,"N4S6","Seccionador Tripolar ",5]
[null,null,"N4S6","Transformador de corriente",3]
[null,null,"N4S6","Dispositivo de Protección contra Sobretensiones (DPS)",3]
[null,null,"N4S6","Tablero de control, medida y protección",1]
[null,null,"N4S6","Acero Estructural (kg)",2519]
[null,null,"N4S6","Cables módulo",1]
[null,null,"N4S6","Material conexión A.T. para conf con 2  barras módulo de transformador (Global)",1]
[null,null,"N4S7","Interruptor ",1]
[null,null,"N4S7","Seccionador Tripolar ",2]
[null,null,"N4S7","Seccionador Tripolar con Cuchilla de Puesta a Tierra",1]
[null,null,"N4S7","Transformador de corriente",3]
[null,null,"N4S7","Dispositivo de Protección contra Sobretensiones (DPS)",3]
[null,null,"N4S7","Tablero de control, medida y protección",1]
[null,null,"N4S7","Acero Estructural (kg)",3999.5]
[null,null,"N4S7","Cables módulo",1]
[null,null,"N4S7","Material conexión A.T. para conf con 2  barras módulo de línea (Global)",1]
[null,null,"N4S8","Interruptor ",1]
[null,null,"N4S8","Seccionador Tripolar ",3]
[null,null,"N4S8","Transformador de corriente",3]
[null,null,"N4S8","Dispositivo de Protección contra Sobretensiones (DPS)",3]
[null,null,"N4S8","Tablero de control, medida y protección",1]
[null,null,"N4S8","Acero Estructural (kg)",1767]
[null,null,"N4S8","Cables módulo",1]
[null,null,"N4S8","Material conexión A.T. para conf con 2  barras módulo de transformador (Global)",1]
[null,null,"N4S9","Interruptor ",1.5]
[null,null,"N4S9","Seccionador Tripolar ",3]
[null,null,"N4S9","Seccionador con cuchilla",1]
[null,null,"N4S9","Transformador de corriente",4.5]
[null,null,"N4S9","Dispositivo de Protección contra Sobretensiones (DPS)",3]
[null,null,"N4S9","Tablero de control, medida y protección",1]
[null,null,"N4S9","Acero Estructural (kg)",4973.5]
[null,null,"N4S9","Cables módulo",1]
[null,null,"N4S9","Material conexión A.T. para interruptor y medio o anillo módulo de línea (Global)",1]
[null,null,"N4S10","Interruptor ",1.5]
[null,null,"N4S10","Seccionador Tripolar ",4]
[null,null,"N4S10","Transformador de corriente",4.5]
[null,null,"N4S10","Dispositivo de Protección contra Sobretensiones (DPS)",3]
[null,null,"N4S10","Tablero de control, medida y protección",1]
[null,null,"N4S10","Acero Estructural (kg)",4973.5]
[null,null,"N4S10","Cables módulo",1]
[null,null,"N4S10","Material conexión A.T. para interruptor y medio o anillo módulo de transformador (Global)",1]
[null,null,"N4S11","Interruptor ",1]
[null,null,"N4S11","Seccionador Tripolar ",2]
[null,null,"N4S11","Seccionador Tripolar con Cuchilla de Puesta a Tierra",1]
[null,null,"N4S11","Transformador de corriente",3]
[null,null,"N4S11","Dispositivo de Protección contra Sobretensiones (DPS)",3]
[null,null,"N4S11","Tablero de control, medida y protección",1]
[null,null,"N4S11","Acero Estructural (kg)",3999.5]
[null,null,"N4S11","Cables módulo",1]
[null,null,"N4S11","Material conexión A.T. para interruptor y medio o anillo módulo de línea (Global)",1]
[null,null,"N4S12","Interruptor ",1]
[null,null,"N4S12","Seccionador Tripolar ",3]
[null,null,"N4S12","Transformador de corriente",3]
[null,null,"N4S12","Dispositivo de Protección contra Sobretensiones (DPS)",3]
[null,null,"N4S12","Tablero de control, medida y protección",1]
[null,null,"N4S12","Acero Estructural (kg)",3999.5]
[null,null,"N4S12","Cables módulo",1]
[null,null,"N4S12","Material conexión A.T. para interruptor y medio o anillo módulo de transformador (Global)",1]
[null,null,"N4S13","Módulo genérico",1]
[null,null,"N4S13","Dispositivo de Protección contra Sobretensiones (DPS)",3]
[null,null,"N4S13","Tablero de control, medida y protección",1]
[null,null,"N4S13","Terminales SF6 - Aire",3]
[null,null,"N4S13","Acero Estructural (kg)",2232.5]
[null,null,"N4S13","Cables módulo",1]
[null,null,"N4S13","Material conexión A.T. para barra sencilla módulo de línea (Global)",1]
[null,null,"N4S14","Módulo genérico",1]
[null,null,"N4S14","Dispositivo de Protección contra Sobretensiones (DPS)",3]
[null,null,"N4S14","Tablero de control, medida y protección",1]
[null,null,"N4S14","Terminales SF6 - Aire",3]
[null,null,"N4S14","Acero Estructural (kg)",0]
[null,null,"N4S14","Cables módulo",1]
[null,null,"N4S14","Material conexión A.T. para barra sencilla módulo de transformador (Global)",1]
[null,null,"N4S15","Módulo genérico",1]
[null,null,"N4S15","Dispositivo de Protección contra Sobretensiones (DPS)",3]
[null,null,"N4S15","Tablero de control, medida y protección",1]
[null,null,"N4S15","Terminales SF6 - Aire",3]
[null,null,"N4S15","Acero Estructural (kg)",2232.5]
[null,null,"N4S15","Cables módulo",1]
[null,null,"N4S15","Material conexión A.T. para conf con 2  barras módulo de línea (Global)",1]
[null,null,"N4S16","Módulo genérico",1]
[null,null,"N4S16","Dispositivo de Protección contra Sobretensiones (DPS)",3]
[null,null,"N4S16","Tablero de control, medida y protección",1]
[null,null,"N4S16","Terminales SF6 - Aire",3]
[null,null,"N4S16","Acero Estructural (kg)",0]
[null,null,"N4S16","Cables módulo",1]
[null,null,"N4S16","Material conexión A.T. Conf. con 2  barras módulo de transformador (Global)",1]
[null,null,"N4S17","Interruptor ",1]
[null,null,"N4S17","Seccionador Tripolar ",2]
[null,null,"N4S17","Transformador de corriente 1600 A ",3]
[null,null,"N4S17","Tablero de control, medida y protección",1]
[null,null,"N4S17","Acero Estructural (kg)",1073]
[null,null,"N4S17","Cables módulo",1]
[null,null,"N4S17","Material conexión A.T. para  módulo de acople, transferencia o secc. (Global)",1]
[null,null,"N4S18","Módulo genérico",1]
[null,null,"N4S18","Tablero de control, medida y protección",1]
[null,null,"N4S18","Cables módulo",1]
[null,null,"N4S19","Tablero Diferencial de Barras (Una zona)",1]
[null,null,"N4S20","Acero Estructural (kg)",4850]
[null,null,"N4S20","Material conexión A.T. para barra sencilla (Global) Tipo 1",1]
[null,null,"N4S21","Acero Estructural (kg)",7275]
[null,null,"N4S21","Material conexión A.T. para barra sencilla (Global) Tipo 2",1]
[null,null,"N4S22","Acero Estructural (kg)",7275]
[null,null,"N4S22","Material conexión A.T. para barra sencilla (Global) Tipo 3",1]
[null,null,"N4S23","Acero Estructural (kg)",9700]
[null,null,"N4S23","Material conexión A.T. para barra sencilla (Global) Tipo 4",1]
[null,null,"N4S24","Acero Estructural (kg)",10525]
[null,null,"N4S24","Material conexión A.T. para barra doble (Global) Tipo 1",1]
[null,null,"N4S25","Acero Estructural (kg)",21685]
[null,null,"N4S25","Material conexión A.T. para barra doble (Global) Tipo 2",1]
[null,null,"N4S26","Acero Estructural (kg)",29785]
[null,null,"N4S26","Material conexión A.T. para barra doble (Global) Tipo 3",1]
[null,null,"N4S27","Acero Estructural (kg)",34935]
[null,null,"N4S27","Material conexión A.T. para barra doble (Global) Tipo 4",1]
[null,null,"N4S28","Acero Estructural (kg)",11795]
[null,null,"N4S28","Material conexión A.T. para barra doble by pass (Global) Tipo 1",1]
[null,null,"N4S29","Acero Estructural (kg)",24860]
[null,null,"N4S29","Material conexión A.T. para barra doble by pass (Global) Tipo 2",1]
[null,null,"N4S30","Acero Estructural (kg)",34865]
[null,null,"N4S30","Material conexión A.T. para barra doble by pass (Global) Tipo 3",1]
[null,null,"N4S31","Acero Estructural (kg)",42555]
[null,null,"N4S31","Material conexión A.T. para barra doble by pass (Global) Tipo 4",1]
[null,null,"N4S32","Acero Estructural (kg)",10525]
[null,null,"N4S32","Material conexión A.T. para barra ppal y trans (Global) Tipo 1",1]
[null,null,"N4S33","Acero Estructural (kg)",21685]
[null,null,"N4S33","Material conexión A.T. para barra ppal y trans (Global) Tipo 2",1]
[null,null,"N4S34","Acero Estructural (kg)",29785]
[null,null,"N4S34","Material conexión A.T. para barra ppal y trans (Global) Tipo 3",1]
[null,null,"N4S35","Acero Estructural (kg)",36205]
[null,null,"N4S35","Material conexión A.T. para barra ppal y trans (Global) Tipo 4",1]
[null,null,"N4S36","Acero Estructural (kg)",13735]
[null,null,"N4S36","Material conexión A.T. para int y medio (Global) Tipo 2",1]
[null,null,"N4S37","Acero Estructural (kg)",16310]
[null,null,"N4S37","Material conexión A.T. para int y medio (Global) Tipo 3",1]
[null,null,"N4S38","Acero Estructural (kg)",21050]
[null,null,"N4S38","Material conexión A.T. para int y medio (Global) Tipo 4",1]
[null,null,"N4S39","Acero Estructural (kg)",7650]
[null,null,"N4S39","Material conexión A.T. anillo (Global) Tipo 2",1]
[null,null,"N4S40","Acero Estructural (kg)",9180]
[null,null,"N4S40","Material conexión A.T. anillo (Global) Tipo 3",1]
[null,null,"N4S41","Servicios Auxiliares ",1]
[null,null,"N4S41","Obras civiles Módulo Común (m2)",1260]
[null,null,"N4S42","Servicios Auxiliares ",1]
[null,null,"N4S42","Obras civiles Módulo Común (m2)",3110]
[null,null,"N4S43","Servicios Auxiliares ",1]
[null,null,"N4S43","Obras civiles Módulo Común (m2)",4820]
[null,null,"N4S44","Servicios Auxiliares ",1]
[null,null,"N4S44","Obras civiles Módulo Común (m2)",5960]
[null,null,"N4S45","Red Lan - Sistema distribuido",1]
[null,null,"N4S45","Referencia de Tiempo, GPS",1]
[null,null,"N4S45","Mobiliario local",1]
[null,null,"N4S45","Impresora",1]
[null,null,"N4S45","Sistema de Gestión de Protecciones",1]
[null,null,"N4S45","Sistema de Comunicaciones Público-conmutada",1]
[null,null,"N4S46","Campo genérico móvil encapsulado",1]
[null,null,"N4S47","Seccionador tripolar",1]
[null,null,"N4S47","Acero estructural (kg)",752]
[null,null,"N4S47","Cables modulo",1]
[null,null,"N4S48","Obra civil casa de control (m2)",1]

{"sheet":"Equipos solicitados","index":45,"n_rows":929,"n_cols":7,"rows_kept":929,"cut":false,"hidden":true,"merged":[]}
[]
[]
[]
[null,"Equipos Eléctricos","Unidad","Costo"]
[null,"Acero Estructural (kg)",1,2]
[null,"Acople Aire - SF6",1,2]
[null,"Aislador poste",1,2]
[null,"Cables de Control y Fuerza Modulo",1,2]
[null,"Campo genérico móvil encapsulado",1,2]
[null,"Celda  transformador",1,2]
[null,"Celda de interconexión",1,2]
[null,"Celda de medida",1,2]
[null,"Celda Línea",1,2]
[null,"Cortacircuitos monopolar",1,2]
[null,"Descargador de sobretensiones",1,2]
[null,"Diferencial de barras",1,2]
[null,"Dispositivo de Protección contra Sobretensiones (DPS)",1,2]
[null,"Ducto de barras o cables llegada trafo",1,2]
[null,"Estructura en concreto (Postes)",1,2]
[null,"Fuelles Amortiguación Vibraciones",1,2]
[null,"Interruptor",1,2]
[null,"Malla de puesta a tierra",1,2]
[null,"Material de conexión AT",1,2]
[null,"Módulo genérico",1,2]
[null,"Módulo genérico - Línea Transformador",1,2]
[null,"Módulo genérico con equipo encapsulado",1,2]
[null,"Postes de concreto ",1,2]
[null,"Reconectador",1,2]
[null,"Seccionador con cuchilla",1,2]
[null,"Seccionador Tripolar",1,2]
[null,"Seccionador Tripolar con Cuchilla de Puesta a Tierra",1,2]
[null,"Seccionador-fusible",1,2]
[null,"Servicios Auxiliares",1,2]
[null,"Sistema de Gestión de Protecciones",1,2]
[null,"Sistema Registro de fallas",1,2]
[null,"Subestación Móvil",1,2]
[null,"Tablero de control, medida y protección Línea",1,2]
[null,"Tablero de control, medida y protección Transformador o Acople",1,2]
[null,"Terminales SF6",1,2]
[null,"Transformador de corriente",1,2]
[null,"Transformador de Servicios Auxiliares",1,2]
[null,"Transformador de tensión",1,2]
[null,"Postes de concreto 8 metros 510 kg  (tensión de rotura)",1,2]
[null,"Postes de concreto 8 metros  750 kg",1,2]
[null,"Postes de concreto 9 metros  510 kg",1,2]
[null,"Postes de concreto 9 metros  750 kg",1,2]
[null,"Postes de concreto 10 metros  510 kg",1,2]
[null,"Postes de concreto 10 metros  1050 kg",1,2]
[null,"Postes de concreto 12 metros  510 kg",1,2]
[null,"Postes de concreto 12 metros  750 kg",1,2]
[null,"Postes de concreto 12 metros  1050 kg",1,2]
[null,"Postes de concreto de 14 m de 750 kg",1,2]
[null,"Postes de concreto de 16 m de 1050 kg",1,2]
[null,"Postes metálico 8 metros 510 kg  ",1,2]
[null,"Postes metálico 8 metros  750 kg",1,2]
[null,"Postes metálico 9 metros  510 kg",1,2]
[null,"Postes metálico 9 metros  750 kg",1,2]
[null,"Postes metálico 10 metros  510 kg",1,2]
[null,"Postes metálicos 10 metros  1050 kg",1,2]
[null,"Postes metálicos 12 metros  510 kg",1,2]
[null,"Postes metálicos 12 metros  750 kg",1,2]
[null,"Postes metálico 12 metros  1050 kg",1,2]
[null,"Postes metálicos de 14 m de 750 kg",1,2]
[null,"Postes metálicos de 16 m de 1050 kg",1,2]
[null,"Postes en Fibra de Vidrio 8 metros 510 kg  ",1,2]
[null,"Postes en Fibra de Vidrio 8 metros  750 kg",1,2]
[null,"Postes en Fibra de Vidrio 9 metros  510 kg",1,2]
[null,"Postes en Fibra de Vidrio 9 metros  750 kg",1,2]
[null,"Postes en Fibra de Vidrio 10 metros  510 kg",1,2]
[null,"Postes en Fibra de Vidrio 10 metros  1050 kg",1,2]
[null,"Postes en Fibra de Vidrio 12 metros  510 kg",1,2]
[null,"Postes en Fibra de Vidrio 12 metros  750 kg",1,2]
[null,"Postes en Fibra de Vidrio 12 metros  1050 kg",1,2]
[null,"Postes en Fibra de Vidrio de 14 m de 750 kg",1,2]
[null,"Postes en Fibra de Vidrio de 16 m de 1050 kg",1,2]
[null,"Postes de madera  8 metros liviano  ",1,2]
[null,"Postes de madera  8 metros pesado ",1,2]
[null,"Postes de madera  9 metros liviano  ",1,2]
[null,"Postes de madera  9 metros pesado ",1,2]
[null,"Postes de madera  10 metros liviano  ",1,2]
[null,"Postes de madera  10 metros pesado ",1,2]
[null,"Postes de madera  12 metros liviano  ",1,2]
[null,"Postes de madera  12 metros pesado ",1,2]
[null,"Torrecillas metálicas 8 metros 510 kg",1,2]
[null,"Torrecillas metálicas 8 metros 750 kg",1,2]
[null,"Torrecillas metálicas 10 metros 510 kg",1,2]
[null,"Torrecillas metálicas 10 metros 750 kg",1,2]
[null,"Torrecillas metálicas 12 metros 510 kg",1,2]
[null,"Torrecillas metálicas 12 metros 750 kg",1,2]
[null,"Torrecillas metálicas 12 metros 1050 kg",1,2]
[null,"Torrecilla de celosía de suspensión para 34.5 kV ó 44 kV",1,2]
[null,"Postes de concreto en H 8 metros 510 kg  ",1,2]
[null,"Postes de concreto en H 8 metros  750 kg",1,2]
[null,"Postes de concreto en H 9 metros  510 kg",1,2]
[null,"Postes de concreto en H 9 metros  750 kg",1,2]
[null,"Postes de concreto en H 10 metros  510 kg",1,2]
[null,"Postes de concreto en H 10 metros  1050 kg",1,2]
[null,"Postes de concreto en H 12 metros  510 kg",1,2]
[null,"Postes de concreto en H 12 metros  750 kg",1,2]
[null,"Postes de concreto en H 12 metros  1050 kg",1,2]
[null,"Postes de concreto en H de 14 m de 750 kg",1,2]
[null,"Postes de concreto en H de 16 m de 1050 kg",1,2]
[null,"Postes metálico en H 8 metros 510 kg  ",1,2]
[null,"Postes metálico en H 8 metros  750 kg",1,2]
[null,"Postes metálico en H 9 metros  510 kg",1,2]
[null,"Postes metálico en H 9 metros  750 kg",1,2]
[null,"Postes metálico en H 10 metros  510 kg",1,2]
[null,"Postes metálicos en H 10 metros  1050 kg",1,2]
[null,"Postes metálicos en H 12 metros  510 kg",1,2]
[null,"Postes metálicos en H 12 metros  750 kg",1,2]
[null,"Postes metálico en H 12 metros  1050 kg",1,2]
[null,"Postes metálicos en H de 14 m de 750 kg",1,2]
[null,"Postes metálicos en H de 16 m de 1050 kg",1,2]
[null,"Postes de Fibra de Vidrio en H 8 metros 510 kg  ",1,2]
[null,"Postes de Fibra de Vidrio en H 8 metros  750 kg",1,2]
[null,"Postes de Fibra de Vidrio en H 9 metros  510 kg",1,2]
[null,"Postes de Fibra de Vidrio en H 9 metros  750 kg",1,2]
[null,"Postes de Fibra de Vidrio en H 10 metros  510 kg",1,2]
[null,"Postes de Fibra de Vidrio en H 10 metros  1050 kg",1,2]
[null,"Postes de Fibra de Vidrio en H 12 metros  510 kg",1,2]
[null,"Postes de Fibra de Vidrio en H 12 metros  750 kg",1,2]
[null,"Postes de Fibra de Vidrio en H 12 metros  1050 kg",1,2]
[null,"Postes de Fibra de Vidrio en H de 14 m de 750 kg",1,2]
[null,"Postes de Fibra de Vidrio en H de 16 m de 1050 kg",1,2]
[null,"Estructura de concreto ",1,2]
[null,"Torre metálica de celosía  configuración triangular",1,2]
[null,"Torre metálica de celosía configuración horizontal",1,2]
[null,"Torre de suspensión (Ton)",1,2]
[null,"Postes de concreto con templetes 8 metros 510 kg  (tensión de rotura)",1,2]
[null,"Postes de concreto con templetes 8 metros  750 kg",1,2]
[null,"Postes de concreto con templetes 9 metros  510 kg",1,2]
[null,"Postes de concreto con templetes 9 metros  750 kg",1,2]
[null,"Postes de concreto con templetes 10 metros  510 kg",1,2]
[null,"Postes de concreto con templetes 10 metros  1050 kg",1,2]
[null,"Postes de concreto con templetes 12 metros  510 kg",1,2]
[null,"Postes de concreto con templetes 12 metros  750 kg",1,2]
[null,"Postes de concreto con templetes 12 metros  1050 kg",1,2]
[null,"Postes de concreto con templetes de 14 m de 750 kg",1,2]
[null,"Postes de concreto con templetes de 16 m de 1050 kg",1,2]
[null,"Postes de concreto Autosoportado 8 metros 510 kg ",1,2]
[null,"Postes de concreto Autosoportado 8 metros  750 kg",1,2]
[null,"Postes de concreto Autosoportado 9 metros  510 kg",1,2]
[null,"Postes de concreto Autosoportado 9 metros  750 kg",1,2]
[null,"Postes de concreto Autosoportado 10 metros  510 kg",1,2]
[null,"Postes de concreto Autosoportado 10 metros  1050 kg",1,2]
[null,"Postes de concreto Autosoportado 12 metros  510 kg",1,2]
[null,"Postes de concreto Autosoportado 12 metros  750 kg",1,2]
[null,"Postes de concreto Autosoportado 12 metros  1050 kg",1,2]
[null,"Postes de concreto Autosoportado de 14 m de 750 kg",1,2]
[null,"Postes de concreto Autosoportado de 16 m de 1050 kg",1,2]
[null,"Postes de concreto en H con templetes 8 metros 510 kg  ",1,2]
[null,"Postes de concreto en H con templetes 8 metros  750 kg",1,2]
[null,"Postes de concreto en H con templetes 9 metros  510 kg",1,2]
[null,"Postes de concreto en H con templetes 9 metros  750 kg",1,2]
[null,"Postes de concreto en H con templetes 10 metros  510 kg",1,2]
[null,"Postes de concreto en H con templetes 10 metros  1050 kg",1,2]
[null,"Postes de concreto en H con templetes 12 metros  510 kg",1,2]
[null,"Postes de concreto en H con templetes 12 metros  750 kg",1,2]
[null,"Postes de concreto en H con templetes 12 metros  1050 kg",1,2]
[null,"Postes de concreto en H con templetes de 14 m de 750 kg",1,2]
[null,"Postes de concreto en H con templetes de 16 m de 1050 kg",1,2]
[null,"Postes de concreto en H Autosoportado 8 metros 510 kg ",1,2]
[null,"Postes de concreto en H Autosoportado  8 metros  750 kg",1,2]
[null,"Postes de concreto en H Autosoportado 9 metros  510 kg",1,2]
[null,"Postes de concreto en H Autosoportado 9 metros  750 kg",1,2]
[null,"Postes de concreto en H Autosoportado 10 metros  510 kg",1,2]
[null,"Postes de concreto en H Autosoportado 10 metros  1050 kg",1,2]
[null,"Postes de concreto en H Autosoportado 12 metros  510 kg",1,2]
[null,"Postes de concreto en H Autosoportado 12 metros  750 kg",1,2]
[null,"Postes de concreto en H Autosoportado 12 metros  1050 kg",1,2]
[null,"Postes de concreto en H Autosoportado de 14 m de 750 kg",1,2]
[null,"Postes de concreto en H Autosoportado de 16 m de 1050 kg",1,2]
[null,"Postes metálico con templetes 8 metros 510 kg  ",1,2]
[null,"Postes metálico con templetes 8 metros  750 kg",1,2]
[null,"Postes metálico con templetes 9 metros  510 kg",1,2]
[null,"Postes metálico con templetes 9 metros  750 kg",1,2]
[null,"Postes metálico con templetes 10 metros  510 kg",1,2]
[null,"Postes metálicos con templetes 10 metros  1050 kg",1,2]
[null,"Postes metálicos con templetes 12 metros  510 kg",1,2]
[null,"Postes metálicos con templetes 12 metros  750 kg",1,2]
[null,"Postes metálico con templetes 12 metros  1050 kg",1,2]
[null,"Postes metálicos con templetes de 14 m de 750 kg",1,2]
[null,"Postes metálicos con templetes de 16 m de 1050 kg",1,2]
[null,"Postes metálico Autosoportado 8 metros 510 kg  ",1,2]
[null,"Postes metálico Autosoportado 8 metros  750 kg",1,2]
[null,"Postes metálico Autosoportado  9 metros  510 kg",1,2]
[null,"Postes metálico Autosoportado 9 metros  750 kg",1,2]
[null,"Postes metálico Autosoportado 10 metros  510 kg",1,2]
[null,"Postes metálicos Autosoportado 10 metros  1050 kg",1,2]
[null,"Postes metálicos Autosoportado 12 metros  510 kg",1,2]
[null,"Postes metálicos Autosoportado 12 metros  750 kg",1,2]
[null,"Postes metálico Autosoportado 12 metros  1050 kg",1,2]
[null,"Postes metálicos Autosoportado de 14 m de 750 kg",1,2]
[null,"Postes metálicos Autosoportado de 16 m de 1050 kg",1,2]
[null,"Postes metálico en H con templetes 8 metros 510 kg  ",1,2]
[null,"Postes metálico en H con templetes 8 metros  750 kg",1,2]
[null,"Postes metálico en H con templetes 9 metros  510 kg",1,2]
[null,"Postes metálico en H con templetes 9 metros  750 kg",1,2]
[null,"Postes metálico en H con templetes 10 metros  510 kg",1,2]
[null,"Postes metálicos en H con templetes 10 metros  1050 kg",1,2]
[null,"Postes metálicos en H con templetes 12 metros  510 kg",1,2]
[null,"Postes metálicos en H con templetes 12 metros  750 kg",1,2]
[null,"Postes metálico en H con templetes 12 metros  1050 kg",1,2]
[null,"Postes metálicos en H con templetes de 14 m de 750 kg",1,2]
[null,"Postes metálicos en H con templetes de 16 m de 1050 kg",1,2]
[null,"Postes metálico en H Autosoportado 8 metros 510 kg  ",1,2]
[null,"Postes metálico en H Autosoportado 8 metros  750 kg",1,2]
[null,"Postes metálico en H Autosoportado  9 metros  510 kg",1,2]
[null,"Postes metálico en H Autosoportado 9 metros  750 kg",1,2]
[null,"Postes metálico en H Autosoportado 10 metros  510 kg",1,2]
[null,"Postes metálicos en H Autosoportado 10 metros  1050 kg",1,2]
[null,"Postes metálicos en H Autosoportado 12 metros  510 kg",1,2]
[null,"Postes metálicos en H Autosoportado 12 metros  750 kg",1,2]
[null,"Postes metálico en H Autosoportado 12 metros  1050 kg",1,2]
[null,"Postes metálicos en H Autosoportado de 14 m de 750 kg",1,2]
[null,"Postes metálicos en H Autosoportado de 16 m de 1050 kg",1,2]
[null,"Estructura de Concreto Autosoportada ",1,2]
[null,"R300 Trilliza",1,2]
[null,"Torre metálica de celosía  configuración triangular",1,2]
[null,"Torre metálica de celosía configuración horizontal",1,2]
[null,"Torre de retención (Ton)",1,2]
[null,"Cadena de aisladores de porcelana",1,2]
[null,"Cadena de aisladores polimérico",1,2]
[null,"Cadena de aisladores de vidrio",1,2]
[null,"Line post de porcelana",1,2]
[null,"Line post polimérico",1,2]
[null,"Line post de vidrio",1,2]
[null,"Tipo Pin",1,2]
[null,"OPGW",1,2]
[null,"ADSS",1,2]
[null,"Ad-lash",1,2]
[null,"Grapada",1,2]
[null,"Encintada",1,2]
[null,"Otro:",1,2]
[null,"Amortiguador",1,2]
[null,"Grapa",1,2]
[null,"Conectores",1,2]
[null,"Bayoneta",1,2]
[null,"Cruceta",1,2]
[null,"Diagonales",1,2]
[null,"Otros accesorios",1,2]
[null,"Varilla de cobre 2400mm x 5/8\"",1,2]
[null,"Alambre de cobre No 4 AWG",1,2]
[null,"Conector para varilla de cobre",1,2]
[null,"Aislador  tipo suspensión en resina epóxica ",1,2]
[null,"Aislador de suspensión tipo disco 10\" ",1,2]
[null,"Aislador de suspensión tipo disco 6\"",1,2]
[null,"Aislador de suspensión tipo pin en resina epóxica ",1,2]
[null,"Aislador tipo carrete ",1,2]
[null,"Aislador tipo espigo ANSI 56-3",1,2]
[null,"Aislador tipo espigo para 34.5 kV ó 44 kV",1,2]
[null,"Aislador tipo huevo para templetes para 34.5 a 44 kV",1,2]
[null,"Aislador tipo pin para 34.5 a 44 kV",1,2]
[null,"Aislador tipo tensor para 34.5 kV ó 44 kV",1,2]
[null,"Aislador tipo tensor para BT ",1,2]
[null,"Aislador tipo tensor para MT ",1,2]
[null,"Cadena de aisladores de porcelana para 34.5 a 44 kV",1,2]
[null,"Cadena de aisladores polimérica para 34.5 a 44 kV",1,2]
[null,"Cadena de aisladores de retención",1,2]
[null,"Cadena de aisladores de suspención ",1,2]
[null,"Aisladores por tipo de material",1,2]
[null,"Cables de aluminio desnudos  ACSR  Nº 4",1,2]
[null,"Cables de aluminio desnudos  ACSR  Nº 2",1,2]
[null,"Cables de aluminio desnudos  ACSR  Nº 1/0",1,2]
[null,"Cables de aluminio desnudos  ACSR  Nº 2/0",1,2]
[null,"Cables de aluminio desnudos  ACSR  Nº 4/0",1,2]
[null,"Cables de aluminio desnudos  ACSR  Nº 266 MCM",1,2]
[null,"Cables de aluminio desnudos  ACSR  Nº  336 MCM",1,2]
[null,"Cables de aluminio desnudos  ASC   Nº 4",1,2]
[null,"Cables de aluminio desnudos  ASC  Nº 2",1,2]
[null,"Cables de aluminio desnudos  ASC  Nº 1/0",1,2]
[null,"Cables de aluminio desnudos  ASC  Nº 2/0",1,2]
[null,"Cables de aluminio desnudos  ASC  Nº 4/0",1,2]
[null,"Cables de aluminio desnudos  ASC   Nº 266 MCM",1,2]
[null,"Cables de aluminio desnudos  ASC   Nº 336 MCM",1,2]
[null,"Cable de cobre aislado 15 KV  Nº 2 AWG- XLP",1,2]
[null,"Cable de cobre aislado 15 KV  Nº 1/0 AWG- XLP",1,2]
[null,"Cable de cobre aislado 15 KV  Nº 2/0 AWG- XLP",1,2]
[null,"Cable de cobre aislado 15 KV  Nº 3/0 AWG- XLP",1,2]
[null,"Cable de Cobre aislado XLP o  EPR, 15 kV- 4 AWG",1,2]
[null,"Cable de cobre aislado 15 KV  Nº 4/0 AWG- XLP",1,2]
[null,"Cable de cobre aislado 15 KV  Nº 266 MCM AWG- XLP",1,2]
[null,"Cable de cobre aislado 15 KV  Nº 300 MCM AWG- XLP",1,2]
[null,"Cable ecológico XLP",1,2]
[null,"Cable de aluminio aislado  trenzado 1x2 +3x1/0 AWG- ASC",1,2]
[null,"Cable de aluminio aislado  trenzado 1x2 +3x4/0 AWG- ASC",1,2]
[null,"Cable de aluminio aislado  trenzado 4x Nº2 AWG- ASC",1,2]
[null,"Cable de acero de 1/4",1,2]
[null,"Cable de acero de 3/8",1,2]
[null,"Cable 2 AWG de cobre para puesta a tierra (m)",1,2]
[null,"Cable 4 AWG de cobre para puesta a tierra (m)",1,2]
[null,"Cable 1/0 AACC Aislado + 1/0 ACSR/AW-AWAC",1,2]
[null,"Cable 266 AAAC Aislado + 1/0 ACSR/AW-AWAC",1,2]
[null,"Cable subterráneo monopolar 750 kCM aislamiento 35 kV",1,2]
[null,"Cable subterráneo monopolar 500 kCM aislamiento 35 kV",1,2]
[null,"Cable subterráneo monopolar 350 kCM aislamiento 35 kV",1,2]
[null,"Cable subterráneo monopolar 4/0 AWG aislamiento 35 kV",1,2]
[null,"Cable subterráneo monopolar 3/0 AWG aislamiento 35 kV",1,2]
[null,"Cable subterráneo monopolar 2/0 AWG aislamiento 35 kV",1,2]
[null,"Cable subterráneo monopolar 1/0 AWG aislamiento 35 kV",1,2]
[null,"Cable subterráneo monopolar 1 AWG aislamiento 35 kV",1,2]
[null,"Cable subterráneo monopolar 2 AWG aislamiento 35 kV",1,2]
[null,"Cable para templetes acero extraresistente 3/8\" (m)",1,2]
[null,"Cable de Guarda",1,2]
[null,"AAAC aislado XLP o  EPR, 15 kV- 500 Kcmil",1,2]
[null,"AAAC aislado XLP o  EPR, 15 kV- 750 Kcmil",1,2]
[null,"Cobre aislado XLP o  EPR, 15 kV- 300 Kcmil",1,2]
[null,"Cobre aislado XLP o  EPR, 15 kV- 350 Kcmil",1,2]
[null,"CONDUCTORES TIPO 1 ( 3 * 1/0 AACC AISL + 1/0 ACSR/AW-AWAC )",1,2]
[null,"CONDUCTORES TIPO 2 ( 3 * 266.8 AAAC AISL + 1/0 ACSR/AW-AWAC )",1,2]
[null,"Cable aislado-submarino para 110 kV Calibre 500 MCM",1,2]
[null,"Cable de guarda ACSR 33 kCM Shrike ",1,2]
[null,"Conductor ACSR 477",1,2]
[null,"Conductor ACSR 605",1,2]
[null,"Conductor ACSR 795",1,2]
[null,"Cobre aislado XLP o  EPR, 15 kV- 500 Kcmil",1,2]
[null,"Cable de acero galvanizado tipo corriente",1,2]
[null,"Condensadores 25 kVAr",1,2]
[null,"Condensadores 50 kVAr",1,2]
[null,"Banco de condensadores montaje en poste 96 kVAr",1,2]
[null,"Banco de condensadores montaje en poste 150 kVAr",1,2]
[null,"Banco de condensadores montaje en poste 300 kVAr",1,2]
[null,"Banco de condensadores montaje en poste 450 kVAr",1,2]
[null,"Banco de condensadores montaje en poste 600 kVAr",1,2]
[null,"Banco de condensadores montaje en poste 900 kVAr",1,2]
[null,"Barraje de derivación subterráneo 4 vías ",1,2]
[null,"Juego de Cortacircuitos ",1,2]
[null,"Juego de cuchillas para operación sin carga Nivel III (36 kV, 46 kV)",1,2]
[null,"Juego de pararrayos 10 kV  10kA ",1,2]
[null,"Juego de pararrayos 12 kV  10kA ",1,2]
[null,"Juego de pararrayos 13,2kV  10kA",1,2]
[null,"Juego de pararrayos 34,5 kV  10kA",1,2]
[null,"Juego de pararrayos 44kV",1,2]
[null,"Juego de pararrayos 7,6 kV  10kA",1,2]
[null,"Juego de seccionadores Tripolar Bajo carga Nivel III (36kV)",1,2]
[null,"Reconectador 15 kV 100 A monofásico + control",1,2]
[null,"Reconectador 15 kV 200 A Trifásico + control",1,2]
[null,"Reconectador 15 kV 400 A Trifásico + control",1,2]
[null,"Reconectador 15 kV 600 A Trifásico + control",1,2]
[null,"Reconectador 15 kV 600 A Trifásico telecomandado",1,2]
[null,"Reconectador 36 kV",1,2]
[null,"Reconectador 36 kV telecomandado",1,2]
[null,"Regulador 36 kV",1,2]
[null,"Regulador de voltaje monofásico hasta 50 kVA (con control)",1,2]
[null,"Regulador de voltaje monofásico hasta 150 kVA (con control)",1,2]
[null,"Regulador de voltaje monofásico hasta 276 kVA (con Control)",1,2]
[null,"Regulador de voltaje monofásico hasta 500 kVA (con control)",1,2]
[null,"Regulador de voltaje monofásico hasta 1000 kVA",1,2]
[null,"Seccionador monopolar 14.4 kV",1,2]
[null,"Seccionador trifásico vacío",1,2]
[null,"Seccionalizador con control inteligente, 400A",1,2]
[null,"Seccionalizador eléctrico, 400A",1,2]
[null,"Seccionalizador manual (seccionalizador bajo carga) 400A",1,2]
[null,"Swiche de Transferencia en SF6",1,2]
[null,"Swiche de Transferencia en SF6 telecomandado",1,2]
[null,"Swiche interrupción en aire bajo carga",1,2]
[null,"Amortiguador de vibración para conductor 266 a 954 KCM",1,2]
[null,"Amortiguador de vibración para conductor 33 KCM (ACSR Shirke)",1,2]
[null,"Caja para derivación de acometidas",1,2]
[null,"Cortacircuitos de cañuela ",1,2]
[null,"Seccionador monopolar ",1,2]
[null,"Terminal tipo T de 600 Amp ",1,2]
[null,"Terminales preformadas para uso exterior 15 KV nivel II",1,2]
[null,"Varilla de cobre para puesta a tierra con su conector",1,2]
[null,"Asesorios Cable ecológico",1,2]
[null,"Asesorios para Cable subterraneo",1,2]
[null,"Asesorios para Cable aereo",1,2]
[null,"Asesorios Cable de guarda",1,2]
[null,"Interruptor ",1,2]
[null,"Seccionador",1,2]
[null,"Seccionador con cuchilla",1,2]
[null,"Transformador de corriente",1,2]
[null,"Transformador de tensión",1,2]
[null,"Pararrayos",1,2]
[null,"Trampa de onda",1,2]
[null,"Aislador poste",1,2]
[null,"Acero Estructural (Ton)",1,2]
[null,"Gabinete Medida",1,2]
[null,"Gabinete protección",1,2]
[null,"Servicios auxiliares caseta control",1,2]
[null,"Equipo conexión AT",1,2]
[null,"Cables módulo",1,2]
[null,"Equipo de conexión",1,2]
[null,"Interruptor (S/E encapsuladas)",1,2]
[null,"Seccionador (S/E encapsuladas)",1,2]
[null,"Cuchilla de Puesta a tierra (S/E encapsuladas)",1,2]
[null,"Transformador de Corriente (S/E encapsuladas)",1,2]
[null,"Acople Aire - SF6 (S/E encapsuladas)",1,2]
[null,"Ductos de conexión (S/E encapsuladas)",1,2]
[null,"Fuelles amortiguación Vibraciones (S/E encapsuladas)",1,2]
[null,"Servicios Auxiliares AC y DC",1,2]
[null,"Transformador de potencial + soporte ",1,2]
[null,"Transformador de tensión  (S/E encapsuladas)",1,2]
[null,"Cuchilla de puesta a tierra de barras (S/E encapsuladas)",1,2]
[null,"Interruptor con resistencia de preinserción",1,2]
[null,"Interruptor ",1,2]
[null,"Seccionador",1,2]
[null,"Seccionador con cuchilla",1,2]
[null,"Transformador de corriente",1,2]
[null,"Transformador de tensión",1,2]
[null,"Pararrayos",1,2]
[null,"Trampa de onda",1,2]
[null,"Aislador soporte mas estructura",1,2]
[null,"Gabineta Medida",1,2]
[null,"Gabinete protección",1,2]
[null,"Servicios auxiliares caseta control",1,2]
[null,"Equipo conexión AT",1,2]
[null,"Cables módulo",1,2]
[null,"Estructuras metálicas para pórticos (Tn.)",1,2]
[null,"Gabinete protección de barras",1,2]
[null,"Servicios Auxiliares AC y DC",1,2]
[null,"ransformador de potencial + soporte ",1,2]
[null,"Autotransformador monofásico",1,2]
[null,"Bateria de condensadores",1,2]
[null,"Medidor capacidad condensadores",1,2]
[null,"Banco Capacitores",1,2]
[null,"Reactor de linea",1,2]
[null,"Banco de reactores",1,2]
[null,"Reactor de neutro",1,2]
[null,"Gabinete de control de Banco",1,2]
[null,"Gabinete protección del Banco",1,2]
[null,"Gabinete protección de reactor",1,2]
[null,"Pararrayos del neutro",1,2]
[null,"Celda interruptor extraible",1,2]
[null,"Transformador ZIG-ZAG",1,2]
[]
[]
[]
[]
[]
[]
[]
[]
[]
[]
[]
[]
[]
[null,"Equipos Eléctricos","Unidad","Costo"]
[null,"Accesorios Cable de guarda","U"]
[null,"Accesorios Cable ecológico","U"]
[null,"Accesorios para Cable aereo","U",null,null,null,"Abrazadera"]
[null,"Accesorios para Cable subterraneo","U",null,null,null,"Accesorios para puesta a tierra"]
[null,"Acero Estructural (kg)","kg",{"$f":"#REF!","v":{"$error":"#REF!"}},null,null,"Acero Estructural (kg)"]
[null,"Acero Estructural (Ton)","Ton"]
[null,"Acople Aire - SF6","U",null,"Que es esto",null,"Acople Aire - SF6 - STN"]
[null,"Acople Aire - SF6 (S/E encapsuladas)","U",null,"Que es esto",null,"Adaptador Anillo Bola"]
[null,"Ad-lash Cable fibra optica","m"]
[null,"ADSS Cable fibra optica","m"]
[null,"Aislador  tipo suspensión en resina epóxica ","U"]
[null,"Aislador de suspensión tipo disco 10\" ","U",null,null,null,"Aislador de disco 10\""]
[null,"Aislador de suspensión tipo disco 6\"","U",null,null,null,"Aislador de disco 6\""]
[null,"Aislador de suspensión tipo pin en resina epóxica ","U",null,null,null,"Aislador polimerico de pin - N2"]
[null,"Aislador poste","U",null,null,null,"Aislador poste"]
[null,"Aislador soporte mas estructura","U",null,null,null,"Aislador Poste 500KV"]
[null,"Aislador tipo carrete ","U",null,null,null,"Aislador tipo huevo"]
[null,"Aislador tipo espigo ANSI 56-3","U",null,null,null,"Aislador tipo pin - N3"]
[null,"Aislador tipo espigo para 34.5 kV ó 44 kV","U",null,null,null,"Aisladores de goma siliconada para 500 kV  - M AT STN"]
[null,"Aislador tipo huevo para templetes para 34.5 a 44 kV","U",null,null,null,"Amarre - N2"]
[null,"Aislador tipo pin para 34.5 a 44 kV","U",null,null,null,"Amortiguadores - N3"]
[null,"Aislador tipo tensor para 34.5 kV ó 44 kV","U",null,null,null,"Anillos elastomericos - N2"]
[null,"Aislador tipo tensor para BT ","U",null,null,null,"Arandela cuadrada de 16 mm"]
[null,"Aislador tipo tensor para MT ","U",null,null,null,"Armario concentrador"]
[null,"Aisladores de porcelana","U",null,null,null,"Autotransformador monofásico (OLTC) de conexión al STN, capacidad final de 101 a 120 MVA"]
[null,"Aisladores de porcelana para 34.5 a 44 kV","U",null,null,null,"Autotransformador monofásico (OLTC) de conexión al STN, capacidad final de 121 a 150 MVA"]
[null,"Aisladores de retención","U",null,null,null,"Autotransformador monofásico (OLTC) de conexión al STN, capacidad final de 21 a 40 MVA"]
[null,"Aisladores de suspención ","U",null,null,null,"Autotransformador monofásico (OLTC) de conexión al STN, capacidad final de 41 a 50 MVA"]
[null,"Aisladores de vidrio","U",null,null,null,"Autotransformador monofásico (OLTC) de conexión al STN, capacidad final de 51 a 60 MVA"]
[null,"Aisladores polimérica para 34.5 a 44 kV","U",null,null,null,"Autotransformador monofásico (OLTC) de conexión al STN, capacidad final de 61 a 90 MVA"]
[null,"Aisladores polimérico","U",null,null,null,"Autotransformador monofásico (OLTC) de conexión al STN, capacidad final de 91 a 100 MVA"]
[null,"Aisladores por tipo de material","U",null,null,null,"Autotransformador monofásico (OLTC) de conexión al STN, capacidad final de hasta 20 MVA"]
[null,"Alambre de cobre No 4 AWG","m",null,null,null,"Banco de baterías - N3"]
[null,"Amortiguador","U",null,null,null,"Banco de baterías - N4"]
[null,"Amortiguador de vibración para conductor 266 a 954 KCM","U",null,null,null,"Banco de Baterías 50 A-h  - Serv aux STN"]
[null,"Amortiguador de vibración para conductor 33 KCM (ACSR Shirke)","U",null,null,null,"Banco de condensadores montaje en poste 150kVAR"]
[null,"Autotransformador monofásico (OLTC) de conexión al STN, capacidad final de 101 a 120 MVA","U",null,null,null,"Banco de condensadores montaje en poste 300kVAR"]
[null,"Autotransformador monofásico (OLTC) de conexión al STN, capacidad final de 121 a 150 MVA","U",null,null,null,"Banco de condensadores montaje en poste 450kVAR"]
[null,"Autotransformador monofásico (OLTC) de conexión al STN, capacidad final de 21 a 40 MVA","U",null,null,null,"Banco de condensadores montaje en poste 600kVAR"]
[null,"Autotransformador monofásico (OLTC) de conexión al STN, capacidad final de 41 a 50 MVA","U",null,null,null,"Banco de condensadores montaje en poste 900kVAR"]
[null,"Autotransformador monofásico (OLTC) de conexión al STN, capacidad final de 51 a 60 MVA","U",null,null,null,"Barraje de derivación subterráneo - N2"]
[null,"Autotransformador monofásico (OLTC) de conexión al STN, capacidad final de 61 a 90 MVA","U",null,null,null,"Bastidores "]
[null,"Autotransformador monofásico (OLTC) de conexión al STN, capacidad final de 91 a 100 MVA","U",null,null,null,"Bayoneta - N2 o N3"]
[null,"Autotransformador monofásico (OLTC) de conexión al STN, capacidad final de hasta 20 MVA","U"]
[null,"Banco  de capacitores","U"]
[null,"Banco de baterías - N3","U"]
[null,"Banco de baterías - N4","U"]
[null,"Banco de Baterías 50 A-h  - Serv aux STN","U"]
[null,"Banco de condensadores montaje en poste 150 kVAr","U"]
[null,"Banco de condensadores montaje en poste 300 kVAr","U"]
[null,"Banco de condensadores montaje en poste 450 kVAr","U"]
[null,"Banco de condensadores montaje en poste 600 kVAr","U",null,null,null,"Cable AAAC 1000 kcmil"]
[null,"Banco de condensadores montaje en poste 900 kVAr","U",null,null,null,"Cable AAAC 1590 kcmil"]
[null,"Banco de condensadores montaje en poste 96 kVAr","U",null,null,null,"Cable AAAC 63 mm"]
[null,"Banco de reactores","U",null,null,null,"Cable AAAC XLPE 500 kcmil - N2"]
[null,"Barraje de derivación subterráneo 4 vías ","U",null,null,null,"Cable ACSR # 1/0"]
[null,"Bateria de condensadores","U",null,null,null,"Cable ACSR 1 AWG. Semiaislado"]
[null,"Bayoneta","U",null,null,null,"Cable ACSR 1/0 AWG. Semiaislado"]
[null,"Cable 2 AWG de cobre para puesta a tierra (m)","m",null,null,null,"Cable ACSR 2 AWG. Semiaislado"]
[null,"Cable 4 AWG de cobre para puesta a tierra (m)","m",null,null,null,"Cable ACSR 2/0"]
[null,"Cable AAAC 266 Aislado + 1/0 ACSR/AW-AWAC","m",null,null,null,"Cable ACSR 2/0 AWG. Semiaislado"]
[null,"Cable AAAC aislado XLP o  EPR, 15 kV- 500 Kcmil","m",null,null,null,"Cable ACSR 266.8 Kcmil"]
[null,"Cable AAAC aislado XLP o  EPR, 15 kV- 750 Kcmil","m",null,null,null,"Cable ACSR 33 kcmil"]
[null,"Cable AACC 1/0 Aislado + 1/0 ACSR/AW-AWAC","m",null,null,null,"Cable ACSR 336 kcmil"]
[null,"Cable aislado-submarino para 110 kV Calibre 500 MCM","m",null,null,null,"Cable ACSR 397 kcmil"]
[null,"Cable de acero de 1/4","m",null,null,null,"Cable ACSR 4 AWG semiaislado"]
[null,"Cable de acero de 3/8","m",null,null,null,"Cable ACSR 4/0"]
[null,"Cable de acero galvanizado tipo corriente","m",null,null,null,"Cable ACSR 4/0 AWG. Semiaislado"]
[null,"Cable de aluminio aislado  trenzado 1x2 +3x1/0 AWG- ASC","m",null,null,null,"Cable ACSR 477 kcmil"]
[null,"Cable de aluminio aislado  trenzado 1x2 +3x4/0 AWG- ASC","m",null,null,null,"Cable ACSR 605 kcmil"]
[null,"Cable de aluminio aislado  trenzado 4x Nº2 AWG- ASC","m",null,null,null,"Cable ACSR 795 kcmil"]
[null,"Cable de cobre aislado 15 KV  Nº 1/0 AWG- XLP","m",null,null,null,"Cable aislado AAAC o XLP o  EPR, 750 Kcmil - N2"]
[null,"Cable de cobre aislado 15 KV  Nº 2 AWG- XLP","m",null,null,null,"Cable de acero galvanizado # 8"]
[null,"Cable de cobre aislado 15 KV  Nº 2/0 AWG- XLP","m",null,null,null,"Cable de acero galvanizado 1/2\""]
[null,"Cable de cobre aislado 15 KV  Nº 266 MCM AWG- XLP","m",null,null,null,"Cable de acero galvanizado 1/4\""]
[null,"Cable de cobre aislado 15 KV  Nº 3/0 AWG- XLP","m",null,null,null,"Cable de acero galvanizado 3/8\""]
[null,"Cable de cobre aislado 15 KV  Nº 300 MCM AWG- XLP","m",null,null,null,"Cable de cobre # 1/0"]
[null,"Cable de cobre aislado 15 KV  Nº 4/0 AWG- XLP","m",null,null,null,"cable de cobre # 2 600V"]
[null,"Cable de Cobre aislado XLP o  EPR, 15 kV- 4 AWG","m",null,null,null,"Cable de cobre # 2/0 600V"]
[null,"Cable de Guarda","m",null,null,null,"Cable de cobre # 4 AWG"]
[null,"Cable de guarda ACSR 33 kCM Shrike ","m",null,null,null,"Cable de cobre # 4/0 600V"]
[null,"Cable ecológico XLP","m",null,null,null,"Cable de cobre 250 kcmil 600 V."]
[null,"Cable para templetes acero extraresistente 3/8\" (m)","m",null,null,null,"Cable de cobre 300 kcmil 600 V."]
[null,"Cable subterráneo monopolar 1 AWG aislamiento 35 kV","m",null,null,null,"Cable de Cobre 500 kcmil 600V"]
[null,"Cable subterráneo monopolar 1/0 AWG aislamiento 35 kV","m",null,null,null,"Cable de Control 19 x 14 600 V"]
[null,"Cable subterráneo monopolar 2 AWG aislamiento 35 kV","m",null,null,null,"Cable de Control 4 x 10 600 V"]
[null,"Cable subterráneo monopolar 2/0 AWG aislamiento 35 kV","m",null,null,null,"Cable de Control 4 x 12 600 V"]
[null,"Cable subterráneo monopolar 3/0 AWG aislamiento 35 kV","m",null,null,null,"Cable de Control 4 x 2 600 V"]
[null,"Cable subterráneo monopolar 350 kCM aislamiento 35 kV","m",null,null,null,"Cable de Control 4 x 8 600 V"]
[null,"Cable subterráneo monopolar 4/0 AWG aislamiento 35 kV","m",null,null,null,"Cable submarino 500 kcmil - N4."]
[null,"Cable subterráneo monopolar 500 kCM aislamiento 35 kV","m",null,null,null,"Cable UTP n5 "]
[null,"Cable subterráneo monopolar 750 kCM aislamiento 35 kV","m",null,null,null,"Cable XLP o  EPR, # 1/0 - N2"]
[null,"Cables de aluminio desnudos  ACSR  Nº  336 MCM","m",null,null,null,"Cable XLP o  EPR, # 1/0 - N3"]
[null,"Cables de aluminio desnudos  ACSR  Nº 1/0","m",null,null,null,"Cable XLP o  EPR, # 2 - N2"]
[null,"Cables de aluminio desnudos  ACSR  Nº 2","m",null,null,null,"Cable XLP o  EPR, # 2/0 - N2"]
[null,"Cables de aluminio desnudos  ACSR  Nº 2/0","m",null,null,null,"Cable XLP o  EPR, # 3/0 - N2"]
[null,"Cables de aluminio desnudos  ACSR  Nº 266 MCM","m",null,null,null,"Cable XLP o  EPR, # 4 - N2"]
[null,"Cables de aluminio desnudos  ACSR  Nº 4","m",null,null,null,"Cable XLP o  EPR, # 4/0 - N2"]
[null,"Cables de aluminio desnudos  ACSR  Nº 4/0","m",null,null,null,"Cable XLP o  EPR, # 4/0 - N3"]
[null,"Cables de aluminio desnudos  ASC   Nº 266 MCM","m",null,null,null,"Cable XLP o  EPR, 300 kcmil - N2"]
[null,"Cables de aluminio desnudos  ASC   Nº 336 MCM","m",null,null,null,"Cable XLP o  EPR, 350 kcmil - N2"]
[null,"Cables de aluminio desnudos  ASC   Nº 4","m",null,null,null,"Cable XLP o  EPR, 350 kcmil - N3"]
[null,"Cables de aluminio desnudos  ASC  Nº 1/0","m",null,null,null,"Cable XLP o  EPR, 500 kcmil - N3"]
[null,"Cables de aluminio desnudos  ASC  Nº 2","m",null,null,null,"Cable XLP o  EPR, 750 kcmil - N3"]
[null,"Cables de aluminio desnudos  ASC  Nº 2/0","m",null,null,null,"Caja de maniobra - N2"]
[null,"Cables de aluminio desnudos  ASC  Nº 4/0","m",null,null,null,"Campo estandar móvil encapsulado - N4"]
[null,"Cables de Control y Fuerza Modulo","m",null,null,null,"Cargador de baterias - N3"]
[null,"Cables módulo","m",null,null,null,"Cargador de baterias - N4"]
[null,"Caja para derivación de acometidas","U",null,null,null,"Cargador de baterias - STN"]
[null,"Campo genérico móvil encapsulado","U",null,null,null,"Caseta de control y Obras Civiles Tipo 1"]
[null,"Celda  transformador","U",null,null,null,"Celda Circuito de Salida - barra doble - sub Metalclad - N2"]
[null,"Celda de interconexión","U",null,null,null,"Celda Circuito de Salida - barra sencilla - sub Metalclad - N2"]
[null,"Celda de medida","U",null,null,null,"Celda de Interconexion Barra Doble Sub Metal Clad"]
[null,"Celda interruptor extraible","U",null,null,null,"Celda de medida - N2"]
[null,"Celda Línea","U",null,null,null,"Celda de salida - N3"]
[null,"Cobre aislado XLP o  EPR, 15 kV- 300 Kcmil","U",null,null,null,"Celda entrada transformador - N3"]
[null,"Cobre aislado XLP o  EPR, 15 kV- 350 Kcmil","U",null,null,null,"Celda llegada transformador - barra doble - sub Metalclad - N2"]
[null,"Cobre aislado XLP o  EPR, 15 kV- 500 Kcmil","U",null,null,null,"Cinta de acero inoxidable de 5/8\""]
[null,"Compensación reactiva para el nivel de tensión 2, capacidad entre 151 y 300 kVAR","U",null,null,null,"Cobre aislado XLP o  EPR, 15 kV- 500 Kcmil"]
[null,"Compensación reactiva para el nivel de tensión 2, capacidad entre 301 y 450 kVAR","U",null,null,null,"Collarín"]
[null,"Compensación reactiva para el nivel de tensión 2, capacidad entre 451 y 600 kVAR","U",null,null,null,"Compensación reactiva para el nivel de tensión 2, capacidad entre 151 y 300 kVAR"]
[null,"Compensación reactiva para el nivel de tensión 2, capacidad entre 601 y 900 kVAR","U",null,null,null,"Compensación reactiva para el nivel de tensión 2, capacidad entre 301 y 450 kVAR"]
[null,"Compensación reactiva para el nivel de tensión 2, capacidad entre 901 y 1200 kVAR","U",null,null,null,"Compensación reactiva para el nivel de tensión 2, capacidad entre 451 y 600 kVAR"]
[null,"Compensación reactiva para el nivel de tensión 2, capacidad entre 96 y 150 KVAR","U",null,null,null,"Compensación reactiva para el nivel de tensión 2, capacidad entre 601 y 900 kVAR"]
[null,"Compensación reactiva para el nivel de tensión 2, capacidad mayores 1200 kVAR","U",null,null,null,"Compensación reactiva para el nivel de tensión 2, capacidad entre 901 y 1200 kVAR"]
[null,"Compensación reactiva para el nivel de tensión 3, capacidad entre 1 y 10 MVAR","U",null,null,null,"Compensación reactiva para el nivel de tensión 2, capacidad entre 96 y 150 KVAR"]
[null,"Compensación reactiva para el nivel de tensión 3, capacidad entre 11 a 20 MVAR","U",null,null,null,"Compensación reactiva para el nivel de tensión 2, capacidad mayores 1200 kVAR"]
[null,"Compensación reactiva para el nivel de tensión 3, capacidad entre 21 y 30 MVAR","U",null,null,null,"Compensación reactiva para el nivel de tensión 3, capacidad entre 1 y 10 MVAR"]
[null,"Compensación reactiva para el nivel de tensión 3, capacidad entre 31 y 40 MVAR","U",null,null,null,"Compensación reactiva para el nivel de tensión 3, capacidad entre 11 a 20 MVAR"]
[null,"Compensación reactiva para el nivel de tensión 4, capacidad final de 1 a 11 MVAr","U",null,null,null,"Compensación reactiva para el nivel de tensión 3, capacidad entre 21 y 30 MVAR"]
[null,"Compensación reactiva para el nivel de tensión 4, capacidad final de 11 a 20 MVAr","U",null,null,null,"Compensación reactiva para el nivel de tensión 3, capacidad entre 31 y 40 MVAR"]
[null,"Compensación reactiva para el nivel de tensión 4, capacidad final de 21 a 30 MVAr","U",null,null,null,"Compensación reactiva para el nivel de tensión 4, capacidad final de 1 a 11 MVAr"]
[null,"Compensación reactiva para el nivel de tensión 4, capacidad final de 31 a 40 MVAr","U",null,null,null,"Compensación reactiva para el nivel de tensión 4, capacidad final de 11 a 20 MVAr"]
[null,"Compensación reactiva para el nivel de tensión 4, capacidad final de 41 a 60 MVAr","U",null,null,null,"Compensación reactiva para el nivel de tensión 4, capacidad final de 21 a 30 MVAr"]
[null,"Compensación reactiva para el nivel de tensión 4, capacidad final de 61 a 75 MVAr","U",null,null,null,"Compensación reactiva para el nivel de tensión 4, capacidad final de 31 a 40 MVAr"]
[null,"Condensadores 25 kVAr","U",null,null,null,"Compensación reactiva para el nivel de tensión 4, capacidad final de 41 a 60 MVAr"]
[null,"Condensadores 50 kVAr","U",null,null,null,"Compensación reactiva para el nivel de tensión 4, capacidad final de 61 a 75 MVAr"]
[null,"Conductor ACSR 477","m",null,null,null,"Comunicación publica conmutada"]
[null,"Conductor ACSR 605","m",null,null,null,"Conductores tipo 1 semiaislado( 3 * 1/0 AACC Aisl + 1/0 ACSR/AW-AWAC )"]
[null,"Conductor ACSR 795","m",null,null,null,"Conductores tipo 2 semiaislado( 3 * 266.8 AAAC Aisl + 1/0 ACSR/AW-AWAC )"]
[null,"CONDUCTORES TIPO 1 ( 3 * 1/0 AACC AISL + 1/0 ACSR/AW-AWAC )","m",null,null,null,"Conector"]
[null,"CONDUCTORES TIPO 2 ( 3 * 266.8 AAAC AISL + 1/0 ACSR/AW-AWAC )","m",null,null,null,"Conjunto de varillas de blindaje"]
[null,"Conector para varilla de cobre","U",null,null,null,"Control de bancos de capacitores"]
[null,"Conectores","U",null,null,null,"Cortacircuito - N2"]
[null,"Cortacircuitos de cañuela ","U",null,null,null,"Cortacircuito - N3"]
[null,"Cortacircuitos monopolar","U",null,null,null,"Cortacircuitos juego - N2"]
[null,"Cruceta","U",null,null,null,"Cortacircuitos juego - N3"]
[null,"Cuchilla de Puesta a tierra (S/E encapsuladas)","U",null,null,null,"Cruceta madera o metálica"]
[null,"Cuchilla de puesta a tierra de barras (S/E encapsuladas)","U",null,null,null,"Cuchillas de operación sin carga juego - N2"]
[null,"Descargador de sobretensiones","U",null,null,null,"Cuchillas de operación sin carga juego - N3"]
[null,"Diagonales","U",null,null,null,"Descargador de sobretensiones 230 kV"]
[null,"Diferencial de barras","U",null,null,null,"Diagonales de madera o metalica"]
[null,"Dispositivo de Protección contra Sobretensiones (DPS)","U",null,null,null,"Dispositivo de Protección contra Sobretensiones (DPS) - N2"]
[null,"Ducto de barras o cables llegada trafo","U",null,null,null,"Dispositivo de Protección contra Sobretensiones (DPS) - N3"]
[null,"Ductos de conexión (S/E encapsuladas)","U",null,null,null,"Dispositivo de Protección contra Sobretensiones (DPS) - N4"]
[null,"Encintada Cable fibra optica ","U",null,null,null,"Ducto de barras o cables llegada trafo - barra doble - sub Metalclad - N2"]
[null,"Equipo conexión AT","U",null,null,null,"Ducto PVC incluidas uniones 4\""]
[null,"Equipo de conexión","U",null,null,null,"Ducto PVC incluidas uniones 6\""]
[null,"Estructura de concreto ","U",null,null,null,"Ductos de Conexión Doble Barra Encapsulado SF6 - STN"]
[null,"Estructura de Concreto Autosoportada ","U",null,null,null,"Edificio de Control tipo 1"]
[null,"Estructura en concreto (Postes)","U",null,null,null,"Edificio de Control tipo 2"]
[null,"Estructuras metálicas para pórticos (Tn.)","Ton",null,null,null,"Edificio de Control tipo 3"]
[null,"Fuelles Amortiguación Vibraciones","U",null,null,null,"Edificio de Control tipo 4"]
[null,"Fuelles amortiguación Vibraciones (S/E encapsuladas)","U",null,null,null,"Empalmes - N4"]
[null,"Gabineta Medida","U",null,null,null,"Empalmes Premoldeados juego - N3"]
[null,"Gabinete de control de Banco","U",null,null,null,"Enlace de Comunicaciones Microondas"]
[null,"Gabinete Medida","U",null,null,null,"Enlace de Comunicaciones Satelital"]
[null,"Gabinete protección","U",null,null,null,"Enlace de fibra óptica"]
[null,"Gabinete protección de barras","U",null,null,null,"Enlace ICCP tipo 1"]
[null,"Gabinete protección de reactor","U",null,null,null,"Enlace ICCP tipo 2"]
[null,"Gabinete protección del Banco","U",null,null,null,"Enlace ICCP tipo 3"]
[null,"Grapa","U",null,null,null,"Enlace ICCP tipo 4"]
[null,"Grapada Cable fibra optica","U",null,null,null,"Equipo de medida"]
[null,"Interruptor","U",null,null,null,"Eslabónes y otros"]
[null,"Interruptor ","U",null,null,null,"Espárragos y/o pernos"]
[null,"Interruptor (S/E encapsuladas)","U",null,null,null,"Espiga Para Extremo de Poste"]
[null,"Interruptor con resistencia de preinserción","U",null,null,null,"Estructura de concreto 25 m"]
[null,"Juego de Cortacircuitos ","U",null,null,null,"Fibra óptica Adosada Monomodo"]
[null,"Juego de cuchillas para operación sin carga Nivel III (36 kV, 46 kV)","U",null,null,null,"Fuelles Amortiguación Vibraciones - STN"]
[null,"Juego de pararrayos 10 kV  10kA ","U",null,null,null,"Gabinete de protección de barras - N4"]
[null,"Juego de pararrayos 12 kV  10kA ","U",null,null,null,"Gateway de comunicaciones"]
[null,"Juego de pararrayos 13,2kV  10kA","U",null,null,null,"Grapas y otros"]
[null,"Juego de pararrayos 34,5 kV  10kA","U",null,null,null,"Guardacabos"]
[null,"Juego de pararrayos 44kV","U",null,null,null,"Impresora"]
[null,"Juego de pararrayos 7,6 kV  10kA","U",null,null,null,"Indicador falla - N2"]
[null,"Juego de seccionadores Tripolar Bajo carga Nivel III (36kV)","U",null,null,null,"Interface de Usuario (IHM)"]
[null,"Line post de porcelana","U",null,null,null,"Interruptor - N2"]
[null,"Line post de vidrio","U",null,null,null,"Interruptor - N3"]
[null,"Line post polimérico","U",null,null,null,"Interruptor  N4"]
[null,"Malla de puesta a tierra","U",null,null,null,"Interruptor 230 kV - STN"]
[null,"Material de conexión AT","U",null,null,null,"Interruptor 500 kV - STN"]
[null,"Medidor capacidad condensadores","U",null,null,null,"Interruptor de transferencia en SF6 - N2"]
[null,"Módulo genérico","U",null,null,null,"Interruptor de transferencia en SF6 con Telecomando"]
[null,"Módulo genérico - Línea Transformador","U",null,null,null,"Interruptor en aire bajo carga - N2"]
[null,"Módulo genérico con equipo encapsulado","U",null,null,null,"Linea subterranea N4"]
[null,"OPGW Cable fibra optica","m",null,null,null,"Materiales para caja de conexión (doble)"]
[null,"Pararrayos","U",null,null,null,"Materiales para caja de tiro (sencilla)"]
[null,"Pararrayos del neutro","U",null,null,null,"Materiales para reconstrucción vias o andenes en concreto "]
[null,"Postes de concreto ","U",null,null,null,"Materiales para reconstrucción vias o andenes en pavimento "]
[null,"Postes de concreto 10 metros  1050 kg","U",null,null,null,"Materiales para reposición zona verde"]
[null,"Postes de concreto 10 metros  510 kg","U",null,null,null,"Metros lineales de Malla Eslabonada (cerramiento) "]
[null,"Postes de concreto 12 metros  1050 kg","U",null,null,null,"Mobiliario local"]
[null,"Postes de concreto 12 metros  510 kg","U",null,null,null,"Módulo encapsulado en SF6 -  barra doble - N4"]
[null,"Postes de concreto 12 metros  750 kg","U",null,null,null,"Módulo encapsulado en SF6 -  barra sencilla - N4"]
[null,"Postes de concreto 8 metros  750 kg","U",null,null,null,"Módulo encapsulado en SF6 -  transformador - N3"]
[null,"Postes de concreto 8 metros 510 kg  (tensión de rotura)","U",null,null,null,"Módulo encapsulado en SF6 - STN"]
[null,"Postes de concreto 9 metros  510 kg","U",null,null,null,"Módulo encapsulado en SF6 Linea -  barra doble - N3"]
[null,"Postes de concreto 9 metros  750 kg","U",null,null,null,"Módulo encapsulado en SF6 Linea -  barra sencilla  - N3"]
[null,"Postes de concreto Autosoportado 10 metros  1050 kg","U",null,null,null,"Muerto de concreto"]
[null,"Postes de concreto Autosoportado 10 metros  510 kg","U",null,null,null,"Obra Civil Caseta Control - N3"]
[null,"Postes de concreto Autosoportado 12 metros  1050 kg","U",null,null,null,"Pararrayo - N2"]
[null,"Postes de concreto Autosoportado 12 metros  510 kg","U",null,null,null,"Pararrayos juego - N2"]
[null,"Postes de concreto Autosoportado 12 metros  750 kg","U",null,null,null,"Pararrayos juego - N3"]
[null,"Postes de concreto Autosoportado 8 metros  750 kg","U",null,null,null,"Planta de Emergencia - N3"]
[null,"Postes de concreto Autosoportado 8 metros 510 kg ","U",null,null,null,"Planta de Emergencia - N4"]
[null,"Postes de concreto Autosoportado 9 metros  510 kg","U",null,null,null,"Planta de Emergencia - STN"]
[null,"Postes de concreto Autosoportado 9 metros  750 kg","U",null,null,null,"Poste de concreto de 12 m - 1050 kg"]
[null,"Postes de concreto Autosoportado de 14 m de 750 kg","U",null,null,null,"Poste de concreto de 12 m - 510 kg"]
[null,"Postes de concreto Autosoportado de 16 m de 1050 kg","U",null,null,null,"Poste de concreto de 12 m 750 kg"]
[null,"Postes de concreto con templetes 10 metros  1050 kg","U",null,null,null,"Poste de concreto de 14 m - 1050 kg"]
[null,"Postes de concreto con templetes 10 metros  510 kg","U",null,null,null,"Poste de concreto de 14 m - 750 kg"]
[null,"Postes de concreto con templetes 12 metros  1050 kg","U",null,null,null,"Poste de concreto de 14 m 1350 kg"]
[null,"Postes de concreto con templetes 12 metros  510 kg","U",null,null,null,"Poste de concreto de 27 m"]
[null,"Postes de concreto con templetes 12 metros  750 kg","U",null,null,null,"Poste metálico 27 m"]
[null,"Postes de concreto con templetes 8 metros  750 kg","U"]
[null,"Postes de concreto con templetes 8 metros 510 kg  (tensión de rotura)","U"]
[null,"Postes de concreto con templetes 9 metros  510 kg","U"]
[null,"Postes de concreto con templetes 9 metros  750 kg","U"]
[null,"Postes de concreto con templetes de 14 m de 750 kg","U"]
[null,"Postes de concreto con templetes de 16 m de 1050 kg","U"]
[null,"Postes de concreto de 14 m de 750 kg","U"]
[null,"Postes de concreto de 16 m de 1050 kg","U"]
[null,"Postes de concreto en H 10 metros  1050 kg","U"]
[null,"Postes de concreto en H 10 metros  510 kg","U"]
[null,"Postes de concreto en H 12 metros  1050 kg","U"]
[null,"Postes de concreto en H 12 metros  510 kg","U"]
[null,"Postes de concreto en H 12 metros  750 kg","U"]
[null,"Postes de concreto en H 8 metros  750 kg","U"]
[null,"Postes de concreto en H 8 metros 510 kg  ","U"]
[null,"Postes de concreto en H 9 metros  510 kg","U"]
[null,"Postes de concreto en H 9 metros  750 kg","U"]
[null,"Postes de concreto en H Autosoportado  8 metros  750 kg","U"]
[null,"Postes de concreto en H Autosoportado 10 metros  1050 kg","U"]
[null,"Postes de concreto en H Autosoportado 10 metros  510 kg","U"]
[null,"Postes de concreto en H Autosoportado 12 metros  1050 kg","U"]
[null,"Postes de concreto en H Autosoportado 12 metros  510 kg","U"]
[null,"Postes de concreto en H Autosoportado 12 metros  750 kg","U"]
[null,"Postes de concreto en H Autosoportado 8 metros 510 kg ","U"]
[null,"Postes de concreto en H Autosoportado 9 metros  510 kg","U"]
[null,"Postes de concreto en H Autosoportado 9 metros  750 kg","U"]
[null,"Postes de concreto en H Autosoportado de 14 m de 750 kg","U"]
[null,"Postes de concreto en H Autosoportado de 16 m de 1050 kg","U"]
[null,"Postes de concreto en H con templetes 10 metros  1050 kg","U"]
[null,"Postes de concreto en H con templetes 10 metros  510 kg","U"]
[null,"Postes de concreto en H con templetes 12 metros  1050 kg","U"]
[null,"Postes de concreto en H con templetes 12 metros  510 kg","U"]
[null,"Postes de concreto en H con templetes 12 metros  750 kg","U"]
[null,"Postes de concreto en H con templetes 8 metros  750 kg","U"]
[null,"Postes de concreto en H con templetes 8 metros 510 kg  ","U"]
[null,"Postes de concreto en H con templetes 9 metros  510 kg","U"]
[null,"Postes de concreto en H con templetes 9 metros  750 kg","U"]
[null,"Postes de concreto en H con templetes de 14 m de 750 kg","U"]
[null,"Postes de concreto en H con templetes de 16 m de 1050 kg","U"]
[null,"Postes de concreto en H de 14 m de 750 kg","U"]
[null,"Postes de concreto en H de 16 m de 1050 kg","U"]
[null,"Postes de Fibra de Vidrio en H 10 metros  1050 kg","U"]
[null,"Postes de Fibra de Vidrio en H 10 metros  510 kg","U"]
[null,"Postes de Fibra de Vidrio en H 12 metros  1050 kg","U"]
[null,"Postes de Fibra de Vidrio en H 12 metros  510 kg","U"]
[null,"Postes de Fibra de Vidrio en H 12 metros  750 kg","U"]
[null,"Postes de Fibra de Vidrio en H 8 metros  750 kg","U"]
[null,"Postes de Fibra de Vidrio en H 8 metros 510 kg  ","U"]
[null,"Postes de Fibra de Vidrio en H 9 metros  510 kg","U"]
[null,"Postes de Fibra de Vidrio en H 9 metros  750 kg","U"]
[null,"Postes de Fibra de Vidrio en H de 14 m de 750 kg","U"]
[null,"Postes de Fibra de Vidrio en H de 16 m de 1050 kg","U"]
[null,"Postes de madera  10 metros liviano  ","U"]
[null,"Postes de madera  10 metros pesado ","U"]
[null,"Postes de madera  12 metros liviano  ","U"]
[null,"Postes de madera  12 metros pesado ","U"]
[null,"Postes de madera  8 metros liviano  ","U"]
[null,"Postes de madera  8 metros pesado ","U"]
[null,"Postes de madera  9 metros liviano  ","U"]
[null,"Postes de madera  9 metros pesado ","U"]
[null,"Postes en Fibra de Vidrio 10 metros  1050 kg","U"]
[null,"Postes en Fibra de Vidrio 10 metros  510 kg","U"]
[null,"Postes en Fibra de Vidrio 12 metros  1050 kg","U"]
[null,"Postes en Fibra de Vidrio 12 metros  510 kg","U"]
[null,"Postes en Fibra de Vidrio 12 metros  750 kg","U"]
[null,"Postes en Fibra de Vidrio 8 metros  750 kg","U"]
[null,"Postes en Fibra de Vidrio 8 metros 510 kg  ","U"]
[null,"Postes en Fibra de Vidrio 9 metros  510 kg","U"]
[null,"Postes en Fibra de Vidrio 9 metros  750 kg","U"]
[null,"Postes en Fibra de Vidrio de 14 m de 750 kg","U"]
[null,"Postes en Fibra de Vidrio de 16 m de 1050 kg","U"]
[null,"Postes metálico 10 metros  510 kg","U"]
[null,"Postes metálico 12 metros  1050 kg","U"]
[null,"Postes metálico 8 metros  750 kg","U"]
[null,"Postes metálico 8 metros 510 kg  ","U"]
[null,"Postes metálico 9 metros  510 kg","U"]
[null,"Postes metálico 9 metros  750 kg","U"]
[null,"Postes metálico Autosoportado  9 metros  510 kg","U"]
[null,"Postes metálico Autosoportado 10 metros  510 kg","U"]
[null,"Postes metálico Autosoportado 12 metros  1050 kg","U"]
[null,"Postes metálico Autosoportado 8 metros  750 kg","U"]
[null,"Postes metálico Autosoportado 8 metros 510 kg  ","U"]
[null,"Postes metálico Autosoportado 9 metros  750 kg","U"]
[null,"Postes metálico con templetes 10 metros  510 kg","U"]
[null,"Postes metálico con templetes 12 metros  1050 kg","U"]
[null,"Postes metálico con templetes 8 metros  750 kg","U"]
[null,"Postes metálico con templetes 8 metros 510 kg  ","U"]
[null,"Postes metálico con templetes 9 metros  510 kg","U"]
[null,"Postes metálico con templetes 9 metros  750 kg","U"]
[null,"Postes metálico en H 10 metros  510 kg","U"]
[null,"Postes metálico en H 12 metros  1050 kg","U"]
[null,"Postes metálico en H 8 metros  750 kg","U"]
[null,"Postes metálico en H 8 metros 510 kg  ","U"]
[null,"Postes metálico en H 9 metros  510 kg","U"]
[null,"Postes metálico en H 9 metros  750 kg","U"]
[null,"Postes metálico en H Autosoportado  9 metros  510 kg","U"]
[null,"Postes metálico en H Autosoportado 10 metros  510 kg","U"]
[null,"Postes metálico en H Autosoportado 12 metros  1050 kg","U"]
[null,"Postes metálico en H Autosoportado 8 metros  750 kg","U"]
[null,"Postes metálico en H Autosoportado 8 metros 510 kg  ","U"]
[null,"Postes metálico en H Autosoportado 9 metros  750 kg","U"]
[null,"Postes metálico en H con templetes 10 metros  510 kg","U"]
[null,"Postes metálico en H con templetes 12 metros  1050 kg","U"]
[null,"Postes metálico en H con templetes 8 metros  750 kg","U"]
[null,"Postes metálico en H con templetes 8 metros 510 kg  ","U"]
[null,"Postes metálico en H con templetes 9 metros  510 kg","U"]
[null,"Postes metálico en H con templetes 9 metros  750 kg","U"]
[null,"Postes metálicos 10 metros  1050 kg","U"]
[null,"Postes metálicos 12 metros  510 kg","U"]
[null,"Postes metálicos 12 metros  750 kg","U"]
[null,"Postes metálicos Autosoportado 10 metros  1050 kg","U"]
[null,"Postes metálicos Autosoportado 12 metros  510 kg","U"]
[null,"Postes metálicos Autosoportado 12 metros  750 kg","U"]
[null,"Postes metálicos Autosoportado de 14 m de 750 kg","U"]
[null,"Postes metálicos Autosoportado de 16 m de 1050 kg","U"]
[null,"Postes metálicos con templetes 10 metros  1050 kg","U"]
[null,"Postes metálicos con templetes 12 metros  510 kg","U"]
[null,"Postes metálicos con templetes 12 metros  750 kg","U"]
[null,"Postes metálicos con templetes de 14 m de 750 kg","U"]
[null,"Postes metálicos con templetes de 16 m de 1050 kg","U"]
[null,"Postes metálicos de 14 m de 750 kg","U"]
[null,"Postes metálicos de 16 m de 1050 kg","U"]
[null,"Postes metálicos en H 10 metros  1050 kg","U"]
[null,"Postes metálicos en H 12 metros  510 kg","U"]
[null,"Postes metálicos en H 12 metros  750 kg","U"]
[null,"Postes metálicos en H Autosoportado 10 metros  1050 kg","U"]
[null,"Postes metálicos en H Autosoportado 12 metros  510 kg","U"]
[null,"Postes metálicos en H Autosoportado 12 metros  750 kg","U"]
[null,"Postes metálicos en H Autosoportado de 14 m de 750 kg","U"]
[null,"Postes metálicos en H Autosoportado de 16 m de 1050 kg","U"]
[null,"Postes metálicos en H con templetes 10 metros  1050 kg","U"]
[null,"Postes metálicos en H con templetes 12 metros  510 kg","U"]
[null,"Postes metálicos en H con templetes 12 metros  750 kg","U"]
[null,"Postes metálicos en H con templetes de 14 m de 750 kg","U"]
[null,"Postes metálicos en H con templetes de 16 m de 1050 kg","U"]
[null,"Postes metálicos en H de 14 m de 750 kg","U"]
[null,"Postes metálicos en H de 16 m de 1050 kg","U"]
[null,"R300 Trilliza","U"]
[null,"Reactor de linea","U",null,null,null,"Reconectador - N2"]
[null,"Reactor de neutro","U",null,null,null,"Reconectador - N3"]
[null,"Reconectador","U",null,null,null,"Referencia de Tiempo, GPS"]
[null,"Reconectador 15 kV 100 A monofásico + control","U",null,null,null,"Regulador - N3"]
[null,"Reconectador 15 kV 200 A Trifásico + control","U",null,null,null,"Regulador de voltaje monofásico hasta 1000 KVA - N2"]
[null,"Reconectador 15 kV 400 A Trifásico + control","U",null,null,null,"Regulador de voltaje monofásico hasta 150 KVA - N2"]
[null,"Reconectador 15 kV 600 A Trifásico + control","U",null,null,null,"Regulador de voltaje monofásico hasta 276 KVA - N2"]
[null,"Reconectador 15 kV 600 A Trifásico telecomandado","U",null,null,null,"Regulador de voltaje monofásico hasta 50 KVA - N2"]
[null,"Reconectador 36 kV","U",null,null,null,"Regulador de voltaje monofásico hasta 500 KVA - N2"]
[null,"Reconectador 36 kV telecomandado","U",null,null,null,"Regulador de voltaje trifásicos de distribución - N2"]
[null,"Regulador 36 kV","U",null,null,null,"Relé diferencial 87"]
[null,"Regulador de voltaje monofásico hasta 1000 kVA","U",null,null,null,"SCADA tipo 1."]
[null,"Regulador de voltaje monofásico hasta 150 kVA (con control)","U",null,null,null,"SCADA tipo 2 "]
[null,"Regulador de voltaje monofásico hasta 276 kVA (con Control)","U",null,null,null,"SCADA tipo 3 "]
[null,"Regulador de voltaje monofásico hasta 50 kVA (con control)","U",null,null,null,"SCADA tipo 4"]
[null,"Regulador de voltaje monofásico hasta 500 kVA (con control)","U",null,null,null,"Seccionador monopolar - N2"]
[null,"Seccionador","U",null,null,null,"Seccionador monopolar - N3"]
[null,"Seccionador (S/E encapsuladas)","U",null,null,null,"Seccionador trifásico - N2"]
[null,"Seccionador con cuchilla","U",null,null,null,"Seccionador tripolar 230 kV - STN"]
[null,"Seccionador monopolar ","U",null,null,null,"Seccionador tripolar 500 kV - STN"]
[null,"Seccionador monopolar 14.4 kV","U",null,null,null,"Seccionador tripolar 500 kV con cuchilla - STN"]
[null,"Seccionador trifásico vacío","U",null,null,null,"Seccionador tripolar con Cuchilla de puesta a tierra N2"]
[null,"Seccionador Tripolar","U",null,null,null,"Seccionador tripolar con Cuchilla de puesta a tierra N3"]
[null,"Seccionador Tripolar con Cuchilla de Puesta a Tierra","U",null,null,null,"Seccionador Tripolar con Cuchilla de Puesta a Tierra N4"]
[null,"Seccionador-fusible","U",null,null,null,"Seccionador tripolar N3"]
[null,"Seccionalizador con control inteligente, 400A","U",null,null,null,"Seccionador Tripolar N4"]
[null,"Seccionalizador eléctrico, 400A","U",null,null,null,"Seccionadores trifásico bajo carga - N2"]
[null,"Seccionalizador manual (seccionalizador bajo carga) 400A","U",null,null,null,"Seccionadores trifásico bajo carga - N3"]
[null,"Servicios Auxiliares","U",null,null,null,"Seccionalizador eléctrico (Motorizado) 400 A en Aceite"]
[null,"Servicios Auxiliares AC y DC","U",null,null,null,"Sistema de Comunicaciones por onda portadora"]
[null,"Servicios auxiliares caseta control","U",null,null,null,"Sistema de Comunicaciones tipo 1"]
[null,"Sistema de Gestión de Protecciones","U",null,null,null,"Sistema de Comunicaciones tipo 2"]
[null,"Sistema Registro de fallas","U",null,null,null,"Sistema de Comunicaciones tipo 3"]
[null,"Subestación Móvil","U",null,null,null,"Sistema de Comunicaciones tipo 4"]
[null,"Swiche de Transferencia en SF6","U",null,null,null,"Sistema de Gestión de Distribución: DMS tipo 1"]
[null,"Swiche de Transferencia en SF6 telecomandado","U",null,null,null,"Sistema de Gestión de Distribución: DMS tipo 2"]
[null,"Swiche interrupción en aire bajo carga","U",null,null,null,"Sistema de Gestión de Distribución: DMS tipo 3"]
[null,"Tablero de control, medida y protección Línea","U",null,null,null,"Sistema de Gestión de Distribución: DMS tipo 4"]
[null,"Tablero de control, medida y protección Transformador o Acople","U",null,null,null,"Sistema de gestión de protecciones"]
[null,"Terminal tipo T de 600 Amp ","U",null,null,null,"Sistema de Información Geográfico: GIS tipo 1"]
[null,"Terminales preformadas para uso exterior 15 KV nivel II","U",null,null,null,"Sistema de Información Geográfico: GIS tipo 2"]
[null,"Terminales SF6","U",null,null,null,"Sistema de Información Geográfico: GIS tipo 3"]
[null,"Tipo Pin","U",null,null,null,"Sistema de Información Geográfico: GIS tipo 4"]
[null,"Torre de retención (Ton)","U",null,null,null,"Sistema de Manejo de Energía: EMS tipo 1"]
[null,"Torre de suspensión (Ton)","U",null,null,null,"Sistema de Manejo de Energía: EMS tipo 2"]
[null,"Torre metálica de celosía  configuración triangular","U",null,null,null,"Sistema de Manejo de Energía: EMS tipo 3"]
[null,"Torre metálica de celosía configuración horizontal","U",null,null,null,"Sistema de Manejo de Energía: EMS tipo 4"]
[null,"Torrecilla de celosía de suspensión para 34.5 kV ó 44 kV","U",null,null,null,"Sistema de Teleprotección"]
[null,"Torrecillas metálicas 10 metros 510 kg","U",null,null,null,"Sistema Registro de fallas"]
[null,"Torrecillas metálicas 10 metros 750 kg","U",null,null,null,"Sistemas de medida calidad  y registro (DES-FES, PQ, KWH) tipo 1"]
[null,"Torrecillas metálicas 12 metros 1050 kg","U",null,null,null,"Sistemas de medida calidad y registro (DES-FES, PQ, KWH) tipo 2"]
[null,"Torrecillas metálicas 12 metros 510 kg","U",null,null,null,"Sistemas de medida calidad y registro (DES-FES, PQ, KWH) tipo 3"]
[null,"Torrecillas metálicas 12 metros 750 kg","U",null,null,null,"Sistemas de medida calidad y registro (DES-FES, PQ, KWH) tipo 4"]
[null,"Torrecillas metálicas 8 metros 510 kg","U",null,null,null,"Switch 16 entradas "]
[null,"Torrecillas metálicas 8 metros 750 kg","U",null,null,null,"Tablero control, medida y protección Transformador o Acople - N3"]
[null,"Trampa de onda","U",null,null,null,"Tablero de control medida y proteccion de linea - N3"]
[null,"Transformador de corriente","U",null,null,null,"Tablero de control, medida y protección - bahía transformador"]
[null,"Transformador de Corriente (S/E encapsuladas)","U",null,null,null,"Tablero de control, medida y protección Línea N2"]
[null,"Transformador de potencial + soporte ","U",null,null,null,"Tablero de control, medida y protección -Nivel 4"]
[null,"Transformador de potencial + soporte ","U",null,null,null,"Tablero Diferencial de Barras - N4"]
[null,"Transformador de Servicios Auxiliares","U",null,null,null,"Tableros auxiliares - STN"]
[null,"Transformador de tensión","U",null,null,null,"Tableros circuitos auxiliares N4"]
[null,"Transformador de tensión  (S/E encapsuladas)","U",null,null,null,"Templete 3/8\" con accesorios (Conjunto)"]
[null,"Transformador  tridevanado trifásico (OLTC) de conexión al STN, capacidad final de 21 a 40 MVA","U",null,null,null,"Terminales SF6 - Aire - N3"]
[null,"Transformador  tridevanado trifásico (OLTC) de conexión al STN, capacidad final de 41 a 50 MVA","U",null,null,null,"Terminales SF6 - Aire - N4"]
[null,"Transformador  tridevanado trifásico (OLTC) de conexión al STN, capacidad final de 51 a 60 MVA","U",null,null,null,"Tornillo de carruaje 5/8\" x 11/2\""]
[null,"Transformador  tridevanado trifásico (OLTC) de conexión al STN, capacidad final de 61 a 90 MVA","U",null,null,null,"Torrecilla metálica de celosia - N3"]
[null,"Transformador  tridevanado trifásico (OLTC) de conexión al STN, capacidad final de 91 a 120 MVA","U",null,null,null,"Transformador  tridevanado trifásico (OLTC) de conexión al STN, capacidad final de 21 a 40 MVA"]
[null,"Transformador  tridevanado trifásico (OLTC) de conexión al STN, capacidad final de hasta 20 MVA","U",null,null,null,"Transformador  tridevanado trifásico (OLTC) de conexión al STN, capacidad final de 41 a 50 MVA"]
[null,"Transformador  tridevanado trifásico (OLTC) de conexión al STN, capacidad final de mas de 121 MVA","U",null,null,null,"Transformador  tridevanado trifásico (OLTC) de conexión al STN, capacidad final de 51 a 60 MVA"]
[null,"Transformador  tridevanado trifásico (OLTC) de STR´s y/o SDL’s, lado de alta en el nivel 4, capacidad final de 21 a 30 MVA","U",null,null,null,"Transformador  tridevanado trifásico (OLTC) de conexión al STN, capacidad final de 61 a 90 MVA"]
[null,"Transformador  tridevanado trifásico (OLTC) de STR´s y/o SDL’s, lado de alta en el nivel 4, capacidad final de 31 a 40 MVA","U",null,null,null,"Transformador  tridevanado trifásico (OLTC) de conexión al STN, capacidad final de 91 a 120 MVA"]
[null,"Transformador  tridevanado trifásico (OLTC) de STR´s y/o SDL’s, lado de alta en el nivel 4, capacidad final de 41 a 50 MVA","U",null,null,null,"Transformador  tridevanado trifásico (OLTC) de conexión al STN, capacidad final de hasta 20 MVA"]
[null,"Transformador  tridevanado trifásico (OLTC) de STR´s y/o SDL’s, lado de alta en el nivel 4, capacidad final de 51 a 60 MVA","U",null,null,null,"Transformador  tridevanado trifásico (OLTC) de conexión al STN, capacidad final de mas de 121 MVA"]
[null,"Transformador  tridevanado trifásico (OLTC) de STR´s y/o SDL’s, lado de alta en el nivel 4, capacidad final de 6 a 10 MVA","U",null,null,null,"Transformador  tridevanado trifásico (OLTC) de STR´s y/o SDL’s, lado de alta en el nivel 4, capacidad final de 21 a 30 MVA"]
[null,"Transformador  tridevanado trifásico (OLTC) de STR´s y/o SDL’s, lado de alta en el nivel 4, capacidad final de hasta 11 a 20 MVA","U",null,null,null,"Transformador  tridevanado trifásico (OLTC) de STR´s y/o SDL’s, lado de alta en el nivel 4, capacidad final de 31 a 40 MVA"]
[null,"Transformador  tridevanado trifásico (OLTC) de STR´s y/o SDL’s, lado de alta en el nivel 4, capacidad final de hasta 5 MVA","U",null,null,null,"Transformador  tridevanado trifásico (OLTC) de STR´s y/o SDL’s, lado de alta en el nivel 4, capacidad final de 41 a 50 MVA"]
[null,"Transformador  tridevanado trifásico (OLTC) de STR´s y/o SDL’s, lado de alta en el nivel 4, capacidad final mas de 60 MVA","U",null,null,null,"Transformador  tridevanado trifásico (OLTC) de STR´s y/o SDL’s, lado de alta en el nivel 4, capacidad final de 51 a 60 MVA"]
[null,"Transformador trifásico (NLTC) de STR's y/o SDL's, lado de alta en el nivel 3, capacidad final de 0.5 a 2.5 MVA","U",null,null,null,"Transformador  tridevanado trifásico (OLTC) de STR´s y/o SDL’s, lado de alta en el nivel 4, capacidad final de 6 a 10 MVA"]
[null,"Transformador trifásico (NLTC) de STR's y/o SDL's, lado de alta en el nivel 3, capacidad final de 2.6 a 6 MVA","U",null,null,null,"Transformador  tridevanado trifásico (OLTC) de STR´s y/o SDL’s, lado de alta en el nivel 4, capacidad final de hasta 11 a 20 MVA"]
[null,"Transformador trifásico (OLTC) de STR's y/o SDL's, lado de alta en el nivel 3, capacidad final de 11 a 15 MVA","U",null,null,null,"Transformador  tridevanado trifásico (OLTC) de STR´s y/o SDL’s, lado de alta en el nivel 4, capacidad final de hasta 5 MVA"]
[null,"Transformador trifásico (OLTC) de STR's y/o SDL's, lado de alta en el nivel 3, capacidad final de 16 a 20 MVA","U",null,null,null,"Transformador  tridevanado trifásico (OLTC) de STR´s y/o SDL’s, lado de alta en el nivel 4, capacidad final mas de 60 MVA"]
[null,"Transformador trifásico (OLTC) de STR's y/o SDL's, lado de alta en el nivel 3, capacidad final de 21 a 30 MVA","U",null,null,null,"Transformador trifásico (NLTC) de STR's y/o SDL's, lado de alta en el nivel 3, capacidad final de 0.5 a 2.5 MVA"]
[null,"Transformador trifásico (OLTC) de STR's y/o SDL's, lado de alta en el nivel 3, capacidad final de 6.1 a 10 MVA","U",null,null,null,"Transformador trifásico (NLTC) de STR's y/o SDL's, lado de alta en el nivel 3, capacidad final de 2.6 a 6 MVA"]
[null,"Transformador trifásico (OLTC) de STR's y/o SDL's, lado de alta en el nivel 3, capacidad final mayor a 31 MVA","U",null,null,null,"Transformador trifásico (OLTC) de STR's y/o SDL's, lado de alta en el nivel 3, capacidad final de 11 a 15 MVA"]
[null,"Transformador trifásico (OLTC) de STR's y/o SDL's, lado de alta en el nivel 4  capacidad final de 5  a 10 MVA","U",null,null,null,"Transformador trifásico (OLTC) de STR's y/o SDL's, lado de alta en el nivel 3, capacidad final de 16 a 20 MVA"]
[null,"Transformador trifásico (OLTC) de STR's y/o SDL's, lado de alta en el nivel 4 capacidad final de hasta 5 MVA","U",null,null,null,"Transformador trifásico (OLTC) de STR's y/o SDL's, lado de alta en el nivel 3, capacidad final de 21 a 30 MVA"]
[null,"Transformador trifásico (OLTC) de STR's y/o SDL's, lado de alta en el nivel 4, capacidad final de 101 a 120 MVA","U",null,null,null,"Transformador trifásico (OLTC) de STR's y/o SDL's, lado de alta en el nivel 3, capacidad final de 6.1 a 10 MVA"]
[null,"Transformador trifásico (OLTC) de STR's y/o SDL's, lado de alta en el nivel 4, capacidad final de 11 a 15 MVA","U",null,null,null,"Transformador trifásico (OLTC) de STR's y/o SDL's, lado de alta en el nivel 3, capacidad final mayor a 31 MVA"]
[null,"Transformador trifásico (OLTC) de STR's y/o SDL's, lado de alta en el nivel 4, capacidad final de 16 a 20 MVA","U",null,null,null,"Transformador trifásico (OLTC) de STR's y/o SDL's, lado de alta en el nivel 4  capacidad final de 5  a 10 MVA"]
[null,"Transformador trifásico (OLTC) de STR's y/o SDL's, lado de alta en el nivel 4, capacidad final de 21 a 30 MVA","U",null,null,null,"Transformador trifásico (OLTC) de STR's y/o SDL's, lado de alta en el nivel 4 capacidad final de hasta 5 MVA"]
[null,"Transformador trifásico (OLTC) de STR's y/o SDL's, lado de alta en el nivel 4, capacidad final de 31 a 40 MVA","U",null,null,null,"Transformador trifásico (OLTC) de STR's y/o SDL's, lado de alta en el nivel 4, capacidad final de 101 a 120 MVA"]
[null,"Transformador trifásico (OLTC) de STR's y/o SDL's, lado de alta en el nivel 4, capacidad final de 41 a 50 MVA","U",null,null,null,"Transformador trifásico (OLTC) de STR's y/o SDL's, lado de alta en el nivel 4, capacidad final de 11 a 15 MVA"]
[null,"Transformador trifásico (OLTC) de STR's y/o SDL's, lado de alta en el nivel 4, capacidad final de 51 a 60 MVA","U",null,null,null,"Transformador trifásico (OLTC) de STR's y/o SDL's, lado de alta en el nivel 4, capacidad final de 16 a 20 MVA"]
[null,"Transformador trifásico (OLTC) de STR's y/o SDL's, lado de alta en el nivel 4, capacidad final de 61 a 100 MVA","U",null,null,null,"Transformador trifásico (OLTC) de STR's y/o SDL's, lado de alta en el nivel 4, capacidad final de 21 a 30 MVA"]
[null,"Transformador trifásico (OLTC) de STR's y/o SDL's, lado de alta en el nivel 4, capacidad final mayor a 121 MVA","U",null,null,null,"Transformador trifásico (OLTC) de STR's y/o SDL's, lado de alta en el nivel 4, capacidad final de 31 a 40 MVA"]
[null,"Transformador trifásico (OLTC) de conexión al STN capacidad final de 101 a 120 MVA","U",null,null,null,"Transformador trifásico (OLTC) de STR's y/o SDL's, lado de alta en el nivel 4, capacidad final de 41 a 50 MVA"]
[null,"Transformador trifásico (OLTC) de conexión al STN capacidad final de 61 a 90 MVA","U",null,null,null,"Transformador trifásico (OLTC) de STR's y/o SDL's, lado de alta en el nivel 4, capacidad final de 51 a 60 MVA"]
[null,"Transformador trifásico (OLTC) de conexión al STN, capacidad final de 11 a 20 MVA","U",null,null,null,"Transformador trifásico (OLTC) de STR's y/o SDL's, lado de alta en el nivel 4, capacidad final de 61 a 100 MVA"]
[null,"Transformador trifásico (OLTC) de conexión al STN, capacidad final de 121 a 150 MVA","U",null,null,null,"Transformador trifásico (OLTC) de STR's y/o SDL's, lado de alta en el nivel 4, capacidad final mayor a 121 MVA"]
[null,"Transformador trifásico (OLTC) de conexión al STN, capacidad final de 151 a 180 MVA","U",null,null,null,"Transformador de corriente - N2"]
[null,"Transformador trifásico (OLTC) de conexión al STN, capacidad final de 21 a 40 MVA","U",null,null,null,"Transformador de corriente - N3"]
[null,"Transformador trifásico (OLTC) de conexión al STN, capacidad final de 41 a 50 MVA","U",null,null,null,"Transformador de corriente - N4"]
[null,"Transformador trifásico (OLTC) de conexión al STN, capacidad final de 51 a 60 MVA","U",null,null,null,"Transformador de corriente 500 kV - STN"]
[null,"Transformador trifásico (OLTC) de conexión al STN, capacidad final de 91 a 100 MVA","U",null,null,null,"Transformador de puesta a tierra - N3"]
[null,"Transformador trifásico (OLTC) de conexión al STN, capacidad final de hasta  10  MVA","U",null,null,null,"Transformador de tensión 230 kV - STN"]
[null,"Transformador ZIG-ZAG","U",null,null,null,"Transformador de tensión N2"]
[null,"Varilla de cobre 2400mm x 5/8\"","U",null,null,null,"Transformador de tensión N3"]
[null,"Varilla de cobre para puesta a tierra con su conector","U",null,null,null,"Transformador de tensión N4"]
[null,null,null,null,null,null,"Transformador seco 200 kVA  N2."]
[null,null,null,null,null,null,"Transformador trifásico (OLTC) de conexión al STN capacidad final de 101 a 120 MVA"]
[null,null,null,null,null,null,"Transformador trifásico (OLTC) de conexión al STN capacidad final de 61 a 90 MVA"]
[null,null,null,null,null,null,"Transformador trifásico (OLTC) de conexión al STN, capacidad final de 11 a 20 MVA"]
[null,null,null,null,null,null,"Transformador trifásico (OLTC) de conexión al STN, capacidad final de 121 a 150 MVA"]
[null,null,null,null,null,null,"Transformador trifásico (OLTC) de conexión al STN, capacidad final de 151 a 180 MVA"]
[null,null,null,null,null,null,"Transformador trifásico (OLTC) de conexión al STN, capacidad final de 21 a 40 MVA"]
[null,null,null,null,null,null,"Transformador trifásico (OLTC) de conexión al STN, capacidad final de 41 a 50 MVA"]
[null,null,null,null,null,null,"Transformador trifásico (OLTC) de conexión al STN, capacidad final de 51 a 60 MVA"]
[null,null,null,null,null,null,"Transformador trifásico (OLTC) de conexión al STN, capacidad final de 91 a 100 MVA"]
[null,null,null,null,null,null,"Transformador trifásico (OLTC) de conexión al STN, capacidad final de hasta  10  MVA"]
[null,null,null,null,null,null,"Transición aérea - subterránea"]
[null,null,null,null,null,null,"Transición aérea - subterránea (36kV)"]
[null,null,null,null,null,null,"Tubo de hierro galvanizado de 1/2\"   (3 m)"]
[null,null,null,null,null,null,"Tuerca de ojo"]
[null,null,null,null,null,null,"Unidad de Adquisición de datos"]
[null,null,null,null,null,null,"Unidad de Calidad de Potencia (PQ) CREG 024 de 2005"]
[null,null,null,null,null,null,"Unidad Terminal Remota"]
[null,null,null,null,null,null,"Varilla copperweld"]

{"sheet":"Hoja3","index":46,"n_rows":61,"n_cols":50,"rows_kept":61,"cut":false,"hidden":true,"merged":[]}
[]
[]
["Suma de CANTIDAD ","Etiquetas de columna"]
["Etiquetas de fila","N4S1","N4S10","N4S11","N4S12","N4S13","N4S14","N4S15","N4S16","N4S17","N4S18","N4S19","N4S2","N4S20","N4S21","N4S22","N4S23","N4S24","N4S25","N4S26","N4S27","N4S28","N4S29","N4S3","N4S30","N4S31","N4S32","N4S33","N4S34","N4S35","N4S36","N4S37","N4S38","N4S39","N4S4","N4S40","N4S41","N4S42","N4S43","N4S44","N4S45","N4S46","N4S47","N4S48","N4S5","N4S6","N4S7","N4S8","N4S9","Total general"]
["Acero Estructural (kg)",3623.5,4973.5,3999.5,3999.5,2232.5,0,2232.5,0,1073,null,null,1391,4850,7275,7275,9700,10525,21685,29785,34935,11795,24860,3999.5,34865,42555,10525,21685,29785,36205,13735,16310,21050,7650,1767,9180,null,null,null,null,null,null,752,null,5386.5,2519,3999.5,1767,4973.5,454919]
["Cables modulo",null,null,null,null,null,null,null,null,null,null,null,null,null,null,null,null,null,null,null,null,null,null,null,null,null,null,null,null,null,null,null,null,null,null,null,null,null,null,null,null,null,1,null,null,null,null,null,null,1]
["Cables módulo",1,1,1,1,1,1,1,1,1,1,null,1,null,null,null,null,null,null,null,null,null,null,1,null,null,null,null,null,null,null,null,null,null,1,null,null,null,null,null,null,null,null,null,1,1,1,1,1,18]
["Campo genérico móvil encapsulado",null,null,null,null,null,null,null,null,null,null,null,null,null,null,null,null,null,null,null,null,null,null,null,null,null,null,null,null,null,null,null,null,null,null,null,null,null,null,null,null,1,null,null,null,null,null,null,null,1]
["Dispositivo de Protección contra Sobretensiones (DPS)",3,3,3,3,3,3,3,3,null,null,null,3,null,null,null,null,null,null,null,null,null,null,3,null,null,null,null,null,null,null,null,null,null,3,null,null,null,null,null,null,null,null,null,3,3,3,3,3,48]
["Impresora",null,null,null,null,null,null,null,null,null,null,null,null,null,null,null,null,null,null,null,null,null,null,null,null,null,null,null,null,null,null,null,null,null,null,null,null,null,null,null,1,null,null,null,null,null,null,null,null,1]
["Interruptor ",1,1.5,1,1,null,null,null,null,1,null,null,1,null,null,null,null,null,null,null,null,null,null,1,null,null,null,null,null,null,null,null,null,null,1,null,null,null,null,null,null,null,null,null,1,1,1,1,1.5,14]
["Material conexión A.T. anillo (Global) Tipo 2",null,null,null,null,null,null,null,null,null,null,null,null,null,null,null,null,null,null,null,null,null,null,null,null,null,null,null,null,null,null,null,null,1,null,null,null,null,null,null,null,null,null,null,null,null,null,null,null,1]
["Material conexión A.T. anillo (Global) Tipo 3",null,null,null,null,null,null,null,null,null,null,null,null,null,null,null,null,null,null,null,null,null,null,null,null,null,null,null,null,null,null,null,null,null,null,1,null,null,null,null,null,null,null,null,null,null,null,null,null,1]
["Material conexión A.T. Conf. con 2  barras módulo de transformador (Global)",null,null,null,null,null,null,null,1,null,null,null,null,null,null,null,null,null,null,null,null,null,null,null,null,null,null,null,null,null,null,null,null,null,null,null,null,null,null,null,null,null,null,null,null,null,null,null,null,1]
["Material conexión A.T. para  módulo de acople, transferencia o secc. (Global)",null,null,null,null,null,null,null,null,1,null,null,null,null,null,null,null,null,null,null,null,null,null,null,null,null,null,null,null,null,null,null,null,null,null,null,null,null,null,null,null,null,null,null,null,null,null,null,null,1]
["Material conexión A.T. para barra doble (Global) Tipo 1",null,null,null,null,null,null,null,null,null,null,null,null,null,null,null,null,1,null,null,null,null,null,null,null,null,null,null,null,null,null,null,null,null,null,null,null,null,null,null,null,null,null,null,null,null,null,null,null,1]
["Material conexión A.T. para barra doble (Global) Tipo 2",null,null,null,null,null,null,null,null,null,null,null,null,null,null,null,null,null,1,null,null,null,null,null,null,null,null,null,null,null,null,null,null,null,null,null,null,null,null,null,null,null,null,null,null,null,null,null,null,1]
["Material conexión A.T. para barra doble (Global) Tipo 3",null,null,null,null,null,null,null,null,null,null,null,null,null,null,null,null,null,null,1,null,null,null,null,null,null,null,null,null,null,null,null,null,null,null,null,null,null,null,null,null,null,null,null,null,null,null,null,null,1]
["Material conexión A.T. para barra doble (Global) Tipo 4",null,null,null,null,null,null,null,null,null,null,null,null,null,null,null,null,null,null,null,1,null,null,null,null,null,null,null,null,null,null,null,null,null,null,null,null,null,null,null,null,null,null,null,null,null,null,null,null,1]
["Material conexión A.T. para barra doble by pass (Global) Tipo 1",null,null,null,null,null,null,null,null,null,null,null,null,null,null,null,null,null,null,null,null,1,null,null,null,null,null,null,null,null,null,null,null,null,null,null,null,null,null,null,null,null,null,null,null,null,null,null,null,1]
["Material conexión A.T. para barra doble by pass (Global) Tipo 2",null,null,null,null,null,null,null,null,null,null,null,null,null,null,null,null,null,null,null,null,null,1,null,null,null,null,null,null,null,null,null,null,null,null,null,null,null,null,null,null,null,null,null,null,null,null,null,null,1]
["Material conexión A.T. para barra doble by pass (Global) Tipo 3",null,null,null,null,null,null,null,null,null,null,null,null,null,null,null,null,null,null,null,null,null,null,null,1,null,null,null,null,null,null,null,null,null,null,null,null,null,null,null,null,null,null,null,null,null,null,null,null,1]
["Material conexión A.T. para barra doble by pass (Global) Tipo 4",null,null,null,null,null,null,null,null,null,null,null,null,null,null,null,null,null,null,null,null,null,null,null,null,1,null,null,null,null,null,null,null,null,null,null,null,null,null,null,null,null,null,null,null,null,null,null,null,1]
["Material conexión A.T. para barra ppal y trans (Global) Tipo 1",null,null,null,null,null,null,null,null,null,null,null,null,null,null,null,null,null,null,null,null,null,null,null,null,null,1,null,null,null,null,null,null,null,null,null,null,null,null,null,null,null,null,null,null,null,null,null,null,1]
["Material conexión A.T. para barra ppal y trans (Global) Tipo 2",null,null,null,null,null,null,null,null,null,null,null,null,null,null,null,null,null,null,null,null,null,null,null,null,null,null,1,null,null,null,null,null,null,null,null,null,null,null,null,null,null,null,null,null,null,null,null,null,1]
["Material conexión A.T. para barra ppal y trans (Global) Tipo 3",null,null,null,null,null,null,null,null,null,null,null,null,null,null,null,null,null,null,null,null,null,null,null,null,null,null,null,1,null,null,null,null,null,null,null,null,null,null,null,null,null,null,null,null,null,null,null,null,1]
["Material conexión A.T. para barra ppal y trans (Global) Tipo 4",null,null,null,null,null,null,null,null,null,null,null,null,null,null,null,null,null,null,null,null,null,null,null,null,null,null,null,null,1,null,null,null,null,null,null,null,null,null,null,null,null,null,null,null,null,null,null,null,1]
["Material conexión A.T. para barra sencilla (Global) Tipo 1",null,null,null,null,null,null,null,null,null,null,null,null,1,null,null,null,null,null,null,null,null,null,null,null,null,null,null,null,null,null,null,null,null,null,null,null,null,null,null,null,null,null,null,null,null,null,null,null,1]
["Material conexión A.T. para barra sencilla (Global) Tipo 2",null,null,null,null,null,null,null,null,null,null,null,null,null,1,null,null,null,null,null,null,null,null,null,null,null,null,null,null,null,null,null,null,null,null,null,null,null,null,null,null,null,null,null,null,null,null,null,null,1]
["Material conexión A.T. para barra sencilla (Global) Tipo 3",null,null,null,null,null,null,null,null,null,null,null,null,null,null,1,null,null,null,null,null,null,null,null,null,null,null,null,null,null,null,null,null,null,null,null,null,null,null,null,null,null,null,null,null,null,null,null,null,1]
["Material conexión A.T. para barra sencilla (Global) Tipo 4",null,null,null,null,null,null,null,null,null,null,null,null,null,null,null,1,null,null,null,null,null,null,null,null,null,null,null,null,null,null,null,null,null,null,null,null,null,null,null,null,null,null,null,null,null,null,null,null,1]
["Material conexión A.T. para barra sencilla módulo de línea (Global)",null,null,null,null,1,null,null,null,null,null,null,null,null,null,null,null,null,null,null,null,null,null,null,null,null,null,null,null,null,null,null,null,null,null,null,null,null,null,null,null,null,null,null,null,null,null,null,null,1]
["Material conexión A.T. para barra sencilla módulo de transformador (Global)",null,null,null,null,null,1,null,null,null,null,null,1,null,null,null,null,null,null,null,null,null,null,null,null,null,null,null,null,null,null,null,null,null,null,null,null,null,null,null,null,null,null,null,null,null,null,null,null,2]
["Material conexión A.T. para barra sencillamódulo de línea (Global)",1,null,null,null,null,null,null,null,null,null,null,null,null,null,null,null,null,null,null,null,null,null,null,null,null,null,null,null,null,null,null,null,null,null,null,null,null,null,null,null,null,null,null,null,null,null,null,null,1]
["Material conexión A.T. para conf con 2  barras módulo de línea (Global)",null,null,null,null,null,null,1,null,null,null,null,null,null,null,null,null,null,null,null,null,null,null,1,null,null,null,null,null,null,null,null,null,null,null,null,null,null,null,null,null,null,null,null,null,null,1,null,null,3]
["Material conexión A.T. para conf con 2  barras módulo de transformador (Global)",null,null,null,null,null,null,null,null,null,null,null,null,null,null,null,null,null,null,null,null,null,null,null,null,null,null,null,null,null,null,null,null,null,null,null,null,null,null,null,null,null,null,null,null,1,null,1,null,2]
["Material conexión A.T. para int y medio (Global) Tipo 2",null,null,null,null,null,null,null,null,null,null,null,null,null,null,null,null,null,null,null,null,null,null,null,null,null,null,null,null,null,1,null,null,null,null,null,null,null,null,null,null,null,null,null,null,null,null,null,null,1]
["Material conexión A.T. para int y medio (Global) Tipo 3",null,null,null,null,null,null,null,null,null,null,null,null,null,null,null,null,null,null,null,null,null,null,null,null,null,null,null,null,null,null,1,null,null,null,null,null,null,null,null,null,null,null,null,null,null,null,null,null,1]
["Material conexión A.T. para int y medio (Global) Tipo 4",null,null,null,null,null,null,null,null,null,null,null,null,null,null,null,null,null,null,null,null,null,null,null,null,null,null,null,null,null,null,null,1,null,null,null,null,null,null,null,null,null,null,null,null,null,null,null,null,1]
["Material conexión A.T. para interruptor y medio o anillo módulo de línea (Global)",null,null,1,null,null,null,null,null,null,null,null,null,null,null,null,null,null,null,null,null,null,null,null,null,null,null,null,null,null,null,null,null,null,null,null,null,null,null,null,null,null,null,null,null,null,null,null,1,2]
["Material conexión A.T. para interruptor y medio o anillo módulo de transformador (Global)",null,1,null,1,null,null,null,null,null,null,null,null,null,null,null,null,null,null,null,null,null,null,null,null,null,null,null,null,null,null,null,null,null,null,null,null,null,null,null,null,null,null,null,null,null,null,null,null,2]
["Material de conexión AT",null,null,null,null,null,null,null,null,null,null,null,null,null,null,null,null,null,null,null,null,null,null,null,null,null,null,null,null,null,null,null,null,null,1,null,null,null,null,null,null,null,null,null,1,null,null,null,null,2]
["Mobiliario local",null,null,null,null,null,null,null,null,null,null,null,null,null,null,null,null,null,null,null,null,null,null,null,null,null,null,null,null,null,null,null,null,null,null,null,null,null,null,null,1,null,null,null,null,null,null,null,null,1]
["Módulo genérico",null,null,null,null,1,1,1,1,null,1,null,null,null,null,null,null,null,null,null,null,null,null,null,null,null,null,null,null,null,null,null,null,null,null,null,null,null,null,null,null,null,null,null,null,null,null,null,null,5]
["Obra civil casa de control (m2)",null,null,null,null,null,null,null,null,null,null,null,null,null,null,null,null,null,null,null,null,null,null,null,null,null,null,null,null,null,null,null,null,null,null,null,null,null,null,null,null,null,null,1,null,null,null,null,null,1]
["Obras civiles Módulo Común (m2)",null,null,null,null,null,null,null,null,null,null,null,null,null,null,null,null,null,null,null,null,null,null,null,null,null,null,null,null,null,null,null,null,null,null,null,1260,3110,4820,5960,null,null,null,null,null,null,null,null,null,15150]
["Red Lan - Sistema distribuido",null,null,null,null,null,null,null,null,null,null,null,null,null,null,null,null,null,null,null,null,null,null,null,null,null,null,null,null,null,null,null,null,null,null,null,null,null,null,null,1,null,null,null,null,null,null,null,null,1]
["Referencia de Tiempo, GPS",null,null,null,null,null,null,null,null,null,null,null,null,null,null,null,null,null,null,null,null,null,null,null,null,null,null,null,null,null,null,null,null,null,null,null,null,null,null,null,1,null,null,null,null,null,null,null,null,1]
["Seccionador con cuchilla",null,null,null,null,null,null,null,null,null,null,null,null,null,null,null,null,null,null,null,null,null,null,null,null,null,null,null,null,null,null,null,null,null,null,null,null,null,null,null,null,null,null,null,null,null,null,null,1,1]
["Seccionador Tripolar",1,null,null,null,null,null,null,null,null,null,null,null,null,null,null,null,null,null,null,null,null,null,null,null,null,null,null,null,null,null,null,null,null,null,null,null,null,null,null,null,null,1,null,null,null,null,null,null,2]
["Seccionador Tripolar ",null,4,2,3,null,null,null,null,2,null,null,2,null,null,null,null,null,null,null,null,null,null,2,null,null,null,null,null,null,null,null,null,null,3,null,null,null,null,null,null,null,null,null,4,5,2,3,3,35]
["Seccionador Tripolar con Cuchilla de Puesta a Tierra",1,null,1,null,null,null,null,null,null,null,null,0,null,null,null,null,null,null,null,null,null,null,1,null,null,null,null,null,null,null,null,null,null,null,null,null,null,null,null,null,null,null,null,1,null,1,null,null,5]
["Servicios Auxiliares ",null,null,null,null,null,null,null,null,null,null,null,null,null,null,null,null,null,null,null,null,null,null,null,null,null,null,null,null,null,null,null,null,null,null,null,1,1,1,1,null,null,null,null,null,null,null,null,null,4]
["Sistema de Comunicaciones Público-conmutada",null,null,null,null,null,null,null,null,null,null,null,null,null,null,null,null,null,null,null,null,null,null,null,null,null,null,null,null,null,null,null,null,null,null,null,null,null,null,null,1,null,null,null,null,null,null,null,null,1]
["Sistema de Gestión de Protecciones",null,null,null,null,null,null,null,null,null,null,null,null,null,null,null,null,null,null,null,null,null,null,null,null,null,null,null,null,null,null,null,null,null,null,null,null,null,null,null,1,null,null,null,null,null,null,null,null,1]
["Tablero de control, medida y protección",1,1,1,1,1,1,1,1,1,1,null,1,null,null,null,null,null,null,null,null,null,null,1,null,null,null,null,null,null,null,null,null,null,1,null,null,null,null,null,null,null,null,null,1,1,1,1,1,18]
["Tablero Diferencial de Barras (Una zona)",null,null,null,null,null,null,null,null,null,null,1,null,null,null,null,null,null,null,null,null,null,null,null,null,null,null,null,null,null,null,null,null,null,null,null,null,null,null,null,null,null,null,null,null,null,null,null,null,1]
["Terminales SF6 - Aire",null,null,null,null,3,3,3,3,null,null,null,null,null,null,null,null,null,null,null,null,null,null,null,null,null,null,null,null,null,null,null,null,null,null,null,null,null,null,null,null,null,null,null,null,null,null,null,null,12]
["Transformador de corriente",3,4.5,3,3,null,null,null,null,null,null,null,3,null,null,null,null,null,null,null,null,null,null,3,null,null,null,null,null,null,null,null,null,null,3,null,null,null,null,null,null,null,null,null,3,3,3,3,4.5,39]
["Transformador de corriente 1600 A ",null,null,null,null,null,null,null,null,3,null,null,null,null,null,null,null,null,null,null,null,null,null,null,null,null,null,null,null,null,null,null,null,null,null,null,null,null,null,null,null,null,null,null,null,null,null,null,null,3]
["Total general",3635.5,4989.5,4012.5,4012.5,2242.5,10,2242.5,10,1082,3,1,1403,4851,7276,7276,9701,10526,21686,29786,34936,11796,24861,4012.5,34866,42556,10526,21686,29786,36206,13736,16311,21051,7651,1780,9181,1261,3111,4821,5961,6,1,754,1,5401.5,2534,4012.5,1780,4989.5,470321]

{"sheet":"Monje LN 4 (2)","index":47,"n_rows":312,"n_cols":40,"rows_kept":312,"cut":false,"hidden":true,"merged":[[22,31,22,35],[23,31,23,35],[29,31,29,33],[30,31,30,33],[31,31,31,33],[32,31,32,33],[42,31,42,34],[43,31,43,34],[44,31,44,34],[45,31,45,34],[46,31,46,34],[49,34,49,35],[33,31,33,33],[37,31,37,34],[38,31,38,34],[39,31,39,34],[40,31,40,34],[41,31,41,34],[61,31,61,35],[63,34,63,39],[67,31,67,33],[68,31,68,33],[69,31,69,33],[70,31,70,33],[50,34,50,35],[51,34,51,35],[52,34,52,35],[58,31,58,39],[59,31,59,39],[60,31,60,35],[80,31,80,34],[81,31,81,34],[82,31,82,34],[83,31,83,34],[84,31,84,34],[87,34,87,35],[71,31,71,33],[75,31,75,34],[76,31,76,34],[77,31,77,34],[78,31,78,34],[79,31,79,34],[98,31,98,35],[100,34,100,39],[107,31,107,33],[131,31,131,39],[133,31,133,35],[134,31,134,35],[88,34,88,35],[89,34,89,35],[90,34,90,35],[95,31,95,39],[96,31,96,39],[97,31,97,35],[150,31,150,34],[151,31,151,34],[152,31,152,34],[153,31,153,34],[154,31,154,34],[155,31,155,34],[140,31,140,33],[142,31,142,33],[143,31,143,33],[144,31,144,33],[148,31,148,34],[149,31,149,34],[173,34,173,39],[181,31,181,33],[185,31,185,34],[186,31,186,34],[187,31,187,34],[188,31,188,34],[156,31,156,34],[157,31,157,34],[168,31,168,39],[169,31,169,39],[170,31,170,35],[171,31,171,35],[205,31,205,39],[206,31,206,39],[207,31,207,35],[208,31,208,35],[210,34,210,39],[216,31,216,33],[189,31,189,34],[190,31,190,34],[191,31,191,34],[192,31,192,34],[193,31,193,34],[194,31,194,34],[246,34,246,39],[251,31,251,33],[252,31,252,33],[253,31,253,33],[269,34,269,35],[278,31,278,39],[217,31,217,33],[233,34,233,35],[241,31,241,39],[242,31,242,39],[243,31,243,35],[244,31,244,35],[290,31,290,33],[306,34,306,35],[307,34,307,35],[308,34,308,35],[309,34,309,35],[279,31,279,39],[280,31,280,35],[281,31,281,35],[283,34,283,39],[288,31,288,33],[289,31,289,33]]}
[]
[null,"ANÁLISIS DE PRECIOS UNITARIOS CÁLCULO DEL FACTOR DE INSTALACIÓN PARA LAS U. C. MONTAJE, PRUEBA, PUESTA EN SERVICIO LÍNEAS NIVEL DE TENSIÓN 4"]
[]
[null,"APU","ITEM","EQUIPO","MATERIALES DE OBRA","MANO DE OBRA","TOTAL"]
[null,1,{"$f":"B26","v":"MONTAJE POSTE DE CONCRETO 25 m"},{"$f":"F33","v":151500},{"$f":"F45","v":0},{"$f":"F51","v":62828.123333333322},{"$f":"F52","v":214328.12333333332}]
[null,2,{"$f":"H26","v":"MONTAJE POSTES METÁLICO 27 m"},{"$f":"M41","v":0},{"$f":"M55","v":0},{"$f":"M62","v":0},{"$f":"M63","v":0}]
[]
[]
[]
[]
[]
[]
[]
[]
[]
[]
[]
[]
[]
[]
[]
[]
[null,null,null,"ANÁLISIS DE PRECIOS UNITARIOS",null,null,null,null,null,"ANÁLISIS DE PRECIOS UNITARIOS",null,null,null,null,null,"ANÁLISIS DE PRECIOS UNITARIOS",null,null,null,null,null,"ANÁLISIS DE PRECIOS UNITARIOS",null,null,null,null,null,"ANÁLISIS DE PRECIOS UNITARIOS",null,null,null,null,null,null,null,null,null,"ANÁLISIS DE PRECIOS UNITARIOS"]
[null,"APU. ",1,"FECHA: ","Diciembre  de 2.006",null,null,"APU. ",2,"FECHA: ","Diciembre  de 2.006",null,null,"APU. ",3,"FECHA: ","Diciembre  de 2.006",null,null,"APU. ",4,"FECHA: ","Diciembre  de 2.006",null,null,"APU. ",5,"FECHA: ","Diciembre  de 2.006",null,null,"APU. ",null,null,null,null,5,"FECHA: ","Diciembre  de 2.006"]
[null,"ÍTEM:",null,null,"UNIDAD: ","UN",null,"ÍTEM:",null,null,"UNIDAD: ","UN",null,"ÍTEM:",null,null,"UNIDAD: ","Ton",null,"ÍTEM:",null,null,"UNIDAD: ","Ton",null,"ÍTEM:",null,null,"UNIDAD: ","Ton"]
[null,"MONTAJE POSTE DE CONCRETO 25 m",null,"Incluye hincada y plomada",null,null,null,"MONTAJE POSTES METÁLICO 27 m",null,null,null,null,null,"MONTAJE ESTRUCTURA SUSPENSIÓN",null,null,null,null,null,"MONTAJE ESTRUCTURA RETENCIÓN",null,null,null,null,null,"INSTALACIÓN COMPLETA DE CABLE CONDUCTOR ACSR HASTA 477 MCM",null,null,null,null,null,"ITEM :",null,"DESCRIPCION:","Instalación completa de cable conductor ACSR hasta 477 mcm"]
[null,"I. EQUIPO",null,null,null,null,null,"I. EQUIPO",null,null,null,null,null,"I. EQUIPO",null,null,null,null,null,"I. EQUIPO",null,null,null,null,null,"I. EQUIPO"]
[null,"DESCRIPCIÓN","TARIFA DÍA","RENDIM.","VALOR UNI.","VALOR PARCIAL",null,"DESCRIPCIÓN","TARIFA DÍA","RENDIM.","VALOR UNI.","VALOR PARCIAL",null,"DESCRIPCIÓN","TARIFA DÍA","RENDIM.","VALOR UNI.","VALOR PARCIAL",null,"DESCRIPCIÓN","TARIFA DÍA","RENDIM.","VALOR UNI.","VALOR PARCIAL",null,"DESCRIPCIÓN","TARIFA DÍA","RENDIM.","CANTIDAD","VALOR PARCIAL",null,"1.- EQUIPOS Y TRANSPORTES",null,null,null,null,null,null,"UNIDAD","m"]
[null,"Equipos/Herramientas",2762.875,2.7145636338958514,7500.0000000000009,null,null,"Equipos/Herramientas",2762.875,2.7145636338958514,7500.0000000000009,null,null,"Equipos/Herramientas",2762.875,27.145636338958511,75000,null,null,"Equipos/Herramientas",2762.875,27.145636338958511,75000,null,null,"Equipos/Herramientas",2762.875,8.7571822829480159E-2,1,null,null,"Descripción",null,null,"Unidad","Cantidad","Valor Alq","Rendim.","Vr. Unit."]
[null,"Camion grua mecanica.",350000,0.41142857142857142,144000,null,null,"Camion grua mecanica.",350000,0.41142857142857142,144000,null,null,"Camion grua mecanica.",350000,0.82285714285714284,288000,null,null,"Camion grua mecanica.",350000,0.82285714285714284,288000,null,null,"Camion grua mecanica.",350000,1.3714285714285701E-3,1,null,null,"Equipos/Herramientas",null,null,"Dia",1,2762.875,8.7571822829480159E-2,241.95]
[null,null,null,null,null,null,null,null,null,null,null,null,null,"Camion de 3 Ton",155259.31499999997,0.93501636278634892,145170,null,null,"Camion de 3 Ton",155259.31499999997,0.93501636278634892,145170,null,null,"Camion de 3 Ton",155259.31499999997,6.6555319616947524E-4,1,null,null,"Camion grua mecanica.",null,null,"Dia",1,350000,1.3714285714285714E-3,480]
[null,null,null,null,null,null,null,null,null,null,null,null,null,null,null,null,null,null,null,null,null,null,null,null,null,"Equipo tendido y tensionado",120000,1.6666666666666668E-3,1,null,null,"Camion de 3 Ton",null,null,"Hora",1,155259.31499999997,6.6555319616947524E-4,103.33333333333333]
[null,null,null,null,"Subtotal",151500,null,null,null,null,"Subtotal",151500,null,null,null,null,"Subtotal",508170,null,null,null,null,"Subtotal",508170,null,null,null,null,"Subtotal",1025,null,"Equipo tendido y tensionado",null,null,"Dia",1,120000,1.6666666666666668E-3,200]
[null,"II. MATERIALES DE OBRA",null,null,null,null,null,"II. MATERIALES DE OBRA",null,null,null,null,null,"II. MATERIALES DE OBRA",null,null,null,null,null,"II. MATERIALES DE OBRA",null,null,null,null,null,"II. MATERIALES DE OBRA",null,null,null,null,null,null,null,null,null,null,null," "]
[null,"DESCRIPCIÓN","UNIDAD","CANTIDAD","VALOR UNI.","VALOR PARCIAL",null,"DESCRIPCIÓN","UNIDAD","CANTIDAD","VALOR UNI.","VALOR PARCIAL",null,"DESCRIPCIÓN","UNIDAD","CANTIDAD","VALOR UNI.","VALOR PARCIAL",null,"DESCRIPCIÓN","UNIDAD","CANTIDAD","VALOR UNI.","VALOR PARCIAL",null,"DESCRIPCIÓN","UNIDAD","CANTIDAD","VALOR UNI.","VALOR PARCIAL",null,null,null,null,null,null,null,null,"Sub-total",1025]
[null,null,null,null,null,null,null,null,null,null,null,null,null,null,null,null,null,null,null,null,null,null,null,null,null,null,null,null,null,null,null,"2.- MATERIALES"]
[null,null,null,null,null,null,null,null,null,null,null,null,null,null,null,null,null,null,null,null,null,null,null,null,null,null,null,null,null,null,null,"Descripción",null,null,null,"Unidad","Valor","Cant.","Vr. Unit."]
[null,null,null,null,null,null,null,null,null,null,null,null,null,null,null,null,null,null,null,null,null,null,null,null,null,null,null,null,null,null,null,null,null,null,null,null,null,null,0]
[null,null,null,null,null,null,null,null,null,null,null,null,null,null,null,null,null,null,null,null,null,null,null,null,null,null,null,null,null,null,null,null,null,null,null,null,null,null,0]
[null,null,null,null,null,null,null,null,null,null,null,null,null,null,null,null,null,null,null,null,null,null,null,null,null,null,null,null,null,null,null,null,null,null,null,null,null,null,0]
[]
[]
[]
[]
[null,null,null,null,"Subtotal",0,null,null,null,null,"Subtotal",0,null,null,null,null,"Subtotal",0,null,null,null,null,"Subtotal",0,null,null,null,null,"Subtotal",0]
[null,"III. MANO DE OBRA",null,null,null,null,null,"III. MANO DE OBRA",null,null,null,null,null,"III. MANO DE OBRA",null,null,null,null,null,"III. MANO DE OBRA",null,null,null,null,null,"III. MANO DE OBRA"]
[null,"DESCRIPCIÓN","TARIFA DÍA","RENDIM.","VALOR UNI.","VALOR PARCIAL",null,"DESCRIPCIÓN","TARIFA DÍA","RENDIM.","VALOR UNI.","VALOR PARCIAL",null,"DESCRIPCIÓN","TARIFA DÍA","RENDIM.","VALOR UNI.","VALOR PARCIAL",null,"DESCRIPCIÓN","TARIFA DÍA","RENDIM.","VALOR UNI.","VALOR PARCIAL",null,"DESCRIPCIÓN","TARIFA DÍA","RENDIM.","CANTIDAD","VALOR PARCIAL"]
[null,"Liniero",55257.5,0.48104106531541724,26581.126666666667,null,null,"Liniero",55257.5,0.48104106531541724,26581.126666666667,null,null,"Capataz",151958.125,0.37210251179395637,56543.999999999993,null,null,"Capataz",151958.125,0.37210251179395637,56543.999999999993,null,null,"Capataz",2762.875,5.6848994857410004E-2,1,null,null,null,null,null,null,null,null,null,"Sub-total",0]
[null,"Ayudante",36247.538562499991,0.99998505013430361,36246.996666666659,null,null,"Ayudante",36247.538562499991,0.99998505013430361,36246.996666666659,null,null,"Liniero",55257.5,8.7248246844319777,482112,null,null,"Liniero",55257.5,8.7248246844319777,482112,null,null,"Liniero",350000,1.9131428571428572E-3,1,null,null,"3.- MANO DE OBRA"]
[null,null,null,null,null,null,null,null,null,null,null,null,null,"Ayudante",36247.538562499991,7.5171118041623863,272476.79999999999,null,null,"Ayudante",36247.538562499991,7.5171118041623863,272476.79999999999,null,null,"Ayudante",155259.31499999997,2.4374704989520279E-3,1,null,null,"Trabajador",null,"Cantidad","Salario",null,"Total","Rendim.","Valor"]
[null,null,null,null,"Subtotal",62828.123333333322,null,null,null,null,null,null,null,null,null,null,"Subtotal",811132.8,null,null,null,null,"Subtotal",811132.8,null,null,null,null,"Subtotal",1205,null,"Capataz",null,1,2762.875,null,157.06666666666666,5.6848994857410004E-2,157.06666666666666]
[null,null,null,"Total Costo Directo",null,214328.12333333332,null,null,null,null,"Subtotal",62828.123333333322,null,null,null,"Total Costo Directo",null,1319302.8,null,null,null,"Total Costo Directo",null,1319302.8,null,null,null,"Total Costo Directo",null,2230,null,"Liniero",null,1,350000,null,669.6,1.9131428571428572E-3,669.6]
[null,null,null,null,null,null,null,null,null,"Total Costo Directo",null,214328.12333333332,null,null,null,null,null,null,null,null,null,null,null,null,null,null,null,null,null,null,null,"Ayudante",null,1,155259.31499999997,null,378.44,2.4374704989520279E-3,378.44]
[null,null,null,null,null,null,null,null,null,null,null,null,null,null,null,null,null,null,null,null,null,null,null,null,null,null,null,null,null,null,null,null,null,null,null,null,null,null,"Sub-total",1205]
[null,null,null,null,null,null,null,null,null,null,null,null,null,null,null,null,null,null,null,null,null,null,null,null,null,null,null,null,null,null,null,null,null,null,null,null,"TOTAL COSTO DIRECTO",null,null,2230]
[null,null,null,"ANÁLISIS DE PRECIOS UNITARIOS",null,null,null,null,null,"ANÁLISIS DE PRECIOS UNITARIOS",null,null,null,null,null,"ANÁLISIS DE PRECIOS UNITARIOS",null,null,null,null,null,"ANÁLISIS DE PRECIOS UNITARIOS",null,null,null,null,null,"ANÁLISIS DE PRECIOS UNITARIOS"]
[null,"APU. ",6,"FECHA: ","Diciembre  de 2.006",null,null,"APU. ",7,"FECHA: ","Diciembre  de 2.006",null,null,"APU. ",8,"FECHA: ","Diciembre  de 2.006",null,null,"APU. ",9,"FECHA: ","Diciembre  de 2.006",null,null,"APU. ",10,"FECHA: ","Diciembre  de 2.006"]
[null,"ÍTEM:",null,null,"UNIDAD: ","Ton",null,"ÍTEM:",null,null,"UNIDAD: ","Ton",null,"ÍTEM:",null,null,"UNIDAD: ","Ton",null,"ÍTEM:",null,null,"UNIDAD: ","Ton",null,"ÍTEM:",null,null,"UNIDAD: ","Ton"]
[null,"INSTALACIÓN COMPLETA DE CABLE CONDUCTOR ACSR MAYOR A 477 MCM",null,null,null,null,null,"MONTAJE EMPALME PARA CABLE CONDUCTOR ACSR CUALQUIER CALIBRE",null,null,null,null,null,"INSTALACIÓN COMPLETA DE CABLE DE GUARDA",null,null,null,null,null,"INSTALACIÓN COMPLETA DE CABLE AISLADO SUBMARINO",null,null,null,null,null,"MONTAJE E INSTALACIÓN DE CADENA DE AISLADORES",null,null,null,null,null,"ANÁLISIS DE PRECIOS UNITARIOS CÁLCULO DEL FACTOR DE INSTALACIÓN PARA LAS U. C. MONTAJE, PRUEBA, PUESTA EN SERVICIO LÍNEAS NIVEL DE TENSIÓN 4"]
[null,"I. EQUIPO",null,null,null,null,null,"I. EQUIPO",null,null,null,null,null,"I. EQUIPO",null,null,null,null,null,"I. EQUIPO",null,null,null,null,null,"I. EQUIPO"]
[null,"DESCRIPCIÓN","TARIFA DÍA","RENDIM.","CANTIDAD","VALOR PARCIAL",null,"DESCRIPCIÓN","TARIFA DÍA","RENDIM.","CANTIDAD","VALOR PARCIAL",null,"DESCRIPCIÓN","TARIFA DÍA","RENDIM.","CANTIDAD","VALOR PARCIAL",null,"DESCRIPCIÓN","TARIFA DÍA","RENDIM.","CANTIDAD","VALOR PARCIAL",null,"DESCRIPCIÓN","TARIFA DÍA","RENDIM.","CANTIDAD","VALOR PARCIAL",null,null,null,null,null,null,null,"ANÁLISIS DE PRECIOS UNITARIOS"]
[null,"Equipos/Herramientas",2762.875,0.13135773424422026,1,null,null,"Equipos/Herramientas",2762.875,2.919060760982672,1,null,null,"Camion de 3 Ton",155259.31499999997,1.1687704534829363E-3,1,null,null,"Lancha",1451700,80,1,null,null,"Camion de 3 Ton",155259.31499999997,0.12808443325840396,1,null,null,"APU. ",null,null,null,null,6,"FECHA: ","Diciembre  de 2.006"]
[null,"Camion grua mecanica.",350000,2.0571428571428572E-3,1,null,null,"Camion grua mecanica.",350000,9.8412698412698417E-3,1,null,null,"Camion grua mecanica.",350000,1.0285714285714286E-3,1,null,null,"Lancha Grúa",2880000,80,1,null,null,"Equipos/Herramientas",2762.875,3.0740263982016942,1]
[null,"Camion de 3 Ton",155259.31499999997,9.983297942542128E-4,1,null,null,"Ponchadora",40000,5.5555555555555552E-2,1,null,null,"Equipos/Herramientas",2762.875,2.8050490883590462E-2,1,null,null,"Equipos/Herramientas",2762.875,1.3663303623942451,1,null,null,null,null,null,null,null,null,"ITEM :",null,"DESCRIPCION:","Instalación completa de cable conductor ACSR mayor a 477 mcm"]
[null,"Equipo tendido y tensionado",120000,2.5000000000000001E-3,1,null,null,null,null,null,null,null,null,"Equipo tendido y tensionado",120000,1.25E-3,1,null,null,"Equipo tendido y tensionado",520000,1.2500000000000001E-2,1]
[null,null,null,null,"Subtotal",1538,null,null,null,null,"Subtotal",13732,null,null,null,null,"Subtotal",769,null,null,null,null,"Subtotal",64421,null,null,null,null,"Subtotal",28379,null,"1.- EQUIPOS Y TRANSPORTES",null,null,null,null,null,null,"UNIDAD","m"]
[null,"II. MATERIALES DE OBRA",null,null,null,null,null,"II. MATERIALES DE OBRA",null,null,null,null,null,"II. MATERIALES DE OBRA",null,null,null,null,null,"II. MATERIALES DE OBRA",null,null,null,null,null,"II. MATERIALES DE OBRA",null,null,null,null,null,"Descripción",null,null,"Unidad","Cantidad","Valor Alq","Rendim.","Vr. Unit."]
[null,"DESCRIPCIÓN","UNIDAD","CANTIDAD","VALOR UNI.","VALOR PARCIAL",null,"DESCRIPCIÓN","UNIDAD","CANTIDAD","VALOR UNI.","VALOR PARCIAL",null,"DESCRIPCIÓN","UNIDAD","CANTIDAD","VALOR UNI.","VALOR PARCIAL",null,"DESCRIPCIÓN","UNIDAD","CANTIDAD","VALOR UNI.","VALOR PARCIAL",null,"DESCRIPCIÓN","UNIDAD","CANTIDAD","VALOR UNI.","VALOR PARCIAL",null,"Equipos/Herramientas",null,null,"Dia",1,2762.875,0.13135773424422026,362.92500000000007]
[null,null,null,null,null,null,null,null,null,null,null,null,null,null,null,null,null,null,null,null,null,null,null,null,null,null,null,null,null,null,null,"Camion grua mecanica.",null,null,"Dia",1,350000,2.0571428571428572E-3,720]
[null,null,null,null,null,null,null,null,null,null,null,null,null,null,null,null,null,null,null,null,null,null,null,null,null,null,null,null,null,null,null,"Camion de 3 Ton",null,null,"Dia",1,155259.31499999997,9.983297942542128E-4,155]
[null,null,null,null,null,null,null,null,null,null,null,null,null,null,null,null,null,null,null,null,null,null,null,null,null,null,null,null,null,null,null,"Equipo tendido y tensionado",null,null,"Dia",1,120000,2.5000000000000001E-3,300]
[null,null,null,null,null,null,null,null,null,null,null,null,null,null,null,null,null,null,null,null,null,null,null,null,null,null,null,null,null,null,null,null,null,null,null,null,null," "]
[null,null,null,null,null,null,null,null,null,null,null,null,null,null,null,null,null,null,null,null,null,null,null,null,null,null,null,null,null,null,null,null,null,null,null,null,null,null,"Sub-total",1538]
[null,null,null,null,null,null,null,null,null,null,null,null,null,null,null,null,null,null,null,null,null,null,null,null,null,null,null,null,null,null,null,"2.- MATERIALES"]
[null,null,null,null,null,null,null,null,null,null,null,null,null,null,null,null,null,null,null,null,null,null,null,null,null,null,null,null,null,null,null,"Descripción",null,null,null,"Unidad","Valor","Cant.","Vr. Unit."]
[null,null,null,null,null,null,null,null,null,null,null,null,null,null,null,null,null,null,null,null,null,null,null,null,null,null,null,null,null,null,null,null,null,null,null,null,null,null,0]
[null,null,null,null,null,null,null,null,null,null,null,null,null,null,null,null,null,null,null,null,null,null,null,null,null,null,null,null,null,null,null,null,null,null,null,null,null,null,0]
[null,null,null,null,"Subtotal",0,null,null,null,null,"Subtotal",0,null,null,null,null,"Subtotal",0,null,null,null,null,"Subtotal",0,null,null,null,null,"Subtotal",0,null,null,null,null,null,null,null,null,0]
[null,"III. MANO DE OBRA",null,null,null,null,null,"III. MANO DE OBRA",null,null,null,null,null,"III. MANO DE OBRA",null,null,null,null,null,"III. MANO DE OBRA",null,null,null,null,null,"III. MANO DE OBRA"]
[null,"DESCRIPCIÓN","TARIFA DÍA","RENDIM.","CANTIDAD","VALOR PARCIAL",null,"DESCRIPCIÓN","TARIFA DÍA","RENDIM.","CANTIDAD","VALOR PARCIAL",null,"DESCRIPCIÓN","TARIFA DÍA","RENDIM.","CANTIDAD","VALOR PARCIAL",null,"DESCRIPCIÓN","TARIFA DÍA","RENDIM.","CANTIDAD","VALOR PARCIAL",null,"DESCRIPCIÓN","TARIFA DÍA","RENDIM.","CANTIDAD","VALOR PARCIAL"]
[null,"Capataz",151958.125,1.5504271324748183E-3,1,null,null,"Capataz",151958.125,3.4453936277218183E-2,1,null,null,"Capataz",151958.125,7.7521356623740914E-4,1,null,null,"Capataz",151958.125,2.3256406987122273E-2,1,null,null,"Capataz",151958.125,8.4954911368483196E-2,1,12909.589041095891]
[null,"Liniero",55257.5,1.8176718092566619E-2,1,null,null,"Liniero",55257.5,0.24235624123422159,3,null,null,"Liniero",55257.5,9.0883590462833095E-3,1,null,null,"Liniero",55257.5,9.2456951545039134E-2,1,null,null,"Liniero",55257.5,0.19919691060346981,3,11007.123287671233]
[null,"Ayudante",36247.538562499991,1.5660649592004972E-2,1,null,null,"Ayudante",36247.538562499991,6.9602887075577657E-2,1,null,null,"Ayudante",36247.538562499991,7.8303247960024858E-3,1,null,null,"Buzo",150660,6.0000000000000005E-2,3,null,null,"Ayudante",36247.538562499991,0.17162355717265726,1,6220.9315068493161]
[null,null,null,null,"Subtotal",1808,null,null,null,null,"Subtotal",21150,null,null,null,null,"Subtotal",904,null,null,null,null,"Subtotal",17683,null,null,null,null,"Subtotal",30138]
[null,null,null,"Total Costo Directo",null,3346,null,null,null,"Total Costo Directo",null,34882,null,null,null,"Total Costo Directo",null,1673,null,null,null,"Total Costo Directo",null,82104,null,null,null,"Total Costo Directo",null,58517]
[null,null,null,null,null,null,null,null,null,null,null,null,null,null,null,null,null,null,null,null,null,null,null,null,null,null,null,null,null,null,null,null,null,null,null,null,null,null,"Sub-total",0]
[null,null,null,null,null,null,null,null,null,null,null,null,null,null,null,null,null,null,null,null,null,null,null,null,null,null,null,null,null,null,null,"3.- MANO DE OBRA"]
[null,null,null,null,null,null,null,null,null,null,null,null,null,null,null,null,null,null,null,null,null,null,null,null,null,null,null,null,null,null,null,"Trabajador",null,"Cantidad","Salario",null,"Total","Rendim.","Valor"]
[null,null,null,"ANÁLISIS DE PRECIOS UNITARIOS",null,null,null,null,null,"ANÁLISIS DE PRECIOS UNITARIOS",null,null,null,null,null,null,null,null,null,null,null,null,null,null,null,null,null,null,null,null,null,"Capataz",null,1,151958.125,null,235.6,1.5504271324748183E-3,235.6]
[null,"APU. ",11,"FECHA: ","Diciembre  de 2.006",null,null,"APU. ",12,"FECHA: ","Diciembre  de 2.006",null,null,null,null,null,null,null,null,null,null,null,null,null,null,null,null,null,null,null,null,"Liniero",null,1,55257.5,null,1004.4,1.8176718092566619E-2,1004.4]
[null,"ÍTEM:",null,null,"UNIDAD: ","Ton",null,"ÍTEM:",null,null,"UNIDAD: ","Ton",null,null,null,null,null,null,null,null,null,null,null,null,null,null,null,null,null,null,null,"Ayudante",null,1,36247.538562499991,null,567.66,1.5660649592004972E-2,567.66]
[null,"MONTAJE E INSTALACIÓN DE MATERIALES PARA PUESTA A TIERRA",null,null,null,null,null,"MONTAJE E INSTALACIÓN DE MATERIALES PARA TEMPLETE",null,null,null,null,null,null,null,null,null,null,null,null,null,null,null,null,null,null,null,null,null,null,null,null,null,null,null,null,null,null,"Sub-total",1808]
[null,"I. EQUIPO",null,null,null,null,null,"I. EQUIPO",null,null,null,null,null,null,null,null,null,null,null,null,null,null,null,null,null,null,null,null,null,null,null,null,null,null,null,null,"TOTAL COSTO DIRECTO",null,null,3346]
[null,"DESCRIPCIÓN","TARIFA DÍA","RENDIM.","CANTIDAD","VALOR PARCIAL",null,"DESCRIPCIÓN","TARIFA DÍA","RENDIM.","CANTIDAD","VALOR PARCIAL"]
[null,"Camion de 3 Ton",155259.31499999997,0.10389070697626099,1,null,null,"Camion de 3 Ton",155259.31499999997,0.23375409069658723,1]
[null,"Equipos/Herramientas",2762.875,2.4933769674302635,1,null,null,"Equipos/Herramientas",2762.875,5.6100981767180924,1,null,null,null,null,null,null,null,null,null,null,null,null,null,null,null,null,null,null,null,null,"ANÁLISIS DE PRECIOS UNITARIOS\nCÁLCULO DEL FACTOR DE INSTALACIÓN PARA LAS U. C.\nMONTAJE, PRUEBA, PUESTA EN SERVICIO LÍNEAS NIVEL DE TENSIÓN 4"]
[]
[null,null,null,null,null,null,null,null,null,null,null,null,null,null,null,null,null,null,null,null,null,null,null,null,null,null,null,"ANÁLISIS DE PRECIOS UNITARIOS",null,null,null,null,null,null,null,null,null,"ANÁLISIS DE PRECIOS UNITARIOS"]
[null,null,null,null,"Subtotal",23019,null,null,null,null,"Subtotal",51793,null,null,null,null,null,null,null,null,null,null,null,null,null,"APU. ",7,"FECHA: ","Diciembre  de 2.006",null,null,"APU. ",null,null,null,null,7,"FECHA: ","Diciembre  de 2.006"]
[null,"II. MATERIALES DE OBRA",null,null,null,null,null,"II. MATERIALES DE OBRA",null,null,null,null,null,null,null,null,null,null,null,null,null,null,null,null,null,"ÍTEM:",null,null,"UNIDAD: ","Ton"]
[null,"DESCRIPCIÓN","UNIDAD","CANTIDAD","VALOR UNI.","VALOR PARCIAL",null,"DESCRIPCIÓN","UNIDAD","CANTIDAD","VALOR UNI.","VALOR PARCIAL",null,null,null,null,null,null,null,null,null,null,null,null,null,"MONTAJE EMPALME PARA CABLE CONDUCTOR ACSR CUALQUIER CALIBRE",null,null,null,null,null,"ITEM :",null,"DESCRIPCION:","Montaje empalme para cable conductor ACSR cualquier calibre"]
[null,null,null,null,null,null,null,null,null,null,null,null,null,null,null,null,null,null,null,null,null,null,null,null,null,"I. EQUIPO"]
[null,null,null,null,null,null,null,null,null,null,null,null,null,null,null,null,null,null,null,null,null,null,null,null,null,"DESCRIPCIÓN","TARIFA DÍA","RENDIM.","CANTIDAD","VALOR PARCIAL",null,"1.- EQUIPOS Y TRANSPORTES",null,null,null,null,null,null,"UNIDAD","UN"]
[null,null,null,null,null,null,null,null,null,null,null,null,null,null,null,null,null,null,null,null,null,null,null,null,null,"Equipos/Herramientas",2762.875,2.919060760982672,1,null,null,"Descripción",null,null,"Unidad","Cantidad","Valor Alq","Rendim.","Vr. Unit."]
[null,null,null,null,null,null,null,null,null,null,null,null,null,null,null,null,null,null,null,null,null,null,null,null,null,"Camion grua mecanica.",350000,9.8412698412698417E-3,1,null,null,"Equipos/Herramientas",null,null,"Dia",1,2762.875,2.919060760982672,8065]
[null,null,null,null,null,null,null,null,null,null,null,null,null,null,null,null,null,null,null,null,null,null,null,null,null,"Ponchadora",40000,5.5555555555555552E-2,1,null,null,"Camion grua mecanica.",null,null,"Dia",1,350000,9.8412698412698417E-3,3444.4444444444448]
[null,null,null,null,null,null,null,null,null,null,null,null,null,null,null,null,null,null,null,null,null,null,null,null,null,null,null,null,null,null,null,"Ponchadora",null,null,"Dia",1,40000,5.5555555555555552E-2,2222.2222222222222]
[null,null,null,null,null,null,null,null,null,null,null,null,null,null,null,null,null,null,null,null,null,null,null,null,null,null,null,null,"Subtotal",13732,null,null,null,null,null,null,null," "]
[null,null,null,null,null,null,null,null,null,null,null,null,null,null,null,null,null,null,null,null,null,null,null,null,null,"II. MATERIALES DE OBRA",null,null,null,null,null,null,null,null,null,null,null,null,"Sub-total",13732]
[null,null,null,null,null,null,null,null,null,null,null,null,null,null,null,null,null,null,null,null,null,null,null,null,null,"DESCRIPCIÓN","UNIDAD","CANTIDAD","VALOR UNI.","VALOR PARCIAL",null,"2.- MATERIALES"]
[null,null,null,null,"Subtotal",0,null,null,null,null,"Subtotal",0,null,null,null,null,null,null,null,null,null,null,null,null,null,null,null,null,null,null,null,"Descripción",null,null,null,"Unidad","Valor","Cant.","Vr. Unit."]
[null,"III. MANO DE OBRA",null,null,null,null,null,"III. MANO DE OBRA"]
[null,"DESCRIPCIÓN","TARIFA DÍA","RENDIM.","CANTIDAD","VALOR PARCIAL",null,"DESCRIPCIÓN","TARIFA DÍA","RENDIM.","CANTIDAD","VALOR PARCIAL"]
[null,"Capataz",151958.125,0.13781574510887273,1,20942.222222222223,null,"Capataz",151958.125,0.15504271324748184,1,23560]
[null,"Liniero",55257.5,0.31915225183107371,3,17635.555555555555,null,"Liniero",55257.5,0.35904628330995791,3,19840]
[null,"Ayudante",36247.538562499991,0.27841154830231063,1,10091.733333333334,null,"Ayudante",36247.538562499991,0.31321299184009949,1,11353.2]
[null,null,null,null,"Subtotal",48670,null,null,null,null,"Subtotal",54753]
[null,null,null,"Total Costo Directo",null,71689,null,null,null,"Total Costo Directo",null,106546]
[]
[null,null,null,null,null,null,null,null,null,null,null,null,null,null,null,null,null,null,null,null,null,null,null,null,null,null,null,null,"Subtotal",0]
[null,null,null,null,null,null,null,null,null,null,null,null,null,null,null,null,null,null,null,null,null,null,null,null,null,"III. MANO DE OBRA"]
[null,null,null,null,null,null,null,null,null,null,null,null,null,null,null,null,null,null,null,null,null,null,null,null,null,"DESCRIPCIÓN","TARIFA DÍA","RENDIM.","CANTIDAD","VALOR PARCIAL",null,null,null,null,null,null,null,null,"Sub-total",0]
[null,null,null,null,null,null,null,null,null,null,null,null,null,null,null,null,null,null,null,null,null,null,null,null,null,"Capataz",151958.125,3.4453936277218183E-2,1]
[null,null,null,null,null,null,null,null,null,null,null,null,null,null,null,null,null,null,null,null,null,null,null,null,null,"Liniero",55257.5,0.24235624123422159,3,null,null,"Trabajador",null,"Cantidad","Salario","Fact. Prest.","Total","Rendim.","Valor"]
[null,null,null,null,null,null,null,null,null,null,null,null,null,null,null,null,null,null,null,null,null,null,null,null,null,"Ayudante",36247.538562499991,6.9602887075577657E-2,1,null,null,"Capataz",null,1,151958.125,null,5235.5555555555557,3.4453936277218183E-2,5235.5555555555557]
[null,null,null,null,null,null,null,null,null,null,null,null,null,null,null,null,null,null,null,null,null,null,null,null,null,null,null,null,"Subtotal",21150,null,"Liniero",null,3,55257.5,null,13392,0.24235624123422159,13392]
[null,null,null,null,null,null,null,null,null,null,null,null,null,null,null,null,null,null,null,null,null,null,null,null,null,null,null,"Total Costo Directo",null,34882,null,"Ayudante",null,1,36247.538562499991,null,2522.9333333333334,6.9602887075577657E-2,2522.9333333333334]
[null,null,null,null,null,null,null,null,null,null,null,null,null,null,null,null,null,null,null,null,null,null,null,null,null,null,null,null,null,null,null,null,null,null,null,null,null,null,"Sub-total",21150]
[null,null,null,null,null,null,null,null,null,null,null,null,null,null,null,null,null,null,null,null,null,null,null,null,null,null,null,null,null,null,null,null,null,null,null,null,"TOTAL COSTO DIRECTO",null,null,34882]
[]
[]
[null,null,null,null,null,null,null,null,null,null,null,null,null,null,null,null,null,null,null,null,null,null,null,null,null,null,null,null,null,null,null,"ANÁLISIS DE PRECIOS UNITARIOS\nCÁLCULO DEL FACTOR DE INSTALACIÓN PARA LAS U. C.\nMONTAJE, PRUEBA, PUESTA EN SERVICIO LÍNEAS NIVEL DE TENSIÓN 4"]
[]
[null,null,null,null,null,null,null,null,null,null,null,null,null,null,null,null,null,null,null,null,null,null,null,null,null,null,null,"ANÁLISIS DE PRECIOS UNITARIOS",null,null,null,null,null,null,null,null,null,"ANÁLISIS DE PRECIOS UNITARIOS"]
[null,null,null,null,null,null,null,null,null,null,null,null,null,null,null,null,null,null,null,null,null,null,null,null,null,"APU. ",8,"FECHA: ","Diciembre  de 2.006",null,null,"APU. ",null,null,null,null,8,"FECHA: ","Diciembre  de 2.006"]
[null,null,null,null,null,null,null,null,null,null,null,null,null,null,null,null,null,null,null,null,null,null,null,null,null,"ÍTEM:",null,null,"UNIDAD: ","Ton"]
[null,null,null,null,null,null,null,null,null,null,null,null,null,null,null,null,null,null,null,null,null,null,null,null,null,{"$f":"UPPER(AI137)","v":"INSTALACIÓN COMPLETA DE CABLE DE GUARDA"},null,null,null,null,null,"ITEM :",null,"DESCRIPCION:","Instalación completa de cable de guarda"]
[null,null,null,null,null,null,null,null,null,null,null,null,null,null,null,null,null,null,null,null,null,null,null,null,null,"I. EQUIPO"]
[null,null,null,null,null,null,null,null,null,null,null,null,null,null,null,null,null,null,null,null,null,null,null,null,null,"DESCRIPCIÓN","TARIFA DÍA","RENDIM.","CANTIDAD","VALOR PARCIAL",null,"1.- EQUIPOS Y TRANSPORTES",null,null,null,null,null,null,"UNIDAD","m"]
[null,null,null,null,null,null,null,null,null,null,null,null,null,null,null,null,null,null,null,null,null,null,null,null,null,"Camion de 3 Ton",155259.31499999997,1.1687704534829363E-3,1,null,null,"Descripción",null,null,"Unidad","Cantidad","Valor Alq","Rendim.","Vr. Unit."]
[null,null,null,null,null,null,null,null,null,null,null,null,null,null,null,null,null,null,null,null,null,null,null,null,null,"Camion grua mecanica.",350000,1.0285714285714286E-3,1,null,null,"Camion de 3 Ton",null,null,"Dia",1,155259.31499999997,1.1687704534829363E-3,181.46250000000001]
[null,null,null,null,null,null,null,null,null,null,null,null,null,null,null,null,null,null,null,null,null,null,null,null,null,"Equipos/Herramientas",2762.875,2.8050490883590462E-2,1,null,null,"Camion grua mecanica.",null,null,"Dia",1,350000,1.0285714285714286E-3,360]
[null,null,null,null,null,null,null,null,null,null,null,null,null,null,null,null,null,null,null,null,null,null,null,null,null,"Equipo tendido y tensionado",120000,1.25E-3,1,null,null,"Equipos/Herramientas",null,null,"Dia",1,2762.875,2.8050490883590462E-2,77.5]
[null,null,null,null,null,null,null,null,null,null,null,null,null,null,null,null,null,null,null,null,null,null,null,null,null,null,null,null,"Subtotal",769,null,"Equipo tendido y tensionado",null,null,"Dia",1,120000,1.25E-3,150]
[null,null,null,null,null,null,null,null,null,null,null,null,null,null,null,null,null,null,null,null,null,null,null,null,null,"II. MATERIALES DE OBRA"]
[null,null,null,null,null,null,null,null,null,null,null,null,null,null,null,null,null,null,null,null,null,null,null,null,null,"DESCRIPCIÓN","UNIDAD","CANTIDAD","VALOR UNI.","VALOR PARCIAL",null,null,null,null,null,null,null,null,"Sub-total",769]
[null,null,null,null,null,null,null,null,null,null,null,null,null,null,null,null,null,null,null,null,null,null,null,null,null,null,null,null,null,null,null,"2.- MATERIALES"]
[null,null,null,null,null,null,null,null,null,null,null,null,null,null,null,null,null,null,null,null,null,null,null,null,null,null,null,null,null,null,null,"Descripción",null,null,null,"Unidad","Valor","Cant.","Vr. Unit."]
[null,null,null,null,null,null,null,null,null,null,null,null,null,null,null,null,null,null,null,null,null,null,null,null,null,null,null,null,null,null,null,null,null,null,null,null,null,null,0]
[null,null,null,null,null,null,null,null,null,null,null,null,null,null,null,null,null,null,null,null,null,null,null,null,null,null,null,null,null,null,null,null,null,null,null,null,null,null,0]
[null,null,null,null,null,null,null,null,null,null,null,null,null,null,null,null,null,null,null,null,null,null,null,null,null,null,null,null,null,null,null,null,null,null,null,null,null,null,0]
[]
[]
[]
[]
[null,null,null,null,null,null,null,null,null,null,null,null,null,null,null,null,null,null,null,null,null,null,null,null,null,null,null,null,"Subtotal",0]
[null,null,null,null,null,null,null,null,null,null,null,null,null,null,null,null,null,null,null,null,null,null,null,null,null,"III. MANO DE OBRA"]
[null,null,null,null,null,null,null,null,null,null,null,null,null,null,null,null,null,null,null,null,null,null,null,null,null,"DESCRIPCIÓN","TARIFA DÍA","RENDIM.","CANTIDAD","VALOR PARCIAL"]
[null,null,null,null,null,null,null,null,null,null,null,null,null,null,null,null,null,null,null,null,null,null,null,null,null,"Capataz",151958.125,7.7521356623740914E-4,1,null,null,null,null,null,null,null,null,null,"Sub-total",0]
[null,null,null,null,null,null,null,null,null,null,null,null,null,null,null,null,null,null,null,null,null,null,null,null,null,"Liniero",55257.5,9.0883590462833095E-3,1,null,null,"3.- MANO DE OBRA"]
[null,null,null,null,null,null,null,null,null,null,null,null,null,null,null,null,null,null,null,null,null,null,null,null,null,"Ayudante",36247.538562499991,7.8303247960024858E-3,1,null,null,"Trabajador",null,"Cantidad","Salario","Fact. Prest.","Total","Rendim.","Valor"]
[null,null,null,null,null,null,null,null,null,null,null,null,null,null,null,null,null,null,null,null,null,null,null,null,null,null,null,null,"Subtotal",904,null,"Capataz",null,1,151958.125,1,151958.125,7.7521356623740914E-4,117.8]
[null,null,null,null,null,null,null,null,null,null,null,null,null,null,null,null,null,null,null,null,null,null,null,null,null,null,null,"Total Costo Directo",null,1673,null,"Liniero",null,1,55257.5,1,55257.5,9.0883590462833095E-3,502.2]
[null,null,null,null,null,null,null,null,null,null,null,null,null,null,null,null,null,null,null,null,null,null,null,null,null,null,null,null,null,null,null,"Ayudante",null,1,36247.538562499991,1,36247.538562499991,7.8303247960024858E-3,283.83]
[null,null,null,null,null,null,null,null,null,null,null,null,null,null,null,null,null,null,null,null,null,null,null,null,null,null,null,null,null,null,null,null,null,null,null,null,null,null,"Sub-total",904]
[null,null,null,null,null,null,null,null,null,null,null,null,null,null,null,null,null,null,null,null,null,null,null,null,null,null,null,null,null,null,null,null,null,null,null,null,"TOTAL COSTO DIRECTO",null,null,1673]
[]
[]
[null,null,null,null,null,null,null,null,null,null,null,null,null,null,null,null,null,null,null,null,null,null,null,null,null,null,null,null,null,null,null,"ANÁLISIS DE PRECIOS UNITARIOS\nCÁLCULO DEL FACTOR DE INSTALACIÓN PARA LAS U. C.\nMONTAJE, PRUEBA, PUESTA EN SERVICIO LÍNEAS NIVEL DE TENSIÓN 4"]
[]
[null,null,null,null,null,null,null,null,null,null,null,null,null,null,null,null,null,null,null,null,null,null,null,null,null,null,null,"ANÁLISIS DE PRECIOS UNITARIOS",null,null,null,null,null,null,null,null,null,"ANÁLISIS DE PRECIOS UNITARIOS"]
[null,null,null,null,null,null,null,null,null,null,null,null,null,null,null,null,null,null,null,null,null,null,null,null,null,"APU. ",9,"FECHA: ","Diciembre  de 2.006",null,null,"APU. ",null,null,null,null,9,"FECHA: ","Diciembre  de 2.006"]
[null,null,null,null,null,null,null,null,null,null,null,null,null,null,null,null,null,null,null,null,null,null,null,null,null,"ÍTEM:",null,null,"UNIDAD: ","Ton"]
[null,null,null,null,null,null,null,null,null,null,null,null,null,null,null,null,null,null,null,null,null,null,null,null,null,{"$f":"UPPER(AI174)","v":"INSTALACIÓN COMPLETA DE CABLE AISLADO SUBMARINO"},null,null,null,null,null,"ITEM :",null,"DESCRIPCION:","Instalación completa de cable aislado submarino"]
[null,null,null,null,null,null,null,null,null,null,null,null,null,null,null,null,null,null,null,null,null,null,null,null,null,"I. EQUIPO"]
[null,null,null,null,null,null,null,null,null,null,null,null,null,null,null,null,null,null,null,null,null,null,null,null,null,"DESCRIPCIÓN","TARIFA DÍA","RENDIM.","CANTIDAD","VALOR PARCIAL",null,"1.- EQUIPOS Y TRANSPORTES",null,null,null,null,null,null,"UNIDAD","m"]
[null,null,null,null,null,null,null,null,null,null,null,null,null,null,null,null,null,null,null,null,null,null,null,null,null,"Lancha",1451700,80,1,null,null,"Descripción",null,null,"Unidad","Cantidad","Valor Alq","Rendim.","Vr. Unit."]
[null,null,null,null,null,null,null,null,null,null,null,null,null,null,null,null,null,null,null,null,null,null,null,null,null,"Lancha Grúa",2880000,80,1,null,null,"Lancha",null,null,"Dia",1,1451700,80,18146.25]
[null,null,null,null,null,null,null,null,null,null,null,null,null,null,null,null,null,null,null,null,null,null,null,null,null,"Equipos/Herramientas",2762.875,1.3663303623942451,1,null,null,"Lancha Grúa",null,null,"Dia",1,2880000,80,36000]
[null,null,null,null,null,null,null,null,null,null,null,null,null,null,null,null,null,null,null,null,null,null,null,null,null,"Equipo tendido y tensionado",520000,1.2500000000000001E-2,1,null,null,"Equipos/Herramientas",null,null,"Dia",1,2762.875,1.3663303623942451,3775]
[null,null,null,null,null,null,null,null,null,null,null,null,null,null,null,null,null,null,null,null,null,null,null,null,null,null,null,null,"Subtotal",64421,null,"Equipo tendido y tensionado",null,null,"Dia",1,520000,1.2500000000000001E-2,6500]
[null,null,null,null,null,null,null,null,null,null,null,null,null,null,null,null,null,null,null,null,null,null,null,null,null,"II. MATERIALES DE OBRA",null,null,null,null,null,null,null,null,null,null,null," "]
[null,null,null,null,null,null,null,null,null,null,null,null,null,null,null,null,null,null,null,null,null,null,null,null,null,"DESCRIPCIÓN","UNIDAD","CANTIDAD","VALOR UNI.","VALOR PARCIAL",null,null,null,null,null,null,null,null,"Sub-total",64421]
[null,null,null,null,null,null,null,null,null,null,null,null,null,null,null,null,null,null,null,null,null,null,null,null,null,null,null,null,null,null,null,"2.- MATERIALES"]
[null,null,null,null,null,null,null,null,null,null,null,null,null,null,null,null,null,null,null,null,null,null,null,null,null,null,null,null,null,null,null,"Descripción",null,null,null,"Unidad","Valor","Cant.","Vr. Unit."]
[null,null,null,null,null,null,null,null,null,null,null,null,null,null,null,null,null,null,null,null,null,null,null,null,null,null,null,null,null,null,null,null,null,null,null,null,null,null,0]
[null,null,null,null,null,null,null,null,null,null,null,null,null,null,null,null,null,null,null,null,null,null,null,null,null,null,null,null,null,null,null,null,null,null,null,null,null,null,0]
[null,null,null,null,null,null,null,null,null,null,null,null,null,null,null,null,null,null,null,null,null,null,null,null,null,null,null,null,null,null,null,null,null,null,null,null,null,null,0]
[]
[]
[]
[]
[null,null,null,null,null,null,null,null,null,null,null,null,null,null,null,null,null,null,null,null,null,null,null,null,null,null,null,null,"Subtotal",0]
[null,null,null,null,null,null,null,null,null,null,null,null,null,null,null,null,null,null,null,null,null,null,null,null,null,"III. MANO DE OBRA"]
[null,null,null,null,null,null,null,null,null,null,null,null,null,null,null,null,null,null,null,null,null,null,null,null,null,"DESCRIPCIÓN","TARIFA DÍA","RENDIM.","CANTIDAD","VALOR PARCIAL"]
[null,null,null,null,null,null,null,null,null,null,null,null,null,null,null,null,null,null,null,null,null,null,null,null,null,"Capataz",151958.125,2.3256406987122273E-2,1,{"$f":"AA196*AB196*AC196","v":3533.9999999999995},null,null,null,null,null,null,null,null,"Sub-total",0]
[null,null,null,null,null,null,null,null,null,null,null,null,null,null,null,null,null,null,null,null,null,null,null,null,null,"Liniero",55257.5,9.2456951545039134E-2,1,{"$f":"AA197*AB197*AC197","v":5108.9399999999996},null,"3.- MANO DE OBRA"]
[null,null,null,null,null,null,null,null,null,null,null,null,null,null,null,null,null,null,null,null,null,null,null,null,null,"Buzo",150660,6.0000000000000005E-2,3,{"$f":"AA198*AB198*AC198*1.6","v":43390.080000000009},null,"Trabajador",null,"Cantidad","Salario","Fact. Prest.","Total","Rendim.","Valor"]
[null,null,null,null,null,null,null,null,null,null,null,null,null,null,null,null,null,null,null,null,null,null,null,null,null,null,null,null,"Subtotal",17683,null,"Capataz",null,1,151958.125,1,151958.125,2.3256406987122273E-2,3533.9999999999995]
[null,null,null,null,null,null,null,null,null,null,null,null,null,null,null,null,null,null,null,null,null,null,null,null,null,null,null,"Total Costo Directo",null,82104,null,"Liniero",null,1,55257.5,1,55257.5,9.2456951545039134E-2,5108.9399999999996]
[null,null,null,null,null,null,null,null,null,null,null,null,null,null,null,null,null,null,null,null,null,null,null,null,null,null,null,null,null,null,null,"Buzo",null,3,150660,1.6,723168,6.0000000000000005E-2,9039.6]
[null,null,null,null,null,null,null,null,null,null,null,null,null,null,null,null,null,null,null,null,null,null,null,null,null,null,null,null,null,null,null,null,null,null,null,null,null,null,"Sub-total",17683]
[null,null,null,null,null,null,null,null,null,null,null,null,null,null,null,null,null,null,null,null,null,null,null,null,null,null,null,null,null,null,null,null,null,null,null,null,"TOTAL COSTO DIRECTO",null,null,82104]
[]
[]
[null,null,null,null,null,null,null,null,null,null,null,null,null,null,null,null,null,null,null,null,null,null,null,null,null,null,null,null,null,null,null,"ANÁLISIS DE PRECIOS UNITARIOS\nCÁLCULO DEL FACTOR DE INSTALACIÓN PARA LAS U. C.\nMONTAJE, PRUEBA, PUESTA EN SERVICIO LÍNEAS NIVEL DE TENSIÓN 4"]
[]
[null,null,null,null,null,null,null,null,null,null,null,null,null,null,null,null,null,null,null,null,null,null,null,null,null,null,null,"ANÁLISIS DE PRECIOS UNITARIOS",null,null,null,null,null,null,null,null,null,"ANÁLISIS DE PRECIOS UNITARIOS"]
[null,null,null,null,null,null,null,null,null,null,null,null,null,null,null,null,null,null,null,null,null,null,null,null,null,"APU. ",{"$f":"AK209","v":10},"FECHA: ","Diciembre  de 2.006",null,null,"APU. ",null,null,null,null,10,"FECHA: ","Diciembre  de 2.006"]
[null,null,null,null,null,null,null,null,null,null,null,null,null,null,null,null,null,null,null,null,null,null,null,null,null,"ÍTEM:",null,null,"UNIDAD: ","Ton"]
[null,null,null,null,null,null,null,null,null,null,null,null,null,null,null,null,null,null,null,null,null,null,null,null,null,{"$f":"UPPER(AI211)","v":"MONTAJE E INSTALACIÓN DE CADENA DE AISLADORES"},null,null,null,null,null,"ITEM :",null,"DESCRIPCION:","Montaje e instalación de cadena de aisladores"]
[null,null,null,null,null,null,null,null,null,null,null,null,null,null,null,null,null,null,null,null,null,null,null,null,null,"I. EQUIPO"]
[null,null,null,null,null,null,null,null,null,null,null,null,null,null,null,null,null,null,null,null,null,null,null,null,null,"DESCRIPCIÓN","TARIFA DÍA","RENDIM.","CANTIDAD","VALOR PARCIAL",null,"1.- EQUIPOS Y TRANSPORTES",null,null,null,null,null,null,"UNIDAD","UN"]
[null,null,null,null,null,null,null,null,null,null,null,null,null,null,null,null,null,null,null,null,null,null,null,null,null,"Camion de 3 Ton",155259.31499999997,0.12808443325840396,1,null,null,"Descripción",null,null,"Unidad","Cantidad","Valor Alq","Rendim.","Vr. Unit."]
[null,null,null,null,null,null,null,null,null,null,null,null,null,null,null,null,null,null,null,null,null,null,null,null,null,"Equipos/Herramientas",2762.875,3.0740263982016942,1,null,null,"Camion de 3 Ton",null,null,"Dia",1,155259.31499999997,0.12808443325840396,19886.301369863013]
[null,null,null,null,null,null,null,null,null,null,null,null,null,null,null,null,null,null,null,null,null,null,null,null,null,null,null,null,null,null,null,"Equipos/Herramientas",null,null,"Dia",1,2762.875,3.0740263982016942,8493.1506849315065]
[]
[null,null,null,null,null,null,null,null,null,null,null,null,null,null,null,null,null,null,null,null,null,null,null,null,null,null,null,null,"Subtotal",28379,null,null,null,null,null,null,null," "]
[null,null,null,null,null,null,null,null,null,null,null,null,null,null,null,null,null,null,null,null,null,null,null,null,null,"II. MATERIALES DE OBRA",null,null,null,null,null,null,null,null,null,null,null,null,"Sub-total",28379]
[null,null,null,null,null,null,null,null,null,null,null,null,null,null,null,null,null,null,null,null,null,null,null,null,null,"DESCRIPCIÓN","UNIDAD","CANTIDAD","VALOR UNI.","VALOR PARCIAL",null,"2.- MATERIALES"]
[null,null,null,null,null,null,null,null,null,null,null,null,null,null,null,null,null,null,null,null,null,null,null,null,null,null,null,null,null,null,null,"Descripción",null,null,null,"Unidad","Valor","Cant.","Vr. Unit."]
[]
[]
[]
[]
[]
[]
[]
[]
[null,null,null,null,null,null,null,null,null,null,null,null,null,null,null,null,null,null,null,null,null,null,null,null,null,null,null,null,"Subtotal",0]
[null,null,null,null,null,null,null,null,null,null,null,null,null,null,null,null,null,null,null,null,null,null,null,null,null,"III. MANO DE OBRA"]
[null,null,null,null,null,null,null,null,null,null,null,null,null,null,null,null,null,null,null,null,null,null,null,null,null,"DESCRIPCIÓN","TARIFA DÍA","RENDIM.","CANTIDAD","VALOR PARCIAL",null,null,null,null,null,null,null,null,"Sub-total",0]
[null,null,null,null,null,null,null,null,null,null,null,null,null,null,null,null,null,null,null,null,null,null,null,null,null,"Capataz",151958.125,8.4954911368483196E-2,1,12909.589041095891]
[null,null,null,null,null,null,null,null,null,null,null,null,null,null,null,null,null,null,null,null,null,null,null,null,null,"Liniero",55257.5,0.19919691060346981,3,11007.123287671233,null,"Trabajador",null,"Cantidad","Salario",null,"Total","Rendim.","Valor"]
[null,null,null,null,null,null,null,null,null,null,null,null,null,null,null,null,null,null,null,null,null,null,null,null,null,"Ayudante",36247.538562499991,0.17162355717265726,1,6220.9315068493161,null,"Capataz",null,1,151958.125,null,12909.589041095891,8.4954911368483196E-2,12909.589041095891]
[null,null,null,null,null,null,null,null,null,null,null,null,null,null,null,null,null,null,null,null,null,null,null,null,null,null,null,null,"Subtotal",30138,null,"Liniero",null,3,55257.5,null,11007.123287671233,0.19919691060346981,11007.123287671233]
[null,null,null,null,null,null,null,null,null,null,null,null,null,null,null,null,null,null,null,null,null,null,null,null,null,null,null,"Total Costo Directo",null,58517,null,"Ayudante",null,1,36247.538562499991,null,6220.9315068493161,0.17162355717265726,6220.9315068493161]
[null,null,null,null,null,null,null,null,null,null,null,null,null,null,null,null,null,null,null,null,null,null,null,null,null,null,null,null,null,null,null,null,null,null,null,null,null,null,"Sub-total",30138]
[null,null,null,null,null,null,null,null,null,null,null,null,null,null,null,null,null,null,null,null,null,null,null,null,null,null,null,null,null,null,null,null,null,null,null,null,"TOTAL COSTO DIRECTO",null,null,58517]
[]
[]
[null,null,null,null,null,null,null,null,null,null,null,null,null,null,null,null,null,null,null,null,null,null,null,null,null,null,null,null,null,null,null,"ANÁLISIS DE PRECIOS UNITARIOS\nCÁLCULO DEL FACTOR DE INSTALACIÓN PARA LAS U. C.\nMONTAJE, PRUEBA, PUESTA EN SERVICIO LÍNEAS NIVEL DE TENSIÓN 4"]
[]
[null,null,null,null,null,null,null,null,null,null,null,null,null,null,null,null,null,null,null,null,null,null,null,null,null,null,null,"ANÁLISIS DE PRECIOS UNITARIOS",null,null,null,null,null,null,null,null,null,"ANÁLISIS DE PRECIOS UNITARIOS"]
[null,null,null,null,null,null,null,null,null,null,null,null,null,null,null,null,null,null,null,null,null,null,null,null,null,"APU. ",{"$f":"AK245","v":11},"FECHA: ","Diciembre  de 2.006",null,null,"APU. ",null,null,null,null,11,"FECHA: ","Diciembre  de 2.006"]
[null,null,null,null,null,null,null,null,null,null,null,null,null,null,null,null,null,null,null,null,null,null,null,null,null,"ÍTEM:",null,null,"UNIDAD: ","Ton"]
[null,null,null,null,null,null,null,null,null,null,null,null,null,null,null,null,null,null,null,null,null,null,null,null,null,{"$f":"UPPER(AI247)","v":"MONTAJE E INSTALACIÓN DE MATERIALES PARA PUESTA A TIERRA"},null,null,null,null,null,"ITEM :",null,"DESCRIPCION:","Montaje e instalación de materiales para Puesta a Tierra"]
[null,null,null,null,null,null,null,null,null,null,null,null,null,null,null,null,null,null,null,null,null,null,null,null,null,"I. EQUIPO"]
[null,null,null,null,null,null,null,null,null,null,null,null,null,null,null,null,null,null,null,null,null,null,null,null,null,"DESCRIPCIÓN","TARIFA DÍA","RENDIM.","CANTIDAD","VALOR PARCIAL",null,"1.- EQUIPOS Y TRANSPORTES",null,null,null,null,null,null,"UNIDAD","UN"]
[null,null,null,null,null,null,null,null,null,null,null,null,null,null,null,null,null,null,null,null,null,null,null,null,null,"Camion de 3 Ton",155259.31499999997,0.10389070697626099,1,null,null,"Descripción",null,null,"Unidad","Cantidad","Valor Alq","Rendim.","Vr. Unit."]
[null,null,null,null,null,null,null,null,null,null,null,null,null,null,null,null,null,null,null,null,null,null,null,null,null,"Equipos/Herramientas",2762.875,2.4933769674302635,1,null,null,"Camion de 3 Ton",null,null,"Dia",1,155259.31499999997,0.10389070697626099,16130]
[null,null,null,null,null,null,null,null,null,null,null,null,null,null,null,null,null,null,null,null,null,null,null,null,null,null,null,null,null,null,null,"Equipos/Herramientas",null,null,"Dia",1,2762.875,2.4933769674302635,6888.8888888888896]
[]
[null,null,null,null,null,null,null,null,null,null,null,null,null,null,null,null,null,null,null,null,null,null,null,null,null,null,null,null,"Subtotal",23019,null,null,null,null,null,null,null," "]
[null,null,null,null,null,null,null,null,null,null,null,null,null,null,null,null,null,null,null,null,null,null,null,null,null,"II. MATERIALES DE OBRA",null,null,null,null,null,null,null,null,null,null,null,null,"Sub-total",23019]
[null,null,null,null,null,null,null,null,null,null,null,null,null,null,null,null,null,null,null,null,null,null,null,null,null,"DESCRIPCIÓN","UNIDAD","CANTIDAD","VALOR UNI.","VALOR PARCIAL",null,"2.- MATERIALES"]
[null,null,null,null,null,null,null,null,null,null,null,null,null,null,null,null,null,null,null,null,null,null,null,null,null,null,null,null,null,null,null,"Descripción",null,null,null,"Unidad","Valor","Cant.","Vr. Unit."]
[]
[]
[]
[]
[]
[]
[]
[]
[null,null,null,null,null,null,null,null,null,null,null,null,null,null,null,null,null,null,null,null,null,null,null,null,null,null,null,null,"Subtotal",0]
[null,null,null,null,null,null,null,null,null,null,null,null,null,null,null,null,null,null,null,null,null,null,null,null,null,"III. MANO DE OBRA"]
[null,null,null,null,null,null,null,null,null,null,null,null,null,null,null,null,null,null,null,null,null,null,null,null,null,"DESCRIPCIÓN","TARIFA DÍA","RENDIM.","CANTIDAD","VALOR PARCIAL",null,null,null,null,null,null,null,null,"Sub-total",0]
[null,null,null,null,null,null,null,null,null,null,null,null,null,null,null,null,null,null,null,null,null,null,null,null,null,"Capataz",151958.125,0.13781574510887273,1,20942.222222222223]
[null,null,null,null,null,null,null,null,null,null,null,null,null,null,null,null,null,null,null,null,null,null,null,null,null,"Liniero",55257.5,0.31915225183107371,3,17635.555555555555,null,"Trabajador",null,"Cantidad","Salario",null,"Total","Rendim.","Valor"]
[null,null,null,null,null,null,null,null,null,null,null,null,null,null,null,null,null,null,null,null,null,null,null,null,null,"Ayudante",36247.538562499991,0.27841154830231063,1,10091.733333333334,null,"Capataz",null,1,151958.125,null,20942.222222222223,0.13781574510887273,20942.222222222223]
[null,null,null,null,null,null,null,null,null,null,null,null,null,null,null,null,null,null,null,null,null,null,null,null,null,null,null,null,"Subtotal",48670,null,"Liniero",null,3,55257.5,null,17635.555555555555,0.31915225183107371,17635.555555555555]
[null,null,null,null,null,null,null,null,null,null,null,null,null,null,null,null,null,null,null,null,null,null,null,null,null,null,null,"Total Costo Directo",null,71689,null,"Ayudante",null,1,36247.538562499991,null,10091.733333333334,0.27841154830231063,10091.733333333334]
[null,null,null,null,null,null,null,null,null,null,null,null,null,null,null,null,null,null,null,null,null,null,null,null,null,null,null,null,null,null,null,null,null,null,null,null,null,null,"Sub-total",48670]
[null,null,null,null,null,null,null,null,null,null,null,null,null,null,null,null,null,null,null,null,null,null,null,null,null,null,null,null,null,null,null,null,null,null,null,null,"TOTAL COSTO DIRECTO",null,null,71689]
[]
[]
[]
[null,null,null,null,null,null,null,null,null,null,null,null,null,null,null,null,null,null,null,null,null,null,null,null,null,null,null,null,null,null,null,"ANÁLISIS DE PRECIOS UNITARIOS\nCÁLCULO DEL FACTOR DE INSTALACIÓN PARA LAS U. C.\nMONTAJE, PRUEBA, PUESTA EN SERVICIO LÍNEAS NIVEL DE TENSIÓN 4"]
[]
[null,null,null,null,null,null,null,null,null,null,null,null,null,null,null,null,null,null,null,null,null,null,null,null,null,null,null,"ANÁLISIS DE PRECIOS UNITARIOS",null,null,null,null,null,null,null,null,null,"ANÁLISIS DE PRECIOS UNITARIOS"]
[null,null,null,null,null,null,null,null,null,null,null,null,null,null,null,null,null,null,null,null,null,null,null,null,null,"APU. ",{"$f":"AK282","v":12},"FECHA: ","Diciembre  de 2.006",null,null,"APU. ",null,null,null,null,12,"FECHA: ","Diciembre  de 2.006"]
[null,null,null,null,null,null,null,null,null,null,null,null,null,null,null,null,null,null,null,null,null,null,null,null,null,"ÍTEM:",null,null,"UNIDAD: ","Ton"]
[null,null,null,null,null,null,null,null,null,null,null,null,null,null,null,null,null,null,null,null,null,null,null,null,null,{"$f":"UPPER(AI284)","v":"MONTAJE E INSTALACIÓN DE MATERIALES PARA TEMPLETE"},null,null,null,null,null,"ITEM :",null,"DESCRIPCION:","Montaje e instalación de materiales para Templete"]
[null,null,null,null,null,null,null,null,null,null,null,null,null,null,null,null,null,null,null,null,null,null,null,null,null,"I. EQUIPO"]
[null,null,null,null,null,null,null,null,null,null,null,null,null,null,null,null,null,null,null,null,null,null,null,null,null,"DESCRIPCIÓN","TARIFA DÍA","RENDIM.","CANTIDAD","VALOR PARCIAL",null,"1.- EQUIPOS Y TRANSPORTES",null,null,null,null,null,null,"UNIDAD","UN"]
[null,null,null,null,null,null,null,null,null,null,null,null,null,null,null,null,null,null,null,null,null,null,null,null,null,"Camion de 3 Ton",155259.31499999997,0.23375409069658723,1,null,null,"Descripción",null,null,"Unidad","Cantidad","Valor Alq","Rendim.","Vr. Unit."]
[null,null,null,null,null,null,null,null,null,null,null,null,null,null,null,null,null,null,null,null,null,null,null,null,null,"Equipos/Herramientas",2762.875,5.6100981767180924,1,null,null,"Camion de 3 Ton",null,null,"Dia",1,155259.31499999997,0.23375409069658723,36292.5]
[null,null,null,null,null,null,null,null,null,null,null,null,null,null,null,null,null,null,null,null,null,null,null,null,null,null,null,null,null,null,null,"Equipos/Herramientas",null,null,"Dia",1,2762.875,5.6100981767180924,15500]
[]
[null,null,null,null,null,null,null,null,null,null,null,null,null,null,null,null,null,null,null,null,null,null,null,null,null,null,null,null,"Subtotal",51793,null,null,null,null,null,null,null," "]
[null,null,null,null,null,null,null,null,null,null,null,null,null,null,null,null,null,null,null,null,null,null,null,null,null,"II. MATERIALES DE OBRA",null,null,null,null,null,null,null,null,null,null,null,null,"Sub-total",51793]
[null,null,null,null,null,null,null,null,null,null,null,null,null,null,null,null,null,null,null,null,null,null,null,null,null,"DESCRIPCIÓN","UNIDAD","CANTIDAD","VALOR UNI.","VALOR PARCIAL",null,"2.- MATERIALES"]
[null,null,null,null,null,null,null,null,null,null,null,null,null,null,null,null,null,null,null,null,null,null,null,null,null,null,null,null,null,null,null,"Descripción",null,null,null,"Unidad","Valor","Cant.","Vr. Unit."]
[]
[]
[]
[]
[]
[]
[]
[]
[null,null,null,null,null,null,null,null,null,null,null,null,null,null,null,null,null,null,null,null,null,null,null,null,null,null,null,null,"Subtotal",0]
[null,null,null,null,null,null,null,null,null,null,null,null,null,null,null,null,null,null,null,null,null,null,null,null,null,"III. MANO DE OBRA"]
[null,null,null,null,null,null,null,null,null,null,null,null,null,null,null,null,null,null,null,null,null,null,null,null,null,"DESCRIPCIÓN","TARIFA DÍA","RENDIM.","CANTIDAD","VALOR PARCIAL",null,null,null,null,null,null,null,null,"Sub-total",0]
[null,null,null,null,null,null,null,null,null,null,null,null,null,null,null,null,null,null,null,null,null,null,null,null,null,"Capataz",151958.125,0.15504271324748184,1,23560]
[null,null,null,null,null,null,null,null,null,null,null,null,null,null,null,null,null,null,null,null,null,null,null,null,null,"Liniero",55257.5,0.35904628330995791,3,19840,null,"Trabajador",null,"Cantidad","Salario",null,"Total","Rendim.","Valor"]
[null,null,null,null,null,null,null,null,null,null,null,null,null,null,null,null,null,null,null,null,null,null,null,null,null,"Ayudante",36247.538562499991,0.31321299184009949,1,11353.2,null,"Capataz",null,1,151958.125,null,23560,0.15504271324748184,23560]
[null,null,null,null,null,null,null,null,null,null,null,null,null,null,null,null,null,null,null,null,null,null,null,null,null,null,null,null,"Subtotal",54753,null,"Liniero",null,3,55257.5,null,19840,0.35904628330995791,19840]
[null,null,null,null,null,null,null,null,null,null,null,null,null,null,null,null,null,null,null,null,null,null,null,null,null,null,null,"Total Costo Directo",null,106546,null,"Ayudante",null,1,36247.538562499991,null,11353.2,0.31321299184009949,11353.2]
[null,null,null,null,null,null,null,null,null,null,null,null,null,null,null,null,null,null,null,null,null,null,null,null,null,null,null,null,null,null,null,null,null,null,null,null,null,null,"Sub-total",54753]
[null,null,null,null,null,null,null,null,null,null,null,null,null,null,null,null,null,null,null,null,null,null,null,null,null,null,null,null,null,null,null,null,null,null,null,null,"TOTAL COSTO DIRECTO",null,null,106546]

{"sheet":"Equipos","index":48,"n_rows":13,"n_cols":2,"rows_kept":13,"cut":false,"hidden":false,"merged":[]}
[]
[]
[]
[]
[]
[]
[]
[]
[]
[]
[]
[]
[null,"EQUIPOS"]

{"sheet":"UC_EQUIPOS","index":49,"n_rows":69,"n_cols":14,"rows_kept":69,"cut":false,"hidden":false,"merged":[]}
[]
[null,null,"ANÁLISIS DE PRECIOS UNITARIOS "]
[null,null,"UNIDADES CONSTRUCTIVAS EQUIPOS"]
[null,null,"COSTO TOTAL"]
[null,null,"Precios (COP Dic 17)"]
[]
[]
[]
[]
[null,null,"UC","DESCRIPCION","DDP","OBRA CIVIL","MONTAJE","INGENIERIA","INTERVENTORIA","ADMINISTRACIÓN EJECUCIÓN","SUBTOTAL","INSPECCIÓN","COSTOS FINANCIEROS","TOTAL \n(COP Dic 17)"]
[null,null,"N2EQ1","BARRAJE DE DERIVACIÓN SUBTERRÁNEO - N2",2700962.2297076834,null,242027.30744376517,60216.406493537688,102958.59582797674,24350.225154785418,3130514.7646277482,2059.1719165595346,66335.607862461984,3198909.5444067693]
[null,null,"N2EQ2","CAJA DE MANIOBRA - N2",20868987.346930742,null,175147.73074679542,60216.406493537688,102958.59582797674,24350.225154785418,21231660.305153836,2059.1719165595346,449898.88186620979,21683618.358936604]
[null,null,"N2EQ3","CONTROL DE BANCOS DE CAPACITORES",41463619.860348731,null,1581148.8862446577,184905.1579602022,204709.31372479425,68975.030366385428,43503358.248644762,4094.1862744958853,921836.16128878249,44429288.596208043]
[null,null,"N2EQ4","BANCO DE CONDENSADORES MONTAJE EN POSTE 150KVAR",8935902.9012716692,null,454015.60420795629,184905.1579602022,204709.31372479425,68975.030366385428,9848508.0075310078,4094.1862744958853,208689.88467958206,10061292.078485085]
[null,null,"N2EQ5","BANCO DE CONDENSADORES MONTAJE EN POSTE 300KVAR",17871805.802543338,null,454015.60420795629,184905.1579602022,204709.31372479425,68975.030366385428,18784410.908802677,4094.1862744958853,398041.66715752875,19186546.762234699]
[null,null,"N2EQ6","BANCO DE CONDENSADORES MONTAJE EN POSTE 450KVAR",26807708.703815013,null,454015.60420795629,184905.1579602022,204709.31372479425,68975.030366385428,27720313.810074352,4094.1862744958853,587393.44963547552,28311801.445984323]
[null,null,"N2EQ7","BANCO DE CONDENSADORES MONTAJE EN POSTE 600KVAR",35743611.605086677,null,454015.60420795629,184905.1579602022,204709.31372479425,68975.030366385428,36656216.711346008,4094.1862744958853,776745.23211342189,37437056.129733928]
[null,null,"N2EQ8","BANCO DE CONDENSADORES MONTAJE EN POSTE 900KVAR",53615417.407630026,null,454015.60420795629,184905.1579602022,204709.31372479425,68975.030366385428,54528022.513889357,4094.1862744958853,1155448.7970693156,55687565.497233175]
[null,null,"N2EQ9","CORTACIRCUITOS MONOPOLAR - N2",109503.94042994753,null,175147.73074679542,60216.406493537688,102958.59582797674,24350.225154785418,472176.89865304285,2059.1719165595346,10005.428482457979,484241.49905206036]
[null,null,"N2EQ10","EQUIPO DE MEDIDA - N2",637461.93863422843,null,175147.73074679542,60216.406493537688,102958.59582797674,24350.225154785418,1000134.8968573237,2059.1719165595346,21192.85846440669,1023386.92723829]
[null,null,"N2EQ11","INDICADOR FALLA - N2",689546.23364576267,null,221976.74038246227,60216.406493537688,102958.59582797674,24350.225154785418,1099048.2015045248,2059.1719165595346,23288.831389880881,1124396.2048109653]
[null,null,"N2EQ12","JUEGO CORTACIRCUITOS - N2",482159.64774899493,null,230312.55415970157,184905.1579602022,204709.31372479425,68975.030366385428,1171061.7039600783,4094.1862744958853,24814.797506914059,1199970.6877414882]
[null,null,"N2EQ13","JUEGO CUCHILLAS DE OPERACIÓN SIN CARGA - N2",289200.6429926487,null,230312.55415970157,184905.1579602022,204709.31372479425,68975.030366385428,978102.69920373207,4094.1862744958853,20725.996196127082,1002922.881674355]
[null,null,"N2EQ14","PARARRAYO - N2",107493.92115541245,null,175147.73074679542,60216.406493537688,102958.59582797674,24350.225154785418,470166.87937850773,2059.1719165595346,9962.8361740305791,482188.8874690978]
[null,null,"N2EQ15","JUEGO PARARRAYOS - N2",249228.34164352631,null,230312.55415970157,184905.1579602022,204709.31372479425,68975.030366385428,938130.39785460976,4094.1862744958853,19878.983130539182,962103.56725964486]
[null,null,"N2EQ16","JUEGO DE SECCIONADORES TRIPOLAR BAJO CARGA - N2",25769329.571681969,null,740393.81719375763,266779.82916904485,414144.98369412858,104031.73552427519,27294679.937263176,8282.8996738825717,578374.26787060674,27881337.104807664]
[null,null,"N2EQ18","REGULADOR DE VOLTAJE TRIFÁSICOS DE DISTRIBUCIÓN - N2",191539540.64841971,null,1165784.3548278427,99239.680891319949,105733.61628640386,52630.729206321375,192962929.02963158,2114.6723257280773,4088884.4661378935,197053928.1680952]
[null,null,"N2EQ19","REGULADOR DE VOLTAJE MONOFÁSICO HASTA 50 KVA - N2",29487433.465223119,null,740393.81719375763,266779.82916904485,414144.98369412858,104031.73552427519,31012783.830804326,8282.8996738825717,657160.88937474368,31678227.619852953]
[null,null,"N2EQ20","REGULADOR DE VOLTAJE MONOFÁSICO HASTA 150 KVA - N2",36693925.871440113,null,740393.81719375763,266779.82916904485,414144.98369412858,104031.73552427519,38219276.237021312,8282.8996738825717,809866.46346248162,39037425.600157671]
[null,null,"N2EQ21","REGULADOR DE VOLTAJE MONOFÁSICO HASTA 276 KVA - N2",46379857.272032306,null,740393.81719375763,266779.82916904485,414144.98369412858,104031.73552427519,47905207.637613505,8282.8996738825717,1015111.3498410302,48928601.887128413]
[null,null,"N2EQ22","REGULADOR DE VOLTAJE MONOFÁSICO HASTA 500 KVA - N2",75744811.359869361,null,740393.81719375763,266779.82916904485,414144.98369412858,104031.73552427519,77270161.725450575,8282.8996738825717,1637354.7269622977,78915799.352086753]
[null,null,"N2EQ23","REGULADOR DE VOLTAJE MONOFÁSICO HASTA 1000 KVA - N2",118022393.38386694,null,740393.81719375763,266779.82916904485,414144.98369412858,104031.73552427519,119547743.74944815,8282.8996738825717,2533216.6900508064,122089243.33917284]
[null,null,"N2EQ24","SECCIONADOR MONOPOLAR - N2",276600.59330251126,null,175147.73074679542,60216.406493537688,102958.59582797674,24350.225154785418,639273.55152560654,2059.1719165595346,13546.206556827603,654878.92999899376]
[null,null,"N2EQ25","SECCIONADOR TRIFÁSICO VACÍO - N2",344665.74011737842,null,230312.55415970157,184905.1579602022,204709.31372479425,68975.030366385428,1033567.7963284618,4094.1862744958853,21901.301604200107,1059563.2842071578]
[null,null,"N2EQ26","SECCIONALIZADOR CON CONTROL INTELIGENTE, 400A - N2",22652116.447276223,null,740393.81719375763,266779.82916904485,414144.98369412858,104031.73552427519,24177466.81285743,8282.8996738825717,512320.52176444896,24698070.234295763]
[null,null,"N2EQ27","SECCIONALIZADOR ELÉCTRICO EN SF6, 400 A -N2",18876763.70606352,null,740393.81719375763,266779.82916904485,414144.98369412858,104031.73552427519,20402114.071644727,8282.8996738825717,432320.79717815178,20842717.768496763]
[null,null,"N2EQ28","SECCIONALIZADOR MOTORIZADO - N2",22652116.447276223,null,227087.02130469761,266779.82916904485,414144.98369412858,104031.73552427519,23664160.016968369,8282.8996738825717,501443.55075955979,24173886.467401814]
[null,null,"N2EQ29","SECCIONALIZADOR MANUAL (BAJO CARGA), 400 A - N2",18876763.70606352,null,227087.02130469761,266779.82916904485,414144.98369412858,104031.73552427519,19888807.275755666,8282.8996738825717,421443.82617326255,20318534.00160281]
[null,null,"N2EQ30","INTERRUPTOR EN AIRE BAJO CARGA - N2",8689217.5411802512,null,1165784.3548278427,99239.680891319949,105733.61628640386,52630.729206321375,10112605.922392139,2114.6723257280773,214286.11949548943,10329006.714213356]
[null,null,"N2EQ31","TRANSICIÓN AÉREA - SUBTERRÁNEA - N2",801831.34765852592,null,242027.30744376517,60216.406493537688,102958.59582797674,24350.225154785418,1231383.8825785909,2059.1719165595346,26093.024471840341,1259536.0789669908]
[null,null,"N2EQ34","UNIDAD DE CALIDAD DE POTENCIA (PQ) CREG 024 DE 2005",21768448.430539038,null,1185262.6942248621,184905.1579602022,234242.92773605316,68975.030366385428,23441834.24082654,4684.8585547210632,496732.46756311436,23943251.566944376]
[null,null,"N2EQ35","RECONECTADOR - N2",42923917.703337863,null,740393.81719375763,266779.82916904485,414144.98369412858,104031.73552427519,44449268.068919063,8282.8996738825717,941879.99038039497,45399430.958973333]
[null,null,"N2EQ36","INTERRUPTOR DE TRANSFERENCIA EN SF6 - N2",65181497.639838241,null,1165784.3548278427,99239.680891319949,105733.61628640386,52630.729206321375,66604886.021050133,2114.6723257280773,1411357.5347860523,68018358.228161916]
[null,null,"N2EQ37","TRANSFORMADOR DE PUESTA A TIERRA",132287273.13986512,4416910.16925852,648502.27926516451,99239.680891319949,105733.61628640386,52630.729206321375,137610289.61477283,2114.6723257280773,2915962.0369370361,140528366.32403558]
[null,null,"N2EQ38","TRANSFORMADOR DE TENSIÓN - N2",4968006.9501221031,null,298140.73385225487,60216.406493537688,102958.59582797674,24350.225154785418,5453672.9114506589,2059.1719165595346,115563.32899363947,5571295.4123608582]
[null,null,"N2EQ39","TRANSFORMADOR DE TENSIÓN (Pedestal) - N2",4968006.9501221031,1587264.0614348084,158152.24263229917,99239.680891319949,105733.61628640386,52630.729206321375,6971027.2805732554,2114.6723257280773,147716.06807534728,7120858.0209743315]
[null,null,"N2EQ40","TRANSFORMADOR DE CORRIENTE - N2",3007893.910402013,null,298140.73385225487,60216.406493537688,102958.59582797674,24350.225154785418,3493559.8717305674,2059.1719165595346,74028.53368197073,3569647.5773290973]
[null,null,"N3EQ1","EQUIPO DE MEDIDA - N3",637461.93863422843,null,221976.74038246227,60216.406493537688,102958.59582797674,24350.225154785418,1046963.9064929906,2059.1719165595346,22185.165178586471,1071208.2435881365]
[null,null,"N3EQ2","JUEGO CUCHILLAS DE OPERACIÓN SIN CARGA - N3",792942.04284916958,null,292604.59618649993,184905.1579602022,204709.31372479425,68975.030366385428,1544136.1410870512,4094.1862744958853,32720.244829634616,1580950.5721911818]
[null,null,"N3EQ3","JUEGO PARARRAYOS - N3",596262.84770472639,null,292604.59618649993,184905.1579602022,204709.31372479425,68975.030366385428,1347456.9459426079,4094.1862744958853,28552.612684523861,1380103.7449016278]
[null,null,"N3EQ4","JUEGO DE SECCIONADORES TRIPOLAR BAJO CARGA - N3",28159262.195117578,null,953106.64899061341,184905.1579602022,204709.31372479425,68975.030366385428,29570958.346159574,4094.1862744958853,626608.60735512141,30201661.13978919]
[null,null,"N3EQ5","RECONECTADOR - N3",57712591.192448594,null,953106.64899061341,307376.80996965186,393139.31737902883,138527.15777537902,59504741.126563266,7862.7863475805771,1260905.4644718757,60773509.377382725]
[null,null,"N3EQ6","REGULADOR - N3",204631176.01701471,null,953106.64899061341,307376.80996965186,393139.31737902883,138527.15777537902,206423325.95112938,7862.7863475805771,4374110.2769044312,210805299.01438138]
[null,null,"N3EQ7","SECCIONALIZADOR MANUAL BAJO CARGA - N3",22652116.447276223,null,953106.64899061341,307376.80996965186,393139.31737902883,138527.15777537902,24444266.381390896,7862.7863475805771,517974.00462167308,24970103.172360148]
[null,null,"N3EQ8","SECCIONALIZADOR ELÉCTRICO (MOTORIZADO) - N3",22652116.447276223,null,953106.64899061341,307376.80996965186,393139.31737902883,138527.15777537902,24444266.381390896,7862.7863475805771,517974.00462167308,24970103.172360148]
[null,null,"N3EQ9","TRANSICIÓN AÉREA - SUBTERRÁNEA - N3",2055878.1079352787,null,242027.30744376517,60216.406493537688,102958.59582797674,24350.225154785418,2485430.6428553434,2059.1719165595346,52666.275322104731,2540156.0900940076]
[null,null,"N3EQ10","TRANSFORMADOR DE PUESTA A TIERRA",132287273.13986512,4416910.16925852,648502.27926516451,99239.680891319949,105733.61628640386,52630.729206321375,137610289.61477283,2114.6723257280773,2915962.0369370361,140528366.32403558]
[null,null,"N3EQ11","TRANSFORMADOR DE TENSIÓN - N3",5303164.562241368,null,292604.59618649993,60216.406493537688,102958.59582797674,24350.225154785418,5783294.3859041687,2059.1719165595346,122548.00803730934,5907901.5658580372]
[null,null,"N3EQ14","UNIDAD DE CALIDAD DE POTENCIA (PQ) CREG 024 DE 2005",21768448.430539038,null,1185262.6942248621,184905.1579602022,234242.92773605316,68975.030366385428,23441834.24082654,4684.8585547210632,496732.46756311436,23943251.566944376]
[null,null,"N3EQ22","JUEGO CORTACIRCUITOS - N3",902613.48589893873,null,292604.59618649993,184905.1579602022,204709.31372479425,68975.030366385428,1653807.5841368202,4094.1862744958853,35044.182707859218,1692945.9531191753]
[null,null,"N3EQ23","JUEGO PARARRAYOS (44 kV) - N3",2253873.0696520582,null,292604.59618649993,184905.1579602022,204709.31372479425,68975.030366385428,3005067.1678899401,4094.1862744958853,63677.373287587834,3072838.7274520239]
[null,null,"N3EQ24","TRANSICIÓN AÉREA - SUBTERRÁNEA (44 kV) - N3",2672641.5403158627,null,242027.30744376517,60216.406493537688,102958.59582797674,24350.225154785418,3102194.0752359275,2059.1719165595346,65735.49245424931,3169988.7396067362]
[null,null,"N3EQ25","INDICADOR FALLA SUBTERRANEO - N3",3118161.3182911868,null,221976.74038246227,60216.406493537688,102958.59582797674,24350.225154785418,3527663.2861499488,2059.1719165595346,74751.185033517424,3604473.6431000256]
[null,null,"N3EQ26","TRANSFORMADOR DE TENSIÓN (Pedestal) - N3",5303164.562241368,2436073.5609397837,384191.87664785626,128573.36709252284,142019.93435583825,60335.969246525579,8454359.2705238946,2840.3986871167649,179147.87294240133,8636347.5421534125]
[null,null,"N3EQ27","TRANSFORMADOR DE CORRIENTE - N3",6142230.9875893025,null,292604.59618649993,60216.406493537688,102958.59582797674,24350.225154785418,6622360.8112521032,2059.1719165595346,140327.82559043207,6764747.8087590942]
[null,null,"N4EQ2","TRANSFORMADOR DE TENSIÓN - N4",29723389.018619489,2209631.7203818597,648502.27926516451,207205.48381135942,279573.42743857624,105296.65224558028,33173598.581762031,5591.4685487715251,702948.55394753744,33882138.604258336]
[null,null,"N4EQ4","UNIDAD DE CALIDAD DE POTENCIA (PQ) CREG 024 DE 2005",21768448.430539038,null,1185262.6942248621,184905.1579602022,234242.92773605316,68975.030366385428,23441834.24082654,4684.8585547210632,496732.46756311436,23943251.566944376]
[null,null,"N5EQ1","TRANSFORMADOR DE TENSIÓN - 230 kV",33170203.049831387,4583015.3780299006,1280926.2587058451,290938.21489567077,370345.27168009907,171809.12653690061,39867237.299679808,7406.9054336019817,844786.75838021515,40719430.963493623]
[null,null,"N6EQ1","TRANSFORMADOR DE TENSIÓN - 500 kV",65928072.264374003,5826199.6707064025,2542962.5048296452,409207.63244409475,496698.6515736939,257325.16491145533,75460465.88883929,9933.973031473879,1599007.2721845047,77069407.134055272]

{"sheet":"DDP EQ","index":50,"n_rows":68,"n_cols":5,"rows_kept":68,"cut":false,"hidden":false,"merged":[[66,1,67,1],[9,1,45,1],[46,1,63,1],[64,1,65,1]]}
[]
[null,"ANÁLISIS DE PRECIOS UNITARIOS "]
[null,"UNIDADES CONSTRUCTIVAS EQUIPOS"]
[null,"COSTO DDP"]
[null,"Precios (COP Dic 17)"]
[]
[]
[]
[null,"Nivel de tensión","UC","DESCRIPCION","DDP \n(COP Dic 17)"]
[null,"N2","N2EQ1","BARRAJE DE DERIVACIÓN SUBTERRÁNEO - N2",2700962.2297076834]
[null,null,"N2EQ2","CAJA DE MANIOBRA - N2",20868987.346930742]
[null,null,"N2EQ3","CONTROL DE BANCOS DE CAPACITORES",41463619.860348731]
[null,null,"N2EQ4","BANCO DE CONDENSADORES MONTAJE EN POSTE 150KVAR",8935902.9012716692]
[null,null,"N2EQ5","BANCO DE CONDENSADORES MONTAJE EN POSTE 300KVAR",17871805.802543338]
[null,null,"N2EQ6","BANCO DE CONDENSADORES MONTAJE EN POSTE 450KVAR",26807708.703815013]
[null,null,"N2EQ7","BANCO DE CONDENSADORES MONTAJE EN POSTE 600KVAR",35743611.605086677]
[null,null,"N2EQ8","BANCO DE CONDENSADORES MONTAJE EN POSTE 900KVAR",53615417.407630026]
[null,null,"N2EQ9","CORTACIRCUITOS MONOPOLAR - N2",109503.94042994753]
[null,null,"N2EQ10","EQUIPO DE MEDIDA - N2",637461.93863422843]
[null,null,"N2EQ11","INDICADOR FALLA - N2",689546.23364576267]
[null,null,"N2EQ12","JUEGO CORTACIRCUITOS - N2",482159.64774899493]
[null,null,"N2EQ13","JUEGO CUCHILLAS DE OPERACIÓN SIN CARGA - N2",289200.6429926487]
[null,null,"N2EQ14","PARARRAYO - N2",107493.92115541245]
[null,null,"N2EQ15","JUEGO PARARRAYOS - N2",249228.34164352631]
[null,null,"N2EQ16","JUEGO DE SECCIONADORES TRIPOLAR BAJO CARGA - N2",25769329.571681969]
[null,null,"N2EQ18","REGULADOR DE VOLTAJE TRIFÁSICOS DE DISTRIBUCIÓN - N2",191539540.64841971]
[null,null,"N2EQ19","REGULADOR DE VOLTAJE MONOFÁSICO HASTA 50 KVA - N2",29487433.465223119]
[null,null,"N2EQ20","REGULADOR DE VOLTAJE MONOFÁSICO HASTA 150 KVA - N2",36693925.871440113]
[null,null,"N2EQ21","REGULADOR DE VOLTAJE MONOFÁSICO HASTA 276 KVA - N2",46379857.272032306]
[null,null,"N2EQ22","REGULADOR DE VOLTAJE MONOFÁSICO HASTA 500 KVA - N2",75744811.359869361]
[null,null,"N2EQ23","REGULADOR DE VOLTAJE MONOFÁSICO HASTA 1000 KVA - N2",118022393.38386694]
[null,null,"N2EQ24","SECCIONADOR MONOPOLAR - N2",276600.59330251126]
[null,null,"N2EQ25","SECCIONADOR TRIFÁSICO VACÍO - N2",344665.74011737842]
[null,null,"N2EQ26","SECCIONALIZADOR CON CONTROL INTELIGENTE, 400A - N2",22652116.447276223]
[null,null,"N2EQ27","SECCIONALIZADOR ELÉCTRICO EN SF6, 400 A -N2",18876763.70606352]
[null,null,"N2EQ28","SECCIONALIZADOR MOTORIZADO - N2",22652116.447276223]
[null,null,"N2EQ29","SECCIONALIZADOR MANUAL (BAJO CARGA), 400 A - N2",18876763.70606352]
[null,null,"N2EQ30","INTERRUPTOR EN AIRE BAJO CARGA - N2",8689217.5411802512]
[null,null,"N2EQ31","TRANSICIÓN AÉREA - SUBTERRÁNEA - N2",801831.34765852592]
[null,null,"N2EQ34","UNIDAD DE CALIDAD DE POTENCIA (PQ) CREG 024 DE 2005",21768448.430539038]
[null,null,"N2EQ35","RECONECTADOR - N2",42923917.703337863]
[null,null,"N2EQ36","INTERRUPTOR DE TRANSFERENCIA EN SF6 - N2",65181497.639838241]
[null,null,"N2EQ37","TRANSFORMADOR DE PUESTA A TIERRA",132287273.13986512]
[null,null,"N2EQ38","TRANSFORMADOR DE TENSIÓN - N2",4968006.9501221031]
[null,null,"N2EQ39","TRANSFORMADOR DE TENSIÓN (Pedestal) - N2",4968006.9501221031]
[null,null,"N2EQ40","TRANSFORMADOR DE CORRIENTE - N2",3007893.910402013]
[null,"N3","N3EQ1","EQUIPO DE MEDIDA - N3",637461.93863422843]
[null,null,"N3EQ2","JUEGO CUCHILLAS DE OPERACIÓN SIN CARGA - N3",792942.04284916958]
[null,null,"N3EQ3","JUEGO PARARRAYOS - N3",596262.84770472639]
[null,null,"N3EQ4","JUEGO DE SECCIONADORES TRIPOLAR BAJO CARGA - N3",28159262.195117578]
[null,null,"N3EQ5","RECONECTADOR - N3",57712591.192448594]
[null,null,"N3EQ6","REGULADOR - N3",204631176.01701471]
[null,null,"N3EQ7","SECCIONALIZADOR MANUAL BAJO CARGA - N3",22652116.447276223]
[null,null,"N3EQ8","SECCIONALIZADOR ELÉCTRICO (MOTORIZADO) - N3",22652116.447276223]
[null,null,"N3EQ9","TRANSICIÓN AÉREA - SUBTERRÁNEA - N3",2055878.1079352787]
[null,null,"N3EQ10","TRANSFORMADOR DE PUESTA A TIERRA",132287273.13986512]
[null,null,"N3EQ11","TRANSFORMADOR DE TENSIÓN - N3",5303164.562241368]
[null,null,"N3EQ14","UNIDAD DE CALIDAD DE POTENCIA (PQ) CREG 024 DE 2005",21768448.430539038]
[null,null,"N3EQ22","JUEGO CORTACIRCUITOS - N3",902613.48589893873]
[null,null,"N3EQ23","JUEGO PARARRAYOS (44 kV) - N3",2253873.0696520582]
[null,null,"N3EQ24","TRANSICIÓN AÉREA - SUBTERRÁNEA (44 kV) - N3",2672641.5403158627]
[null,null,"N3EQ25","INDICADOR FALLA SUBTERRANEO - N3",3118161.3182911868]
[null,null,"N3EQ26","TRANSFORMADOR DE TENSIÓN (Pedestal) - N3",5303164.562241368]
[null,null,"N3EQ27","TRANSFORMADOR DE CORRIENTE - N3",6142230.9875893025]
[null,"N4","N4EQ2","TRANSFORMADOR DE TENSIÓN - N4",29723389.018619489]
[null,null,"N4EQ4","UNIDAD DE CALIDAD DE POTENCIA (PQ) CREG 024 DE 2005",21768448.430539038]
[null,"STN","N5EQ1","TRANSFORMADOR DE TENSIÓN - 230 kV",33170203.049831387]
[null,null,"N6EQ1","TRANSFORMADOR DE TENSIÓN - 500 kV",65928072.264374003]

{"sheet":"Montaje EQ","index":51,"n_rows":253,"n_cols":31,"rows_kept":253,"cut":false,"hidden":false,"merged":[[195,2,195,3],[169,2,169,6],[168,2,168,3],[169,14,169,18],[165,2,165,3],[167,2,167,4],[195,8,195,9],[192,4,192,5],[165,8,165,9],[195,20,195,21],[192,16,192,17],[137,8,137,10],[138,8,138,9],[139,8,139,12],[162,10,162,11],[167,8,167,10],[168,8,168,9],[169,8,169,12],[167,14,167,16],[167,20,167,22],[167,26,167,28],[168,26,168,27],[168,14,168,15],[168,20,168,21],[169,20,169,24],[169,26,169,30],[135,26,135,27],[137,26,137,28],[138,26,138,27],[139,26,139,30],[165,14,165,15],[135,20,135,21],[137,20,137,22],[138,20,138,21],[139,20,139,24],[197,20,197,22],[198,20,198,21],[199,20,199,24],[222,22,222,23],[225,2,225,3],[225,14,225,15],[197,8,197,10],[198,8,198,9],[199,8,199,12],[222,10,222,11],[222,4,222,5],[199,2,199,6],[198,2,198,3],[197,2,197,4],[227,2,227,4],[228,2,228,3],[229,2,229,6],[252,4,252,5],[225,8,225,9],[227,8,227,10],[228,8,228,9],[229,8,229,12],[252,10,252,11],[227,14,227,16],[228,14,228,15],[229,14,229,18],[252,16,252,17],[225,20,225,21]]}
[]
[null,"ANÁLISIS DE PRECIOS UNITARIOS "]
[null,"UNIDADES CONSTRUCTIVAS EQUIPOS"]
[null,"MONTAJE"]
[null,"Precios (COP Dic 17)"]
[]
[]
[]
[]
[null,"UC","DESCRIPCION","APU","Valor\n(COP Dic 17)"]
[null,"N2EQ1","BARRAJE DE DERIVACIÓN SUBTERRÁNEO - N2",6,201348.24944713002]
[null,"N2EQ2","CAJA DE MANIOBRA - N2",9,145709.54555902118]
[null,"N2EQ3","CONTROL DE BANCOS DE CAPACITORES",20,1315395.2077684959]
[null,"N2EQ4","BANCO DE CONDENSADORES MONTAJE EN POSTE 150KVAR",8,377706.33443994034]
[null,"N2EQ5","BANCO DE CONDENSADORES MONTAJE EN POSTE 300KVAR",8,377706.33443994034]
[null,"N2EQ6","BANCO DE CONDENSADORES MONTAJE EN POSTE 450KVAR",8,377706.33443994034]
[null,"N2EQ7","BANCO DE CONDENSADORES MONTAJE EN POSTE 600KVAR",8,377706.33443994034]
[null,"N2EQ8","BANCO DE CONDENSADORES MONTAJE EN POSTE 900KVAR",8,377706.33443994034]
[null,"N2EQ9","CORTACIRCUITOS MONOPOLAR - N2",9,145709.54555902118]
[null,"N2EQ10","EQUIPO DE MEDIDA - N2",9,145709.54555902118]
[null,"N2EQ11","INDICADOR FALLA - N2",11,184667.70781381184]
[null,"N2EQ12","JUEGO CORTACIRCUITOS - N2",10,191602.46872774043]
[null,"N2EQ13","JUEGO CUCHILLAS DE OPERACIÓN SIN CARGA - N2",10,191602.46872774043]
[null,"N2EQ14","PARARRAYO - N2",9,145709.54555902118]
[null,"N2EQ15","JUEGO PARARRAYOS - N2",10,191602.46872774043]
[null,"N2EQ16","SECCIONADORES TRIPOLAR BAJO CARGA - N2",2,615951.15265280299]
[null,"N2EQ18","REGULADOR DE VOLTAJE TRIFÁSICOS DE DISTRIBUCIÓN - N2",3,969843.61622903636]
[null,"N2EQ19","REGULADOR DE VOLTAJE MONOFÁSICO HASTA 50 KVA - N2",2,615951.15265280299]
[null,"N2EQ20","REGULADOR DE VOLTAJE MONOFÁSICO HASTA 150 KVA - N2",2,615951.15265280299]
[null,"N2EQ21","REGULADOR DE VOLTAJE MONOFÁSICO HASTA 276 KVA - N2",2,615951.15265280299]
[null,"N2EQ22","REGULADOR DE VOLTAJE MONOFÁSICO HASTA 500 KVA - N2",2,615951.15265280299]
[null,"N2EQ23","REGULADOR DE VOLTAJE MONOFÁSICO HASTA 1000 KVA - N2",2,615951.15265280299]
[null,"N2EQ24","SECCIONADOR MONOPOLAR - N2",9,145709.54555902118]
[null,"N2EQ25","SECCIONADOR TRIFÁSICO VACÍO - N2",10,191602.46872774043]
[null,"N2EQ26","SECCIONALIZADOR CON CONTROL INTELIGENTE, 400A",2,615951.15265280299]
[null,"N2EQ27","SECCIONALIZADOR ELÉCTRICO, 400 A - EN SF6",2,615951.15265280299]
[null,"N2EQ28","SECCIONALIZADOR MOTORIZADO N2",1,188919.07154934495]
[null,"N2EQ29","SECCIONALIZADOR MANUAL (BAJO CARGA), 400 A",1,188919.07154934495]
[null,"N2EQ30","INTERRUPTOR EN AIRE BAJO CARGA - N2",3,969843.61622903636]
[null,"N2EQ31","TRANSICIÓN AÉREA - SUBTERRÁNEA - N2",6,201348.24944713002]
[null,"N2EQ34","UNIDAD DE CALIDAD DE POTENCIA (PQ) CREG 024 DE 2005",22,986048.10811530089]
[null,"N2EQ35","RECONECTADOR - N2",2,615951.15265280299]
[null,"N2EQ36","INTERRUPTOR DE TRANSFERENCIA EN SF6 N2",3,969843.61622903636]
[null,"N2EQ37","TRANSFORMADOR DE PUESTA A TIERRA",7,539504.40581112378]
[null,"N2EQ38","TRANSFORMADOR DE TENSIÓN - N2",5,248030.33791541128]
[null,"N2EQ39","TRANSFORMADOR DE TENSIÓN (Pedestal) - N2",4,131570.59646069093]
[null,"N2EQ40","TRANSFORMADOR DE CORRIENTE - N2",5,248030.33791541128]
[null,"N3EQ1","EQUIPO DE MEDIDA - N3",11,184667.70781381184]
[null,"N3EQ2","JUEGO CUCHILLAS DE OPERACIÓN SIN CARGA - N3",12,243424.69386858374]
[null,"N3EQ3","JUEGO PARARRAYOS - N3",12,243424.69386858374]
[null,"N3EQ4","JUEGO DE SECCIONADORES TRIPOLAR BAJO CARGA - N3",13,792911.99549980322]
[null,"N3EQ5","RECONECTADOR - N3",13,792911.99549980322]
[null,"N3EQ6","REGULADOR - N3",13,792911.99549980322]
[null,"N3EQ7","SECCIONALIZADOR MANUAL BAJO CARGA - N3",13,792911.99549980322]
[null,"N3EQ8","SECCIONALIZADOR ELÉCTRICO (MOTORIZADO) - N3",13,792911.99549980322]
[null,"N3EQ9","TRANSICIÓN AÉREA - SUBTERRÁNEA - N3",6,201348.24944713002]
[null,"N3EQ10","TRANSFORMADOR DE PUESTA A TIERRA",7,539504.40581112378]
[null,"N3EQ11","TRANSFORMADOR DE TENSIÓN - N3",15,243424.69386858374]
[null,"N3EQ14","UNIDAD DE CALIDAD DE POTENCIA (PQ) CREG 024 DE 2005",22,986048.10811530089]
[null,"N3EQ22","JUEGO CORTACIRCUITOS - N3",12,243424.69386858374]
[null,"N3EQ23","JUEGO PARARRAYOS (44 kV) - N3",12,243424.69386858374]
[null,"N3EQ24","TRANSICIÓN AÉREA - SUBTERRÁNEA (44 kV) - N3",6,201348.24944713002]
[null,"N3EQ25","INDICADOR FALLA SUBTERRANEO - N3",11,184667.70781381184]
[null,"N3EQ26","TRANSFORMADOR DE TENSIÓN (Pedestal) - N3",14,319618.32171697094]
[null,"N3EQ27","TRANSFORMADOR DE CORRIENTE - N3",15,243424.69386858374]
[null,"N4EQ2","TRANSFORMADOR DE TENSIÓN - N4",7,539504.40581112378]
[null,"N4EQ4","UNIDAD DE CALIDAD DE POTENCIA (PQ) CREG 024 DE 2005",22,986048.10811530089]
[null,"N5EQ1","TRANSFORMADOR DE TENSIÓN - 230 kV",16,1065632.8931858616]
[null,"N6EQ1","TRANSFORMADOR DE TENSIÓN - 500 kV",17,2115550.7374972785]
[]
[]
[]
[]
[]
[]
[null,"APU","ITEM","EQUIPO","MATERIALES DE OBRA","MANO DE OBRA","TOTAL \n(COP Dic 17)"]
[null,1,"MPPS-EQUIPO DE MEDIDA - N2",53684.56678182559,0,135234.50476751936,188919.07154934495]
[null,2,"MPPS-RECONECTADOR-SECCIONALIZADOR-REGULADOR - N2",210709.44283953865,0,405241.70981326432,615951.15265280299]
[null,3,"MPPS-Interruptor de transferencia - N2",199413.98301184882,0,770429.6332171876,969843.61622903636]
[null,4,"MPPS-TRANSFORMADOR DE TENSIÓN (Pedestal) - N2",51391.657252418183,0,80178.939208272743,131570.59646069093]
[null,5,"MPPS-TRANSFORMADOR DE TENSIÓN - N2",64601.338678986009,0,183428.99923642527,248030.33791541128]
[null,6,"MPPS-BARRAJE DE DERIVACIÓN SUBTERRÁNEO - N2",12754.091206599322,0,188594.1582405307,201348.24944713002]
[null,7,"MPPS-TRANSFORMADOR DE TENSIÓN (Pedestal) - N4",136142.26083314081,0,403362.14497798291,539504.40581112378]
[null,8,"MPPS-Banco de condensadores N2",137169.5168151221,0,240536.81762481824,377706.33443994034]
[null,9,"MPPS-CORTACIRCUITOS-SECCIONADOR-DPS MONOPOLAR - N2",39596.374597512113,0,106113.17096150908,145709.54555902118]
[null,10,"MPPS-CORTACIRCUITOS-SECCIONADOR-DPS JUEGO - N2",64601.338678986009,0,127001.13004875442,191602.46872774043]
[null,11,"MPPS-EQUIPO DE MEDIDA - N3",49433.203046292481,0,135234.50476751936,184667.70781381184]
[null,12,"MPPS-DPS-CORTACUIRCUITOS-SECCIONADOR-CUCHILLAS  JUEGO N3",59995.694632158469,0,183428.99923642527,243424.69386858374]
[null,13,"MPPS-RECONECTADOR-SECCIONALIZADOR-REGULADOR - N3",175339.92971591611,0,617572.06578388717,792911.99549980322]
[null,14,"MPPS-TRANSFORMADOR DE TENSIÓN (Pedestal) - N3",98929.983453047505,0,220688.33826392342,319618.32171697094]
[null,15,"MPPS-TRANSFORMADOR DE TENSIÓN - N3",59995.694632158469,0,183428.99923642527,243424.69386858374]
[null,16,"MPPS-TRANSFORMADOR DE TENSIÓN (Pedestal) - 230 kV",250457.67784555876,0,815175.21534030279,1065632.8931858616]
[null,17,"MPPS-TRANSFORMADOR DE TENSIÓN (Pedestal) - 500 kV",466723.64406026062,0,1648827.0934370179,2115550.7374972785]
[null,18,"MPPS TABLERO DE CONTROL, MEDIDA Y PROTECCIÓN - N2 - MPPS",729536.10323229129,0,1654608.1811522814,2384144.2843845729]
[null,20,"MPPS- BANCO DE CONDENSADORES N2",142714.14442563016,0,1172681.0633428658,1315395.2077684959]
[null,21,"MPPS-UNIDAD ADQUISIÓN DE DATOS - N2-N3",3518281.7435424225,0,8828946.7317255065,12347228.475267928]
[null,22,"MPPS-UNIDAD DE CALIDAD DE POTENCIA - N2- N3",217704.53440840833,0,768343.57370689255,986048.10811530089]
[]
[]
[]
[]
[]
[]
[]
[]
[null,null,null,null,"ANÁLISIS DE PRECIOS UNITARIOS",null,null,null,null,null,"ANÁLISIS DE PRECIOS UNITARIOS",null,null,null,null,null,"ANÁLISIS DE PRECIOS UNITARIOS",null,null,null,null,null,"ANÁLISIS DE PRECIOS UNITARIOS",null,null,null,null,null,"ANÁLISIS DE PRECIOS UNITARIOS"]
[null,null,"APU. ",1,"(COP Dic 17)",null,null,null,"APU. ",2,"(COP Dic 17)",null,null,null,"APU. ",3,"(COP Dic 17)",null,null,null,"APU. ",4,"FECHA: Diciembre de 2013",null,null,null,"APU. ",5,"(COP Dic 17)"]
[null,null,"MPPS-EQUIPO DE MEDIDA - N2",null,null,"UNIDAD: ",null,null,"MPPS-RECONECTADOR-SECCIONALIZADOR-REGULADOR - N2",null,null,"UNIDAD: ",null,null,"MPPS-Interruptor de transferencia - N2",null,null,"UNIDAD: ",null,null,"MPPS-TRANSFORMADOR DE TENSIÓN (Pedestal) - N2",null,null,"UNIDAD: ",null,null,"MPPS-TRANSFORMADOR DE TENSIÓN - N2",null,null,"UNIDAD: "]
[]
[null,null,"I. EQUIPO",null,null,null,null,null,"I. EQUIPO",null,null,null,null,null,"I. EQUIPO",null,null,null,null,null,"I. EQUIPO",null,null,null,null,null,"I. EQUIPO"]
[null,null,"DESCRIPCIÓN","TARIFA DÍA","RENDIM.","CANTIDAD","VALOR PARCIAL",null,"DESCRIPCIÓN","TARIFA DÍA","RENDIM.","CANTIDAD","VALOR PARCIAL",null,"DESCRIPCIÓN","TARIFA DÍA","RENDIM.","CANTIDAD","VALOR PARCIAL",null,"DESCRIPCIÓN","TARIFA DÍA","RENDIM.","CANTIDAD","VALOR PARCIAL",null,"DESCRIPCIÓN","TARIFA DÍA","RENDIM.","CANTIDAD","VALOR PARCIAL"]
[null,null,"GRÚA HIDRÁULICA",353695.13123622525,0,1,0,null,"GRÚA HIDRÁULICA",353695.13123622525,0.4,1,141478.05249449011,null,"GRÚA HIDRÁULICA",353695.13123622525,0.4,1,141478.05249449011,null,"GRÚA HIDRÁULICA",353695.13123622525,5.5555555555555552E-2,1,19649.729513123624,null,"GRÚA HIDRÁULICA",353695.13123622525,9.9999999999999992E-2,1,35369.513123622521]
[null,null,"EQUIPOS MEDIDA PRUEBA",225909.19655379685,0.2,1,45181.839310759373,null,"EQUIPOS MEDIDA PRUEBA",225909.19655379685,0.25,1,56477.299138449212,null,"EQUIPOS MEDIDA PRUEBA",225909.19655379685,0.2,1,45181.839310759373,null,"EQUIPOS MEDIDA PRUEBA",225909.19655379685,7.7777777777777765E-2,1,17570.715287517531,null,"EQUIPOS MEDIDA PRUEBA",225909.19655379685,6.6666666666666666E-2,1,15060.613103586456]
[null,null,"EQUIPOS/HERRAMIENTAS",4251.3637355331075,1,2,8502.727471066215,null,"EQUIPOS/HERRAMIENTAS",4251.3637355331075,6,0.5,12754.091206599322,null,"EQUIPOS/HERRAMIENTAS",4251.3637355331075,6,0.5,12754.091206599322,null,"EQUIPOS/HERRAMIENTAS",4251.3637355331075,3.3333333333333335,1,14171.212451777026,null,"EQUIPOS/HERRAMIENTAS",4251.3637355331075,6.666666666666667,0.5,14171.212451777026]
[]
[null,null,null,null,null,"Subtotal",53684.56678182559,null,null,null,null,"Subtotal",210709.44283953865,null,null,null,null,"Subtotal",199413.98301184882,null,null,null,null,"Subtotal",51391.657252418183,null,null,null,null,"Subtotal",64601.338678986009]
[null,null,"II. MATERIALES DE OBRA",null,null,null,null,null,"II. MATERIALES DE OBRA",null,null,null,null,null,"II. MATERIALES DE OBRA",null,null,null,null,null,"II. MATERIALES DE OBRA",null,null,null,null,null,"II. MATERIALES DE OBRA"]
[null,null,"DESCRIPCIÓN","UNIDAD","CANTIDAD","VALOR UNI.","VALOR PARCIAL",null,"DESCRIPCIÓN","UNIDAD","CANTIDAD","VALOR UNI.","VALOR PARCIAL",null,"DESCRIPCIÓN","UNIDAD","CANTIDAD","VALOR UNI.","VALOR PARCIAL",null,"DESCRIPCIÓN","UNIDAD","CANTIDAD","VALOR UNI.","VALOR PARCIAL",null,"DESCRIPCIÓN","UNIDAD","CANTIDAD","VALOR UNI.","VALOR PARCIAL"]
[]
[]
[]
[]
[]
[null,null,"III. MANO DE OBRA",null,null,null,null,null,"III. MANO DE OBRA",null,null,null,null,null,"III. MANO DE OBRA",null,null,null,null,null,"III. MANO DE OBRA",null,null,null,null,null,"III. MANO DE OBRA"]
[null,null,"DESCRIPCIÓN","TARIFA DÍA","RENDIM.","CANTIDAD","VALOR PARCIAL",null,"DESCRIPCIÓN","TARIFA DÍA","RENDIM.","CANTIDAD","VALOR PARCIAL",null,"DESCRIPCIÓN","TARIFA DÍA","RENDIM.","CANTIDAD","VALOR PARCIAL",null,"DESCRIPCIÓN","TARIFA DÍA","RENDIM.","CANTIDAD","VALOR PARCIAL",null,"DESCRIPCIÓN","TARIFA DÍA","RENDIM.","CANTIDAD","VALOR PARCIAL"]
[null,null,"ING. ESPECIALISTA",290020.70325447264,0,1,0,null,"ING. ESPECIALISTA",290020.70325447264,0,1,0,null,"ING. ESPECIALISTA",290020.70325447264,0.5,1,145010.35162723632,null,"ING. ESPECIALISTA",290020.70325447264,4.4444444444444446E-2,1,12889.809033532118,null,"ING. ESPECIALISTA",290020.70325447264,0,1,0]
[null,null,"SUPERVISOR",254469.82106837176,0.2,1,50893.964213674357,null,"SUPERVISOR",254469.82106837176,0.4,1,101787.92842734871,null,"SUPERVISOR",254469.82106837176,0.6,1,152681.89264102306,null,"SUPERVISOR",254469.82106837176,5.5555555555555552E-2,1,14137.212281576209,null,"SUPERVISOR",254469.82106837176,0.13333333333333333,1,33929.309475782902]
[null,null,"ELECTRICISTA I",64040.167561799884,0.15,2,19212.050268539966,null,"ELECTRICISTA I",64040.167561799884,0.6,2,76848.201074159864,null,"ELECTRICISTA I",64040.167561799884,0.6,2,76848.201074159864,null,"ELECTRICISTA I",64040.167561799884,6.6666666666666666E-2,2,8538.6890082399841,null,"ELECTRICISTA I",64040.167561799884,0.16666666666666666,2,21346.72252059996]
[null,null,"CONDUCTOR",56298.72089551598,0,1,0,null,"CONDUCTOR",56298.72089551598,0.4,1,22519.488358206392,null,"CONDUCTOR",56298.72089551598,0.4,1,22519.488358206392,null,"CONDUCTOR",56298.72089551598,5.5555555555555552E-2,1,3127.7067164175542,null,"CONDUCTOR",56298.72089551598,9.9999999999999992E-2,1,5629.8720895515971]
[null,null,"ING. HSE",290020.70325447264,0.03,1,8700.621097634179,null,"ING. HSE",290020.70325447264,0.12,1,34802.484390536716,null,"ING. HSE",290020.70325447264,0.12,1,34802.484390536716,null,"ING. HSE",290020.70325447264,1.3333333333333334E-2,1,3866.9427100596354,null,"ING. HSE",290020.70325447264,3.3333333333333333E-2,1,9667.3567751490882]
[null,null,"TRANSPORTE DE PERSONAL",282139.34593835432,0.2,1,56427.869187670869,null,"TRANSPORTE DE PERSONAL",282139.34593835432,0.6,1,169283.6075630126,null,"TRANSPORTE DE PERSONAL",282139.34593835432,0.6,2,338567.2151260252,null,"TRANSPORTE DE PERSONAL",282139.34593835432,6.6666666666666666E-2,2,37618.579458447246,null,"TRANSPORTE DE PERSONAL",282139.34593835432,0.2,2,112855.73837534174]
[null,null,null,null,null,"Subtotal",135234.50476751936,null,null,null,null,"Subtotal",405241.70981326432,null,null,null,null,"Subtotal",770429.6332171876,null,null,null,null,"Subtotal",80178.939208272743,null,null,null,null,"Subtotal",183428.99923642527]
[null,null,null,null,"Total Costo Directo",null,188919.07154934495,null,null,null,"Total Costo Directo",null,615951.15265280299,null,null,null,"Total Costo Directo",null,969843.61622903636,null,null,null,"Total Costo Directo",null,131570.59646069093,null,null,null,"Total Costo Directo",null,248030.33791541128]
[]
[]
[null,null,null,null,"ANÁLISIS DE PRECIOS UNITARIOS",null,null,null,null,null,"ANÁLISIS DE PRECIOS UNITARIOS",null,null,null,null,null,"ANÁLISIS DE PRECIOS UNITARIOS",null,null,null,null,null,"ANALISIS DE PRECIOS UNITARIOS",null,null,null,null,null,"ANALISIS DE PRECIOS UNITARIOS"]
[null,null,"APU. ",6,"(COP Dic 17)",null,null,null,"APU. ",7,"(COP Dic 17)",null,null,null,"APU. ",8,"(COP Dic 17)",null,null,null,"APU",9,"(COP Dic 17)",null,null,null,"APU",10,"(COP Dic 17)"]
[null,null,"MPPS-BARRAJE DE DERIVACIÓN SUBTERRÁNEO - N2",null,null,"UNIDAD: ",null,null,"MPPS-TRANSFORMADOR DE TENSIÓN (Pedestal) - N4",null,null,"UNIDAD",null,null,"MPPS-Banco de condensadores N2",null,null,"UNIDAD: ",null,null,"MPPS-CORTACIRCUITOS-SECCIONADOR-DPS MONOPOLAR - N2",null,null,"UNIDAD",null,null,"MPPS-CORTACIRCUITOS-SECCIONADOR-DPS JUEGO - N2",null,null,"UNIDAD"]
[]
[null,null,"I. EQUIPO",null,null,null,null,null,"I. EQUIPO",null,null,null,null,null,"I. EQUIPO",null,null,null,null,null,"I. EQUIPO",null,null,null,null,null,"I. EQUIPO"]
[null,null,"DESCRIPCIÓN","TARIFA DÍA","RENDIM.","CANTIDAD","VALOR PARCIAL",null,"DESCRIPCIÓN","TARIFA DÍA","RENDIM.","CANTIDAD","VALOR PARCIAL",null,"DESCRIPCIÓN","TARIFA DÍA","RENDIM.","CANTIDAD","VALOR PARCIAL",null,"DESCRIPCIÓN","TARIFA DÍA","RENDIM.","CANTIDAD","VALOR PARCIAL",null,"DESCRIPCIÓN","TARIFA DÍA","RENDIM.","CANTIDAD","VALOR PARCIAL"]
[null,null,"GRÚA HIDRÁULICA",353695.13123622525,null,1,0,null,"GRÚA HIDRÁULICA",353695.13123622525,0.18888888888888888,1,66809.080344620321,null,"GRÚA HIDRÁULICA",353695.13123622525,0.16666666666666666,1,58949.188539370873,null,"GRÚA HIDRÁULICA",353695.13123622525,0,1,0,null,"GRÚA HIDRÁULICA",353695.13123622525,9.9999999999999992E-2,1,35369.513123622521]
[null,null,"EQUIPOS MEDIDA PRUEBA",225909.19655379685,null,1,0,null,"EQUIPOS MEDIDA PRUEBA",225909.19655379685,0.22222222222222221,1,50202.043678621521,null,"EQUIPOS MEDIDA PRUEBA",225909.19655379685,0.23333333333333331,1,52712.145862552592,null,"EQUIPOS MEDIDA PRUEBA",225909.19655379685,0.1,1,22590.919655379686,null,"EQUIPOS MEDIDA PRUEBA",225909.19655379685,6.6666666666666666E-2,1,15060.613103586456]
[null,null,"EQUIPOS/HERRAMIENTAS",4251.3637355331075,1,3,12754.091206599322,null,"EQUIPOS/HERRAMIENTAS",4251.3637355331075,4.5,1,19131.136809898984,null,"EQUIPOS/HERRAMIENTAS",4251.3637355331075,6,1,25508.182413198643,null,"EQUIPOS/HERRAMIENTAS",4251.3637355331075,4,1,17005.45494213243,null,"EQUIPOS/HERRAMIENTAS",4251.3637355331075,6.666666666666667,0.5,14171.212451777026]
[]
[null,null,null,null,null,"Subtotal",12754.091206599322,null,null,null,null,"Subtotal",136142.26083314081,null,null,null,null,"Subtotal",137169.5168151221,null,null,null,null,"Subtotal",39596.374597512113,null,null,null,null,"Subtotal",64601.338678986009]
[null,null,"II. MATERIALES DE OBRA",null,null,null,null,null,"II. MATERIALES DE OBRA",null,null,null,null,null,"II. MATERIALES DE OBRA",null,null,null,null,null,"II. MATERIALES DE OBRA",null,null,null,null,null,"II. MATERIALES DE OBRA"]
[null,null,"DESCRIPCIÓN","UNIDAD","CANTIDAD","VALOR UNI.","VALOR PARCIAL",null,"DESCRIPCIÓN","UNIDAD","CANTIDAD","VALOR UNI.","VALOR PARCIAL",null,"DESCRIPCIÓN","UNIDAD","CANTIDAD","VALOR UNI.","VALOR PARCIAL",null,"DESCRIPCIÓN","UNIDAD","CANTIDAD","VALOR UNI.","VALOR PARCIAL",null,"DESCRIPCION","UNIDAD","CANTIDAD","VALOR UNI.","VALOR PARCIAL"]
[]
[]
[]
[]
[]
[null,null,"III. MANO DE OBRA",null,null,null,null,null,"III. MANO DE OBRA",null,null,null,null,null,"III. MANO DE OBRA",null,null,null,null,null,"III. MANO DE OBRA",null,null,null,null,null,"III. MANO DE OBRA"]
[null,null,"DESCRIPCIÓN","TARIFA DÍA","RENDIM.","CANTIDAD","VALOR PARCIAL",null,"DESCRIPCIÓN","TARIFA DÍA","RENDIM.","CANTIDAD","VALOR PARCIAL",null,"DESCRIPCIÓN","TARIFA DÍA","RENDIM.","CANTIDAD","VALOR PARCIAL",null,"DESCRIPCIÓN","TARIFA DÍA","RENDIM.","CANTIDAD","VALOR PARCIAL",null,"DESCRIPCIÓN","TARIFA DÍA","RENDIM.","CANTIDAD","VALOR PARCIAL"]
[null,null,"ING. ESPECIALISTA",290020.70325447264,null,1,0,null,"ING. ESPECIALISTA",290020.70325447264,0.19947015739442106,1,57850.475325810345,null,"ING. ESPECIALISTA",290020.70325447264,0.13333333333333333,1,38669.427100596353,null,"ING. ESPECIALISTA",290020.70325447264,0,1,0,null,"ING. ESPECIALISTA",290020.70325447264,0,1,0]
[null,null,"SUPERVISOR",254469.82106837176,0.3,1,76340.946320511532,null,"SUPERVISOR",254469.82106837176,0.24444444444444446,1,62203.734038935327,null,"SUPERVISOR",254469.82106837176,0.16666666666666666,1,42411.636844728622,null,"SUPERVISOR",254469.82106837176,0.1,1,25446.982106837178,null,"SUPERVISOR",254469.82106837176,0.13333333333333333,1,33929.309475782902]
[null,null,"ELECTRICISTA I",64040.167561799884,0.3,2,38424.100537079932,null,"ELECTRICISTA I",64040.167561799884,0.44444444444444442,2,56924.593388266563,null,"ELECTRICISTA I",64040.167561799884,0.19999999999999998,2,25616.067024719952,null,"ELECTRICISTA I",64040.167561799884,0.1,2,12808.033512359978,null,"ELECTRICISTA I",64040.167561799884,0.16666666666666666,2,21346.72252059996]
[null,null,"CONDUCTOR",56298.72089551598,null,1,0,null,"CONDUCTOR",56298.72089551598,0.22222222222222221,1,12510.826865670217,null,"CONDUCTOR",56298.72089551598,0.16666666666666666,1,9383.1201492526634,null,"CONDUCTOR",56298.72089551598,0.1,1,5629.872089551598,null,"CONDUCTOR",56298.72089551598,9.9999999999999992E-2,1,5629.8720895515971]
[null,null,"ING. HSE",290020.70325447264,0.06,1,17401.242195268358,null,"ING. HSE",290020.70325447264,8.8888888888888892E-2,1,25779.618067064235,null,"ING. HSE",290020.70325447264,0.04,1,11600.828130178907,null,"ING. HSE",290020.70325447264,2.0000000000000004E-2,1,5800.4140650894542,null,"ING. HSE",290020.70325447264,3.3333333333333333E-2,1,9667.3567751490882]
[null,null,"TRANSPORTE DE PERSONAL",282139.34593835432,0.2,1,56427.869187670869,null,"TRANSPORTE DE PERSONAL",282139.34593835432,0.33333333333333331,2,188092.89729223622,null,"TRANSPORTE DE PERSONAL",282139.34593835432,0.2,2,112855.73837534174,null,"TRANSPORTE DE PERSONAL",282139.34593835432,0.1,2,56427.869187670869,null,"TRANSPORTE DE PERSONAL",282139.34593835432,0.1,2,56427.869187670869]
[null,null,null,null,null,"Subtotal",188594.1582405307,null,null,null,null,"Subtotal",403362.14497798291,null,null,null,null,"Subtotal",240536.81762481824,null,null,null,null,"Subtotal",106113.17096150908,null,null,null,null,"Subtotal",127001.13004875442]
[null,null,null,null,"Total Costo Directo",null,201348.24944713002,null,null,null,"Total Costo Directo",null,539504.40581112378,null,null,null,"Total Costo Directo",null,377706.33443994034,null,null,null,"Total Costo Directo",null,145709.54555902118,null,null,null,"Total Costo Directo",null,191602.46872774043]
[]
[]
[null,null,null,null,"ANALISIS DE PRECIOS UNITARIOS",null,null,null,null,null,"ANÁLISIS DE PRECIOS UNITARIOS",null,null,null,null,null,"ANALISIS DE PRECIOS UNITARIOS",null,null,null,null,null,"ANÁLISIS DE PRECIOS UNITARIOS",null,null,null,null,null,"ANALISIS DE PRECIOS UNITARIOS"]
[null,null,"APU",11,"(COP Dic 17)",null,null,null,"APU. ",12,"(COP Dic 17)",null,null,null,"APU",13,"(COP Dic 17)",null,null,null,"APU. ",14,"(COP Dic 17)",null,null,null,"APU 15",null,"(COP Dic 17)"]
[null,null,"MPPS-EQUIPO DE MEDIDA - N3",null,null,"UNIDAD: ",null,null,"MPPS-DPS-CORTACUIRCUITOS-SECCIONADOR-CUCHILLAS  JUEGO N3",null,null,"UNIDAD: ",null,null,"MPPS-RECONECTADOR-SECCIONALIZADOR-REGULADOR - N3",null,null,"UNIDAD",null,null,"MPPS-TRANSFORMADOR DE TENSIÓN (Pedestal) - N3",null,null,"UNIDAD",null,null,"MPPS-TRANSFORMADOR DE TENSIÓN - N3",null,null,"UNIDAD: "]
[]
[null,null,"I. EQUIPO",null,null,null,null,null,"I. EQUIPO",null,null,null,null,null,"I. EQUIPO",null,null,null,null,null,"I. EQUIPO",null,null,null,null,null,"I. EQUIPO"]
[null,null,"DESCRIPCIÓN","TARIFA DÍA","RENDIM.","CANTIDAD","VALOR PARCIAL",null,"DESCRIPCIÓN","TARIFA DÍA","RENDIM.","CANTIDAD","VALOR PARCIAL",null,"DESCRIPCIÓN","TARIFA DÍA","RENDIM.","CANTIDAD","VALOR PARCIAL",null,"DESCRIPCIÓN","TARIFA DÍA","RENDIM.","CANTIDAD","VALOR PARCIAL",null,"DESCRIPCIÓN","TARIFA DÍA","RENDIM.","CANTIDAD","VALOR PARCIAL"]
[null,null,"GRÚA HIDRÁULICA",353695.13123622525,0,1,0,null,"GRÚA HIDRÁULICA",353695.13123622525,9.9999999999999992E-2,1,35369.513123622521,null,"GRÚA HIDRÁULICA",353695.13123622525,0.3,1,106108.53937086757,null,"GRÚA HIDRÁULICA",353695.13123622525,0.16666666666666666,1,58949.188539370873,null,"GRÚA HIDRÁULICA",353695.13123622525,9.9999999999999992E-2,1,35369.513123622521]
[null,null,"EQUIPOS MEDIDA PRUEBA",225909.19655379685,0.2,1,45181.839310759373,null,"EQUIPOS MEDIDA PRUEBA",225909.19655379685,6.6666666666666666E-2,1,15060.613103586456,null,"EQUIPOS MEDIDA PRUEBA",225909.19655379685,0.25,1,56477.299138449212,null,"EQUIPOS MEDIDA PRUEBA",225909.19655379685,0.1111111111111111,1,25101.021839310761,null,"EQUIPOS MEDIDA PRUEBA",225909.19655379685,6.6666666666666666E-2,1,15060.613103586456]
[null,null,"EQUIPOS/HERRAMIENTAS",4251.3637355331075,1,1,4251.3637355331075,null,"EQUIPOS/HERRAMIENTAS",4251.3637355331075,4.5,0.5,9565.5684049494921,null,"EQUIPOS/HERRAMIENTAS",4251.3637355331075,6,0.5,12754.091206599322,null,"EQUIPOS/HERRAMIENTAS",4251.3637355331075,3.5,1,14879.773074365876,null,"EQUIPOS/HERRAMIENTAS",4251.3637355331075,4.5,0.5,9565.5684049494921]
[]
[null,null,null,null,null,"Subtotal",49433.203046292481,null,null,null,null,"Subtotal",59995.694632158469,null,null,null,null,"Subtotal",175339.92971591611,null,null,null,null,"Subtotal",98929.983453047505,null,null,null,null,"Subtotal",59995.694632158469]
[null,null,"II. MATERIALES DE OBRA",null,null,null,null,null,"II. MATERIALES DE OBRA",null,null,null,null,null,"II. MATERIALES DE OBRA",null,null,null,null,null,"II. MATERIALES DE OBRA",null,null,null,null,null,"II. MATERIALES DE OBRA"]
[null,null,"DESCRIPCION","UNIDAD","CANTIDAD","VALOR UNI.","VALOR PARCIAL",null,"DESCRIPCION","UNIDAD","CANTIDAD","VALOR UNI.","VALOR PARCIAL",null,"DESCRIPCION","UNIDAD","CANTIDAD","VALOR UNI.","VALOR PARCIAL",null,"DESCRIPCION","UNIDAD","CANTIDAD","VALOR UNI.","VALOR PARCIAL",null,"DESCRIPCION","UNIDAD","CANTIDAD","VALOR UNI.","VALOR PARCIAL"]
[null,null,null,null,null,null,null,null,null,null,null,null,null,null,null,null,null,null,null,null,1]
[null,null,null,null,null,null,null,null,null,null,null,null,null,null,null,null,null,null,null,null,1]
[null,null,null,null,null,null,null,null,null,null,null,null,null,null,null,null,null,null,null,null,1]
[null,null,null,null,null,null,null,null,null,null,null,null,null,null,null,null,null,null,null,null,1]
[]
[null,null,"III. MANO DE OBRA",null,null,null,null,null,"III. MANO DE OBRA",null,null,null,null,null,"III. MANO DE OBRA",null,null,null,null,null,"III. MANO DE OBRA",null,null,null,null,null,"III. MANO DE OBRA"]
[null,null,"DESCRIPCIÓN","TARIFA DÍA","RENDIM.","CANTIDAD","VALOR PARCIAL",null,"DESCRIPCIÓN","TARIFA DÍA","RENDIM.","CANTIDAD","VALOR PARCIAL",null,"DESCRIPCIÓN","TARIFA DÍA","RENDIM.","CANTIDAD","VALOR PARCIAL",null,"DESCRIPCIÓN","TARIFA DÍA","RENDIM.","CANTIDAD","VALOR PARCIAL",null,"DESCRIPCIÓN","TARIFA DÍA","RENDIM.","CANTIDAD","VALOR PARCIAL"]
[null,null,"ING. ESPECIALISTA",290020.70325447264,0,1,0,null,"ING. ESPECIALISTA",290020.70325447264,0,1,0,null,"ING. ESPECIALISTA",290020.70325447264,0.3,1,87006.210976341783,null,"ING. ESPECIALISTA",290020.70325447264,0.1111111111111111,1,32224.52258383029,null,"ING. ESPECIALISTA",290020.70325447264,0,1,0]
[null,null,"SUPERVISOR",254469.82106837176,0.2,1,50893.964213674357,null,"SUPERVISOR",254469.82106837176,0.13333333333333333,1,33929.309475782902,null,"SUPERVISOR",254469.82106837176,0.5,1,127234.91053418588,null,"SUPERVISOR",254469.82106837176,0.1111111111111111,1,28274.424563152417,null,"SUPERVISOR",254469.82106837176,0.13333333333333333,1,33929.309475782902]
[null,null,"ELECTRICISTA I",64040.167561799884,0.15,2,19212.050268539966,null,"ELECTRICISTA I",64040.167561799884,0.16666666666666666,2,21346.72252059996,null,"ELECTRICISTA I",64040.167561799884,0.5,2,64040.167561799884,null,"ELECTRICISTA I",64040.167561799884,0.1871345029239766,2,23968.249847691182,null,"ELECTRICISTA I",64040.167561799884,0.16666666666666666,2,21346.72252059996]
[null,null,"CONDUCTOR",56298.72089551598,0,1,0,null,"CONDUCTOR",56298.72089551598,9.9999999999999992E-2,1,5629.8720895515971,null,"CONDUCTOR",56298.72089551598,0.5,1,28149.36044775799,null,"CONDUCTOR",56298.72089551598,0.22222222222222221,1,12510.826865670217,null,"CONDUCTOR",56298.72089551598,9.9999999999999992E-2,1,5629.8720895515971]
[null,null,"ING. HSE",290020.70325447264,0.03,1,8700.621097634179,null,"ING. HSE",290020.70325447264,3.3333333333333333E-2,1,9667.3567751490882,null,"ING. HSE",290020.70325447264,0.1,1,29002.070325447265,null,"ING. HSE",290020.70325447264,3.7426900584795322E-2,1,10854.576028237572,null,"ING. HSE",290020.70325447264,3.3333333333333333E-2,1,9667.3567751490882]
[null,null,"TRANSPORTE DE PERSONAL",282139.34593835432,0.2,1,56427.869187670869,null,"TRANSPORTE DE PERSONAL",282139.34593835432,0.2,2,112855.73837534174,null,"TRANSPORTE DE PERSONAL",282139.34593835432,0.5,2,282139.34593835432,null,"TRANSPORTE DE PERSONAL",282139.34593835432,0.19999999999999998,2,112855.73837534172,null,"TRANSPORTE DE PERSONAL",282139.34593835432,0.2,2,112855.73837534174]
[null,null,null,null,null,"Subtotal",135234.50476751936,null,null,null,null,"Subtotal",183428.99923642527,null,null,null,null,"Subtotal",617572.06578388717,null,null,null,null,"Subtotal",220688.33826392342,null,null,null,null,"Subtotal",183428.99923642527]
[null,null,null,null,"Total Costo Directo",null,184667.70781381184,null,null,null,"Total Costo Directo",null,243424.69386858374,null,null,null,"Total Costo Directo",null,792911.99549980322,null,null,null,"Total Costo Directo",null,319618.32171697094,null,null,null,"Total Costo Directo",null,243424.69386858374]
[]
[]
[null,null,null,null,"ANALISIS DE PRECIOS UNITARIOS",null,null,null,null,null,"ANALISIS DE PRECIOS UNITARIOS",null,null,null,null,null,"ANÁLISIS DE PRECIOS UNITARIOS",null,null,null,null,null,"ANALISIS DE PRECIOS UNITARIOS"]
[null,null,"APU",16,"(COP Dic 17)",null,null,null,"APU",17,"(COP Dic 17)",null,null,null,"APU. ",18,"(COP Dic 17)",null,null,null,"APU",20,"(COP Dic 17)"]
[null,null,"MPPS-TRANSFORMADOR DE TENSIÓN (Pedestal) - 230 kV",null,null,"UNIDAD",null,null,"MPPS-TRANSFORMADOR DE TENSIÓN (Pedestal) - 500 kV",null,null,"UNIDAD",null,null,"MPPS TABLERO DE CONTROL, MEDIDA Y PROTECCIÓN - N2 - MPPS",null,null,"UNIDAD: ",null,null,"MPPS- BANCO DE CONDENSADORES N2",null,null,"UNIDAD"]
[]
[null,null,"I. EQUIPO",null,null,null,null,null,"I. EQUIPO",null,null,null,null,null,"I. EQUIPO",null,null,null,null,null,"I. EQUIPO"]
[null,null,"DESCRIPCIÓN","TARIFA DÍA","RENDIM.","CANTIDAD","VALOR PARCIAL",null,"DESCRIPCIÓN","TARIFA DÍA","RENDIM.","CANTIDAD","VALOR PARCIAL",null,"DESCRIPCIÓN","TARIFA DÍA","RENDIM.","CANTIDAD","VALOR PARCIAL",null,"DESCRIPCIÓN","TARIFA DÍA","RENDIM.","CANTIDAD","VALOR PARCIAL"]
[null,null,"GRÚA HIDRÁULICA",353695.13123622525,0.33568021063931841,1,118728.45615547746,null,"GRÚA HIDRÁULICA",353695.13123622525,0.67106855636999663,1,237353.68111379017,null,"GRÚA HIDRÁULICA",353695.13123622525,1.2,1,424434.15748347028,null,"GRÚA HIDRÁULICA",353695.13123622525,0,1,0]
[null,null,"EQUIPOS MEDIDA PRUEBA",225909.19655379685,0.39491789486978629,1,89215.584334750238,null,"EQUIPOS MEDIDA PRUEBA",225909.19655379685,0.7894924192588193,1,178353.59812007321,null,"EQUIPOS MEDIDA PRUEBA",225909.19655379685,1.2,1,271091.03586455621,null,"EQUIPOS MEDIDA PRUEBA",225909.19655379685,0.5,1,112954.59827689842]
[null,null,"EQUIPOS/HERRAMIENTAS",4251.3637355331075,10,1,42513.637355331077,null,"EQUIPOS/HERRAMIENTAS",4251.3637355331075,12,1,51016.364826397286,null,"EQUIPOS/HERRAMIENTAS",4251.3637355331075,8,1,34010.90988426486,null,"EQUIPOS/HERRAMIENTAS",4251.3637355331075,7,1,29759.546148731752]
[]
[null,null,null,null,null,"Subtotal",250457.67784555876,null,null,null,null,"Subtotal",466723.64406026062,null,null,null,null,"Subtotal",729536.10323229129,null,null,null,null,"Subtotal",142714.14442563016]
[null,null,"II. MATERIALES DE OBRA",null,null,null,null,null,"II. MATERIALES DE OBRA",null,null,null,null,null,"II. MATERIALES DE OBRA",null,null,null,null,null,"II. MATERIALES DE OBRA"]
[null,null,"DESCRIPCIÓN","UNIDAD","CANTIDAD","VALOR UNI.","VALOR PARCIAL",null,"DESCRIPCIÓN","UNIDAD","CANTIDAD","VALOR UNI.","VALOR PARCIAL",null,"DESCRIPCIÓN","UNIDAD","CANTIDAD","VALOR UNI.","VALOR PARCIAL",null,"DESCRIPCIÓN","UNIDAD","CANTIDAD","VALOR UNI.","VALOR PARCIAL"]
[]
[]
[]
[]
[]
[null,null,"III. MANO DE OBRA",null,null,null,null,null,"III. MANO DE OBRA",null,null,null,null,null,"III. MANO DE OBRA",null,null,null,null,null,"III. MANO DE OBRA"]
[null,null,"DESCRIPCIÓN","TARIFA DÍA","RENDIM.","CANTIDAD","VALOR PARCIAL",null,"DESCRIPCIÓN","TARIFA DÍA","RENDIM.","CANTIDAD","VALOR PARCIAL",null,"DESCRIPCIÓN","TARIFA DÍA","RENDIM.","CANTIDAD","VALOR PARCIAL",null,"DESCRIPCIÓN","TARIFA DÍA","RENDIM.","CANTIDAD","VALOR PARCIAL"]
[null,null,"ING. ESPECIALISTA",290020.70325447264,0.35448450591397368,1,102807.84569798491,null,"ING. ESPECIALISTA",290020.70325447264,0.70866079709066543,1,205526.30274110992,null,"ING. ESPECIALISTA",290020.70325447264,0.84,1,243617.390733757,null,"ING. ESPECIALISTA",290020.70325447264,0.5,1,145010.35162723632]
[null,null,"SUPERVISOR",254469.82106837176,0.43440968435676502,1,110544.15464863385,null,"SUPERVISOR",254469.82106837176,0.86844166118470145,1,220992.1941299905,null,"ING. DE DISEÑO/RESIDENTE",261541.84908698621,0.84,1,219695.15323306841,null,"SUPERVISOR",254469.82106837176,0.5,1,127234.91053418588]
[null,null,"ELECTRICISTA I",64040.167561799884,0.78983578973957258,2,101162.43264245754,null,"ELECTRICISTA I",64040.167561799884,1.5789848385176386,2,202236.90727242222,null,"ELECTRICISTA I",64040.167561799884,2.4,2,307392.80429663946,null,"ELECTRICISTA I",64040.167561799884,1.2,2,153696.40214831973]
[null,null,"CONDUCTOR",56298.72089551598,0.39491789486978629,1,22233.37233991882,null,"CONDUCTOR",56298.72089551598,0.7894924192588193,1,44447.413360977953,null,"CONDUCTOR",56298.72089551598,1.2,1,67558.465074619176,null,"CONDUCTOR",56298.72089551598,0,1,0]
[null,null,"ING. HSE",290020.70325447264,0.15796715794791452,1,45813.746239164524,null,"ING. HSE",290020.70325447264,0.31579696770352772,1,91587.658659007095,null,"ING. HSE",290020.70325447264,0.48,1,139209.93756214686,null,"ING. HSE",290020.70325447264,0.24,1,69604.968781073432]
[null,null,"TRANSPORTE DE PERSONAL",282139.34593835432,0.76666666666666661,2,432613.66377214325,null,"TRANSPORTE DE PERSONAL",282139.34593835432,1.5666666666666667,2,884036.6172735102,null,"TRANSPORTE DE PERSONAL",282139.34593835432,1.2,2,677134.4302520504,null,"TRANSPORTE DE PERSONAL",282139.34593835432,1.2,2,677134.4302520504]
[null,null,null,null,null,"Subtotal",815175.21534030279,null,null,null,null,"Subtotal",1648827.0934370179,null,null,null,null,"Subtotal",1654608.1811522814,null,null,null,null,"Subtotal",1172681.0633428658]
[null,null,null,null,"Total Costo Directo",null,1065632.8931858616,null,null,null,"Total Costo Directo",null,2115550.7374972785,null,null,null,"Total Costo Directo",null,2384144.2843845729,null,null,null,"Total Costo Directo",null,1315395.2077684959]
[]
[]
[null,null,null,null,"ANALISIS DE PRECIOS UNITARIOS",null,null,null,null,null,"ANALISIS DE PRECIOS UNITARIOS"]
[null,null,"APU",21,"(COP Dic 17)",null,null,null,"APU",22,"(COP Dic 17)"]
[null,null,"MPPS-UNIDAD ADQUISIÓN DE DATOS - N2-N3",null,null,"UNIDAD",null,null,"MPPS-UNIDAD DE CALIDAD DE POTENCIA - N2- N3",null,null,"UNIDAD"]
[]
[null,null,"I. EQUIPO",null,null,null,null,null,"I. EQUIPO"]
[null,null,"DESCRIPCIÓN","TARIFA DÍA","RENDIM.","CANTIDAD","VALOR PARCIAL",null,"DESCRIPCIÓN","TARIFA DÍA","RENDIM.","CANTIDAD","VALOR PARCIAL"]
[null,null,"GRÚA HIDRÁULICA",353695.13123622525,3.5,1,1237932.9593267883,null,"GRÚA HIDRÁULICA",353695.13123622525,0.2,1,70739.026247245056]
[null,null,"EQUIPOS MEDIDA PRUEBA",225909.19655379685,10,1,2259091.9655379686,null,"EQUIPOS MEDIDA PRUEBA",225909.19655379685,0.5,1,112954.59827689842]
[null,null,"EQUIPOS/HERRAMIENTAS",4251.3637355331075,5,1,21256.818677665538,null,"EQUIPOS/HERRAMIENTAS",4251.3637355331075,8,1,34010.90988426486]
[]
[null,null,null,null,null,"Subtotal",3518281.7435424225,null,null,null,null,"Subtotal",217704.53440840833]
[null,null,"II. MATERIALES DE OBRA",null,null,null,null,null,"II. MATERIALES DE OBRA"]
[null,null,"DESCRIPCIÓN","UNIDAD","CANTIDAD","VALOR UNI.","VALOR PARCIAL",null,"DESCRIPCIÓN","UNIDAD","CANTIDAD","VALOR UNI.","VALOR PARCIAL"]
[]
[]
[]
[]
[]
[null,null,"III. MANO DE OBRA",null,null,null,null,null,"III. MANO DE OBRA"]
[null,null,"DESCRIPCIÓN","TARIFA DÍA","RENDIM.","CANTIDAD","VALOR PARCIAL",null,"DESCRIPCIÓN","TARIFA DÍA","RENDIM.","CANTIDAD","VALOR PARCIAL"]
[null,null,"ING. ESPECIALISTA",290020.70325447264,3.5,1,1015072.4613906542,null,"ING. ESPECIALISTA",290020.70325447264,0.3,1,87006.210976341783]
[null,null,"SUPERVISOR",254469.82106837176,5,1,1272349.1053418587,null,"SUPERVISOR",254469.82106837176,0.3,1,76340.946320511532]
[null,null,"ELECTRICISTA I",64040.167561799884,7.5,3,1440903.7701404975,null,"ELECTRICISTA I",64040.167561799884,0.75,2,96060.251342699834]
[null,null,"CONDUCTOR",56298.72089551598,7.7,1,433500.15089547308,null,"CONDUCTOR",56298.72089551598,0.75,1,42224.040671636983]
[null,null,"ING. HSE",290020.70325447264,1.5,1,435031.05488170893,null,"ING. HSE",290020.70325447264,0.15000000000000002,1,43503.105488170899]
[null,null,"TRANSPORTE DE PERSONAL",282139.34593835432,7.5,2,4232090.1890753144,null,"TRANSPORTE DE PERSONAL",282139.34593835432,0.75,2,423209.01890753151]
[null,null,null,null,null,"Subtotal",8828946.7317255065,null,null,null,null,"Subtotal",768343.57370689255]
[null,null,null,null,"Total Costo Directo",null,12347228.475267928,null,null,null,"Total Costo Directo",null,986048.10811530089]

{"sheet":"Ingenieria EQ","index":52,"n_rows":151,"n_cols":40,"rows_kept":151,"cut":false,"hidden":false,"merged":[[122,1,122,4],[123,1,123,4],[122,9,122,12],[123,9,123,12],[89,9,89,12],[90,9,90,12],[89,1,89,4],[90,1,90,4],[122,17,122,20],[123,17,123,20],[122,25,122,28],[123,25,123,28],[89,33,89,36],[90,33,90,36],[89,25,89,28],[90,25,90,28],[89,17,89,20],[90,17,90,20],[122,33,122,36],[123,33,123,36]]}
[]
[null,"ANÁLISIS DE PRECIOS UNITARIOS "]
[null,"UNIDADES CONSTRUCTIVAS EQUIPOS"]
[null,"INGENIERÍA"]
[null,"Precios (COP Dic 17)"]
[]
[]
[]
[]
[null,"UC","DESCRIPCION","APU","Valor\n(COP Dic 17)"]
[null,"N2EQ1","BARRAJE DE DERIVACIÓN SUBTERRÁNEO - N2",1,50095.454779571577]
[null,"N2EQ2","CAJA DE MANIOBRA - N2",1,50095.454779571577]
[null,"N2EQ3","CONTROL DE BANCOS DE CAPACITORES",4,153826.9803612231]
[null,"N2EQ4","BANCO DE CONDENSADORES MONTAJE EN POSTE 150KVAR",4,153826.9803612231]
[null,"N2EQ5","BANCO DE CONDENSADORES MONTAJE EN POSTE 300KVAR",4,153826.9803612231]
[null,"N2EQ6","BANCO DE CONDENSADORES MONTAJE EN POSTE 450KVAR",4,153826.9803612231]
[null,"N2EQ7","BANCO DE CONDENSADORES MONTAJE EN POSTE 600KVAR",4,153826.9803612231]
[null,"N2EQ8","BANCO DE CONDENSADORES MONTAJE EN POSTE 900KVAR",4,153826.9803612231]
[null,"N2EQ9","CORTACIRCUITOS MONOPOLAR - N2",1,50095.454779571577]
[null,"N2EQ10","EQUIPO DE MEDIDA - N2",1,50095.454779571577]
[null,"N2EQ11","INDICADOR FALLA - N2",1,50095.454779571577]
[null,"N2EQ12","JUEGO CORTACIRCUITOS - N2",4,153826.9803612231]
[null,"N2EQ13","JUEGO CUCHILLAS DE OPERACIÓN SIN CARGA - N2",4,153826.9803612231]
[null,"N2EQ14","PARARRAYO - N2",1,50095.454779571577]
[null,"N2EQ15","JUEGO PARARRAYOS - N2",4,153826.9803612231]
[null,"N2EQ16","SECCIONADORES TRIPOLAR BAJO CARGA - N2",2,221940.45853058278]
[null,"N2EQ18","REGULADOR DE VOLTAJE TRIFÁSICOS DE DISTRIBUCIÓN - N2",3,82559.84101216268]
[null,"N2EQ19","REGULADOR DE VOLTAJE MONOFÁSICO HASTA 50 KVA - N2",2,221940.45853058278]
[null,"N2EQ20","REGULADOR DE VOLTAJE MONOFÁSICO HASTA 150 KVA - N2",2,221940.45853058278]
[null,"N2EQ21","REGULADOR DE VOLTAJE MONOFÁSICO HASTA 276 KVA - N2",2,221940.45853058278]
[null,"N2EQ22","REGULADOR DE VOLTAJE MONOFÁSICO HASTA 500 KVA - N2",2,221940.45853058278]
[null,"N2EQ23","REGULADOR DE VOLTAJE MONOFÁSICO HASTA 1000 KVA - N2",2,221940.45853058278]
[null,"N2EQ24","SECCIONADOR MONOPOLAR - N2",1,50095.454779571577]
[null,"N2EQ25","SECCIONADOR TRIFÁSICO VACÍO - N2",4,153826.9803612231]
[null,"N2EQ26","SECCIONALIZADOR CON CONTROL INTELIGENTE, 400A",2,221940.45853058278]
[null,"N2EQ27","SECCIONALIZADOR ELÉCTRICO, 400 A - EN SF6",2,221940.45853058278]
[null,"N2EQ28","SECCIONALIZADOR MOTORIZADO N2",2,221940.45853058278]
[null,"N2EQ29","SECCIONALIZADOR MANUAL (BAJO CARGA), 400 A",2,221940.45853058278]
[null,"N2EQ30","INTERRUPTOR EN AIRE BAJO CARGA - N2",3,82559.84101216268]
[null,"N2EQ31","TRANSICIÓN AÉREA - SUBTERRÁNEA - N2",1,50095.454779571577]
[null,"N2EQ34","UNIDAD DE CALIDAD DE POTENCIA (PQ) CREG 024 DE 2005",4,153826.9803612231]
[null,"N2EQ35","RECONECTADOR - N2",2,221940.45853058278]
[null,"N2EQ36","INTERRUPTOR DE TRANSFERENCIA EN SF6 N2",3,82559.84101216268]
[null,"N2EQ37","TRANSFORMADOR DE PUESTA A TIERRA",3,82559.84101216268]
[null,"N2EQ38","TRANSFORMADOR DE TENSIÓN - N2",1,50095.454779571577]
[null,"N2EQ39","TRANSFORMADOR DE TENSIÓN (Pedestal) - N2",3,82559.84101216268]
[null,"N2EQ40","TRANSFORMADOR DE CORRIENTE - N2",1,50095.454779571577]
[null,"N3EQ1","EQUIPO DE MEDIDA - N3",1,50095.454779571577]
[null,"N3EQ2","JUEGO CUCHILLAS DE OPERACIÓN SIN CARGA - N3",4,153826.9803612231]
[null,"N3EQ3","JUEGO PARARRAYOS - N3",4,153826.9803612231]
[null,"N3EQ4","JUEGO DE SECCIONADORES TRIPOLAR BAJO CARGA - N3",4,153826.9803612231]
[null,"N3EQ5","RECONECTADOR - N3",5,255714.04839271112]
[null,"N3EQ6","REGULADOR - N3",5,255714.04839271112]
[null,"N3EQ7","SECCIONALIZADOR MANUAL BAJO CARGA - N3",5,255714.04839271112]
[null,"N3EQ8","SECCIONALIZADOR ELÉCTRICO (MOTORIZADO) - N3",5,255714.04839271112]
[null,"N3EQ9","TRANSICIÓN AÉREA - SUBTERRÁNEA - N3",1,50095.454779571577]
[null,"N3EQ10","TRANSFORMADOR DE PUESTA A TIERRA",3,82559.84101216268]
[null,"N3EQ11","TRANSFORMADOR DE TENSIÓN - N3",1,50095.454779571577]
[null,"N3EQ14","UNIDAD DE CALIDAD DE POTENCIA (PQ) CREG 024 DE 2005",4,153826.9803612231]
[null,"N3EQ22","JUEGO CORTACIRCUITOS - N3",4,153826.9803612231]
[null,"N3EQ23","JUEGO PARARRAYOS (44 kV) - N3",4,153826.9803612231]
[null,"N3EQ24","TRANSICIÓN AÉREA - SUBTERRÁNEA (44 kV) - N3",1,50095.454779571577]
[null,"N3EQ25","INDICADOR FALLA SUBTERRANEO - N3",1,50095.454779571577]
[null,"N3EQ26","TRANSFORMADOR DE TENSIÓN (Pedestal) - N3",7,106963.2293274087]
[null,"N3EQ27","TRANSFORMADOR DE CORRIENTE - N3",1,50095.454779571577]
[null,"N4EQ2","TRANSFORMADOR DE TENSIÓN - N4",6,172379.14961705951]
[null,"N4EQ4","UNIDAD DE CALIDAD DE POTENCIA (PQ) CREG 024 DE 2005",4,153826.9803612231]
[null,"N5EQ1","TRANSFORMADOR DE TENSIÓN - 230 kV",8,242038.39180472321]
[null,"N6EQ1","TRANSFORMADOR DE TENSIÓN - 500 kV",9,340429.52145871834]
[]
[]
[]
[]
[null,"APU","ITEM","EQUIPOS Y TRANSPORTES","MATERIALES DE OBRA","MANO DE OBRA","TOTAL \n(COP Dic 17)"]
[null,1,"Ing-Equipo Medida-Barraje de derivación-Transformador de tensión -cortacircuitos-seccionador-DPS monopolar N2-N3",14558.14972162029,0,35537.305057951286,50095.454779571577]
[null,2,"Ing-Reconectador-seccionalizador-regulador-N2",42359.661855582795,0,179580.79667499999,221940.45853058278]
[null,3,"Ing-Interrutor-Transformador de tensión (pedestal)-n2",11186.713449596551,0,71373.127562566122,82559.84101216268]
[null,4,"Ing-Banco de condensadores-cortacircuitos-seccionador-DPS juego N2-N3",65981.305485874589,0,87845.674875348515,153826.9803612231]
[null,5,"Ing-reconectador-seccionalizador-regulador - N3",39730.087237026652,0,215983.96115568446,255714.04839271112]
[null,6,"Ing-Transformador de tensión (pedestal) - n4",27777.767581646967,0,144601.38203541253,172379.14961705951]
[null,7,"Ing-Transformador de tensión (pedestal) - n3",12425.02372270086,0,94538.205604707837,106963.2293274087]
[null,8,"Ing-Transformador de tensión (pedestal) - 230 kV",45128.63995191345,0,196909.75185280977,242038.39180472321]
[null,9,"Ing-Transformador de tensión (pedestal) - 500 kV",45128.63995191345,0,295300.8815068049,340429.52145871834]
[]
[]
[]
[]
[]
[]
[null,null,null,null,null,null,"ANÁLISIS DE PRECIOS UNITARIOS",null,null,null,null,null,null,null,"ANÁLISIS DE PRECIOS UNITARIOS",null,null,null,null,null,null,null,"ANÁLISIS DE PRECIOS UNITARIOS",null,null,null,null,null,null,null,"ANÁLISIS DE PRECIOS UNITARIOS",null,null,null,null,null,null,null,"ANÁLISIS DE PRECIOS UNITARIOS"]
[null,"APU. ",null,null,null,1,"(COP Dic 17)",null,null,"APU. ",null,null,null,2,"(COP Dic 17)",null,null,"APU. ",null,null,null,3,"(COP Dic 17)",null,null,"APU. ",null,null,null,4,"(COP Dic 17)",null,null,"APU. ",null,null,null,5,"(COP Dic 17)"]
[]
[null,"ÍTEM:","Ing-Equipo Medida-Barraje de derivación-Transformador de tensión -cortacircuitos-seccionador-DPS monopolar N2-N3",null,null,null,null,null,null,"ÍTEM:","Ing-Reconectador-seccionalizador-regulador-N2",null,null,null,null,null,null,"ÍTEM:","Ing-Interrutor-Transformador de tensión (pedestal)-N2",null,null,null,null,null,null,"ÍTEM:","Ing-Banco de condensadores-cortacircuitos-seccionador-DPS juego N2-N3",null,null,null,null,null,null,"ÍTEM:","Ing-reconectador-seccionalizador-regulador - N3"]
[]
[null,"1.- EQUIPOS Y TRANSPORTES",null,null,null,null,null,null,null,"1.- EQUIPOS Y TRANSPORTES",null,null,null,null,null,null,null,"1.- EQUIPOS Y TRANSPORTES",null,null,null,null,null,null,null,"1.- EQUIPOS Y TRANSPORTES",null,null,null,null,null,null,null,"1.- EQUIPOS Y TRANSPORTES"]
[null,"COD","Descripción","Unidad","Cantidad","Valor Alq","Rendim.","Vr. Unit.",null,"COD","Descripción","Unidad","Cantidad","Valor Alq","Rendim.","Vr. Unit.",null,"COD","Descripción","Unidad","Cantidad","Valor Alq","Rendim.","Vr. Unit.",null,"COD","Descripción","Unidad","Cantidad","Valor Alq","Rendim.","Vr. Unit.",null,"COD","Descripción","Unidad","Cantidad","Valor Alq","Rendim.","Vr. Unit."]
[null,290,"Equipos/Herramientas","Dia",1,4251.3637355331075,0.15,637.70456032996606,null,90,"Equipos/Herramientas","Dia",1,4251.3637355331075,0.3,1275.4091206599321,null,90,"Equipos/Herramientas","Dia",1,4251.3637355331075,6.6666666666666666E-2,283.42424903554047,null,290,"Informes","Dia",0.8,57306.994189541183,0.8,36676.476281306357,null,290,"Informes","Dia",1,57306.994189541183,0.3,17192.098256862355]
[null,100,"Informes","Dia",1,57306.994189541183,0.1,5730.6994189541183,null,290,"Informes","Dia",1,57306.994189541183,0.3,17192.098256862355,null,290,"Informes","Dia",1,57306.994189541183,8.3333333333333329E-2,4775.5828491284319,null,100,"Computadores","Dia",0.7,26026.308555399723,0.8,14574.732791023845,null,100,"Computadores","Dia",1,26026.308555399723,0.3,7807.8925666199166]
[null,110,"Ploter","Dia",1,49100.321378481269,0.1,4910.0321378481267,null,310,"Ploter","Dia",1,49100.321378481269,0.3,14730.096413544381,null,310,"Ploter","Dia",1,49100.321378481269,8.3333333333333329E-2,4091.6934482067722,null,310,"Ploter","Dia",0.3,49100.321378481269,1,14730.096413544381,null,310,"Ploter","Dia",1,49100.321378481269,0.3,14730.096413544381]
[null,310,"Computadores","Dia",1,26026.308555399723,0.1,2602.6308555399723,null,100,"Computadores","Dia",1,26026.308555399723,0.3,7807.8925666199166,null,100,"Computadores","Dia",1,26026.308555399723,6.6666666666666666E-2,1735.0872370266482,null,100,"Computadores","Dia",0,26026.308555399723,0.5,0,null,100,"Computadores","Dia",0,26026.308555399723,0.5,0]
[null,null,"Comunicaciones","Dia",1,4513.8849929873777,0.15,677.08274894810666,null,110,"Comunicaciones","Dia",1,4513.8849929873777,0.3,1354.1654978962133,null,110,"Comunicaciones","Dia",1,4513.8849929873777,6.6666666666666666E-2,300.92566619915851,null,110,"Comunicaciones","Dia",0,4513.8849929873777,1,0,null,110,"Comunicaciones","Dia",0,4513.8849929873777,1,0]
[null,null,"Vehículo","Dia",0,144229.3728711681,1,0,null,80,"Vehículo","Dia",0,144229.3728711681,1,0,null,80,"Vehículo","Dia",0,144229.3728711681,null,0,null,80,"Vehículo","Dia",0,144229.3728711681,1,0,null,80,"Vehículo","Dia",0,144229.3728711681,1,0]
[null,null,null,null,null,null,"Sub-total",14558.14972162029,null,null,null,null,null,null,"Sub-total",42359.661855582795,null,null,null,null,null,null,"Sub-total",11186.713449596551,null,null,null,null,null,null,"Sub-total",65981.305485874589,null,null,null,null,null,null,"Sub-total",39730.087237026652]
[null,"2.- MATERIALES",null,null,null,null,null,null,null,"2.- MATERIALES",null,null,null,null,null,null,null,"2.- MATERIALES",null,null,null,null,null,null,null,"2.- MATERIALES",null,null,null,null,null,null,null,"2.- MATERIALES"]
[null,"COD","Descripción",null,"Unidad","Valor","Cant.","Vr. Unit.",null,"COD","Descripción",null,"Unidad","Valor","Cant.","Vr. Unit.",null,"COD","Descripción",null,"Unidad","Valor","Cant.","Vr. Unit.",null,"COD","Descripción",null,"Unidad","Valor","Cant.","Vr. Unit.",null,"COD","Descripción",null,"Unidad","Valor","Cant.","Vr. Unit."]
[]
[]
[]
[null,null,null,null,null,null,"Sub-total",0,null,null,null,null,null,null,"Sub-total",0,null,null,null,null,null,null,"Sub-total",0,null,null,null,null,null,null,"Sub-total",0,null,null,null,null,null,null,"Sub-total",0]
[null,"3.- RECURSO HUMANO"]
[null,"COD","Trabajador","Cantidad","Salario-Diario","Total","Rendim.","Valor uni",null,"COD","Trabajador","Cantidad","Salario-Diario","Total","Rendim.","Valor uni",null,"COD","Trabajador","Cantidad","Salario-Diario","Total","Rendim.","Valor uni",null,"COD","Trabajador","Cantidad","Salario-Diario","Total","Rendim.","Valor uni",null,"COD","Trabajador","Cantidad","Salario-Diario","Total","Rendim.","Valor uni"]
[null,10,"Ing. Director",0,403671.20035076747,0,null,0,null,10,"Ing. Director",1,310823.43749999994,310823.43749999994,0.3,93247.031249999985,null,10,"Ing. Director",1,403671.20035076747,403671.20035076747,6.6666666666666666E-2,26911.413356717832,null,30,"Ing. Director",0,403671.20035076747,0,0.3,0,null,30,"Ing. Director",0,403671.20035076747,0,1,0]
[null,20,"Ing. Auxiliar",0,166435.72214626396,0,null,0,null,20,"Ing. Auxiliar",0,103607.81249999999,0,0.5,0,null,20,"Ing. Auxiliar",1,166435.72214626396,166435.72214626396,8.3333333333333329E-2,13869.643512188662,null,20,"Ing. Auxiliar",0,166435.72214626396,0,1,0,null,20,"Ing. Auxiliar",1,166435.72214626396,166435.72214626396,0.5,83217.861073131979]
[null,40,"Ing. De Diseño/Residente",1,261541.84908698621,261541.84908698621,0.1,26154.184908698622,null,30,"Ing. De Diseño/Residente",0,203762.03125,0,0.5,0,null,30,"Ing. De Diseño/Residente",1,261541.84908698621,261541.84908698621,6.6666666666666666E-2,17436.123272465746,null,30,"Ing. De Diseño/Residente",1,261541.84908698621,261541.84908698621,0.3,78462.554726095856,null,30,"Ing. De Diseño/Residente",1,261541.84908698621,261541.84908698621,0.4,104616.73963479449]
[null,60,"Aux. de Ingenieria",0,93831.201492526641,0,null,0,null,40,"Aux. de Ingenieria",1,103607.81249999999,103607.81249999999,0.4,41443.125,null,40,"Aux. de Ingenieria",0,93831.201492526641,0,6.6666666666666666E-2,0,null,40,"Aux. de Ingenieria",0,93831.201492526641,0,0,0,null,40,"Aux. de Ingenieria",0,93831.201492526641,0,1,0]
[null,70,"Delineante",1,93831.201492526641,93831.201492526641,0.1,9383.1201492526652,null,60,"Delineante",1,75979.0625,75979.0625,0.4,30391.625,null,60,"Delineante",1,93831.201492526641,93831.201492526641,8.3333333333333329E-2,7819.2667910438868,null,60,"Delineante",1,93831.201492526641,93831.201492526641,0.1,9383.1201492526652,null,60,"Delineante",1,93831.201492526641,93831.201492526641,0.3,28149.36044775799]
[null,null,"Ayudante",0,64040.167561799884,0,null,0,null,160,"Ayudante",1,36247.538562499991,36247.538562499991,0.4,14499.015424999998,null,160,"Ayudante",1,64040.167561799884,64040.167561799884,8.3333333333333329E-2,5336.6806301499901,null,160,"Ayudante",0,64040.167561799884,0,1,0,null,160,"Ayudante",0,64040.167561799884,0,1,0]
[null,null,"Conductor",0,56298.72089551598,0,null,0,null,70,"Conductor",0,44896.718749999993,0,1,0,null,70,"Conductor",0,56298.72089551598,0,6.6666666666666666E-2,0,null,70,"Conductor",0,56298.72089551598,0,1,0,null,70,"Conductor",0,56298.72089551598,0,1,0]
[null,null,null,null,null,null,"Sub-total",35537.305057951286,null,null,null,null,null,null,"Sub-total",179580.79667499999,null,null,null,null,null,null,"Sub-total",71373.127562566122,null,null,null,null,null,null,"Sub-total",87845.674875348515,null,null,null,null,null,null,"Sub-total",215983.96115568446]
[null,null,null,null,null,"TOTAL COSTO DIRECTO",null,50095.454779571577,null,null,null,null,null,"TOTAL COSTO DIRECTO",null,221940.45853058278,null,null,null,null,null,"TOTAL COSTO DIRECTO",null,82559.84101216268,null,null,null,null,null,"TOTAL COSTO DIRECTO",null,153826.9803612231,null,null,null,null,null,"TOTAL COSTO DIRECTO",null,255714.04839271112]
[]
[]
[null,null,null,null,null,null,"ANÁLISIS DE PRECIOS UNITARIOS",null,null,null,null,null,null,null,"ANÁLISIS DE PRECIOS UNITARIOS",null,null,null,null,null,null,null,"ANÁLISIS DE PRECIOS UNITARIOS",null,null,null,null,null,null,null,"ANÁLISIS DE PRECIOS UNITARIOS"]
[null,"APU. ",null,null,null,6,"(COP Dic 17)",null,null,"APU. ",null,null,null,7,"(COP Dic 17)",null,null,"APU. ",null,null,null,8,"(COP Dic 17)",null,null,"APU. ",null,null,null,9,"(COP Dic 17)"]
[]
[null,"ÍTEM:","Ing-Transformador de tensión (pedestal) - N4",null,null,null,null,null,null,"ÍTEM:","Ing-Transformador de tensión (pedestal) - N3",null,null,null,null,null,null,"ÍTEM:","Ing-Transformador de tensión (pedestal) - 230 kV",null,null,null,null,null,null,"ÍTEM:","Ing-Transformador de tensión (pedestal) - 500 kV"]
[]
[null,"1.- EQUIPOS Y TRANSPORTES",null,null,null,null,null,null,null,"1.- EQUIPOS Y TRANSPORTES",null,null,null,null,null,null,null,"1.- EQUIPOS Y TRANSPORTES",null,null,null,null,null,null,null,"1.- EQUIPOS Y TRANSPORTES"]
[null,"COD","Descripción","Unidad","Cantidad","Valor Alq","Rendim.","Vr. Unit.",null,"COD","Descripción","Unidad","Cantidad","Valor Alq","Rendim.","Vr. Unit.",null,"COD","Descripción","Unidad","Cantidad","Valor Alq","Rendim.","Vr. Unit.",null,"COD","Descripción","Unidad","Cantidad","Valor Alq","Rendim.","Vr. Unit."]
[null,290,"Informes","Dia",1,57306.994189541183,0.33333333333333331,19102.331396513728,null,290,"Informes","Dia",1,57306.994189541183,9.9999999999999992E-2,5730.6994189541174,null,290,"Informes","Dia",1,57306.994189541183,0.33333333333333331,19102.331396513728,null,290,"Informes","Dia",1,57306.994189541183,0.33333333333333331,19102.331396513728]
[null,100,"Computadores","Dia",1,26026.308555399723,0.33333333333333331,8675.4361851332396,null,100,"Computadores","Dia",1,26026.308555399723,9.9999999999999992E-2,2602.6308555399719,null,100,"Computadores","Dia",3,26026.308555399723,0.33333333333333331,26026.308555399723,null,100,"Computadores","Dia",3,26026.308555399723,0.33333333333333331,26026.308555399723]
[null,310,"Ploter","Dia",0,49100.321378481269,0.33333333333333331,0,null,310,"Ploter","Dia",1,49100.321378481269,8.3333333333333329E-2,4091.6934482067722,null,310,"Ploter","Dia",0,49100.321378481269,0.33333333333333331,0,null,310,"Ploter","Dia",0,49100.321378481269,0.33333333333333331,0]
[null,100,"Computadores","Dia",0,26026.308555399723,0.16666666666666666,0,null,100,"Computadores","Dia",0,26026.308555399723,0.16666666666666666,0,null,100,"Computadores","Dia",0,26026.308555399723,0.16666666666666666,0,null,100,"Computadores","Dia",0,26026.308555399723,0.16666666666666666,0]
[null,110,"Comunicaciones","Dia",0,4513.8849929873777,0.33333333333333331,0,null,110,"Comunicaciones","Dia",0,4513.8849929873777,0.33333333333333331,0,null,110,"Comunicaciones","Dia",0,4513.8849929873777,0.33333333333333331,0,null,110,"Comunicaciones","Dia",0,4513.8849929873777,0.33333333333333331,0]
[null,80,"Vehículo","Dia",0,144229.3728711681,0.33333333333333331,0,null,80,"Vehículo","Dia",0,144229.3728711681,0.33333333333333331,0,null,80,"Vehículo","Dia",0,144229.3728711681,0.33333333333333331,0,null,80,"Vehículo","Dia",0,144229.3728711681,0.33333333333333331,0]
[null,null,null,null,null,null,"Sub-total",27777.767581646967,null,null,null,null,null,null,"Sub-total",12425.02372270086,null,null,null,null,null,null,"Sub-total",45128.63995191345,null,null,null,null,null,null,"Sub-total",45128.63995191345]
[null,"2.- MATERIALES",null,null,null,null,null,null,null,"2.- MATERIALES",null,null,null,null,null,null,null,"2.- MATERIALES",null,null,null,null,null,null,null,"2.- MATERIALES"]
[null,"COD","Descripción",null,"Unidad","Valor","Cant.","Vr. Unit.",null,"COD","Descripción",null,"Unidad","Valor","Cant.","Vr. Unit.",null,"COD","Descripción",null,"Unidad","Valor","Cant.","Vr. Unit.",null,"COD","Descripción",null,"Unidad","Valor","Cant.","Vr. Unit."]
[]
[]
[]
[null,null,null,null,null,null,"Sub-total",0,null,null,null,null,null,null,"Sub-total",0,null,null,null,null,null,null,"Sub-total",0,null,null,null,null,null,null,"Sub-total",0]
[null,"3.- RECURSO HUMANO"]
[null,"COD","Trabajador","Cantidad","Salario-Diario","Total","Rendim.","Valor uni",null,"COD","Trabajador","Cantidad","Salario-Diario","Total","Rendim.","Valor uni",null,"COD","Trabajador","Cantidad","Salario-Diario","Total","Rendim.","Valor uni",null,"COD","Trabajador","Cantidad","Salario-Diario","Total","Rendim.","Valor uni"]
[null,30,"Ing. Director",1,403671.20035076747,403671.20035076747,0.1,40367.120035076747,null,30,"Ing. Director",1,403671.20035076747,403671.20035076747,8.3333333333333329E-2,33639.266695897284,null,30,"Ing. Director",1,403671.20035076747,403671.20035076747,0.1,40367.120035076747,null,30,"Ing. Director",1,403671.20035076747,403671.20035076747,0.15,60550.68005261512]
[null,30,"Ing. De Diseño/Residente",1,261541.84908698621,261541.84908698621,0.1,26154.184908698622,null,40,"Ing. De Diseño/Residente",1,261541.84908698621,261541.84908698621,0.13333333333333333,34872.246544931491,null,160,"Ing. De Diseño/Residente",1,261541.84908698621,261541.84908698621,0.3,78462.554726095856,null,160,"Ing. De Diseño/Residente",1,261541.84908698621,261541.84908698621,0.4,104616.73963479449]
[null,40,"Ing. Auxiliar",1,166435.72214626396,166435.72214626396,0.3,49930.716643879183,null,160,"Ing. Auxiliar",1,166435.72214626396,166435.72214626396,9.9999999999999992E-2,16643.572214626394,null,40,"Ing. Auxiliar",1,166435.72214626396,166435.72214626396,0.3,49930.716643879183,null,40,"Ing. Auxiliar",1,166435.72214626396,166435.72214626396,0.5,83217.861073131979]
[null,60,"Delineante",1,93831.201492526641,93831.201492526641,0.3,28149.36044775799,null,60,"Delineante",1,93831.201492526641,93831.201492526641,9.9999999999999992E-2,9383.1201492526634,null,60,"Delineante",1,93831.201492526641,93831.201492526641,0.3,28149.36044775799,null,60,"Delineante",1,93831.201492526641,93831.201492526641,0.5,46915.600746263321]
[null,70,"Conductor",0,56298.72089551598,0,0.33333333333333331,0,null,70,"Conductor",0,56298.72089551598,0,0.33333333333333331,0,null,70,"Conductor",0,56298.72089551598,0,0.3,0,null,70,"Conductor",0,56298.72089551598,0,0.33333333333333331,0]
[null,null,null,null,null,null,"Sub-total",144601.38203541253,null,null,null,null,null,null,"Sub-total",94538.205604707837,null,null,null,null,null,null,"Sub-total",196909.75185280977,null,null,null,null,null,null,"Sub-total",295300.8815068049]
[null,null,null,null,null,"TOTAL COSTO DIRECTO",null,172379.14961705951,null,null,null,null,null,"TOTAL COSTO DIRECTO",null,106963.2293274087,null,null,null,null,null,"TOTAL COSTO DIRECTO",null,242038.39180472321,null,null,null,null,null,"TOTAL COSTO DIRECTO",null,340429.52145871834]

{"sheet":"Interv EQ","index":53,"n_rows":191,"n_cols":40,"rows_kept":191,"cut":false,"hidden":false,"merged":[[159,17,159,20],[160,17,160,20],[159,25,159,28],[160,25,160,28],[160,1,160,4],[159,9,159,12],[160,9,160,12],[125,33,125,36],[126,33,126,36],[125,25,125,28],[126,25,126,28],[125,17,125,20],[126,17,126,20],[125,1,125,4],[126,1,126,4],[125,9,125,12],[126,9,126,12],[159,1,159,4],[90,33,90,39],[91,33,91,36],[92,33,92,36],[90,25,90,31],[91,25,91,28],[92,25,92,28],[90,17,90,23],[91,17,91,20],[92,17,92,20],[90,1,90,7],[91,1,91,4],[92,1,92,4],[90,9,90,15],[91,9,91,12],[92,9,92,12]]}
[]
[null,"ANÁLISIS DE PRECIOS UNITARIOS "]
[null,"UNIDADES CONSTRUCTIVAS EQUIPOS"]
[null,"INTERVENTORÍA"]
[null,"Precios (COP Dic 17)"]
[]
[]
[]
[]
[null,"UC","DESCRIPCION","APU","Valor\n (COP Dic 17)"]
[null,"N2EQ1","BARRAJE DE DERIVACIÓN SUBTERRÁNEO - N2",1,85653.694429974275]
[null,"N2EQ2","CAJA DE MANIOBRA - N2",1,85653.694429974275]
[null,"N2EQ3","CONTROL DE BANCOS DE CAPACITORES",4,170302.52660058867]
[null,"N2EQ4","BANCO DE CONDENSADORES MONTAJE EN POSTE 150KVAR",4,170302.52660058867]
[null,"N2EQ5","BANCO DE CONDENSADORES MONTAJE EN POSTE 300KVAR",4,170302.52660058867]
[null,"N2EQ6","BANCO DE CONDENSADORES MONTAJE EN POSTE 450KVAR",4,170302.52660058867]
[null,"N2EQ7","BANCO DE CONDENSADORES MONTAJE EN POSTE 600KVAR",4,170302.52660058867]
[null,"N2EQ8","BANCO DE CONDENSADORES MONTAJE EN POSTE 900KVAR",4,170302.52660058867]
[null,"N2EQ9","CORTACIRCUITOS MONOPOLAR - N2",1,85653.694429974275]
[null,"N2EQ10","EQUIPO DE MEDIDA - N2",1,85653.694429974275]
[null,"N2EQ11","INDICADOR FALLA - N2",1,85653.694429974275]
[null,"N2EQ12","JUEGO CORTACIRCUITOS - N2",4,170302.52660058867]
[null,"N2EQ13","JUEGO CUCHILLAS DE OPERACIÓN SIN CARGA - N2",4,170302.52660058867]
[null,"N2EQ14","PARARRAYO - N2",1,85653.694429974275]
[null,"N2EQ15","JUEGO PARARRAYOS - N2",4,170302.52660058867]
[null,"N2EQ16","SECCIONADORES TRIPOLAR BAJO CARGA - N2",2,344537.02090413071]
[null,"N2EQ18","REGULADOR DE VOLTAJE TRIFÁSICOS DE DISTRIBUCIÓN - N2",3,87962.299675331131]
[null,"N2EQ19","REGULADOR DE VOLTAJE MONOFÁSICO HASTA 50 KVA - N2",2,344537.02090413071]
[null,"N2EQ20","REGULADOR DE VOLTAJE MONOFÁSICO HASTA 150 KVA - N2",2,344537.02090413071]
[null,"N2EQ21","REGULADOR DE VOLTAJE MONOFÁSICO HASTA 276 KVA - N2",2,344537.02090413071]
[null,"N2EQ22","REGULADOR DE VOLTAJE MONOFÁSICO HASTA 500 KVA - N2",2,344537.02090413071]
[null,"N2EQ23","REGULADOR DE VOLTAJE MONOFÁSICO HASTA 1000 KVA - N2",2,344537.02090413071]
[null,"N2EQ24","SECCIONADOR MONOPOLAR - N2",1,85653.694429974275]
[null,"N2EQ25","SECCIONADOR TRIFÁSICO VACÍO - N2",4,170302.52660058867]
[null,"N2EQ26","SECCIONALIZADOR CON CONTROL INTELIGENTE, 400A",2,344537.02090413071]
[null,"N2EQ27","SECCIONALIZADOR ELÉCTRICO, 400 A - EN SF6",2,344537.02090413071]
[null,"N2EQ28","SECCIONALIZADOR MOTORIZADO N2",2,344537.02090413071]
[null,"N2EQ29","SECCIONALIZADOR MANUAL (BAJO CARGA), 400 A",2,344537.02090413071]
[null,"N2EQ30","INTERRUPTOR EN AIRE BAJO CARGA - N2",3,87962.299675331131]
[null,"N2EQ31","TRANSICIÓN AÉREA - SUBTERRÁNEA - N2",1,85653.694429974275]
[null,"N2EQ34","UNIDAD DE CALIDAD DE POTENCIA (PQ) CREG 024 DE 2005",8,194872.23959628394]
[null,"N2EQ35","RECONECTADOR - N2",2,344537.02090413071]
[null,"N2EQ36","INTERRUPTOR DE TRANSFERENCIA EN SF6 N2",3,87962.299675331131]
[null,"N2EQ37","TRANSFORMADOR DE PUESTA A TIERRA",3,87962.299675331131]
[null,"N2EQ38","TRANSFORMADOR DE TENSIÓN - N2",1,85653.694429974275]
[null,"N2EQ39","TRANSFORMADOR DE TENSIÓN (Pedestal) - N2",3,87962.299675331131]
[null,"N2EQ40","TRANSFORMADOR DE CORRIENTE - N2",1,85653.694429974275]
[null,"N3EQ1","EQUIPO DE MEDIDA - N3",1,85653.694429974275]
[null,"N3EQ2","JUEGO CUCHILLAS DE OPERACIÓN SIN CARGA - N3",4,170302.52660058867]
[null,"N3EQ3","JUEGO PARARRAYOS - N3",4,170302.52660058867]
[null,"N3EQ4","JUEGO DE SECCIONADORES TRIPOLAR BAJO CARGA - N3",4,170302.52660058867]
[null,"N3EQ5","RECONECTADOR - N3",5,327061.90958017984]
[null,"N3EQ6","REGULADOR - N3",5,327061.90958017984]
[null,"N3EQ7","SECCIONALIZADOR MANUAL BAJO CARGA - N3",5,327061.90958017984]
[null,"N3EQ8","SECCIONALIZADOR ELÉCTRICO (MOTORIZADO) - N3",5,327061.90958017984]
[null,"N3EQ9","TRANSICIÓN AÉREA - SUBTERRÁNEA - N3",1,85653.694429974275]
[null,"N3EQ10","TRANSFORMADOR DE PUESTA A TIERRA",3,87962.299675331131]
[null,"N3EQ11","TRANSFORMADOR DE TENSIÓN - N3",1,85653.694429974275]
[null,"N3EQ14","UNIDAD DE CALIDAD DE POTENCIA (PQ) CREG 024 DE 2005",8,194872.23959628394]
[null,"N3EQ22","JUEGO CORTACIRCUITOS - N3",4,170302.52660058867]
[null,"N3EQ23","JUEGO PARARRAYOS (44 kV) - N3",4,170302.52660058867]
[null,"N3EQ24","TRANSICIÓN AÉREA - SUBTERRÁNEA (44 kV) - N3",1,85653.694429974275]
[null,"N3EQ25","INDICADOR FALLA SUBTERRANEO - N3",1,85653.694429974275]
[null,"N3EQ26","TRANSFORMADOR DE TENSIÓN (Pedestal) - N3",7,118149.74711392217]
[null,"N3EQ27","TRANSFORMADOR DE CORRIENTE - N3",1,85653.694429974275]
[null,"N4EQ2","TRANSFORMADOR DE TENSIÓN - N4",6,232583.75594568337]
[null,"N4EQ4","UNIDAD DE CALIDAD DE POTENCIA (PQ) CREG 024 DE 2005",8,194872.23959628394]
[null,"N5EQ1","TRANSFORMADOR DE TENSIÓN - 230 kV",12,308099.00308929238]
[null,"N6EQ1","TRANSFORMADOR DE TENSIÓN - 500 kV",13,413215.37248581066]
[]
[]
[]
[]
[]
[null,"APU","ITEM","EQUIPO","MATERIALES DE OBRA","MANO DE OBRA","TOTAL \n(COP Dic 17)"]
[null,1,"Int-Equipo Medida-Barraje de derivación-Transformador de tensión -cortacircuitos-seccionador-DPS monopolar N2-N3",32181.04448006412,0,53472.649949910163,85653.694429974275]
[null,2,"Int-Reconectador-seccionalizador-regulador-N2",106852.25566018836,0,237684.76524394235,344537.02090413071]
[null,3,"Int-Interruptor-Transformador de tensión (pedestal)-n2",19339.713384091367,0,68622.586291239757,87962.299675331131]
[null,4,"Int-Banco de condensadores-cortacircuitos-seccionador-DPS juego N2-N3",53467.886639951917,0,116834.63996063675,170302.52660058867]
[null,5,"Int-Reconectador-seccionalizador-regulador - N3",77723.994590262475,0,249337.91498991734,327061.90958017984]
[null,6,"Int-Transformador de tensión (pedestal) - N4",36328.35543979163,0,196255.40050589174,232583.75594568337]
[null,7,"Int-Transformador de tensión (pedestal) - N3",19339.713384091367,0,98810.033729830815,118149.74711392217]
[null,8,"Int-Unidad de Calidad de Potencia (PQ) CREG 024 de 2005",20833.325686235228,0,174038.91391004872,194872.23959628394]
[null,9,"Int-Cortacircuitos-cuchillas para operación-pararrayos-seccionadores",65733.092246448185,0,162885.63428460655,228618.72653105474]
[null,12,"Int-Transformador de tensión (pedestal) - 230 kV",58944.710478861947,0,249154.29261043045,308099.00308929238]
[null,13,"Int-Transformador de tensión (pedestal) - 500 kV",20833.325686235228,0,344655.37048220413,413215.37248581066]
[]
[]
[]
[]
[]
[null,null,null,null,null,null,"ANÁLISIS DE PRECIOS UNITARIOS",null,null,null,null,null,null,null,"ANÁLISIS DE PRECIOS UNITARIOS",null,null,null,null,null,null,null,"ANÁLISIS DE PRECIOS UNITARIOS",null,null,null,null,null,null,null,"ANÁLISIS DE PRECIOS UNITARIOS",null,null,null,null,null,null,null,"ANÁLISIS DE PRECIOS UNITARIOS"]
[null,"APU. ",null,null,null,1," (COP Dic 17)",null,null,"APU. ",null,null,null,2," (COP Dic 17)",null,null,"APU. ",null,null,null,3," (COP Dic 17)",null,null,"APU. ",null,null,null,4," (COP Dic 17)",null,null,"APU. ",null,null,null,5," (COP Dic 17)"]
[]
[null,"ÍTEM:","Int-Equipo Medida-Barraje de derivación-Transformador de tensión -cortacircuitos-seccionador-DPS monopolar N2-N3",null,null,null,null,null,null,"ÍTEM:","Int-Reconectador-seccionalizador-regulador-N2",null,null,null,null,null,null,"ÍTEM:","Int-Interruptor-Transformador de tensión (pedestal)-n2",null,null,null,null,null,null,"ÍTEM:","Int-Banco de condensadores-cortacircuitos-seccionador-DPS juego N2-N3",null,null,null,null,null,null,"ÍTEM:","Int-Reconectador-seccionalizador-regulador - N3"]
[]
[null,"1.- EQUIPOS Y TRANSPORTES",null,null,null,null,null,"UNIDAD",null,"1.- EQUIPOS Y TRANSPORTES",null,null,null,null,null,null,null,"1.- EQUIPOS Y TRANSPORTES",null,null,null,null,null,null,null,"1.- EQUIPOS Y TRANSPORTES",null,null,null,null,null,null,null,"1.- EQUIPOS Y TRANSPORTES"]
[null,"COD","Descripción","Unidad","Cantidad","Valor Alq","Rendim.","Vr. Unit.",null,"COD","Descripción","Unidad","Cantidad","Valor Alq","Rendim.","Vr. Unit.",null,"COD","Descripción","Unidad","Cantidad","Valor Alq","Rendim.","Vr. Unit.",null,"COD","Descripción","Unidad","Cantidad","Valor Alq","Rendim.","Vr. Unit.",null,"COD","Descripción","Unidad","Cantidad","Valor Alq","Rendim.","Vr. Unit."]
[null,290,"Informes","Dia",1,57306.994189541183,0.15,8596.0491284311775,null,290,"Informes","Dia",1,57306.994189541183,0.4,22922.797675816473,null,290,"Informes","Dia",1,57306.994189541183,8.3333333333333329E-2,4775.5828491284319,null,290,"Informes","Dia",1,57306.994189541183,0.23,13180.608663594472,null,290,"Informes","Dia",1,57306.994189541183,0.5,28653.497094770592]
[null,100,"Computadores","Dia",2,26026.308555399723,0.15,7807.8925666199166,null,100,"Computadores","Dia",2,26026.308555399723,0.4,20821.046844319779,null,100,"Computadores","Dia",1,26026.308555399723,8.3333333333333329E-2,2168.8590462833099,null,100,"Computadores","Dia",1,26026.308555399723,0.23,5986.0509677419368,null,100,"Computadores","Dia",1,26026.308555399723,0.5,13013.154277699861]
[null,110,"Comunicaciones","Dia",3,4513.8849929873777,0.1,1354.1654978962133,null,110,"Comunicaciones","Dia",3,4513.8849929873777,0.4,5416.6619915848532,null,110,"Comunicaciones","Dia",1,4513.8849929873777,8.3333333333333329E-2,376.15708274894814,null,110,"Comunicaciones","Dia",1,4513.8849929873777,0.25,1128.4712482468444,null,310,"Ploter","Dia",0,49100.321378481269,1,0]
[null,310,"Ploter","Dia",0,49100.321378481269,1,0,null,310,"Ploter","Dia",0,49100.321378481269,0.4,0,null,310,"Ploter","Dia",null,49100.321378481269,0.16666666666666666,0,null,310,"Ploter","Dia",0,49100.321378481269,0,0,null,100,"Computadores","Dia",0,26026.308555399723,0.5,0]
[null,80,"Vehículo","Dia",1,144229.3728711681,0.1,14422.937287116811,null,80,"Vehículo","Dia",1,144229.3728711681,0.4,57691.749148467243,null,80,"Vehículo","Dia",1,144229.3728711681,8.3333333333333329E-2,12019.114405930675,null,80,"Vehículo","Dia",1,144229.3728711681,0.23,33172.755760368666,null,110,"Comunicaciones","Dia",0,4513.8849929873777,1,0]
[null,null,null,null,null,null,null,null,null,null,null,null,null,null,null,null,null,null,null,null,null,null,null,null,null,null,null,null,null,null,null,null,null,80,"Vehículo","Dia",1,144229.3728711681,0.25,36057.343217792026]
[null,null,null,null,null,null,"Sub-total",32181.04448006412,null,null,null,null,null,null,"Sub-total",106852.25566018836,null,null,null,null,null,null,"Sub-total",19339.713384091367,null,null,null,null,null,null,"Sub-total",53467.886639951917,null,null,null,null,null,null,"Sub-total",77723.994590262475]
[null,"2.- MATERIALES",null,null,null,null,null,null,null,"2.- MATERIALES",null,null,null,null,null,null,null,"2.- MATERIALES",null,null,null,null,null,null,null,"2.- MATERIALES",null,null,null,null,null,null,null,"2.- MATERIALES"]
[null,"COD","Descripción",null,"Unidad","Valor","Cant.","Vr. Unit.",null,"COD","Descripción",null,"Unidad","Valor","Cant.","Vr. Unit.",null,"COD","Descripción",null,"Unidad","Valor","Cant.","Vr. Unit.",null,"COD","Descripción",null,"Unidad","Valor","Cant.","Vr. Unit.",null,"COD","Descripción",null,"Unidad","Valor","Cant.","Vr. Unit."]
[]
[]
[]
[null,null,null,null,null,null,"Sub-total",0,null,null,null,null,null,null,"Sub-total",0,null,null,null,null,null,null,"Sub-total",0,null,null,null,null,null,null,"Sub-total",0,null,null,null,null,null,null,"Sub-total",0]
[null,"3.- RECURSO HUMANO",null,null,null,null,null,null,null,"3.- RECURSO HUMANO",null,null,null,null,null,null,null,"3.- RECURSO HUMANO",null,null,null,null,null,null,null,"3.- RECURSO HUMANO",null,null,null,null,null,null,null,"3.- RECURSO HUMANO"]
[null,"COD","Trabajador","Cantidad","Salario-Diario","Total","Rendim.","Valor uni",null,"COD","Trabajador","Cantidad","Salario-Diario","Total","Rendim.","Valor uni",null,"COD","Trabajador","Cantidad","Salario-Diario","Total","Rendim.","Valor uni",null,"COD","Trabajador","Cantidad","Salario-Diario","Total","Rendim.","Valor uni",null,"COD","Trabajador","Cantidad","Salario-Diario","Total","Rendim.","Valor uni"]
[null,1,"Ing. Director",0,403671.20035076747,0,0.4,0,null,10,"Ing. Director",0,403671.20035076747,0,0.3,0,null,10,"Ing. Director",0,403671.20035076747,0,0.26666666666666666,0,null,10,"Ing. Director",0,403671.20035076747,0,0.4,0,null,10,"Ing. Director",0,403671.20035076747,0,0.8,0]
[null,2,"Ing. Auxiliar",0,166435.72214626396,0,0.18,0,null,20,"Ing. Auxiliar",0,166435.72214626396,0,1,0,null,20,"Ing. Auxiliar",0,166435.72214626396,0,0.33333333333333331,0,null,20,"Ing. Auxiliar",0,166435.72214626396,0,0.18,0,null,20,"Ing. Auxiliar",0,166435.72214626396,0,1,0]
[null,3,"Ing. De Diseño/Residente",1,261541.84908698621,261541.84908698621,0.05,13077.092454349311,null,30,"Ing. De Diseño/Residente",1,261541.84908698621,261541.84908698621,0.5,130770.92454349311,null,30,"Ing. De Diseño/Residente",1,261541.84908698621,261541.84908698621,0.16666666666666666,43590.308181164364,null,30,"Ing. De Diseño/Residente",1,261541.84908698621,261541.84908698621,0.23,60154.625290006828,null,30,"Ing. De Diseño/Residente",1,261541.84908698621,261541.84908698621,0.6,156925.10945219171]
[null,4,"Aux. de Ingenieria",0,93831.201492526641,0,1,0,null,40,"Aux. de Ingenieria",0,93831.201492526641,0,1,0,null,40,"Aux. de Ingenieria",0,93831.201492526641,0,6.6666666666666666E-2,0,null,40,"Aux. de Ingenieria",0,93831.201492526641,0,1,0,null,40,"Aux. de Ingenieria",0,93831.201492526641,0,1,0]
[null,5,"Delineante",0,93831.201492526641,0,1,0,null,60,"Delineante",0,93831.201492526641,0,1,0,null,60,"Delineante",0,93831.201492526641,0,0.33333333333333331,0,null,60,"Delineante",0,93831.201492526641,0,1,0,null,60,"Delineante",0,93831.201492526641,0,1,0]
[null,6,"Ayudante",1,64040.167561799884,64040.167561799884,0.09,5763.6150805619891,null,160,"Ayudante",1,64040.167561799884,64040.167561799884,0.5,32020.083780899942,null,160,"Ayudante",1,64040.167561799884,64040.167561799884,0.16666666666666666,10673.36126029998,null,160,"Ayudante",1,64040.167561799884,64040.167561799884,0.23,14729.238539213975,null,160,"Ayudante",1,64040.167561799884,64040.167561799884,0.5,32020.083780899942]
[null,7,"Conductor",1,56298.72089551598,56298.72089551598,0.1,5629.872089551598,null,70,"Conductor",1,56298.72089551598,56298.72089551598,0.3,16889.616268654794,null,70,"Conductor",1,56298.72089551598,56298.72089551598,8.3333333333333329E-2,4691.5600746263317,null,70,"Conductor",1,56298.72089551598,56298.72089551598,0.23,12948.705805968677,null,70,"Conductor",1,56298.72089551598,56298.72089551598,0.3,16889.616268654794]
[null,8,"Ing. HSE",1,290020.70325447264,290020.70325447264,0.1,29002.070325447265,null,8,"Ing. HSE",1,290020.70325447264,290020.70325447264,0.2,58004.140650894529,null,8,"Ing. HSE",1,290020.70325447264,290020.70325447264,3.3333333333333333E-2,9667.3567751490882,null,8,"Ing. HSE",1,290020.70325447264,290020.70325447264,0.1,29002.070325447265,null,8,"Ing. HSE",1,290020.70325447264,290020.70325447264,0.15,43503.105488170891]
[null,null,null,null,null,null,"Sub-total",53472.649949910163,null,null,null,null,null,null,"Sub-total",237684.76524394235,null,null,null,null,null,null,"Sub-total",68622.586291239757,null,null,null,null,null,null,"Sub-total",116834.63996063675,null,null,null,null,null,null,"Sub-total",249337.91498991734]
[null,null,null,null,null,"TOTAL COSTO DIRECTO",null,85653.694429974275,null,null,null,null,null,"TOTAL COSTO DIRECTO",null,344537.02090413071,null,null,null,null,null,"TOTAL COSTO DIRECTO",null,87962.299675331131,null,null,null,null,null,"TOTAL COSTO DIRECTO",null,170302.52660058867,null,null,null,null,null,"TOTAL COSTO DIRECTO",null,327061.90958017984]
[]
[]
[null,null,null,null,null,null,"ANÁLISIS DE PRECIOS UNITARIOS",null,null,null,null,null,null,null,"ANÁLISIS DE PRECIOS UNITARIOS",null,null,null,null,null,null,null,"ANÁLISIS DE PRECIOS UNITARIOS",null,null,null,null,null,null,null,"ANÁLISIS DE PRECIOS UNITARIOS"]
[null,"APU. ",null,null,null,6," (COP Dic 17)",null,null,"APU. ",null,null,null,7," (COP Dic 17)",null,null,"APU. ",null,null,null,8," (COP Dic 17)",null,null,"APU. ",null,null,null,9," (COP Dic 17)"]
[]
[null,"ÍTEM:","Int-Transformador de tensión (pedestal) - N4",null,null,null,null,null,null,"ÍTEM:","Int-Transformador de tensión (pedestal) - N3",null,null,null,null,null,null,"ÍTEM:","Int-Unidad de Calidad de Potencia (PQ) CREG 024 de 2005",null,null,null,null,null,null,"ÍTEM:","Int-Cortacircuitos-cuchillas para operación-pararrayos-seccionadores"]
[]
[null,"1.- EQUIPOS Y TRANSPORTES",null,null,null,null,null,null,null,"1.- EQUIPOS Y TRANSPORTES",null,null,null,null,null,null,null,"1.- EQUIPOS Y TRANSPORTES",null,null,null,null,null,null,null,"1.- EQUIPOS Y TRANSPORTES"]
[null,"COD","Descripción","Unidad","Cantidad","Valor Alq","Rendim.","Vr. Unit.",null,"COD","Descripción","Unidad","Cantidad","Valor Alq","Rendim.","Vr. Unit.",null,"COD","Descripción","Unidad","Cantidad","Valor Alq","Rendim.","Vr. Unit.",null,"COD","Descripción","Unidad","Cantidad","Valor Alq","Rendim.","Vr. Unit."]
[null,290,"Informes","Dia",1,57306.994189541183,9.9999999999999992E-2,5730.6994189541174,null,290,"Informes","Dia",1,57306.994189541183,8.3333333333333329E-2,4775.5828491284319,null,290,"Informes","Dia",1,57306.994189541183,0.25,14326.748547385296,null,90,"Equipos/Herramientas","Dia",0.5,4251.3637355331075,1,2125.6818677665538]
[null,100,"Computadores","Dia",2,26026.308555399723,9.9999999999999992E-2,5205.2617110799438,null,100,"Computadores","Dia",1,26026.308555399723,8.3333333333333329E-2,2168.8590462833099,null,100,"Computadores","Dia",1,26026.308555399723,0.25,6506.5771388499306,null,290,"Informes","Dia",0.5,57306.994189541183,1,28653.497094770592]
[null,110,"Comunicaciones","Dia",3,4513.8849929873777,9.9999999999999992E-2,1354.1654978962133,null,110,"Comunicaciones","Dia",1,4513.8849929873777,8.3333333333333329E-2,376.15708274894814,null,310,"Ploter","Dia",0,49100.321378481269,1,0,null,310,"Ploter","Dia",0,49100.321378481269,1,0]
[null,310,"Ploter","Dia",0,49100.321378481269,0,0,null,310,"Ploter","Dia",null,49100.321378481269,0.16666666666666666,0,null,100,"Computadores","Dia",0,26026.308555399723,0.5,0,null,100,"Computadores","Dia",0.2,26026.308555399723,1,5205.2617110799447]
[null,80,"Vehículo","Dia",1,144229.3728711681,0.16666666666666666,24038.228811861351,null,80,"Vehículo","Dia",1,144229.3728711681,8.3333333333333329E-2,12019.114405930675,null,110,"Comunicaciones","Dia",0,4513.8849929873777,1,0,null,110,"Comunicaciones","Dia",0.2,4513.8849929873777,1,902.77699859747554]
[null,null,null,null,null,null,null,null,null,null,null,null,null,null,null,null,null,80,"Vehículo","Dia",0,144229.3728711681,1,0,null,80,"Vehículo","Dia",0.2,144229.3728711681,1,28845.874574233621]
[null,null,null,null,null,null,"Sub-total",36328.35543979163,null,null,null,null,null,null,"Sub-total",19339.713384091367,null,null,null,null,null,null,"Sub-total",20833.325686235228,null,null,null,null,null,null,"Sub-total",65733.092246448185]
[null,"2.- MATERIALES",null,null,null,null,null,null,null,"2.- MATERIALES",null,null,null,null,null,null,null,"2.- MATERIALES",null,null,null,null,null,null,null,"2.- MATERIALES"]
[null,"COD","Descripción",null,"Unidad","Valor","Cant.","Vr. Unit.",null,"COD","Descripción",null,"Unidad","Valor","Cant.","Vr. Unit.",null,"COD","Descripción",null,"Unidad","Valor","Cant.","Vr. Unit.",null,"COD","Descripción",null,"Unidad","Valor","Cant.","Vr. Unit."]
[]
[]
[]
[null,null,null,null,null,null,"Sub-total",0,null,null,null,null,null,null,"Sub-total",0,null,null,null,null,null,null,"Sub-total",0,null,null,null,null,null,null,"Sub-total",0]
[null,"3.- RECURSO HUMANO",null,null,null,null,null,null,null,"3.- RECURSO HUMANO",null,null,null,null,null,null,null,"3.- RECURSO HUMANO",null,null,null,null,null,null,null,"3.- RECURSO HUMANO"]
[null,"COD","Trabajador","Cantidad","Salario-Diario","Total","Rendim.","Valor uni",null,"COD","Trabajador","Cantidad","Salario-Diario","Total","Rendim.","Valor uni",null,"COD","Trabajador","Cantidad","Salario-Diario","Total","Rendim.","Valor uni",null,"COD","Trabajador","Cantidad","Salario-Diario","Total","Rendim.","Valor uni"]
[null,10,"Ing. Director",0,403671.20035076747,0,6.6666666666666666E-2,0,null,10,"Ing. Director",0,403671.20035076747,0,0.26666666666666666,0,null,30,"Ing. De Diseño/Residente",1,261541.84908698621,261541.84908698621,0.3,78462.554726095856,null,10,"Ing. Director",0.2,403671.20035076747,80734.240070153493,0.3,24220.272021046047]
[null,20,"Ing. Auxiliar",0,166435.72214626396,0,3.3333333333333333E-2,0,null,20,"Ing. Auxiliar",0,166435.72214626396,0,0.33333333333333331,0,null,20,"Ing. Auxiliar",1,166435.72214626396,166435.72214626396,0.4,66574.288858505592,null,20,"Ing. Auxiliar",0.2,166435.72214626396,33287.144429252796,1,33287.144429252796]
[null,30,"Ing. De Diseño/Residente",1,261541.84908698621,261541.84908698621,0.4,104616.73963479449,null,30,"Ing. De Diseño/Residente",1,261541.84908698621,261541.84908698621,0.19999999999999998,52308.369817397237,null,30,"Ing. De Diseño/Residente",0,261541.84908698621,0,1,0,null,30,"Ing. De Diseño/Residente",0.2,261541.84908698621,52308.369817397244,1,52308.369817397244]
[null,40,"Aux. de Ingenieria",0,93831.201492526641,0,0.33333333333333331,0,null,40,"Aux. de Ingenieria",0,93831.201492526641,0,6.6666666666666666E-2,0,null,40,"Aux. de Ingenieria",0,93831.201492526641,0,1,0,null,40,"Aux. de Ingenieria",0,93831.201492526641,0,1,0]
[null,60,"Delineante",0,93831.201492526641,0,0.33333333333333331,0,null,60,"Delineante",0,93831.201492526641,0,0.33333333333333331,0,null,60,"Delineante",0,93831.201492526641,0,1,0,null,60,"Delineante",0,93831.201492526641,0,1,0]
[null,160,"Ayudante",1,64040.167561799884,64040.167561799884,0.4,25616.067024719956,null,160,"Ayudante",1,64040.167561799884,64040.167561799884,0.19999999999999998,12808.033512359976,null,160,"Ayudante",0,64040.167561799884,0,1,0,null,160,"Ayudante",0.2,64040.167561799884,12808.033512359978,1,12808.033512359978]
[null,70,"Conductor",1,56298.72089551598,56298.72089551598,0.4,22519.488358206392,null,70,"Conductor",1,56298.72089551598,56298.72089551598,8.3333333333333329E-2,4691.5600746263317,null,70,"Conductor",0,56298.72089551598,0,1,0,null,70,"Conductor",0.2,56298.72089551598,11259.744179103196,1,11259.744179103196]
[null,8,"Ing. HSE",1,290020.70325447264,290020.70325447264,0.15,43503.105488170891,null,8,"Ing. HSE",1,290020.70325447264,290020.70325447264,9.9999999999999992E-2,29002.070325447261,null,8,"Ing. HSE",1,290020.70325447264,290020.70325447264,0.1,29002.070325447265,null,8,"Ing. HSE",1,290020.70325447264,290020.70325447264,0.1,29002.070325447265]
[null,null,null,null,null,null,"Sub-total",196255.40050589174,null,null,null,null,null,null,"Sub-total",98810.033729830815,null,null,null,null,null,null,"Sub-total",174038.91391004872,null,null,null,null,null,null,"Sub-total",162885.63428460655]
[null,null,null,null,null,"TOTAL COSTO DIRECTO",null,232583.75594568337,null,null,null,null,null,"TOTAL COSTO DIRECTO",null,118149.74711392217,null,null,null,null,null,"TOTAL COSTO DIRECTO",null,194872.23959628394,null,null,null,null,null,"TOTAL COSTO DIRECTO",null,228618.72653105474]
[]
[]
[null,null,null,null,null,null,"ANÁLISIS DE PRECIOS UNITARIOS",null,null,null,null,null,null,null,"ANÁLISIS DE PRECIOS UNITARIOS"]
[null,"APU. ",null,null,null,12," (COP Dic 17)",null,null,"APU. ",null,null,null,13," (COP Dic 17)"]
[]
[null,"ÍTEM:","Int-Transformador de tensión (pedestal) - 230 kV",null,null,null,null,null,null,"ÍTEM:","Int-Transformador de tensión (pedestal) - 500 kV"]
[]
[null,"1.- EQUIPOS Y TRANSPORTES",null,null,null,null,null,null,null,"1.- EQUIPOS Y TRANSPORTES"]
[null,"COD","Descripción","Unidad","Cantidad","Valor Alq","Rendim.","Vr. Unit.",null,"COD","Descripción","Unidad","Cantidad","Valor Alq","Rendim.","Vr. Unit."]
[null,290,"Informes","Dia",1,57306.994189541183,0.16666666666666666,9551.1656982568638,null,290,"Informes","Dia",1,57306.994189541183,0.16666666666666666,9551.1656982568638]
[null,100,"Computadores","Dia",2,26026.308555399723,0.16666666666666666,8675.4361851332396,null,100,"Computadores","Dia",2,26026.308555399723,0.16666666666666666,8675.4361851332396]
[null,110,"Comunicaciones","Dia",3,4513.8849929873777,0.16666666666666666,2256.9424964936889,null,110,"Comunicaciones","Dia",3,4513.8849929873777,0.16666666666666666,2256.9424964936889]
[null,310,"Ploter","Dia",0,49100.321378481269,0,0,null,310,"Ploter","Dia",0,49100.321378481269,0,0]
[null,80,"Vehículo","Dia",1,144229.3728711681,0.26666666666666666,38461.166098978159,null,80,"Vehículo","Dia",1,144229.3728711681,0.33333333333333331,48076.457623722701]
[]
[null,null,null,null,null,null,"Sub-total",58944.710478861947,null,null,null,null,null,null,"Sub-total",68560.002003606496]
[null,"2.- MATERIALES",null,null,null,null,null,null,null,"2.- MATERIALES"]
[null,"COD","Descripción",null,"Unidad","Valor","Cant.","Vr. Unit.",null,"COD","Descripción",null,"Unidad","Valor","Cant.","Vr. Unit."]
[]
[]
[]
[null,null,null,null,null,null,"Sub-total",0,null,null,null,null,null,null,"Sub-total",0]
[null,"3.- RECURSO HUMANO",null,null,null,null,null,null,null,"3.- RECURSO HUMANO"]
[null,"COD","Trabajador","Cantidad","Salario-Diario","Total","Rendim.","Valor uni",null,"COD","Trabajador","Cantidad","Salario-Diario","Total","Rendim.","Valor uni"]
[null,10,"Ing. Director",0,403671.20035076747,0,6.6666666666666666E-2,0,null,10,"Ing. Director",0,403671.20035076747,0,6.6666666666666666E-2,0]
[null,20,"Ing. Auxiliar",0,166435.72214626396,0,3.3333333333333333E-2,0,null,20,"Ing. Auxiliar",0,166435.72214626396,0,3.3333333333333333E-2,0]
[null,30,"Ing. De Diseño/Residente",1,261541.84908698621,261541.84908698621,0.6,156925.10945219171,null,30,"Ing. De Diseño/Residente",1,261541.84908698621,261541.84908698621,0.7,183079.29436089034]
[null,40,"Aux. de Ingenieria",0,93831.201492526641,0,0.33333333333333331,0,null,40,"Aux. de Ingenieria",0,93831.201492526641,0,0.33333333333333331,0]
[null,60,"Delineante",0,93831.201492526641,0,0.33333333333333331,0,null,60,"Delineante",0,93831.201492526641,0,0.33333333333333331,0]
[null,160,"Ayudante",1,64040.167561799884,64040.167561799884,0.3,19212.050268539966,null,160,"Ayudante",1,64040.167561799884,64040.167561799884,0.7,44828.117293259915]
[null,70,"Conductor",1,56298.72089551598,56298.72089551598,0.26666666666666666,15012.992238804261,null,70,"Conductor",1,56298.72089551598,56298.72089551598,0.7,39409.104626861183]
[null,8,"Ing. HSE",1,290020.70325447264,290020.70325447264,0.2,58004.140650894529,null,8,"Ing. HSE",1,290020.70325447264,290020.70325447264,0.26666666666666666,77338.854201192706]
[null,null,null,null,null,null,"Sub-total",249154.29261043045,null,null,null,null,null,null,"Sub-total",344655.37048220413]
[null,null,null,null,null,"TOTAL COSTO DIRECTO",null,308099.00308929238,null,null,null,null,null,"TOTAL COSTO DIRECTO",null,413215.37248581066]

{"sheet":"ADMON EQ","index":54,"n_rows":191,"n_cols":40,"rows_kept":191,"cut":false,"hidden":false,"merged":[[160,25,160,28],[161,25,161,28],[160,33,160,36],[161,33,161,36],[160,1,160,4],[161,1,161,4],[161,9,161,12],[160,17,160,20],[161,17,161,20],[127,33,127,36],[128,33,128,36],[127,25,127,28],[128,25,128,28],[127,17,127,20],[128,17,128,20],[127,1,127,4],[128,1,128,4],[127,9,127,12],[128,9,128,12],[160,9,160,12],[93,33,93,39],[94,33,94,36],[95,33,95,36],[93,25,93,31],[94,25,94,28],[95,25,95,28],[93,17,93,23],[94,17,94,20],[95,17,95,20],[93,1,93,7],[94,1,94,4],[95,1,95,4],[93,9,93,15],[94,9,94,12],[95,9,95,12]]}
[]
[null,"ANÁLISIS DE PRECIOS UNITARIOS "]
[null,"UNIDADES CONSTRUCTIVAS EQUIPOS"]
[null,"ADMINISTRACIÓN"]
[null,"Precios (COP Dic 17)"]
[]
[]
[]
[null,"UC","DESCRIPCION","APU","Valor\n(COP Dic 17)"]
[null,"N2EQ1","BARRAJE DE DERIVACIÓN SUBTERRÁNEO - N2",1,24350.225154785418]
[null,"N2EQ2","CAJA DE MANIOBRA - N2",1,24350.225154785418]
[null,"N2EQ3","CONTROL DE BANCOS DE CAPACITORES",4,68975.030366385428]
[null,"N2EQ4","BANCO DE CONDENSADORES MONTAJE EN POSTE 150KVAR",4,68975.030366385428]
[null,"N2EQ5","BANCO DE CONDENSADORES MONTAJE EN POSTE 300KVAR",4,68975.030366385428]
[null,"N2EQ6","BANCO DE CONDENSADORES MONTAJE EN POSTE 450KVAR",4,68975.030366385428]
[null,"N2EQ7","BANCO DE CONDENSADORES MONTAJE EN POSTE 600KVAR",4,68975.030366385428]
[null,"N2EQ8","BANCO DE CONDENSADORES MONTAJE EN POSTE 900KVAR",4,68975.030366385428]
[null,"N2EQ9","CORTACIRCUITOS MONOPOLAR - N2",1,24350.225154785418]
[null,"N2EQ10","EQUIPO DE MEDIDA - N2",1,24350.225154785418]
[null,"N2EQ11","INDICADOR FALLA - N2",1,24350.225154785418]
[null,"N2EQ12","JUEGO CORTACIRCUITOS - N2",4,68975.030366385428]
[null,"N2EQ13","JUEGO CUCHILLAS DE OPERACIÓN SIN CARGA - N2",4,68975.030366385428]
[null,"N2EQ14","PARARRAYO - N2",1,24350.225154785418]
[null,"N2EQ15","JUEGO PARARRAYOS - N2",4,68975.030366385428]
[null,"N2EQ16","SECCIONADORES TRIPOLAR BAJO CARGA - N2",2,104031.73552427519]
[null,"N2EQ18","REGULADOR DE VOLTAJE TRIFÁSICOS DE DISTRIBUCIÓN - N2",3,52630.729206321375]
[null,"N2EQ19","REGULADOR DE VOLTAJE MONOFÁSICO HASTA 50 KVA - N2",2,104031.73552427519]
[null,"N2EQ20","REGULADOR DE VOLTAJE MONOFÁSICO HASTA 150 KVA - N2",2,104031.73552427519]
[null,"N2EQ21","REGULADOR DE VOLTAJE MONOFÁSICO HASTA 276 KVA - N2",2,104031.73552427519]
[null,"N2EQ22","REGULADOR DE VOLTAJE MONOFÁSICO HASTA 500 KVA - N2",2,104031.73552427519]
[null,"N2EQ23","REGULADOR DE VOLTAJE MONOFÁSICO HASTA 1000 KVA - N2",2,104031.73552427519]
[null,"N2EQ24","SECCIONADOR MONOPOLAR - N2",1,24350.225154785418]
[null,"N2EQ25","SECCIONADOR TRIFÁSICO VACÍO - N2",4,68975.030366385428]
[null,"N2EQ26","SECCIONALIZADOR CON CONTROL INTELIGENTE, 400A",2,104031.73552427519]
[null,"N2EQ27","SECCIONALIZADOR ELÉCTRICO, 400 A - EN SF6",2,104031.73552427519]
[null,"N2EQ28","SECCIONALIZADOR MOTORIZADO N2",2,104031.73552427519]
[null,"N2EQ29","SECCIONALIZADOR MANUAL (BAJO CARGA), 400 A",2,104031.73552427519]
[null,"N2EQ30","INTERRUPTOR EN AIRE BAJO CARGA - N2",3,52630.729206321375]
[null,"N2EQ31","TRANSICIÓN AÉREA - SUBTERRÁNEA - N2",1,24350.225154785418]
[null,"N2EQ34","UNIDAD DE CALIDAD DE POTENCIA (PQ) CREG 024 DE 2005",4,68975.030366385428]
[null,"N2EQ35","RECONECTADOR - N2",2,104031.73552427519]
[null,"N2EQ36","INTERRUPTOR DE TRANSFERENCIA EN SF6 N2",3,52630.729206321375]
[null,"N2EQ37","TRANSFORMADOR DE PUESTA A TIERRA",3,52630.729206321375]
[null,"N2EQ38","TRANSFORMADOR DE TENSIÓN - N2",1,24350.225154785418]
[null,"N2EQ39","TRANSFORMADOR DE TENSIÓN (Pedestal) - N2",3,52630.729206321375]
[null,"N2EQ40","TRANSFORMADOR DE CORRIENTE - N2",1,24350.225154785418]
[null,"N3EQ1","EQUIPO DE MEDIDA - N3",1,24350.225154785418]
[null,"N3EQ2","JUEGO CUCHILLAS DE OPERACIÓN SIN CARGA - N3",4,68975.030366385428]
[null,"N3EQ3","JUEGO PARARRAYOS - N3",4,68975.030366385428]
[null,"N3EQ4","JUEGO DE SECCIONADORES TRIPOLAR BAJO CARGA - N3",4,68975.030366385428]
[null,"N3EQ5","RECONECTADOR - N3",5,138527.15777537902]
[null,"N3EQ6","REGULADOR - N3",5,138527.15777537902]
[null,"N3EQ7","SECCIONALIZADOR MANUAL BAJO CARGA - N3",5,138527.15777537902]
[null,"N3EQ8","SECCIONALIZADOR ELÉCTRICO (MOTORIZADO) - N3",5,138527.15777537902]
[null,"N3EQ9","TRANSICIÓN AÉREA - SUBTERRÁNEA - N3",1,24350.225154785418]
[null,"N3EQ10","TRANSFORMADOR DE PUESTA A TIERRA",3,52630.729206321375]
[null,"N3EQ11","TRANSFORMADOR DE TENSIÓN - N3",1,24350.225154785418]
[null,"N3EQ14","UNIDAD DE CALIDAD DE POTENCIA (PQ) CREG 024 DE 2005",4,68975.030366385428]
[null,"N3EQ22","JUEGO CORTACIRCUITOS - N3",4,68975.030366385428]
[null,"N3EQ23","JUEGO PARARRAYOS (44 kV) - N3",4,68975.030366385428]
[null,"N3EQ24","TRANSICIÓN AÉREA - SUBTERRÁNEA (44 kV) - N3",1,24350.225154785418]
[null,"N3EQ25","INDICADOR FALLA SUBTERRANEO - N3",1,24350.225154785418]
[null,"N3EQ26","TRANSFORMADOR DE TENSIÓN (Pedestal) - N3",7,60335.969246525579]
[null,"N3EQ27","TRANSFORMADOR DE CORRIENTE - N3",1,24350.225154785418]
[null,"N4EQ2","TRANSFORMADOR DE TENSIÓN - N4",6,105296.65224558028]
[null,"N4EQ4","UNIDAD DE CALIDAD DE POTENCIA (PQ) CREG 024 DE 2005",4,68975.030366385428]
[null,"N5EQ1","TRANSFORMADOR DE TENSIÓN - 230 kV",12,171809.12653690061]
[null,"N6EQ1","TRANSFORMADOR DE TENSIÓN - 500 kV",13,257325.16491145533]
[]
[]
[]
[]
[]
[null,"APU","ITEM","EQUIPO","MATERIALES \nDE OBRA","MANO DE OBRA","TOTAL \n(COP Dic 17)"]
[null,1,"Admon-Equipo Medida-Barraje de derivación-Transformador de tensión -cortacircuitos-seccionador-DPS monopolar N2-N3",4166.6651372470451,0,20183.560017538373,24350.225154785418]
[null,2,"Admon-Reconectador-seccionalizador-regulador-N2",17569.437547585658,0,86462.29797668953,104031.73552427519]
[null,3,"Admon-Interrutor-Transformador de tensión (pedestal)-N2",14641.197956321381,0,37989.531249999993,52630.729206321375]
[null,4,"Admon-Banco de condensadores-cortacircuitos-seccionador-DPS juego N2-N3",16666.66054898818,0,52308.369817397244,68975.030366385428]
[null,5,"Admon-Reconectador-seccionalizador-regulador - N3",20833.325686235228,0,117693.83208914381,138527.15777537902]
[null,6,"Admon-Transformador de tensión (pedestal) - n4",29282.395912642758,0,76014.256332937526,105296.65224558028]
[null,7,"Admon-Transformador de tensión (pedestal) - N3",27777.767581646967,0,32558.201664878608,60335.969246525579]
[null,8,"Admon-Interface de Usuario (IHM)-Unidad Terminal Remota",161830.38243080291,0,482773.70142196416,644604.08385276701]
[null,9,"Admon-CORTACIRCUITOS-CUCHILLAS PARA OPERACIÓN-PARARRAYOS-SECCIONADORES",46415.312121819283,0,84914.008643432753,131329.32076525205]
[null,10,"Admon-Reconectador 15 kV 100 A Monofásico + control",87847.187737928296,0,121101.36010523024,121101.36010523024]
[null,11,"Admon-Banco de condensadores N2",8333.3302744940902,0,40367.120035076747,48700.450309570835]
[null,12,"Admon-Transformador de tensión (pedestal) - 230 kV",29282.395912642758,0,142526.73062425785,171809.12653690061]
[null,13,"Admon-Transformador de tensión (pedestal) - 500 kV",29282.395912642758,0,228042.76899881256,257325.16491145533]
[]
[]
[]
[]
[]
[]
[]
[null,null,null,null,null,null,"ANÁLISIS DE PRECIOS UNITARIOS",null,null,null,null,null,null,null,"ANÁLISIS DE PRECIOS UNITARIOS",null,null,null,null,null,null,null,"ANÁLISIS DE PRECIOS UNITARIOS",null,null,null,null,null,null,null,"ANÁLISIS DE PRECIOS UNITARIOS",null,null,null,null,null,null,null,"ANÁLISIS DE PRECIOS UNITARIOS"]
[null,"APU. ",null,null,null,1,"(COP Dic 17)",null,null,"APU. ",null,null,null,2,"(COP Dic 17)",null,null,"APU. ",null,null,null,3,"(COP Dic 17)",null,null,"APU. ",null,null,null,4,"(COP Dic 17)",null,null,"APU. ",null,null,null,5,"(COP Dic 17)"]
[]
[null,"ÍTEM:","Admon-Equipo Medida-Barraje de derivación-Transformador de tensión -cortacircuitos-seccionador-DPS monopolar N2-N3",null,null,null,null,null,null,"ÍTEM:","Admon-Reconectador-seccionalizador-regulador-N2",null,null,null,null,null,null,"ÍTEM:","Admon-Interrutor-Transformador de tensión (pedestal)-N2",null,null,null,null,null,null,"ÍTEM:","Admon-Banco de condensadores-cortacircuitos-seccionador-DPS juego N2-N3",null,null,null,null,null,null,"ÍTEM:","Admon-Reconectador-seccionalizador-regulador - N3"]
[]
[null,"1.- EQUIPOS Y TRANSPORTES",null,null,null,null,null,null,null,"1.- EQUIPOS Y TRANSPORTES",null,null,null,null,null,null,null,"1.- EQUIPOS Y TRANSPORTES",null,null,null,null,null,null,null,"1.- EQUIPOS Y TRANSPORTES",null,null,null,null,null,null,null,"1.- EQUIPOS Y TRANSPORTES"]
[null,"COD","Descripción","Unidad","Cantidad","Valor Alq","Rendim.","Vr. Unit.",null,"COD","Descripción","Unidad","Cantidad","Valor Alq","Rendim.","Vr. Unit.",null,"COD","Descripción","Unidad","Cantidad","Valor Alq","Rendim.","Vr. Unit.",null,"COD","Descripción","Unidad","Cantidad","Valor Alq","Rendim.","Vr. Unit.",null,"COD","Descripción","Unidad","Cantidad","Valor Alq","Rendim.","Vr. Unit."]
[null,90,"Equipos/Herramientas","Dia",0,4251.3637355331075,1,0,null,90,"Equipos/Herramientas","Dia",0,4251.3637355331075,1,0,null,110,"Comunicaciones","Dia",1,4513.8849929873777,0.16666666666666666,752.31416549789628,null,290,"Informes","Dia",1,57306.994189541183,0.2,11461.398837908237,null,290,"Informes","Dia",1,57306.994189541183,0.25,14326.748547385296]
[null,290,"Informes","Dia",1,57306.994189541183,0.05,2865.3497094770592,null,290,"Informes","Dia",1,57306.994189541183,0.2,11461.398837908237,null,290,"Informes","Dia",1,57306.994189541183,0.16666666666666666,9551.1656982568638,null,100,"Computadores","Dia",1,26026.308555399723,0.2,5205.2617110799447,null,100,"Computadores","Dia",1,26026.308555399723,0.25,6506.5771388499306]
[null,310,"Ploter","Dia",0,49100.321378481269,0.05,0,null,310,"Ploter","Dia",0,49100.321378481269,1,0,null,100,"Computadores","Dia",1,26026.308555399723,0.16666666666666666,4337.7180925666198,null,310,"Ploter","Dia",0,49100.321378481269,1,0,null,310,"Ploter","Dia",0,49100.321378481269,1,0]
[null,100,"Computadores","Dia",1,26026.308555399723,0.05,1301.3154277699862,null,100,"Computadores","Dia",1,26026.308555399723,0.2,5205.2617110799447,null,100,"Computadores","Dia",0,26026.308555399723,0.16666666666666666,0,null,100,"Computadores","Dia",0,26026.308555399723,0.5,0,null,100,"Computadores","Dia",0,26026.308555399723,0.5,0]
[null,110,"Comunicaciones","Dia",0,4513.8849929873777,1,0,null,110,"Comunicaciones","Dia",1,4513.8849929873777,0.2,902.77699859747554,null,110,"Comunicaciones","Dia",0,4513.8849929873777,0.33333333333333331,0,null,110,"Comunicaciones","Dia",0,4513.8849929873777,1,0,null,110,"Comunicaciones","Dia",0,4513.8849929873777,1,0]
[null,80,"Vehículo","Dia",0,144229.3728711681,1,0,null,80,"Vehículo","Dia",0,144229.3728711681,0.1,0,null,80,"Vehículo","Dia",0,144229.3728711681,0.33333333333333331,0,null,80,"Vehículo","Dia",0,144229.3728711681,1,0,null,80,"Vehículo","Dia",0,144229.3728711681,1,0]
[null,null,null,null,null,null,"Sub-total",4166.6651372470451,null,null,null,null,null,null,"Sub-total",17569.437547585658,null,null,null,null,null,null,"Sub-total",14641.197956321381,null,null,null,null,null,null,"Sub-total",16666.66054898818,null,null,null,null,null,null,"Sub-total",20833.325686235228]
[null,"2.- MATERIALES",null,null,null,null,null,null,null,"2.- MATERIALES",null,null,null,null,null,null,null,"2.- MATERIALES",null,null,null,null,null,null,null,"2.- MATERIALES",null,null,null,null,null,null,null,"2.- MATERIALES"]
[null,"COD","Descripción",null,"Unidad","Valor","Cant.","Vr. Unit.",null,"COD","Descripción",null,"Unidad","Valor","Cant.","Vr. Unit.",null,"COD","Descripción",null,"Unidad","Valor","Cant.","Vr. Unit.",null,"COD","Descripción",null,"Unidad","Valor","Cant.","Vr. Unit.",null,"COD","Descripción",null,"Unidad","Valor","Cant.","Vr. Unit."]
[]
[]
[]
[null,null,null,null,null,null,"Sub-total",0,null,null,null,null,null,null,"Sub-total",0,null,null,null,null,null,null,"Sub-total",0,null,null,null,null,null,null,"Sub-total",0,null,null,null,null,null,null,"Sub-total",0]
[null,"3.- RECURSO HUMANO",null,null,null,null,null,null,null,"3.- RECURSO HUMANO"]
[null,"COD","Trabajador","Cantidad","Salario-Diario","Total","Rendim.","Valor uni",null,"COD","Trabajador","Cantidad","Salario-Diario","Total","Rendim.","Valor uni",null,"COD","Trabajador","Cantidad","Salario-Diario","Total","Rendim.","Valor uni",null,"COD","Trabajador","Cantidad","Salario-Diario","Total","Rendim.","Valor uni",null,"COD","Trabajador","Cantidad","Salario-Diario","Total","Rendim.","Valor uni"]
[null,10,"Ing. Director",1,403671.20035076747,403671.20035076747,0.05,20183.560017538373,null,10,"Ing. Director",1,403671.20035076747,403671.20035076747,0.1,40367.120035076747,null,10,"Ing. Director",1,310823.43749999994,310823.43749999994,6.6666666666666666E-2,20721.562499999996,null,30,"Ing. De Diseño/Residente",1,261541.84908698621,261541.84908698621,0.2,52308.369817397244,null,30,"Ing. De Diseño/Residente",1,261541.84908698621,261541.84908698621,0.45,117693.83208914381]
[null,20,"Ing. Auxiliar",0,166435.72214626396,0,1,0,null,20,"Ing. Auxiliar",1,166435.72214626396,166435.72214626396,0.2,33287.144429252796,null,20,"Ing. Auxiliar",1,103607.81249999999,103607.81249999999,0.16666666666666666,17267.968749999996,null,20,"Ing. Auxiliar",0,166435.72214626396,0,1,0,null,20,"Ing. Auxiliar",0,166435.72214626396,0,1,0]
[null,30,"Ing. De Diseño/Residente",0,261541.84908698621,0,1,0,null,30,"Ing. De Diseño/Residente",0,261541.84908698621,0,0.1,0,null,30,"Ing. De Diseño/Residente",0,203762.03125,0,0.33333333333333331,0,null,30,"Ing. De Diseño/Residente",0,261541.84908698621,0,1,0,null,30,"Ing. De Diseño/Residente",0,261541.84908698621,0,1,0]
[null,40,"Aux. de Ingenieria",0,93831.201492526641,0,1,0,null,40,"Aux. de Ingenieria",0,93831.201492526641,0,1,0,null,40,"Aux. de Ingenieria",0,103607.81249999999,0,0.33333333333333331,0,null,40,"Aux. de Ingenieria",0,93831.201492526641,0,1,0,null,40,"Aux. de Ingenieria",0,93831.201492526641,0,1,0]
[null,60,"Delineante",0,93831.201492526641,0,1,0,null,60,"Delineante",0,93831.201492526641,0,1,0,null,60,"Delineante",0,75979.0625,0,0.33333333333333331,0,null,60,"Delineante",0,93831.201492526641,0,1,0,null,60,"Delineante",0,93831.201492526641,0,1,0]
[null,160,"Ayudante",0,64040.167561799884,0,1,0,null,160,"Ayudante",1,64040.167561799884,64040.167561799884,0.2,12808.033512359978,null,160,"Ayudante",0,36247.538562499991,0,0.33333333333333331,0,null,160,"Ayudante",0,64040.167561799884,0,1,0,null,160,"Ayudante",0,64040.167561799884,0,1,0]
[null,70,"Conductor",0,56298.72089551598,0,1,0,null,70,"Conductor",0,56298.72089551598,0,0.17,0,null,70,"Conductor",0,44896.718749999993,0,0.33333333333333331,0,null,70,"Conductor",0,56298.72089551598,0,1,0,null,70,"Conductor",0,56298.72089551598,0,1,0]
[null,null,null,null,null,null,"Sub-total",20183.560017538373,null,null,null,null,null,null,"Sub-total",86462.29797668953,null,null,null,null,null,null,"Sub-total",37989.531249999993,null,null,null,null,null,null,"Sub-total",52308.369817397244,null,null,null,null,null,null,"Sub-total",117693.83208914381]
[null,null,null,null,null,"TOTAL COSTO DIRECTO",null,24350.225154785418,null,null,null,null,null,"TOTAL COSTO DIRECTO",null,104031.73552427519,null,null,null,null,null,"TOTAL COSTO DIRECTO",null,52630.729206321375,null,null,null,null,null,"TOTAL COSTO DIRECTO",null,68975.030366385428,null,null,null,null,null,"TOTAL COSTO DIRECTO",null,138527.15777537902]
[]
[]
[null,null,null,null,null,null,"ANÁLISIS DE PRECIOS UNITARIOS",null,null,null,null,null,null,null,"ANÁLISIS DE PRECIOS UNITARIOS",null,null,null,null,null,null,null,"ANÁLISIS DE PRECIOS UNITARIOS",null,null,null,null,null,null,null,"ANÁLISIS DE PRECIOS UNITARIOS",null,null,null,null,null,null,null,"ANÁLISIS DE PRECIOS UNITARIOS"]
[null,"APU. ",null,null,null,6,"(COP Dic 17)",null,null,"APU. ",null,null,null,7,"(COP Dic 17)",null,null,"APU. ",null,null,null,8,"(COP Dic 17)",null,null,"APU. ",null,null,null,9,"(COP Dic 17)",null,null,"APU. ",null,null,null,10,"(COP Dic 17)"]
[]
[null,"ÍTEM:","Admon-Transformador de tensión (pedestal) - n4",null,null,null,null,null,null,"ÍTEM:","Admon-Transformador de tensión (pedestal) - N3",null,null,null,null,null,null,"ÍTEM:","Admon-Interface de Usuario (IHM)-Unidad Terminal Remota",null,null,null,null,null,null,"ÍTEM:","Admon-CORTACIRCUITOS-CUCHILLAS PARA OPERACIÓN-PARARRAYOS-SECCIONADORES",null,null,null,null,null,null,"ÍTEM:","Admon-Reconectador 15 kV 100 A Monofásico + control"]
[null,null,null,null,null,null,null,null,null,null,null,null,null,null,null,null,null,null,null,"|"]
[null,"1.- EQUIPOS Y TRANSPORTES",null,null,null,null,null,null,null,"1.- EQUIPOS Y TRANSPORTES",null,null,null,null,null,null,null,"1.- EQUIPOS Y TRANSPORTES",null,null,null,null,null,null,null,"1.- EQUIPOS Y TRANSPORTES",null,null,null,null,null,null,null,"1.- EQUIPOS Y TRANSPORTES"]
[null,"COD","Descripción","Unidad","Cantidad","Valor Alq","Rendim.","Vr. Unit.",null,"COD","Descripción","Unidad","Cantidad","Valor Alq","Rendim.","Vr. Unit.",null,"COD","Descripción","Unidad","Cantidad","Valor Alq","Rendim.","Vr. Unit.",null,"COD","Descripción","Unidad","Cantidad","Valor Alq","Rendim.","Vr. Unit.",null,"COD","Descripción","Unidad","Cantidad","Valor Alq","Rendim.","Vr. Unit."]
[null,90,"Equipos/Herramientas","Dia",0,4251.3637355331075,0.33333333333333331,0,null,290,"Informes","Dia",1,57306.994189541183,0.33333333333333331,19102.331396513728,null,90,"Equipos/Herramientas","Dia",3,4251.3637355331075,1,12754.091206599322,null,90,"Equipos/Herramientas","Dia",0,4251.3637355331075,1,0,null,90,"Equipos/Herramientas","Dia",0,4251.3637355331075,1,0]
[null,290,"Informes","Dia",1,57306.994189541183,0.33333333333333331,19102.331396513728,null,100,"Computadores","Dia",1,26026.308555399723,0.33333333333333331,8675.4361851332396,null,290,"Informes","Dia",1.5,57306.994189541183,1,85960.491284311778,null,290,"Informes","Dia",1,57306.994189541183,0.2,11461.398837908237,null,290,"Informes","Dia",1,57306.994189541183,1,57306.994189541183]
[null,310,"Ploter","Dia",0,49100.321378481269,0.33333333333333331,0,null,290,"Informes","Dia",0,57306.994189541183,0.33333333333333331,0,null,310,"Ploter","Dia",1.5,49100.321378481269,0.5,36825.241033860948,null,310,"Ploter","Dia",0,49100.321378481269,1,0,null,310,"Ploter","Dia",0,49100.321378481269,1,0]
[null,100,"Computadores","Dia",1,26026.308555399723,0.33333333333333331,8675.4361851332396,null,100,"Computadores","Dia",0,26026.308555399723,0.33333333333333331,0,null,100,"Computadores","Dia",1.5,26026.308555399723,0.5,19519.731416549792,null,100,"Computadores","Dia",1,26026.308555399723,0.2,5205.2617110799447,null,100,"Computadores","Dia",1,26026.308555399723,1,26026.308555399723]
[null,110,"Comunicaciones","Dia",1,4513.8849929873777,0.33333333333333331,1504.6283309957926,null,110,"Comunicaciones","Dia",0,4513.8849929873777,0.33333333333333331,0,null,110,"Comunicaciones","Dia",3,4513.8849929873777,0.5,6770.8274894810666,null,110,"Comunicaciones","Dia",1,4513.8849929873777,0.2,902.77699859747554,null,110,"Comunicaciones","Dia",1,4513.8849929873777,1,4513.8849929873777]
[null,80,"Vehículo","Dia",0,144229.3728711681,0.33333333333333331,0,null,80,"Vehículo","Dia",0,144229.3728711681,0.33333333333333331,0,null,80,"Vehículo","Dia",0,144229.3728711681,1,0,null,80,"Vehículo","Dia",1,144229.3728711681,0.2,28845.874574233621,null,80,"Vehículo","Dia",0,144229.3728711681,1,0]
[null,null,null,null,null,null,"Sub-total",29282.395912642758,null,null,null,null,null,null,"Sub-total",27777.767581646967,null,null,null,null,null,null,"Sub-total",161830.38243080291,null,null,null,null,null,null,"Sub-total",46415.312121819283,null,null,null,null,null,null,"Sub-total",87847.187737928296]
[null,"2.- MATERIALES",null,null,null,null,null,null,null,"2.- MATERIALES",null,null,null,null,null,null,null,"2.- MATERIALES",null,null,null,null,null,null,null,"2.- MATERIALES",null,null,null,null,null,null,null,"2.- MATERIALES"]
[null,"COD","Descripción",null,"Unidad","Valor","Cant.","Vr. Unit.",null,"COD","Descripción",null,"Unidad","Valor","Cant.","Vr. Unit.",null,"COD","Descripción",null,"Unidad","Valor","Cant.","Vr. Unit.",null,"COD","Descripción",null,"Unidad","Valor","Cant.","Vr. Unit.",null,"COD","Descripción",null,"Unidad","Valor","Cant.","Vr. Unit."]
[]
[]
[]
[null,null,null,null,null,null,"Sub-total",0,null,null,null,null,null,null,"Sub-total",0,null,null,null,null,null,null,"Sub-total",0,null,null,null,null,null,null,"Sub-total",0,null,null,null,null,null,null,"Sub-total",0]
[null,"3.- RECURSO HUMANO",null,null,null,null,null,null,null,"3.- RECURSO HUMANO"]
[null,"COD","Trabajador","Cantidad","Salario-Diario","Total","Rendim.","Valor uni",null,"COD","Trabajador","Cantidad","Salario-Diario","Total","Rendim.","Valor uni",null,"COD","Trabajador","Cantidad","Salario-Diario","Total","Rendim.","Valor uni",null,"COD","Trabajador","Cantidad","Salario-Diario","Total","Rendim.","Valor uni",null,"COD","Trabajador","Cantidad","Salario-Diario","Total","Rendim.","Valor uni"]
[null,10,"Ing. Director",1,403671.20035076747,403671.20035076747,0.13333333333333333,53822.826713435665,null,30,"Ing. De Diseño/Residente",1,261541.84908698621,261541.84908698621,9.9999999999999992E-2,26154.184908698619,null,10,"Ing. Director",1.5,403671.20035076747,605506.8005261512,0.38500000000000001,233120.11820256821,null,10,"Ing. Director",1,403671.20035076747,403671.20035076747,0.1,40367.120035076747,null,10,"Ing. Director",1,403671.20035076747,403671.20035076747,0.3,121101.36010523024]
[null,20,"Ing. Auxiliar",1,166435.72214626396,166435.72214626396,0.13333333333333333,22191.429619501861,null,160,"Ayudante",1,64040.167561799884,64040.167561799884,9.9999999999999992E-2,6404.0167561799881,null,20,"Ing. Auxiliar",1.5,166435.72214626396,249653.58321939595,1,249653.58321939595,null,20,"Ing. Auxiliar",1,166435.72214626396,166435.72214626396,0.2,33287.144429252796,null,20,"Ing. Auxiliar",0,166435.72214626396,0,1,0]
[null,30,"Ing. De Diseño/Residente",0,261541.84908698621,0,0.33333333333333331,0,null,40,"Aux. de Ingenieria",0,93831.201492526641,0,0.33333333333333331,0,null,30,"Ing. De Diseño/Residente",0,261541.84908698621,0,0.8,0,null,30,"Ing. De Diseño/Residente",0,261541.84908698621,0,1,0,null,30,"Ing. De Diseño/Residente",0,261541.84908698621,0,1,0]
[null,40,"Aux. de Ingenieria",0,93831.201492526641,0,0.33333333333333331,0,null,40,"Aux. de Ingenieria",0,93831.201492526641,0,0.33333333333333331,0,null,40,"Aux. de Ingenieria",0,93831.201492526641,0,1,0,null,40,"Aux. de Ingenieria",0,93831.201492526641,0,1,0,null,40,"Aux. de Ingenieria",0,93831.201492526641,0,1,0]
[null,60,"Delineante",0,93831.201492526641,0,0.33333333333333331,0,null,60,"Delineante",0,93831.201492526641,0,0.33333333333333331,0,null,60,"Delineante",0,93831.201492526641,0,1,0,null,60,"Delineante",0,93831.201492526641,0,1,0,null,60,"Delineante",0,93831.201492526641,0,1,0]
[null,160,"Ayudante",0,64040.167561799884,0,0.33333333333333331,0,null,160,"Ayudante",0,64040.167561799884,0,0.33333333333333331,0,null,160,"Ayudante",0,64040.167561799884,0,1,0,null,160,"Ayudante",0,64040.167561799884,0,1,0,null,160,"Ayudante",0,64040.167561799884,0,1,0]
[null,70,"Conductor",0,56298.72089551598,0,0.33333333333333331,0,null,70,"Conductor",0,56298.72089551598,0,0.33333333333333331,0,null,70,"Conductor",0,56298.72089551598,0,1,0,null,70,"Conductor",1,56298.72089551598,56298.72089551598,0.2,11259.744179103196,null,70,"Conductor",0,56298.72089551598,0,1,0]
[null,null,null,null,null,null,"Sub-total",76014.256332937526,null,null,null,null,null,null,"Sub-total",32558.201664878608,null,null,null,null,null,null,"Sub-total",482773.70142196416,null,null,null,null,null,null,"Sub-total",84914.008643432753,null,null,null,null,null,null,"Sub-total",121101.36010523024]
[null,null,null,null,null,"TOTAL COSTO DIRECTO",null,105296.65224558028,null,null,null,null,null,"TOTAL COSTO DIRECTO",null,60335.969246525579,null,null,null,null,null,"TOTAL COSTO DIRECTO",null,644604.08385276701,null,null,null,null,null,"TOTAL COSTO DIRECTO",null,131329.32076525205,null,null,null,null,null,"TOTAL COSTO DIRECTO",null,208948.54784315854]
[]
[]
[null,null,null,null,null,null,"ANÁLISIS DE PRECIOS UNITARIOS",null,null,null,null,null,null,null,"ANÁLISIS DE PRECIOS UNITARIOS",null,null,null,null,null,null,null,"ANÁLISIS DE PRECIOS UNITARIOS"]
[null,"APU. ",null,null,null,11,"(COP Dic 17)",null,null,"APU. ",null,null,null,12,"(COP Dic 17)",null,null,"APU. ",null,null,null,13,"(COP Dic 17)"]
[]
[null,"ÍTEM:","Admon-Banco de condensadores N2",null,null,null,null,null,null,"ÍTEM:","Admon-Transformador de tensión (pedestal) - 230 kV",null,null,null,null,null,null,"ÍTEM:","Admon-Transformador de tensión (pedestal) - 500 kV"]
[]
[null,"1.- EQUIPOS Y TRANSPORTES",null,null,null,null,null,null,null,"1.- EQUIPOS Y TRANSPORTES",null,null,null,null,null,null,null,"1.- EQUIPOS Y TRANSPORTES"]
[null,"COD","Descripción","Unidad","Cantidad","Valor Alq","Rendim.","Vr. Unit.",null,"COD","Descripción","Unidad","Cantidad","Valor Alq","Rendim.","Vr. Unit.",null,"COD","Descripción","Unidad","Cantidad","Valor Alq","Rendim.","Vr. Unit."]
[null,90,"Equipos/Herramientas","Dia",0,4251.3637355331075,1,0,null,90,"Equipos/Herramientas","Dia",0,4251.3637355331075,0.33333333333333331,0,null,90,"Equipos/Herramientas","Dia",0,4251.3637355331075,0.33333333333333331,0]
[null,290,"Informes","Dia",1,57306.994189541183,0.1,5730.6994189541183,null,290,"Informes","Dia",1,57306.994189541183,0.33333333333333331,19102.331396513728,null,290,"Informes","Dia",1,57306.994189541183,0.33333333333333331,19102.331396513728]
[null,310,"Ploter","Dia",0,49100.321378481269,1,0,null,310,"Ploter","Dia",0,49100.321378481269,0.33333333333333331,0,null,310,"Ploter","Dia",0,49100.321378481269,0.33333333333333331,0]
[null,100,"Computadores","Dia",1,26026.308555399723,0.1,2602.6308555399723,null,100,"Computadores","Dia",1,26026.308555399723,0.33333333333333331,8675.4361851332396,null,100,"Computadores","Dia",1,26026.308555399723,0.33333333333333331,8675.4361851332396]
[null,110,"Comunicaciones","Dia",0,4513.8849929873777,1,0,null,110,"Comunicaciones","Dia",1,4513.8849929873777,0.33333333333333331,1504.6283309957926,null,110,"Comunicaciones","Dia",1,4513.8849929873777,0.33333333333333331,1504.6283309957926]
[null,80,"Vehículo","Dia",0,144229.3728711681,1,0,null,80,"Vehículo","Dia",0,144229.3728711681,0.33333333333333331,0,null,80,"Vehículo","Dia",0,144229.3728711681,0.33333333333333331,0]
[null,null,null,null,null,null,"Sub-total",8333.3302744940902,null,null,null,null,null,null,"Sub-total",29282.395912642758,null,null,null,null,null,null,"Sub-total",29282.395912642758]
[null,"2.- MATERIALES",null,null,null,null,null,null,null,"2.- MATERIALES",null,null,null,null,null,null,null,"2.- MATERIALES"]
[null,"COD","Descripción",null,"Unidad","Valor","Cant.","Vr. Unit.",null,"COD","Descripción",null,"Unidad","Valor","Cant.","Vr. Unit.",null,"COD","Descripción",null,"Unidad","Valor","Cant.","Vr. Unit."]
[]
[]
[]
[null,null,null,null,null,null,"Sub-total",0,null,null,null,null,null,null,"Sub-total",0,null,null,null,null,null,null,"Sub-total",0]
[null,"3.- RECURSO HUMANO",null,null,null,null,null,null,null,"3.- RECURSO HUMANO"]
[null,"COD","Trabajador","Cantidad","Salario-Diario","Total","Rendim.","Valor uni",null,"COD","Trabajador","Cantidad","Salario-Diario","Total","Rendim.","Valor uni",null,"COD","Trabajador","Cantidad","Salario-Diario","Total","Rendim.","Valor uni"]
[null,10,"Ing. Director",1,403671.20035076747,403671.20035076747,0.1,40367.120035076747,null,10,"Ing. Director",1,403671.20035076747,403671.20035076747,0.25,100917.80008769187,null,10,"Ing. Director",1,403671.20035076747,403671.20035076747,0.39999999999999997,161468.48014030699]
[null,20,"Ing. Auxiliar",0,166435.72214626396,0,1,0,null,20,"Ing. Auxiliar",1,166435.72214626396,166435.72214626396,0.25,41608.930536565989,null,20,"Ing. Auxiliar",1,166435.72214626396,166435.72214626396,0.39999999999999997,66574.288858505577]
[null,30,"Ing. De Diseño/Residente",0,261541.84908698621,0,1,0,null,30,"Ing. De Diseño/Residente",0,261541.84908698621,0,0.33333333333333331,0,null,30,"Ing. De Diseño/Residente",0,261541.84908698621,0,0.33333333333333331,0]
[null,40,"Aux. de Ingenieria",0,93831.201492526641,0,1,0,null,40,"Aux. de Ingenieria",0,93831.201492526641,0,0.33333333333333331,0,null,40,"Aux. de Ingenieria",0,93831.201492526641,0,0.33333333333333331,0]
[null,60,"Delineante",0,93831.201492526641,0,1,0,null,60,"Delineante",0,93831.201492526641,0,0.33333333333333331,0,null,60,"Delineante",0,93831.201492526641,0,0.33333333333333331,0]
[null,160,"Ayudante",0,64040.167561799884,0,1,0,null,160,"Ayudante",0,64040.167561799884,0,0.33333333333333331,0,null,160,"Ayudante",0,64040.167561799884,0,0.33333333333333331,0]
[null,70,"Conductor",0,56298.72089551598,0,1,0,null,70,"Conductor",0,56298.72089551598,0,0.33333333333333331,0,null,70,"Conductor",0,56298.72089551598,0,0.33333333333333331,0]
[null,null,null,null,null,null,"Sub-total",40367.120035076747,null,null,null,null,null,null,"Sub-total",142526.73062425785,null,null,null,null,null,null,"Sub-total",228042.76899881256]
[null,null,null,null,null,"TOTAL COSTO DIRECTO",null,48700.450309570835,null,null,null,null,null,"TOTAL COSTO DIRECTO",null,171809.12653690061,null,null,null,null,null,"TOTAL COSTO DIRECTO",null,257325.16491145533]

{"sheet":"Transformadores","index":55,"n_rows":13,"n_cols":2,"rows_kept":13,"cut":false,"hidden":false,"merged":[]}
[]
[]
[]
[]
[]
[]
[]
[]
[]
[]
[]
[]
[null,"TRANSFORMADORES"]

{"sheet":"UC Trans","index":56,"n_rows":64,"n_cols":19,"rows_kept":64,"cut":false,"hidden":true,"merged":[]}
[]
[]
[null,"DESCRIPCION","DESCRIPCION","DDP UTILIZADO [$/MVA]","DDP UTILIZADO [$/MVA]",null,"OBRA CIVIL [$]",null,"MONTAJE [$]",null,"INGENIERIA [$]",null,"INTERVENTORIA [$]",null,"ADMINISTRACIÓN EJECUCIÓN [$]",null,"INSPECCION [$]",null,"COSTOS FINANCIEROS [$]"]
[null,null,"Banco de Autotransformadores, 500/230 kV, de 350 MVA a 450 MVA",{"$f":"VLOOKUP($C4,'DDP Trans'!$C$10:$E$63,4,0)","v":{"$error":"#N/A"}},null,null,null,{"$f":"VLOOKUP($C4,'Montaje Trans'!$C$9:$E$63,4,0)","v":{"$error":"#N/A"}},null,{"$f":"VLOOKUP($C4,'Ingenieria Trans'!$C$10:$E$63,4,0)","v":{"$error":"#N/A"}},null,{"$f":"VLOOKUP($C4,'Interv Trans'!$C$10:$F$63,4,0)","v":{"$error":"#N/A"}},null,{"$f":"VLOOKUP($C4,'ADMON Trans'!$C$10:$F$63,4,0)","v":{"$error":"#N/A"}}]
[null,null,"Autotransformador Monofásico de Reserva,  500/230 kV, de 110 MVA a 150 MVA",{"$f":"VLOOKUP($C5,'DDP Trans'!$C$10:$E$63,4,0)","v":{"$error":"#N/A"}},null,null,null,{"$f":"VLOOKUP($C5,'Montaje Trans'!$C$9:$E$63,4,0)","v":{"$error":"#N/A"}},null,{"$f":"VLOOKUP($C5,'Ingenieria Trans'!$C$10:$E$63,4,0)","v":{"$error":"#N/A"}},null,{"$f":"VLOOKUP($C5,'Interv Trans'!$C$10:$F$63,4,0)","v":{"$error":"#N/A"}},null,{"$f":"VLOOKUP($C5,'ADMON Trans'!$C$10:$F$63,4,0)","v":{"$error":"#N/A"}}]
[null,null,"Banco de Autotransformadores, 500/230 kV, mayor o igual a 450 MVA",{"$f":"VLOOKUP($C6,'DDP Trans'!$C$10:$E$63,4,0)","v":{"$error":"#N/A"}},null,null,null,{"$f":"VLOOKUP($C6,'Montaje Trans'!$C$9:$E$63,4,0)","v":{"$error":"#N/A"}},null,{"$f":"VLOOKUP($C6,'Ingenieria Trans'!$C$10:$E$63,4,0)","v":{"$error":"#N/A"}},null,{"$f":"VLOOKUP($C6,'Interv Trans'!$C$10:$F$63,4,0)","v":{"$error":"#N/A"}},null,{"$f":"VLOOKUP($C6,'ADMON Trans'!$C$10:$F$63,4,0)","v":{"$error":"#N/A"}}]
[null,null,"Autotransformador Monofásico de Reserva, 500/230 kV, mayor o igual a 150 MVA",{"$f":"VLOOKUP($C7,'DDP Trans'!$C$10:$E$63,4,0)","v":{"$error":"#N/A"}},null,null,null,{"$f":"VLOOKUP($C7,'Montaje Trans'!$C$9:$E$63,4,0)","v":{"$error":"#N/A"}},null,{"$f":"VLOOKUP($C7,'Ingenieria Trans'!$C$10:$E$63,4,0)","v":{"$error":"#N/A"}},null,{"$f":"VLOOKUP($C7,'Interv Trans'!$C$10:$F$63,4,0)","v":{"$error":"#N/A"}},null,{"$f":"VLOOKUP($C7,'ADMON Trans'!$C$10:$F$63,4,0)","v":{"$error":"#N/A"}}]
[null,null,"Autotransformador monofásico (OLTC) lado de alta en el 500 kV capacidad final 150 MVA a 300 MVA",{"$f":"VLOOKUP($C8,'DDP Trans'!$C$10:$E$63,4,0)","v":{"$error":"#N/A"}},null,null,null,{"$f":"VLOOKUP($C8,'Montaje Trans'!$C$9:$E$63,4,0)","v":{"$error":"#N/A"}},null,{"$f":"VLOOKUP($C8,'Ingenieria Trans'!$C$10:$E$63,4,0)","v":{"$error":"#N/A"}},null,{"$f":"VLOOKUP($C8,'Interv Trans'!$C$10:$F$63,4,0)","v":{"$error":"#N/A"}},null,{"$f":"VLOOKUP($C8,'ADMON Trans'!$C$10:$F$63,4,0)","v":{"$error":"#N/A"}}]
[null,null,"Autotransformador monofásico (OLTC) lado de alta en el 500 kV capacidad final 300 MVA a 450 MVA",{"$f":"VLOOKUP($C9,'DDP Trans'!$C$10:$E$63,4,0)","v":{"$error":"#N/A"}},null,null,null,{"$f":"VLOOKUP($C9,'Montaje Trans'!$C$9:$E$63,4,0)","v":{"$error":"#N/A"}},null,{"$f":"VLOOKUP($C9,'Ingenieria Trans'!$C$10:$E$63,4,0)","v":{"$error":"#N/A"}},null,{"$f":"VLOOKUP($C9,'Interv Trans'!$C$10:$F$63,4,0)","v":{"$error":"#N/A"}},null,{"$f":"VLOOKUP($C9,'ADMON Trans'!$C$10:$F$63,4,0)","v":{"$error":"#N/A"}}]
[null,null,"Autotransformador monofásico (OLTC) lado de alta en el 500 kV capacidad final mayor o igual a 450 MVA",{"$f":"VLOOKUP($C10,'DDP Trans'!$C$10:$E$63,4,0)","v":{"$error":"#N/A"}},null,null,null,{"$f":"VLOOKUP($C10,'Montaje Trans'!$C$9:$E$63,4,0)","v":{"$error":"#N/A"}},null,{"$f":"VLOOKUP($C10,'Ingenieria Trans'!$C$10:$E$63,4,0)","v":{"$error":"#N/A"}},null,{"$f":"VLOOKUP($C10,'Interv Trans'!$C$10:$F$63,4,0)","v":{"$error":"#N/A"}},null,{"$f":"VLOOKUP($C10,'ADMON Trans'!$C$10:$F$63,4,0)","v":{"$error":"#N/A"}}]
[null,null,"Transformador trifásico (OLTC) lado de alta en el 500 kV capacidad final 150 MVA a 300 MVA",{"$f":"VLOOKUP($C11,'DDP Trans'!$C$10:$E$63,4,0)","v":{"$error":"#N/A"}},null,null,null,{"$f":"VLOOKUP($C11,'Montaje Trans'!$C$9:$E$63,4,0)","v":{"$error":"#N/A"}},null,{"$f":"VLOOKUP($C11,'Ingenieria Trans'!$C$10:$E$63,4,0)","v":{"$error":"#N/A"}},null,{"$f":"VLOOKUP($C11,'Interv Trans'!$C$10:$F$63,4,0)","v":{"$error":"#N/A"}},null,{"$f":"VLOOKUP($C11,'ADMON Trans'!$C$10:$F$63,4,0)","v":{"$error":"#N/A"}}]
[null,null,"Transformador trifásico (OLTC) lado de alta en el 500 kV capacidad final 300 MVA a 450 MVA",{"$f":"VLOOKUP($C12,'DDP Trans'!$C$10:$E$63,4,0)","v":{"$error":"#N/A"}},null,null,null,{"$f":"VLOOKUP($C12,'Montaje Trans'!$C$9:$E$63,4,0)","v":{"$error":"#N/A"}},null,{"$f":"VLOOKUP($C12,'Ingenieria Trans'!$C$10:$E$63,4,0)","v":{"$error":"#N/A"}},null,{"$f":"VLOOKUP($C12,'Interv Trans'!$C$10:$F$63,4,0)","v":{"$error":"#N/A"}},null,{"$f":"VLOOKUP($C12,'ADMON Trans'!$C$10:$F$63,4,0)","v":{"$error":"#N/A"}}]
[null,null,"Transformador trifásico (OLTC) lado de alta en el 500 kV capacidad final mayor o igual a 450 MVA",{"$f":"VLOOKUP($C13,'DDP Trans'!$C$10:$E$63,4,0)","v":{"$error":"#N/A"}},null,null,null,{"$f":"VLOOKUP($C13,'Montaje Trans'!$C$9:$E$63,4,0)","v":{"$error":"#N/A"}},null,{"$f":"VLOOKUP($C13,'Ingenieria Trans'!$C$10:$E$63,4,0)","v":{"$error":"#N/A"}},null,{"$f":"VLOOKUP($C13,'Interv Trans'!$C$10:$F$63,4,0)","v":{"$error":"#N/A"}},null,{"$f":"VLOOKUP($C13,'ADMON Trans'!$C$10:$F$63,4,0)","v":{"$error":"#N/A"}}]
[null,"TRANSFORMADOR TRIFÁSICO (OLTC) - DE CONEXIÓN AL STN - CAPACIDAD FINAL HASTA 10 MVA","Transformador trifásico (OLTC) de conexión al STN capacidad final de hasta 10 MVA",{"$f":"VLOOKUP($C14,'DDP Trans'!$C$10:$E$63,4,0)","v":{"$error":"#REF!"}},54794463.965647072,null,71434301.508043647,{"$f":"VLOOKUP($C14,'Montaje Trans'!$C$9:$E$63,4,0)","v":{"$error":"#REF!"}},26417880.961148642,{"$f":"VLOOKUP($C14,'Ingenieria Trans'!$C$10:$E$63,4,0)","v":{"$error":"#REF!"}},22918111.424888384,{"$f":"VLOOKUP($C14,'Interv Trans'!$C$10:$F$63,4,0)","v":11646271.375000836},19738941.035794195,{"$f":"VLOOKUP($C14,'ADMON Trans'!$C$10:$F$63,4,0)","v":10769742.095911959},10319336.515534969,null,1973894.1035794197,null,9043357.7021433916]
[null,"TRANSFORMADOR TRIFÁSICO (OLTC) - DE CONEXIÓN AL STN - CAPACIDAD FINAL DE 11 A 20 MVA","Transformador trifásico (OLTC) de conexión al STN capacidad final de 11 a 20 MVA",{"$f":"VLOOKUP($C15,'DDP Trans'!$C$10:$E$63,4,0)","v":{"$error":"#REF!"}},48567551.456209548,null,73973018.20650132,{"$f":"VLOOKUP($C15,'Montaje Trans'!$C$9:$E$63,4,0)","v":{"$error":"#REF!"}},26417880.961148642,{"$f":"VLOOKUP($C15,'Ingenieria Trans'!$C$10:$E$63,4,0)","v":{"$error":"#REF!"}},22918111.424888384,{"$f":"VLOOKUP($C15,'Interv Trans'!$C$10:$F$63,4,0)","v":13567083.867082734},19738941.035794195,{"$f":"VLOOKUP($C15,'ADMON Trans'!$C$10:$F$63,4,0)","v":12938506.362486601},10319336.515534969,null,1973894.1035794197,null,18728875.882179607]
[null,"TRANSFORMADOR TRIFÁSICO (OLTC) - DE CONEXIÓN AL STN - CAPACIDAD FINAL DE 21 A 40 MVA","Transformador trifásico (OLTC) de conexión al STN capacidad final de 21 a 40 MVA",{"$f":"VLOOKUP($C16,'DDP Trans'!$C$10:$E$63,4,0)","v":{"$error":"#REF!"}},44499462.631483681,null,81589168.301874369,{"$f":"VLOOKUP($C16,'Montaje Trans'!$C$9:$E$63,4,0)","v":{"$error":"#REF!"}},38468760.981612921,{"$f":"VLOOKUP($C16,'Ingenieria Trans'!$C$10:$E$63,4,0)","v":{"$error":"#REF!"}},33900276.711005762,{"$f":"VLOOKUP($C16,'Interv Trans'!$C$10:$F$63,4,0)","v":17763267.05629212},29467778.460105304,{"$f":"VLOOKUP($C16,'ADMON Trans'!$C$10:$F$63,4,0)","v":17706420.348384045},15861804.773302449,null,2946777.8460105304,null,32573658.871130362]
[null,"TRANSFORMADOR TRIFÁSICO (OLTC) - DE CONEXIÓN AL STN - CAPACIDAD FINAL DE 41 A 50 MVA","Transformador trifásico (OLTC) de conexión al STN capacidad final de 41 a 50 MVA",{"$f":"VLOOKUP($C17,'DDP Trans'!$C$10:$E$63,4,0)","v":{"$error":"#REF!"}},42095548.920999005,null,89205318.397247404,{"$f":"VLOOKUP($C17,'Montaje Trans'!$C$9:$E$63,4,0)","v":{"$error":"#REF!"}},38468760.981612921,{"$f":"VLOOKUP($C17,'Ingenieria Trans'!$C$10:$E$63,4,0)","v":{"$error":"#REF!"}},33900276.711005762,{"$f":"VLOOKUP($C17,'Interv Trans'!$C$10:$F$63,4,0)","v":20894596.684302829},29467778.460105304,{"$f":"VLOOKUP($C17,'ADMON Trans'!$C$10:$F$63,4,0)","v":21274057.727721788},15861804.773302449,null,2946777.8460105304,null,44586947.370435737]
[null,"TRANSFORMADOR TRIFÁSICO (OLTC) - DE CONEXIÓN AL STN - CAPACIDAD FINAL DE 51 A 60 MVA","Transformador trifásico (OLTC) de conexión al STN capacidad final de 51 a 60 MVA",{"$f":"VLOOKUP($C18,'DDP Trans'!$C$10:$E$63,4,0)","v":{"$error":"#REF!"}},40901538.045278154,null,94282751.79416278,{"$f":"VLOOKUP($C18,'Montaje Trans'!$C$9:$E$63,4,0)","v":{"$error":"#REF!"}},38468760.981612921,{"$f":"VLOOKUP($C18,'Ingenieria Trans'!$C$10:$E$63,4,0)","v":{"$error":"#REF!"}},33900276.711005762,{"$f":"VLOOKUP($C18,'Interv Trans'!$C$10:$F$63,4,0)","v":22670488.606920533},29467778.460105304,{"$f":"VLOOKUP($C18,'ADMON Trans'!$C$10:$F$63,4,0)","v":23297553.235010326},15861804.773302449,null,2946777.8460105304,null,52223025.025367193]
[null,"TRANSFORMADOR TRIFÁSICO (OLTC) - DE CONEXIÓN AL STN - CAPACIDAD FINAL DE 61 A 90 MVA","Transformador trifásico (OLTC) de conexión al STN capacidad final de 61 a 90 MVA",{"$f":"VLOOKUP($C19,'DDP Trans'!$C$10:$E$63,4,0)","v":{"$error":"#REF!"}},39051962.735907577,null,104437618.5879935,{"$f":"VLOOKUP($C19,'Montaje Trans'!$C$9:$E$63,4,0)","v":{"$error":"#REF!"}},76296668.337243661,{"$f":"VLOOKUP($C19,'Ingenieria Trans'!$C$10:$E$63,4,0)","v":{"$error":"#REF!"}},67674577.569357887,{"$f":"VLOOKUP($C19,'Interv Trans'!$C$10:$F$63,4,0)","v":25755934.219662897},58654290.733038656,{"$f":"VLOOKUP($C19,'ADMON Trans'!$C$10:$F$63,4,0)","v":26810604.876703925},31709254.546604898,null,5865429.0733038662,null,69366207.583220541]
[null,"TRANSFORMADOR TRIFÁSICO (OLTC) - DE CONEXIÓN AL STN - CAPACIDAD FINAL DE 91 A 100 MVA","Transformador trifásico (OLTC) de conexión al STN capacidad final de 91 a 100 MVA",{"$f":"VLOOKUP($C20,'DDP Trans'!$C$10:$E$63,4,0)","v":{"$error":"#REF!"}},37639651.252605036,null,114592485.38182423,{"$f":"VLOOKUP($C20,'Montaje Trans'!$C$9:$E$63,4,0)","v":{"$error":"#REF!"}},76296668.337243661,{"$f":"VLOOKUP($C20,'Ingenieria Trans'!$C$10:$E$63,4,0)","v":{"$error":"#REF!"}},67674577.569357887,{"$f":"VLOOKUP($C20,'Interv Trans'!$C$10:$F$63,4,0)","v":28420553.087741569},58654290.733038656,{"$f":"VLOOKUP($C20,'ADMON Trans'!$C$10:$F$63,4,0)","v":29840199.425712369},31709254.546604898,null,5865429.0733038662,null,83288557.386597261]
[null,"TRANSFORMADOR TRIFÁSICO (OLTC) - DE CONEXIÓN AL STN - CAPACIDAD FINAL DE 101 A 120 MVA","Transformador trifásico (OLTC) de conexión al STN capacidad final de 101 a 120 MVA",{"$f":"VLOOKUP($C21,'DDP Trans'!$C$10:$E$63,4,0)","v":{"$error":"#REF!"}},36762856.719043583,null,122208635.47719727,{"$f":"VLOOKUP($C21,'Montaje Trans'!$C$9:$E$63,4,0)","v":{"$error":"#REF!"}},76296668.337243661,{"$f":"VLOOKUP($C21,'Ingenieria Trans'!$C$10:$E$63,4,0)","v":{"$error":"#REF!"}},67674577.569357887,{"$f":"VLOOKUP($C21,'Interv Trans'!$C$10:$F$63,4,0)","v":30224954.878052559},58654290.733038656,{"$f":"VLOOKUP($C21,'ADMON Trans'!$C$10:$F$63,4,0)","v":31888906.397931501},31709254.546604898,null,5865429.0733038662,null,93369986.379480332]
[null,"TRANSFORMADOR TRIFÁSICO (OLTC) - DE CONEXIÓN AL STN - CAPACIDAD FINAL DE 121 A 150 MVA","Transformador trifásico (OLTC) de conexión al STN capacidad final de 121 a 150 MVA",{"$f":"VLOOKUP($C22,'DDP Trans'!$C$10:$E$63,4,0)","v":{"$error":"#REF!"}},35537080.441678278,null,134902218.96948567,{"$f":"VLOOKUP($C22,'Montaje Trans'!$C$9:$E$63,4,0)","v":{"$error":"#REF!"}},76296668.337243661,{"$f":"VLOOKUP($C22,'Ingenieria Trans'!$C$10:$E$63,4,0)","v":{"$error":"#REF!"}},67674577.569357887,{"$f":"VLOOKUP($C22,'Interv Trans'!$C$10:$F$63,4,0)","v":32959396.190656714},58654290.733038656,{"$f":"VLOOKUP($C22,'ADMON Trans'!$C$10:$F$63,4,0)","v":34988668.05367595},31709254.546604898,null,5865429.0733038662,null,109607569.85275021]
[null,"TRANSFORMADOR TRIFÁSICO (OLTC) - DE CONEXIÓN AL STN - CAPACIDAD FINAL DE 151 A 180 MVA","Transformador trifásico (OLTC) de conexión al STN capacidad final de 151 a 180 MVA",{"$f":"VLOOKUP($C23,'DDP Trans'!$C$10:$E$63,4,0)","v":{"$error":"#REF!"}},34335083.119149134,null,150134519.16023177,{"$f":"VLOOKUP($C23,'Montaje Trans'!$C$9:$E$63,4,0)","v":{"$error":"#REF!"}},76296668.337243661,{"$f":"VLOOKUP($C23,'Ingenieria Trans'!$C$10:$E$63,4,0)","v":{"$error":"#REF!"}},67674577.569357887,{"$f":"VLOOKUP($C23,'Interv Trans'!$C$10:$F$63,4,0)","v":35902961.439383693},58654290.733038656,{"$f":"VLOOKUP($C23,'ADMON Trans'!$C$10:$F$63,4,0)","v":38318431.844258577},31709254.546604898,null,5865429.0733038662,null,128318660.99194223]
[null,"AUTOTRANSFORMADOR MONOFÁSICO (OLTC) - DE CONEXIÓN AL STN - CAPACIDAD FINAL HASTA 20 MVA","autoTransformador monofásico (OLTC) de conexión al STN capacidad final hasta 20 MVA",{"$f":"VLOOKUP($C24,'DDP Trans'!$C$10:$E$63,4,0)","v":{"$error":"#REF!"}},48602547.07586576,null,76511734.904959008,{"$f":"VLOOKUP($C24,'Montaje Trans'!$C$9:$E$63,4,0)","v":{"$error":"#REF!"}},26417880.961148642,{"$f":"VLOOKUP($C24,'Ingenieria Trans'!$C$10:$E$63,4,0)","v":{"$error":"#REF!"}},22918111.424888384,{"$f":"VLOOKUP($C24,'Interv Trans'!$C$10:$F$63,4,0)","v":14850245.879963459},19738941.035794195,{"$f":"VLOOKUP($C24,'ADMON Trans'!$C$10:$F$63,4,0)","v":14442831.592930496},10319336.515534969,null,1973894.1035794197,null,13644354.784039672]
[null,"AUTOTRANSFORMADOR MONOFÁSICO (OLTC) - DE CONEXIÓN AL STN - CAPACIDAD FINAL DE 21 A 40 MVA","autoTransformador monofásico (OLTC) de conexión al STN capacidad final de 21 a 40 MVA",{"$f":"VLOOKUP($C25,'DDP Trans'!$C$10:$E$63,4,0)","v":{"$error":"#REF!"}},44090158.930420518,null,81589168.301874369,{"$f":"VLOOKUP($C25,'Montaje Trans'!$C$9:$E$63,4,0)","v":{"$error":"#REF!"}},38468760.981612921,{"$f":"VLOOKUP($C25,'Ingenieria Trans'!$C$10:$E$63,4,0)","v":{"$error":"#REF!"}},33900276.711005762,{"$f":"VLOOKUP($C25,'Interv Trans'!$C$10:$F$63,4,0)","v":17408001.715166278},29467778.460105304,{"$f":"VLOOKUP($C25,'ADMON Trans'!$C$10:$F$63,4,0)","v":17352291.941416364},15861804.773302449,null,2946777.8460105304,null,32313464.508364506]
[null,"AUTOTRANSFORMADOR MONOFÁSICO (OLTC) - DE CONEXIÓN AL STN - CAPACIDAD FINAL DE 41 A 50 MVA","autoTransformador monofásico (OLTC) de conexión al STN capacidad final de 41 a 50 MVA",{"$f":"VLOOKUP($C26,'DDP Trans'!$C$10:$E$63,4,0)","v":{"$error":"#REF!"}},39056692.758020543,null,89205318.397247404,{"$f":"VLOOKUP($C26,'Montaje Trans'!$C$9:$E$63,4,0)","v":{"$error":"#REF!"}},38468760.981612921,{"$f":"VLOOKUP($C26,'Ingenieria Trans'!$C$10:$E$63,4,0)","v":{"$error":"#REF!"}},33900276.711005762,{"$f":"VLOOKUP($C26,'Interv Trans'!$C$10:$F$63,4,0)","v":20476704.750616774},29467778.460105304,{"$f":"VLOOKUP($C26,'ADMON Trans'!$C$10:$F$63,4,0)","v":20848576.57316735},15861804.773302449,null,2946777.8460105304,null,41689246.076227628]
[null,"AUTOTRANSFORMADOR MONOFÁSICO (OLTC) - DE CONEXIÓN AL STN - CAPACIDAD FINAL DE 51 A 60 MVA","autoTransformador monofásico (OLTC) de conexión al STN capacidad final de 51 a 60 MVA",{"$f":"VLOOKUP($C27,'DDP Trans'!$C$10:$E$63,4,0)","v":{"$error":"#REF!"}},37763346.534901947,null,94282751.79416278,{"$f":"VLOOKUP($C27,'Montaje Trans'!$C$9:$E$63,4,0)","v":{"$error":"#REF!"}},38468760.981612921,{"$f":"VLOOKUP($C27,'Ingenieria Trans'!$C$10:$E$63,4,0)","v":{"$error":"#REF!"}},33900276.711005762,{"$f":"VLOOKUP($C27,'Interv Trans'!$C$10:$F$63,4,0)","v":22217078.834782124},29467778.460105304,{"$f":"VLOOKUP($C27,'ADMON Trans'!$C$10:$F$63,4,0)","v":22831602.170310117},15861804.773302449,null,2946777.8460105304,null,48565619.729599252]
[null,"AUTOTRANSFORMADOR MONOFÁSICO (OLTC) - DE CONEXIÓN AL STN - CAPACIDAD FINAL DE 61 A 90 MVA","autoTransformador monofásico (OLTC) de conexión al STN capacidad final de 61 a 90 MVA",{"$f":"VLOOKUP($C28,'DDP Trans'!$C$10:$E$63,4,0)","v":{"$error":"#REF!"}},35759896.407780088,null,104437618.5879935,{"$f":"VLOOKUP($C28,'Montaje Trans'!$C$9:$E$63,4,0)","v":{"$error":"#REF!"}},76296668.337243661,{"$f":"VLOOKUP($C28,'Ingenieria Trans'!$C$10:$E$63,4,0)","v":{"$error":"#REF!"}},67674577.569357887,{"$f":"VLOOKUP($C28,'Interv Trans'!$C$10:$F$63,4,0)","v":25240815.53526964},58654290.733038656,{"$f":"VLOOKUP($C28,'ADMON Trans'!$C$10:$F$63,4,0)","v":26274392.779169846},31709254.546604898,null,5865429.0733038662,null,64134291.171243928]
[null,"AUTOTRANSFORMADOR MONOFÁSICO (OLTC) - DE CONEXIÓN AL STN - CAPACIDAD FINAL DE 91 A 100 MVA","autoTransformador monofásico (OLTC) de conexión al STN capacidad final de 91 a 100 MVA",{"$f":"VLOOKUP($C29,'DDP Trans'!$C$10:$E$63,4,0)","v":{"$error":"#REF!"}},34230088.128861681,null,114592485.38182423,{"$f":"VLOOKUP($C29,'Montaje Trans'!$C$9:$E$63,4,0)","v":{"$error":"#REF!"}},76296668.337243661,{"$f":"VLOOKUP($C29,'Ingenieria Trans'!$C$10:$E$63,4,0)","v":{"$error":"#REF!"}},67674577.569357887,{"$f":"VLOOKUP($C29,'Interv Trans'!$C$10:$F$63,4,0)","v":27852142.025986739},58654290.733038656,{"$f":"VLOOKUP($C29,'ADMON Trans'!$C$10:$F$63,4,0)","v":29243395.437198121},31709254.546604898,null,5865429.0733038662,null,76424936.340345696]
[null,"AUTOTRANSFORMADOR MONOFÁSICO (OLTC) - DE CONEXIÓN AL STN - CAPACIDAD FINAL DE 101 A 120 MVA","autoTransformador monofásico (OLTC) de conexión al STN capacidad final de 101 a 120 MVA",{"$f":"VLOOKUP($C30,'DDP Trans'!$C$10:$E$63,4,0)","v":{"$error":"#REF!"}},33280348.958564673,null,122208635.47719727,{"$f":"VLOOKUP($C30,'Montaje Trans'!$C$9:$E$63,4,0)","v":{"$error":"#REF!"}},76296668.337243661,{"$f":"VLOOKUP($C30,'Ingenieria Trans'!$C$10:$E$63,4,0)","v":{"$error":"#REF!"}},67674577.569357887,{"$f":"VLOOKUP($C30,'Interv Trans'!$C$10:$F$63,4,0)","v":29620455.780491509},58654290.733038656,{"$f":"VLOOKUP($C30,'ADMON Trans'!$C$10:$F$63,4,0)","v":31251128.269972872},31709254.546604898,null,5865429.0733038662,null,85252609.040580049]
[null,"AUTOTRANSFORMADOR MONOFÁSICO (OLTC) - DE CONEXIÓN AL STN - CAPACIDAD FINAL DE 121 A 150 MVA","autoTransformador monofásico (OLTC) de conexión al STN capacidad final de 121 a 150 MVA",{"$f":"VLOOKUP($C31,'DDP Trans'!$C$10:$E$63,4,0)","v":{"$error":"#REF!"}},31952594.621518388,null,134902218.96948567,{"$f":"VLOOKUP($C31,'Montaje Trans'!$C$9:$E$63,4,0)","v":{"$error":"#REF!"}},76296668.337243661,{"$f":"VLOOKUP($C31,'Ingenieria Trans'!$C$10:$E$63,4,0)","v":{"$error":"#REF!"}},67674577.569357887,{"$f":"VLOOKUP($C31,'Interv Trans'!$C$10:$F$63,4,0)","v":32300208.26684358},58654290.733038656,{"$f":"VLOOKUP($C31,'ADMON Trans'!$C$10:$F$63,4,0)","v":34288894.692602433},31709254.546604898,null,5865429.0733038662,null,99353610.491309822]
[null,"TRANSFORMADOR TRIDEVANADO TRIFÁSICO (OLTC) - DE CONEXIÓN AL STN - CAPACIDAD FINAL HASTA 20 MVA","Transformador tridevanado trifásico (OLTC) de conexión al STN capacidad final de hasta 20 MVA",{"$f":"VLOOKUP($C32,'DDP Trans'!$C$10:$E$63,4,0)","v":{"$error":"#REF!"}},77122132.59156923,null,76511734.904959008,{"$f":"VLOOKUP($C32,'Montaje Trans'!$C$9:$E$63,4,0)","v":{"$error":"#REF!"}},26417880.961148642,{"$f":"VLOOKUP($C32,'Ingenieria Trans'!$C$10:$E$63,4,0)","v":{"$error":"#REF!"}},22918111.424888384,{"$f":"VLOOKUP($C32,'Interv Trans'!$C$10:$F$63,4,0)","v":15607911.486084046},19738941.035794195,{"$f":"VLOOKUP($C32,'ADMON Trans'!$C$10:$F$63,4,0)","v":15179710.755835114},10319336.515534969,null,1973894.1035794197,null,19687654.954817239]
[null,"TRANSFORMADOR TRIDEVANADO TRIFÁSICO (OLTC) - DE CONEXIÓN AL STN - CAPACIDAD FINAL DE 21 A 40 MVA","Transformador tridevanado trifásico (OLTC) de conexión al STN capacidad final de 21 a 40 MVA",{"$f":"VLOOKUP($C33,'DDP Trans'!$C$10:$E$63,4,0)","v":{"$error":"#REF!"}},58715800.941270009,null,81589168.301874369,{"$f":"VLOOKUP($C33,'Montaje Trans'!$C$9:$E$63,4,0)","v":{"$error":"#REF!"}},38468760.981612921,{"$f":"VLOOKUP($C33,'Ingenieria Trans'!$C$10:$E$63,4,0)","v":{"$error":"#REF!"}},33900276.711005762,{"$f":"VLOOKUP($C33,'Interv Trans'!$C$10:$F$63,4,0)","v":18296165.067980886},29467778.460105304,{"$f":"VLOOKUP($C33,'ADMON Trans'!$C$10:$F$63,4,0)","v":18237612.958835568},15861804.773302449,null,2946777.8460105304,null,41610985.134661533]
[null,"TRANSFORMADOR TRIDEVANADO TRIFÁSICO (OLTC) - DE CONEXIÓN AL STN - CAPACIDAD FINAL DE 41 A 50 MVA","Transformador tridevanado trifásico (OLTC) de conexión al STN capacidad final de 41 a 50 MVA",{"$f":"VLOOKUP($C34,'DDP Trans'!$C$10:$E$63,4,0)","v":{"$error":"#REF!"}},50133393.181878358,null,89205318.397247404,{"$f":"VLOOKUP($C34,'Montaje Trans'!$C$9:$E$63,4,0)","v":{"$error":"#REF!"}},38468760.981612921,{"$f":"VLOOKUP($C34,'Ingenieria Trans'!$C$10:$E$63,4,0)","v":{"$error":"#REF!"}},33900276.711005762,{"$f":"VLOOKUP($C34,'Interv Trans'!$C$10:$F$63,4,0)","v":21521434.584831916},29467778.460105304,{"$f":"VLOOKUP($C34,'ADMON Trans'!$C$10:$F$63,4,0)","v":21912279.459553443},15861804.773302449,null,2946777.8460105304,null,52251433.765397243]
[null,"TRANSFORMADOR TRIDEVANADO TRIFÁSICO (OLTC) - DE CONEXIÓN AL STN - CAPACIDAD FINAL DE 51 A 60 MVA","Transformador tridevanado trifásico (OLTC) de conexión al STN capacidad final de 51 a 60 MVA",{"$f":"VLOOKUP($C35,'DDP Trans'!$C$10:$E$63,4,0)","v":{"$error":"#REF!"}},47928148.469648488,null,94282751.79416278,{"$f":"VLOOKUP($C35,'Montaje Trans'!$C$9:$E$63,4,0)","v":{"$error":"#REF!"}},38468760.981612921,{"$f":"VLOOKUP($C35,'Ingenieria Trans'!$C$10:$E$63,4,0)","v":{"$error":"#REF!"}},33900276.711005762,{"$f":"VLOOKUP($C35,'Interv Trans'!$C$10:$F$63,4,0)","v":23350603.265128151},29467778.460105304,{"$f":"VLOOKUP($C35,'ADMON Trans'!$C$10:$F$63,4,0)","v":23996479.832060635},15861804.773302449,null,2946777.8460105304,null,60412188.144449607]
[null,"TRANSFORMADOR TRIDEVANADO TRIFÁSICO (OLTC) - DE CONEXIÓN AL STN - CAPACIDAD FINAL DE 61 A 90 MVA","Transformador tridevanado trifásico (OLTC) de conexión al STN capacidad final de 61 a 90 MVA",{"$f":"VLOOKUP($C36,'DDP Trans'!$C$10:$E$63,4,0)","v":{"$error":"#REF!"}},44512127.515569739,null,104437618.5879935,{"$f":"VLOOKUP($C36,'Montaje Trans'!$C$9:$E$63,4,0)","v":{"$error":"#REF!"}},76296668.337243661,{"$f":"VLOOKUP($C36,'Ingenieria Trans'!$C$10:$E$63,4,0)","v":{"$error":"#REF!"}},67674577.569357887,{"$f":"VLOOKUP($C36,'Interv Trans'!$C$10:$F$63,4,0)","v":26528612.246252786},58654290.733038656,{"$f":"VLOOKUP($C36,'ADMON Trans'!$C$10:$F$63,4,0)","v":27614923.023005042},31709254.546604898,null,5865429.0733038662,null,78043774.459298626]
[null,"TRANSFORMADOR TRIDEVANADO TRIFÁSICO (OLTC) - DE CONEXIÓN AL STN - CAPACIDAD FINAL DE 91 A 120 MVA","Transformador tridevanado trifásico (OLTC) de conexión al STN capacidad final de 91 a 120 MVA",{"$f":"VLOOKUP($C37,'DDP Trans'!$C$10:$E$63,4,0)","v":{"$error":"#REF!"}},40798308.422631063,null,119669918.7787396,{"$f":"VLOOKUP($C37,'Montaje Trans'!$C$9:$E$63,4,0)","v":{"$error":"#REF!"}},76296668.337243661,{"$f":"VLOOKUP($C37,'Ingenieria Trans'!$C$10:$E$63,4,0)","v":{"$error":"#REF!"}},67674577.569357887,{"$f":"VLOOKUP($C37,'Interv Trans'!$C$10:$F$63,4,0)","v":30528276.48356197},58654290.733038656,{"$f":"VLOOKUP($C37,'ADMON Trans'!$C$10:$F$63,4,0)","v":32160725.015235983},31709254.546604898,null,5865429.0733038662,null,98399844.571154311]
[null,"TRANSFORMADOR TRIDEVANADO TRIFÁSICO (OLTC) - DE CONEXIÓN AL STN - CAPACIDAD FINAL DE MAS DE 121 MVA","Transformador tridevanado trifásico (OLTC) de conexión al STN capacidad final de mas de 121 MVA",{"$f":"VLOOKUP($C38,'DDP Trans'!$C$10:$E$63,4,0)","v":{"$error":"#REF!"}},38020414.792450726,null,127286068.87411264,{"$f":"VLOOKUP($C38,'Montaje Trans'!$C$9:$E$63,4,0)","v":{"$error":"#REF!"}},76296668.337243661,{"$f":"VLOOKUP($C38,'Ingenieria Trans'!$C$10:$E$63,4,0)","v":{"$error":"#REF!"}},67674577.569357887,{"$f":"VLOOKUP($C38,'Interv Trans'!$C$10:$F$63,4,0)","v":32295796.423254199},58654290.733038656,{"$f":"VLOOKUP($C38,'ADMON Trans'!$C$10:$F$63,4,0)","v":34165951.607681505},31709254.546604898,null,5865429.0733038662,null,104465345.200986]
[null,"TRANSFORMADOR TRIFÁSICO (OLTC) - LADO DE ALTA EN EL NIVEL 4 - CAPACIDAD FINAL HASTA 5 MVA","Transformador trifásico (OLTC) lado de alta en el nivel 4 capacidad final hasta 5 MVA",{"$f":"VLOOKUP($C39,'DDP Trans'!$C$10:$E$63,4,0)","v":{"$error":"#REF!"}},95389697.022502467,null,63108202.897612765,{"$f":"VLOOKUP($C39,'Montaje Trans'!$C$9:$E$63,4,0)","v":{"$error":"#REF!"}},26417880.961148642,{"$f":"VLOOKUP($C39,'Ingenieria Trans'!$C$10:$E$63,4,0)","v":{"$error":"#REF!"}},22918111.424888384,{"$f":"VLOOKUP($C39,'Interv Trans'!$C$10:$F$63,4,0)","v":8780144.1409469042},19738941.035794195,{"$f":"VLOOKUP($C39,'ADMON Trans'!$C$10:$F$63,4,0)","v":7634836.9091984369},10319336.515534969,null,1973894.1035794197,null,8114723.4151951214]
[null,"TRANSFORMADOR TRIFÁSICO (OLTC) - LADO DE ALTA EN EL NIVEL 4 - CAPACIDAD FINAL DE 5 A 10 MVA","Transformador trifásico (OLTC) lado de alta en el nivel 4 capacidad final de 5 a 10 MVA",{"$f":"VLOOKUP($C40,'DDP Trans'!$C$10:$E$63,4,0)","v":{"$error":"#REF!"}},74399951.008051515,null,65439108.018879987,{"$f":"VLOOKUP($C40,'Montaje Trans'!$C$9:$E$63,4,0)","v":{"$error":"#REF!"}},26417880.961148642,{"$f":"VLOOKUP($C40,'Ingenieria Trans'!$C$10:$E$63,4,0)","v":{"$error":"#REF!"}},22918111.424888384,{"$f":"VLOOKUP($C40,'Interv Trans'!$C$10:$F$63,4,0)","v":10160753.887812518},19738941.035794195,{"$f":"VLOOKUP($C40,'ADMON Trans'!$C$10:$F$63,4,0)","v":9171768.2133012228},10319336.515534969,null,1973894.1035794197,null,14934858.308902293]
[null,"TRANSFORMADOR TRIFÁSICO (OLTC) - LADO DE ALTA EN EL NIVEL 4 - CAPACIDAD FINAL DE 11 A 15 MVA","Transformador trifásico (OLTC) lado de alta en el nivel 4 capacidad final de 11 a 15 MVA",{"$f":"VLOOKUP($C41,'DDP Trans'!$C$10:$E$63,4,0)","v":{"$error":"#REF!"}},64010083.750323132,null,70567099.285667881,{"$f":"VLOOKUP($C41,'Montaje Trans'!$C$9:$E$63,4,0)","v":{"$error":"#REF!"}},26417880.961148642,{"$f":"VLOOKUP($C41,'Ingenieria Trans'!$C$10:$E$63,4,0)","v":{"$error":"#REF!"}},22918111.424888384,{"$f":"VLOOKUP($C41,'Interv Trans'!$C$10:$F$63,4,0)","v":12464420.617347732},19738941.035794195,{"$f":"VLOOKUP($C41,'ADMON Trans'!$C$10:$F$63,4,0)","v":11763406.541761838},10319336.515534969,null,1973894.1035794197,null,20174179.163257781]
[null,"TRANSFORMADOR TRIFÁSICO (OLTC) - LADO DE ALTA EN EL NIVEL 4 - CAPACIDAD FINAL DE 16 A 20 MVA","Transformador trifásico (OLTC) lado de alta en el nivel 4 capacidad final de 16 a 20 MVA",{"$f":"VLOOKUP($C42,'DDP Trans'!$C$10:$E$63,4,0)","v":{"$error":"#REF!"}},57046044.381022096,null,75228909.528202325,{"$f":"VLOOKUP($C42,'Montaje Trans'!$C$9:$E$63,4,0)","v":{"$error":"#REF!"}},26417880.961148642,{"$f":"VLOOKUP($C42,'Ingenieria Trans'!$C$10:$E$63,4,0)","v":{"$error":"#REF!"}},22918111.424888384,{"$f":"VLOOKUP($C42,'Interv Trans'!$C$10:$F$63,4,0)","v":14112349.608700963},19738941.035794195,{"$f":"VLOOKUP($C42,'ADMON Trans'!$C$10:$F$63,4,0)","v":13629790.257830072},10319336.515534969,null,1973894.1035794197,null,24472391.396522768]
[null,"TRANSFORMADOR TRIFÁSICO (OLTC) - LADO DE ALTA EN EL NIVEL 4 - CAPACIDAD FINAL DE 21 A 30 MVA","Transformador trifásico (OLTC) lado de alta en el nivel 4 capacidad final de 21 a 30 MVA",{"$f":"VLOOKUP($C43,'DDP Trans'!$C$10:$E$63,4,0)","v":{"$error":"#REF!"}},49592281.123682268,null,81755443.86775054,{"$f":"VLOOKUP($C43,'Montaje Trans'!$C$9:$E$63,4,0)","v":{"$error":"#REF!"}},26417880.961148642,{"$f":"VLOOKUP($C43,'Ingenieria Trans'!$C$10:$E$63,4,0)","v":{"$error":"#REF!"}},22918111.424888384,{"$f":"VLOOKUP($C43,'Interv Trans'!$C$10:$F$63,4,0)","v":16035100.210203627},19738941.035794195,{"$f":"VLOOKUP($C43,'ADMON Trans'!$C$10:$F$63,4,0)","v":15814690.431574389},10319336.515534969,null,1973894.1035794197,null,29728100.176855955]
[null,"TRANSFORMADOR TRIFÁSICO (OLTC) - LADO DE ALTA EN EL NIVEL 4 - CAPACIDAD FINAL DE 31 A 40 MVA","Transformador trifásico (OLTC) lado de alta en el nivel 4 capacidad final de 31 a 40 MVA",{"$f":"VLOOKUP($C44,'DDP Trans'!$C$10:$E$63,4,0)","v":{"$error":"#REF!"}},42512000.295298688,null,91079064.352819443,{"$f":"VLOOKUP($C44,'Montaje Trans'!$C$9:$E$63,4,0)","v":{"$error":"#REF!"}},38468760.981612921,{"$f":"VLOOKUP($C44,'Ingenieria Trans'!$C$10:$E$63,4,0)","v":{"$error":"#REF!"}},33900276.711005762,{"$f":"VLOOKUP($C44,'Interv Trans'!$C$10:$F$63,4,0)","v":18320169.021200627},29467778.460105304,{"$f":"VLOOKUP($C44,'ADMON Trans'!$C$10:$F$63,4,0)","v":18416567.90024792},15861804.773302449,null,2946777.8460105304,null,36015466.392623976]
[null,"TRANSFORMADOR TRIFÁSICO (OLTC) - LADO DE ALTA EN EL NIVEL 4 - CAPACIDAD FINAL DE 41 A 50 MVA","Transformador trifásico (OLTC) lado de alta en el nivel 4 capacidad final de 41 a 50 MVA",{"$f":"VLOOKUP($C45,'DDP Trans'!$C$10:$E$63,4,0)","v":{"$error":"#REF!"}},37200956.22452224,null,100402684.83788833,{"$f":"VLOOKUP($C45,'Montaje Trans'!$C$9:$E$63,4,0)","v":{"$error":"#REF!"}},38468760.981612921,{"$f":"VLOOKUP($C45,'Ingenieria Trans'!$C$10:$E$63,4,0)","v":{"$error":"#REF!"}},33900276.711005762,{"$f":"VLOOKUP($C45,'Interv Trans'!$C$10:$F$63,4,0)","v":20267758.783773743},29467778.460105304,{"$f":"VLOOKUP($C45,'ADMON Trans'!$C$10:$F$63,4,0)","v":20635835.995890133},15861804.773302449,null,2946777.8460105304,null,40156980.699587502]
[null,"TRANSFORMADOR TRIFÁSICO (OLTC) - LADO DE ALTA EN EL NIVEL 4 - CAPACIDAD FINAL DE 51 A 60 MVA","Transformador trifásico (OLTC) lado de alta en el nivel 4 capacidad final de 51 a 60 MVA",{"$f":"VLOOKUP($C46,'DDP Trans'!$C$10:$E$63,4,0)","v":{"$error":"#REF!"}},32949403.355898894,null,109726305.32295722,{"$f":"VLOOKUP($C46,'Montaje Trans'!$C$9:$E$63,4,0)","v":{"$error":"#REF!"}},38468760.981612921,{"$f":"VLOOKUP($C46,'Ingenieria Trans'!$C$10:$E$63,4,0)","v":{"$error":"#REF!"}},33900276.711005762,{"$f":"VLOOKUP($C46,'Interv Trans'!$C$10:$F$63,4,0)","v":21990373.948712915},29467778.460105304,{"$f":"VLOOKUP($C46,'ADMON Trans'!$C$10:$F$63,4,0)","v":22598626.637960017},15861804.773302449,null,2946777.8460105304,null,43282458.550905295]
[null,"TRANSFORMADOR TRIFÁSICO (OLTC) - LADO DE ALTA EN EL NIVEL 4 - CAPACIDAD FINAL DE 61 A 80 MVA","Transformador trifásico (OLTC) lado de alta en el nivel 4 capacidad final de 61 a 80 MVA",{"$f":"VLOOKUP($C47,'DDP Trans'!$C$10:$E$63,4,0)","v":{"$error":"#REF!"}},29568112.424233392,null,119049925.80802611,{"$f":"VLOOKUP($C47,'Montaje Trans'!$C$9:$E$63,4,0)","v":{"$error":"#REF!"}},76296668.337243661,{"$f":"VLOOKUP($C47,'Ingenieria Trans'!$C$10:$E$63,4,0)","v":{"$error":"#REF!"}},67674577.569357887,{"$f":"VLOOKUP($C47,'Interv Trans'!$C$10:$F$63,4,0)","v":24983256.193073008},58654290.733038656,{"$f":"VLOOKUP($C47,'ADMON Trans'!$C$10:$F$63,4,0)","v":26006286.730402809},31709254.546604898,null,5865429.0733038662,null,57736374.776732355]
[null,"TRANSFORMADOR TRIFÁSICO (OLTC) - LADO DE ALTA EN EL NIVEL 4 - CAPACIDAD FINAL DE 81 A 100 MVA","Transformador trifásico (OLTC) lado de alta en el nivel 4 capacidad final de 81 a 100 MVA",{"$f":"VLOOKUP($C48,'DDP Trans'!$C$10:$E$63,4,0)","v":{"$error":"#REF!"}},25124630.017978959,null,161006217.99083608,{"$f":"VLOOKUP($C48,'Montaje Trans'!$C$9:$E$63,4,0)","v":{"$error":"#REF!"}},76296668.337243661,{"$f":"VLOOKUP($C48,'Ingenieria Trans'!$C$10:$E$63,4,0)","v":{"$error":"#REF!"}},67674577.569357887,{"$f":"VLOOKUP($C48,'Interv Trans'!$C$10:$F$63,4,0)","v":27567936.49510932},58654290.733038656,{"$f":"VLOOKUP($C48,'ADMON Trans'!$C$10:$F$63,4,0)","v":28944993.442940999},31709254.546604898,null,5865429.0733038662,null,64402609.985027947]
[null,"TRANSFORMADOR TRIFÁSICO (OLTC) - LADO DE ALTA EN EL NIVEL 4 - CAPACIDAD FINAL MAYOR A 100 MVA","Transformador trifásico (OLTC) lado de alta en el nivel 4 capacidad final mayor a 100 MVA",{"$f":"VLOOKUP($C49,'DDP Trans'!$C$10:$E$63,4,0)","v":{"$error":"#REF!"}},20349358.019854847,null,170329838.475905,{"$f":"VLOOKUP($C49,'Montaje Trans'!$C$9:$E$63,4,0)","v":{"$error":"#REF!"}},76296668.337243661,{"$f":"VLOOKUP($C49,'Ingenieria Trans'!$C$10:$E$63,4,0)","v":{"$error":"#REF!"}},67674577.569357887,{"$f":"VLOOKUP($C49,'Interv Trans'!$C$10:$F$63,4,0)","v":30414487.893744245},58654290.733038656,{"$f":"VLOOKUP($C49,'ADMON Trans'!$C$10:$F$63,4,0)","v":32175701.999467049},31709254.546604898,null,5865429.0733038662,null,60443479.517491177]
[null,"TRANSFORMADOR TRIDEVANADO TRIFÁSICO (OLTC) - LADO DE ALTA EN EL NIVEL 4 - CAPACIDAD FINAL HASTA 5 MVA","Transformador tridevanado trifásico (OLTC) lado de alta en el nivel 4 capacidad final hasta 5 MVA",{"$f":"VLOOKUP($C50,'DDP Trans'!$C$10:$E$63,4,0)","v":{"$error":"#REF!"}},107133605.48310684,null,63108202.897612765,{"$f":"VLOOKUP($C50,'Montaje Trans'!$C$9:$E$63,4,0)","v":{"$error":"#REF!"}},26417880.961148642,{"$f":"VLOOKUP($C50,'Ingenieria Trans'!$C$10:$E$63,4,0)","v":{"$error":"#REF!"}},22918111.424888384,{"$f":"VLOOKUP($C50,'Interv Trans'!$C$10:$F$63,4,0)","v":9051694.990666911},19738941.035794195,{"$f":"VLOOKUP($C50,'ADMON Trans'!$C$10:$F$63,4,0)","v":7870965.8857715847},10319336.515534969,null,1973894.1035794197,null,8736856.965895636]
[null,"TRANSFORMADOR TRIDEVANADO TRIFÁSICO (OLTC) - LADO DE ALTA EN EL NIVEL 4 - CAPACIDAD FINAL DE 6 A 10 MVA","Transformador tridevanado trifásico (OLTC) lado de alta en el nivel 4 capacidad final de 6 a 10 MVA",{"$f":"VLOOKUP($C51,'DDP Trans'!$C$10:$E$63,4,0)","v":{"$error":"#REF!"}},86211605.904725537,null,65905289.04313343,{"$f":"VLOOKUP($C51,'Montaje Trans'!$C$9:$E$63,4,0)","v":{"$error":"#REF!"}},26417880.961148642,{"$f":"VLOOKUP($C51,'Ingenieria Trans'!$C$10:$E$63,4,0)","v":{"$error":"#REF!"}},22918111.424888384,{"$f":"VLOOKUP($C51,'Interv Trans'!$C$10:$F$63,4,0)","v":10725246.63476312},19738941.035794195,{"$f":"VLOOKUP($C51,'ADMON Trans'!$C$10:$F$63,4,0)","v":9735567.1009827405},10319336.515534969,null,1973894.1035794197,null,16821903.93926014]
[null,"TRANSFORMADOR TRIDEVANADO TRIFÁSICO (OLTC) - LADO DE ALTA EN EL NIVEL 4 - CAPACIDAD FINAL HASTA 11 A 20 MVA","Transformador tridevanado trifásico (OLTC) lado de alta en el nivel 4 capacidad final hasta 11 a 20 MVA",{"$f":"VLOOKUP($C52,'DDP Trans'!$C$10:$E$63,4,0)","v":{"$error":"#REF!"}},72186327.382729813,null,72431823.382681653,{"$f":"VLOOKUP($C52,'Montaje Trans'!$C$9:$E$63,4,0)","v":{"$error":"#REF!"}},26417880.961148642,{"$f":"VLOOKUP($C52,'Ingenieria Trans'!$C$10:$E$63,4,0)","v":{"$error":"#REF!"}},22918111.424888384,{"$f":"VLOOKUP($C52,'Interv Trans'!$C$10:$F$63,4,0)","v":13567083.867082734},19738941.035794195,{"$f":"VLOOKUP($C52,'ADMON Trans'!$C$10:$F$63,4,0)","v":12938506.362486601},10319336.515534969,null,1973894.1035794197,null,26203445.892107338]
[null,"TRANSFORMADOR TRIDEVANADO TRIFÁSICO (OLTC) - LADO DE ALTA EN EL NIVEL 4 - CAPACIDAD FINAL DE 21 A 30 MVA","Transformador tridevanado trifásico (OLTC) lado de alta en el nivel 4 capacidad final de 21 a 30 MVA",{"$f":"VLOOKUP($C53,'DDP Trans'!$C$10:$E$63,4,0)","v":{"$error":"#REF!"}},59342095.934158988,null,81755443.86775054,{"$f":"VLOOKUP($C53,'Montaje Trans'!$C$9:$E$63,4,0)","v":{"$error":"#REF!"}},26417880.961148642,{"$f":"VLOOKUP($C53,'Ingenieria Trans'!$C$10:$E$63,4,0)","v":{"$error":"#REF!"}},22918111.424888384,{"$f":"VLOOKUP($C53,'Interv Trans'!$C$10:$F$63,4,0)","v":16531031.144539822},19738941.035794195,{"$f":"VLOOKUP($C53,'ADMON Trans'!$C$10:$F$63,4,0)","v":16303804.568633392},10319336.515534969,null,1973894.1035794197,null,34893064.572705999]
[null,"TRANSFORMADOR TRIDEVANADO TRIFÁSICO (OLTC) - LADO DE ALTA EN EL NIVEL 4 - CAPACIDAD FINAL DE 31 A 40 MVA","Transformador tridevanado trifásico (OLTC) lado de alta en el nivel 4 capacidad final de 31 a 40 MVA",{"$f":"VLOOKUP($C54,'DDP Trans'!$C$10:$E$63,4,0)","v":{"$error":"#REF!"}},50806056.430780657,null,91079064.352819443,{"$f":"VLOOKUP($C54,'Montaje Trans'!$C$9:$E$63,4,0)","v":{"$error":"#REF!"}},38468760.981612921,{"$f":"VLOOKUP($C54,'Ingenieria Trans'!$C$10:$E$63,4,0)","v":{"$error":"#REF!"}},33900276.711005762,{"$f":"VLOOKUP($C54,'Interv Trans'!$C$10:$F$63,4,0)","v":18886772.186804771},29467778.460105304,{"$f":"VLOOKUP($C54,'ADMON Trans'!$C$10:$F$63,4,0)","v":18986152.474482391},15861804.773302449,null,2946777.8460105304,null,42166753.125504181]
[null,"TRANSFORMADOR TRIDEVANADO TRIFÁSICO (OLTC) - LADO DE ALTA EN EL NIVEL 4 - CAPACIDAD FINAL DE 41 A 50 MVA","Transformador tridevanado trifásico (OLTC) lado de alta en el nivel 4 capacidad final de 41 a 50 MVA",{"$f":"VLOOKUP($C55,'DDP Trans'!$C$10:$E$63,4,0)","v":{"$error":"#REF!"}},44403021.990311854,null,100402684.83788833,{"$f":"VLOOKUP($C55,'Montaje Trans'!$C$9:$E$63,4,0)","v":{"$error":"#REF!"}},38468760.981612921,{"$f":"VLOOKUP($C55,'Ingenieria Trans'!$C$10:$E$63,4,0)","v":{"$error":"#REF!"}},33900276.711005762,{"$f":"VLOOKUP($C55,'Interv Trans'!$C$10:$F$63,4,0)","v":20894596.684302829},29467778.460105304,{"$f":"VLOOKUP($C55,'ADMON Trans'!$C$10:$F$63,4,0)","v":21274057.727721788},15861804.773302449,null,2946777.8460105304,null,47024510.510556191]
[null,"TRANSFORMADOR TRIDEVANADO TRIFÁSICO (OLTC) - LADO DE ALTA EN EL NIVEL 4 - CAPACIDAD FINAL DE 51 A 60 MVA","Transformador tridevanado trifásico (OLTC) lado de alta en el nivel 4 capacidad final de 51 a 60 MVA",{"$f":"VLOOKUP($C56,'DDP Trans'!$C$10:$E$63,4,0)","v":{"$error":"#REF!"}},39277318.064588383,null,109726305.32295722,{"$f":"VLOOKUP($C56,'Montaje Trans'!$C$9:$E$63,4,0)","v":{"$error":"#REF!"}},38468760.981612921,{"$f":"VLOOKUP($C56,'Ingenieria Trans'!$C$10:$E$63,4,0)","v":{"$error":"#REF!"}},33900276.711005762,{"$f":"VLOOKUP($C56,'Interv Trans'!$C$10:$F$63,4,0)","v":22670488.606920533},29467778.460105304,{"$f":"VLOOKUP($C56,'ADMON Trans'!$C$10:$F$63,4,0)","v":23297553.235010326},15861804.773302449,null,2946777.8460105304,null,50657326.748147458]
[null,"TRANSFORMADOR TRIDEVANADO TRIFÁSICO (OLTC) - LADO DE ALTA EN EL NIVEL 4 - CAPACIDAD FINAL MAS DE 60 MVA","Transformador tridevanado trifásico (OLTC) lado de alta en el nivel 4 capacidad final mas de 60 MVA",{"$f":"VLOOKUP($C57,'DDP Trans'!$C$10:$E$63,4,0)","v":{"$error":"#REF!"}},33288822.755126532,null,114388115.56549165,{"$f":"VLOOKUP($C57,'Montaje Trans'!$C$9:$E$63,4,0)","v":{"$error":"#REF!"}},38468760.981612921,{"$f":"VLOOKUP($C57,'Ingenieria Trans'!$C$10:$E$63,4,0)","v":{"$error":"#REF!"}},33900276.711005762,{"$f":"VLOOKUP($C57,'Interv Trans'!$C$10:$F$63,4,0)","v":27785289.299886998},29467778.460105304,{"$f":"VLOOKUP($C57,'ADMON Trans'!$C$10:$F$63,4,0)","v":29118354.597441055},15861804.773302449,null,2946777.8460105304,null,47303769.419680104]
[null,"TRANSFORMADOR TRIFÁSICO (NLTC) - LADO DE ALTA EN EL NIVEL 3 - CAPACIDAD FINAL DE 0.5 A 2.5 MVA","Transformador trifásico (NLTC) lado de alta en el nivel 3 capacidad final de 0.5 a 2.5 MVA",{"$f":"VLOOKUP($C58,'DDP Trans'!$C$10:$E$63,4,0)","v":{"$error":"#REF!"}},53375865.164323993,null,11674997.672090556,{"$f":"VLOOKUP($C58,'Montaje Trans'!$C$9:$E$63,4,0)","v":{"$error":"#REF!"}},26417880.961148642,{"$f":"VLOOKUP($C58,'Ingenieria Trans'!$C$10:$E$63,4,0)","v":{"$error":"#REF!"}},22918111.424888384,{"$f":"VLOOKUP($C58,'Interv Trans'!$C$10:$F$63,4,0)","v":5454674.9720457429},19738941.035794195,{"$f":"VLOOKUP($C58,'ADMON Trans'!$C$10:$F$63,4,0)","v":1865725.2638029577},10319336.515534969,null,1973894.1035794197,null,3668136.4709472745]
[null,"TRANSFORMADOR TRIFÁSICO (NLTC) - LADO DE ALTA EN EL NIVEL 3 - CAPACIDAD FINAL DE 2.6 A 6 MVA","Transformador trifásico (NLTC) lado de alta en el nivel 3 capacidad final de 2.6 a 6 MVA",{"$f":"VLOOKUP($C59,'DDP Trans'!$C$10:$E$63,4,0)","v":{"$error":"#REF!"}},47183343.666526839,null,15384494.956382247,{"$f":"VLOOKUP($C59,'Montaje Trans'!$C$9:$E$63,4,0)","v":{"$error":"#REF!"}},26417880.961148642,{"$f":"VLOOKUP($C59,'Ingenieria Trans'!$C$10:$E$63,4,0)","v":{"$error":"#REF!"}},22918111.424888384,{"$f":"VLOOKUP($C59,'Interv Trans'!$C$10:$F$63,4,0)","v":6195233.7909735395},19738941.035794195,{"$f":"VLOOKUP($C59,'ADMON Trans'!$C$10:$F$63,4,0)","v":2650874.3995407512},10319336.515534969,null,1973894.1035794197,null,6549356.5794750443]
[null,"TRANSFORMADOR TRIFÁSICO (OLTC) - LADO DE ALTA EN EL NIVEL 3 - CAPACIDAD FINAL DE 6.1 A 10 MVA","Transformador trifásico (OLTC) lado de alta en el nivel 3 capacidad final de 6.1 a 10 MVA",{"$f":"VLOOKUP($C60,'DDP Trans'!$C$10:$E$63,4,0)","v":{"$error":"#REF!"}},43496248.102388822,null,21876115.203892704,{"$f":"VLOOKUP($C60,'Montaje Trans'!$C$9:$E$63,4,0)","v":{"$error":"#REF!"}},26417880.961148642,{"$f":"VLOOKUP($C60,'Ingenieria Trans'!$C$10:$E$63,4,0)","v":{"$error":"#REF!"}},22918111.424888384,{"$f":"VLOOKUP($C60,'Interv Trans'!$C$10:$F$63,4,0)","v":7158837.0136170434},19738941.035794195,{"$f":"VLOOKUP($C60,'ADMON Trans'!$C$10:$F$63,4,0)","v":3739755.8153812094},10319336.515534969,null,1973894.1035794197,null,9561230.2555150762]
[null,"TRANSFORMADOR TRIFÁSICO (OLTC) - LADO DE ALTA EN EL NIVEL 3 - CAPACIDAD FINAL DE 11 A 15 MVA","Transformador trifásico (OLTC) lado de alta en el nivel 3 capacidad final de 11 a 15 MVA",{"$f":"VLOOKUP($C61,'DDP Trans'!$C$10:$E$63,4,0)","v":{"$error":"#REF!"}},40678097.778126158,null,31149858.414621927,{"$f":"VLOOKUP($C61,'Montaje Trans'!$C$9:$E$63,4,0)","v":{"$error":"#REF!"}},26417880.961148642,{"$f":"VLOOKUP($C61,'Ingenieria Trans'!$C$10:$E$63,4,0)","v":{"$error":"#REF!"}},22918111.424888384,{"$f":"VLOOKUP($C61,'Interv Trans'!$C$10:$F$63,4,0)","v":8235827.6521581206},19738941.035794195,{"$f":"VLOOKUP($C61,'ADMON Trans'!$C$10:$F$63,4,0)","v":5001096.1981565012},10319336.515534969,null,1973894.1035794197,null,13589852.490773888]
[null,"TRANSFORMADOR TRIFÁSICO (OLTC) - LADO DE ALTA EN EL NIVEL 3 - CAPACIDAD FINAL DE 16 A 20 MVA","Transformador trifásico (OLTC) lado de alta en el nivel 3 capacidad final de 16 a 20 MVA",{"$f":"VLOOKUP($C62,'DDP Trans'!$C$10:$E$63,4,0)","v":{"$error":"#REF!"}},38764614.063570544,null,40423601.625351153,{"$f":"VLOOKUP($C62,'Montaje Trans'!$C$9:$E$63,4,0)","v":{"$error":"#REF!"}},26417880.961148642,{"$f":"VLOOKUP($C62,'Ingenieria Trans'!$C$10:$E$63,4,0)","v":{"$error":"#REF!"}},22918111.424888384,{"$f":"VLOOKUP($C62,'Interv Trans'!$C$10:$F$63,4,0)","v":9141358.5893757083},19738941.035794195,{"$f":"VLOOKUP($C62,'ADMON Trans'!$C$10:$F$63,4,0)","v":6077506.4610975077},10319336.515534969,null,1973894.1035794197,null,16955655.524592377]
[null,"TRANSFORMADOR TRIFÁSICO (OLTC) - LADO DE ALTA EN EL NIVEL 3 - CAPACIDAD FINAL DE 21 A 30 MVA","Transformador trifásico (OLTC) lado de alta en el nivel 3 capacidad final de 21 a 30 MVA",{"$f":"VLOOKUP($C63,'DDP Trans'!$C$10:$E$63,4,0)","v":{"$error":"#REF!"}},36716570.701273441,null,53406842.120372072,{"$f":"VLOOKUP($C63,'Montaje Trans'!$C$9:$E$63,4,0)","v":{"$error":"#REF!"}},26417880.961148642,{"$f":"VLOOKUP($C63,'Ingenieria Trans'!$C$10:$E$63,4,0)","v":{"$error":"#REF!"}},22918111.424888384,{"$f":"VLOOKUP($C63,'Interv Trans'!$C$10:$F$63,4,0)","v":10248493.054954581},19738941.035794195,{"$f":"VLOOKUP($C63,'ADMON Trans'!$C$10:$F$63,4,0)","v":7400054.3721372029},10319336.515534969,null,1973894.1035794197,null,22306485.709557928]
[null,"TRANSFORMADOR TRIFÁSICO (OLTC) - LADO DE ALTA EN EL NIVEL 3 - CAPACIDAD FINAL MAYOR A 31 MVA","Transformador trifásico (OLTC) lado de alta en el nivel 3 capacidad final mayor a 31 MVA",{"$f":"VLOOKUP($C64,'DDP Trans'!$C$10:$E$63,4,0)","v":{"$error":"#REF!"}},34069388.80981005,null,62680585.331101291,{"$f":"VLOOKUP($C64,'Montaje Trans'!$C$9:$E$63,4,0)","v":{"$error":"#REF!"}},38468760.981612921,{"$f":"VLOOKUP($C64,'Ingenieria Trans'!$C$10:$E$63,4,0)","v":{"$error":"#REF!"}},33900276.711005762,{"$f":"VLOOKUP($C64,'Interv Trans'!$C$10:$F$63,4,0)","v":10964032.259144815},29467778.460105304,{"$f":"VLOOKUP($C64,'ADMON Trans'!$C$10:$F$63,4,0)","v":8254943.1665311437},15861804.773302449,null,2946777.8460105304,null,25542588.069541749]

{"sheet":"UC Trans ","index":57,"n_rows":63,"n_cols":16,"rows_kept":63,"cut":false,"hidden":false,"merged":[]}
[]
[null,"ANÁLISIS DE PRECIOS UNITARIOS "]
[null,"UNIDADES CONSTRUCTIVAS TRANSFORMADORES"]
[null,"COSTO TOTAL"]
[null,"Precios (COP Dic 17)"]
[]
[]
[]
[null,"Código","DESCRIPCION",null,"Nivel de tensión Lado de Alta","DDP / MVA",null,"OBRA CIVIL","MONTAJE","INGENIERIA","INTERVENTORIA","ADMINISTRACIÓN EJECUCIÓN","SUBTOTAL","INSPECCIÓN","COSTOS FINANCIEROS","TOTAL \n(COP Dic 17)"]
[null,"N6T1","Autotransformador monofásico (OLTC) lado de alta en el 500 kV capacidad final 50 MVA a 100 MVA",80,500,25455681.871219411,null,258665885.45342579,174182913.7840161,84860947.022411898,90163353.836564407,27712324.923295263,635585425.0197134,1803267.0767312881,40768682.389676385,678157374.48612106]
[null,"N6T2","Autotransformador monofásico (OLTC) lado de alta en el 500 kV capacidad final 100 MVA a 150 MVA",130,500,27300222.043870434,null,285268424.95480067,260967753.82069001,111308264.12885439,127988990.2038462,44594133.835611388,830127566.9438026,2559779.804076924,66815032.49448318,899502379.24236274]
[null,"N6T3","Autotransformador monofásico (OLTC) lado de alta en el 500 kV capacidad final mayor o igual a 150 MVA",470,500,29740623.036383823,null,326024454.23947674,346364618.92294234,137755581.23529688,161844480.8082222,61475942.747927509,1033465077.9538656,3236889.616164444,229039027.18377188,1265740994.7538021]
[null,"N5T1","Transformador trifásico (OLTC) de conexión al STN capacidad final de hasta 10 MVA",10,230,71058765.351653665,null,155025108.63533717,37529201.074774183,7376292.3667698819,13999206.401796838,10769742.095911959,224699550.57459003,279984.1280359368,14270155.883709874,239249690.58633584]
[null,"N5T2","Transformador trifásico (OLTC) de conexión al STN capacidad final de 11 a 20 MVA",15,230,62983556.966536433,null,166472102.43095258,43261554.278414175,9154011.8993168212,16308087.044362348,12938506.362486601,248134262.01553249,326161.74088724697,18200497.307068199,266660921.06348795]
[null,"N5T3","Transformador trifásico (OLTC) de conexión al STN capacidad final de 21 a 40 MVA",30,230,57707962.530443169,null,195972858.56440166,55260994.356188126,13245651.796266988,21352039.110565003,17706420.348384045,303537964.17580581,427040.78221130004,31045632.36792127,335010637.3259384]
[null,"N5T4","Transformador trifásico (OLTC) de conexión al STN capacidad final de 41 a 50 MVA",45,230,54590510.001186803,null,276637087.53879529,63834914.503529951,16444710.765781032,25116001.701088142,21274057.727721788,403306772.23691624,502320.03402176284,43634649.621238187,447443741.89217615]
[null,"N5T5","Transformador trifásico (OLTC) de conexión al STN capacidad final de 51 a 60 MVA",55,230,53042088.271970443,null,293003220.46886963,68577151.801986024,18304111.989812963,27250682.988472044,23297553.235010326,430432720.48415101,545013.65976944088,51078299.320154093,482056033.46407449]
[null,"N5T6","Transformador trifásico (OLTC) de conexión al STN capacidad final de 61 a 90 MVA",75,230,50643514.978303879,null,320637320.22497433,76636167.363677636,21601494.659112759,30959491.463175457,26810604.876703925,476645078.5876441,619189.82926350913,65224471.476527922,542488739.89343548]
[null,"N5T7","Transformador trifásico (OLTC) de conexión al STN capacidad final de 91 a 100 MVA",95,230,48811995.824136056,null,343704364.03536159,83432478.082151726,24509513.561748054,34162452.163234957,29840199.425712369,515649007.26820862,683249.04326469917,78618734.85157606,594950991.16304934]
[null,"N5T8","Transformador trifásico (OLTC) de conexión al STN capacidad final de 101 a 120 MVA",110,230,47674947.799338937,null,358929817.62097931,87957659.585290313,26507125.799453251,36331403.26191511,31888906.397931501,541614912.66556942,726628.06523830222,88277816.615470201,630619357.34627795]
[null,"N5T9","Transformador trifásico (OLTC) de conexión al STN capacidad final de 121 a 150 MVA",135,230,46085331.941037402,null,381438596.13962811,94707492.433985382,29574036.435147274,39618292.867709056,34988668.05367595,580327085.93014574,792365.85735418112,103779261.71403719,684898713.50153708]
[null,"N5T10","Transformador trifásico (OLTC) de conexión al STN capacidad final de 151 a 180 MVA",165,230,44526553.197468288,null,404968543.24057841,101841222.46645886,32924269.767464478,43156556.415520512,38318431.844258577,621209023.73428082,863131.12831041031,121573234.61487812,743645389.47746944]
[null,"N5T11","AutoTransformador monofásico (OLTC) de conexión al STN capacidad final hasta 20 MVA",20,230,63028940.119240418,null,217582549.81294805,46917481.422346734,10457110.756541817,17850490.555912077,14442831.592930496,307250464.14067918,357009.81111824157,23921174.089089073,331528648.04088652]
[null,"N5T12","AutoTransformador monofásico (OLTC) de conexión al STN capacidad final de 21 a 40 MVA",30,230,57177167.746691942,null,242100984.88737816,54155774.469064355,12980738.760341648,20924998.328353703,17352291.941416364,347514788.38655424,418499.96656707407,31473651.061874427,379406939.41499579]
[null,"N5T13","AutoTransformador monofásico (OLTC) de conexión al STN capacidad final de 41 a 50 MVA",45,230,50649648.983586676,null,271104345.78801936,62558216.213459343,16115816.550465412,24613681.66706638,20848576.57316735,395240636.7921778,492273.6333413276,40805832.392395534,436538742.81791466]
[null,"N5T14","AutoTransformador monofásico (OLTC) de conexión al STN capacidad final de 51 a 60 MVA",55,230,48972406.811007895,null,287143156.05949217,67205608.765946299,17938029.7500167,26705669.328702603,22831602.170310117,421824066.07446796,534113.38657405204,47531825.881471336,469890005.34251332]
[null,"N5T15","AutoTransformador monofásico (OLTC) de conexión al STN capacidad final de 61 a 90 MVA",75,230,46374284.990414008,null,314224573.82047486,75103444.016404077,21169464.765930504,30340301.633911949,26274392.779169846,467112177.01589125,606806.03267823893,60193685.982867591,527912669.0314371]
[null,"N5T16","AutoTransformador monofásico (OLTC) de conexión al STN capacidad final de 91 a 100 MVA",95,230,44390393.194468483,null,336830276.75465435,81763828.520508692,24019323.290513091,33479203.119970258,29243395.437198121,505336027.12284452,669584.06239940517,72052432.124832585,578058043.31007648]
[null,"N5T17","AutoTransformador monofásico (OLTC) de conexión al STN capacidad final de 101 a 120 MVA",110,230,43158748.828174099,null,351751221.26855969,86198506.393584505,25976983.283464186,35604775.196676806,31251128.269972872,530782614.41225803,712095.50393353612,80532887.017151028,612027596.93334258]
[null,"N5T18","AutoTransformador monofásico (OLTC) de conexión al STN capacidad final de 121 a 150 MVA",135,230,41436885.394306712,null,373809824.21683556,92813342.585305676,28982555.706444327,38825927.010354877,34288894.692602433,568720544.21154284,776518.54020709754,94027471.255495355,663524534.0072453]
[null,"N5T19","Transformador tridevanado trifásico (OLTC) de conexión al STN capacidad final de hasta 20 MVA",20,230,100013817.57615528,null,182650039.32818529,49311230.474507287,10990636.815549053,18761229.869989224,15179710.755835114,276892847.24406594,375224.59739978448,34743936.726439111,312012008.56790483]
[null,"N5T20","Transformador tridevanado trifásico (OLTC) de conexión al STN capacidad final de 21 a 40 MVA",30,230,76144048.496137902,null,201852044.32133371,56918824.186873764,13643021.350154996,21992600.283881955,18237612.958835568,312644103.10107994,439852.0056776391,39623233.563948035,352707188.67070562]
[null,"N5T21","Transformador tridevanado trifásico (OLTC) de conexión al STN capacidad final de 41 a 50 MVA",45,230,65014177.794069052,null,284936200.16495907,65749961.938635848,16938052.088754464,25869481.752120789,21912279.459553443,415405975.40402359,517389.63504241582,50976019.072277866,466899384.11134386]
[null,"N5T22","Transformador tridevanado trifásico (OLTC) de conexión al STN capacidad final de 51 a 60 MVA",55,230,62154363.951423191,null,301793317.08293569,70634466.356045604,18853235.34950735,28068203.478126206,23996479.832060635,443345702.09867549,561364.06956252409,58922005.4251187,502829071.59335667]
[null,"N5T23","Transformador tridevanado trifásico (OLTC) de conexión al STN capacidad final de 61 a 90 MVA",75,230,57724386.653636374,null,330256439.83172357,78935252.384587958,22249539.498886138,31888276.207070723,27614923.023005042,490944430.94527346,637765.52414141444,73545380.442354798,565127576.91176963]
[null,"N5T24","Transformador tridevanado trifásico (OLTC) de conexión al STN capacidad final de 91 a 120 MVA",105,230,52908217.639754422,null,364640655.74301749,89089741.404014096,26631847.287259474,36696005.942457609,32160725.015235983,549218975.3919847,733920.11884915223,93140731.42793107,643093626.93876493]
[null,"N5T25","Transformador tridevanado trifásico (OLTC) de conexión al STN capacidad final de mas de 121 MVA",120,230,49305779.047370486,null,379362268.57042938,93485505.568096295,28602220.788137168,38820623.827298991,34165951.607681505,574436570.36164331,776412.47654597985,99038495.721991345,674251478.56018054]
[null,"N4T1","Transformador trifásico (OLTC) lado de alta en el nivel 4 capacidad final hasta 5 MVA",5,"N4",123703630.022495,null,109946357.93912803,28602910.912281491,4948376.9717627279,10554025.928889543,7634836.9091984369,161686508.66126022,211080.51857779085,11903982.063688219,173801571.24352622]
[null,"N4T2","Transformador trifásico (OLTC) lado de alta en el nivel 4 capacidad final de 5 a 10 MVA",7.5,"N4",96483627.692209139,null,105895280.57967477,32926832.883606799,6139289.6665940396,12213564.864946906,9171768.2133012228,166346736.20812371,244271.29729893812,13578788.265610959,180169795.77103361]
[null,"N4T3","Transformador trifásico (OLTC) lado de alta en el nivel 4 capacidad final de 11 a 15 MVA",13,"N4",83009800.482865214,null,110010940.78139354,39906846.178206503,8227729.6965220114,14982649.062739218,11763406.541761838,184891572.2606231,299652.98125478433,19285784.927669868,204477010.16954774]
[null,"N4T4","Transformador trifásico (OLTC) lado de alta en el nivel 4 capacidad final de 16 a 20 MVA",18,"N4",73978668.437243119,null,116030855.85255471,44744917.726837099,9785237.6845807247,16963514.641312178,13629790.257830072,201154316.16311479,339270.29282624356,23386262.214098506,224879848.67003953]
[null,"N4T5","Transformador trifásico (OLTC) lado de alta en el nivel 4 capacidad final de 21 a 30 MVA",25,"N4",64312450.794852249,null,124162155.32259281,50249403.902858533,11657873.949208772,19274724.9560051,15814690.431574389,221158848.56223959,385494.49912010203,27905533.81092881,249449876.87228853]
[null,"N4T6","Transformador trifásico (OLTC) lado de alta en el nivel 4 capacidad final de 31 a 40 MVA",35,"N4",55130574.057754405,null,134332399.52098274,56619550.482263967,13949437.331827166,22021453.835783858,18416567.90024792,245339409.07110569,440429.07671567716,33183708.1463245,278963546.29414588]
[null,"N4T7","Transformador trifásico (OLTC) lado de alta en el nivel 4 capacidad final de 41 a 50 MVA",45,"N4",48243085.667792231,null,143045562.61922601,61919867.068424046,15951369.442807602,24362521.650055498,20635835.995890133,265915156.77640331,487250.43300110998,37180329.702476852,303582736.91188127]
[null,"N4T8","Transformador trifásico (OLTC) lado de alta en el nivel 4 capacidad final de 51 a 60 MVA",55,"N4",42729570.691880397,null,150664933.75953147,66519837.247926444,17754988.630118571,26433162.49881788,22598626.637960017,283971548.7743544,528663.24997635756,40189781.285437725,324689993.30976844]
[null,"N4T9","Transformador trifásico (OLTC) lado de alta en el nivel 4 capacidad final de 61 a 80 MVA",75,"N4",38344632.113969885,null,163592914.59183106,74337082.342767313,20953449.819339376,30030706.719280191,26006286.730402809,314920440.20362079,600614.13438560383,48683179.232264161,364204233.57027054]
[null,"N4T10","Transformador trifásico (OLTC) lado de alta en el nivel 4 capacidad final de 81 a 100 MVA",95,"N4",32582218.344429385,null,174401024.32063276,80929503.73968716,23774228.154895615,33137578.598337904,28944993.442940999,341187328.2564944,662751.57196675811,52432411.084431089,394282490.91289228]
[null,"N4T11","Transformador trifásico (OLTC) lado de alta en el nivel 4 capacidad final mayor a 100 MVA",120,"N4",26389531.933302879,null,185921839.84940317,88039747.962187767,26936072.004362188,36559228.264543705,32175701.999467049,369632590.07996386,731184.5652908741,53956306.240225501,424320080.88548023]
[null,"N4T12","Transformador tridevanado trifásico (OLTC) lado de alta en el nivel 4 capacidad final hasta 5 MVA",5,"N4",138933410.0991205,null,113346760.76198766,29487537.022970609,5101419.5585182756,10880439.101947982,7870965.8857715847,166687122.3311961,217608.78203895965,13142121.760627437,180046852.8738625]
[null,"N4T13","Transformador tridevanado trifásico (OLTC) lado de alta en el nivel 4 capacidad final de 6 a 10 MVA",8,"N4",111801262.95995583,null,109164340.13174383,34717003.027894773,6550283.5685232338,12892103.963206429,9735567.1009827405,173059297.79235101,257842.07926412858,16286927.366763923,189604067.23837906]
[null,"N4T14","Transformador tridevanado trifásico (OLTC) lado de alta en el nivel 4 capacidad final hasta 11 a 20 MVA",15,"N4",93612947.875590652,null,115859360.82935458,43261554.278414175,9154011.8993168212,16308087.044362348,12938506.362486601,197521520.41393453,326161.74088724697,24438197.347818673,222285879.50264046]
[null,"N4T15","Transformador tridevanado trifásico (OLTC) lado de alta en el nivel 4 capacidad final de 21 a 30 MVA",25,"N4",76956242.752997771,null,128002221.98205444,51803509.178204678,12018426.751761621,19870850.470108349,16303804.568633392,227998812.95076251,397417.00940216699,32832714.887504939,261228944.8476696]
[null,"N4T16","Transformador tridevanado trifásico (OLTC) lado de alta en el nivel 4 capacidad final de 31 a 40 MVA",35,"N4",65886503.509206921,null,138487009.81544614,58370670.600272134,14380863.228687799,22702529.727612227,18986152.474482391,252927225.84650066,454050.59455224453,39043284.704577535,292424561.14563048]
[null,"N4T17","Transformador tridevanado trifásico (OLTC) lado de alta en el nivel 4 capacidad final de 41 a 50 MVA",45,"N4",57582896.011028215,null,147469652.18476909,63834914.503529951,16444710.765781032,25116001.701088142,21274057.727721788,274139336.88289005,502320.03402176284,43718412.372579679,318360069.28949147]
[null,"N4T18","Transformador tridevanado trifásico (OLTC) lado de alta en el nivel 4 capacidad final de 51 a 60 MVA",55,"N4",50935761.133527033,null,155324673.97889844,68577151.801986024,18304111.989812963,27250682.988472044,23297553.235010326,292754173.99417979,545013.65976944088,47210115.068459608,340509302.72240883]
[null,"N4T19","Transformador tridevanado trifásico (OLTC) lado de alta en el nivel 4 capacidad final mas de 60 MVA",90,"N4",43169737.849289529,null,177169834.76918143,81824932.09927623,23811527.163956046,33398843.914774165,29118354.597441055,345323492.54462898,667976.8782954833,64548429.376544282,410539898.79946876]
[null,"N3T1","Transformador trifásico (NLTC) lado de alta en el nivel 3 capacidad final de 0.5 a 2.5 MVA",2.5,"N3",69219092.653795868,null,31348621.130059224,20558318.555041008,3527276.0703634857,6556701.1388980513,1865725.2638029577,63856642.158164725,131134.02277796104,3614571.3624287611,67602347.543371439]
[null,"N3T2","Transformador trifásico (NLTC) lado de alta en el nivel 3 capacidad final de 2.6 a 6 MVA",4.5,"N3",61188483.351313896,null,32139486.375274211,24377635.040384825,4906062.5804140856,7446877.5245432267,2650874.3995407512,71520935.920157105,148937.55049086452,5292359.6768750967,76962233.147523075]
[null,"N3T3","Transformador trifásico (OLTC) lado de alta en el nivel 3 capacidad final de 6.1 a 10 MVA",8,"N3",56406970.045782425,null,34077421.402574599,28806954.81480857,6780883.9656760907,8605160.7182681393,3739755.8153812094,82010176.716708615,172103.2143653628,8136311.5162485857,90318591.447322562]
[null,"N3T4","Transformador trifásico (OLTC) lado de alta en el nivel 3 capacidad final de 11 a 15 MVA",13,"N3",52752325.61412935,null,36940036.159480065,33168870.206251644,8914622.0154037215,9899739.3654824663,5001096.1981565012,93924363.944774404,197994.78730964934,11896352.364006219,106018711.09609027]
[null,"N3T5","Transformador trifásico (OLTC) lado de alta en el nivel 3 capacidad final de 16 a 20 MVA",18,"N3",50270874.379164018,null,39682732.335896842,36458595.790433086,10711462.438165613,10988217.736382579,6077506.4610975077,103918514.76197562,219764.3547276516,15391690.584781719,119529969.70148499]
[null,"N3T6","Transformador trifásico (OLTC) lado de alta en el nivel 3 capacidad final de 21 a 30 MVA",25,"N3",47614922.989572518,null,43293099.228142932,40112485.817367412,12895380.49362077,12319030.268490572,7400054.3721372029,116020050.17975889,246380.60536981144,19932308.981087755,136198739.76621646]
[null,"N3T7","Transformador trifásico (OLTC) lado de alta en el nivel 3 capacidad final mayor a 31 MVA",30,"N3",44181994.491785318,null,45728725.398429483,42297075.12905883,14295369.50154035,13179132.243234038,8254943.1665311437,123755245.43879385,263582.64486468077,22111416.699498706,146130244.78315723]

{"sheet":"DDP Trans","index":58,"n_rows":63,"n_cols":5,"rows_kept":63,"cut":false,"hidden":false,"merged":[]}
[]
[null,"ANÁLISIS DE PRECIOS UNITARIOS "]
[null,"UNIDADES CONSTRUCTIVAS TRANSFORMADORES"]
[null,"COSTO DDP"]
[null,"Precios (COP Dic 17)"]
[]
[]
[]
[null,"UC","DESCRIPCION","Nivel de tensión Lado de Alta","DDP \n[$(COP Dic 17)/MVA]"]
[null,"N6T1","Autotransformador monofásico (OLTC) lado de alta en el 500 kV capacidad final 50 MVA a 100 MVA",500,25455681.871219411]
[null,"N6T2","Autotransformador monofásico (OLTC) lado de alta en el 500 kV capacidad final 100 MVA a 150 MVA",500,27300222.043870434]
[null,"N6T3","Autotransformador monofásico (OLTC) lado de alta en el 500 kV capacidad final mayor o igual a 150 MVA",500,29740623.036383823]
[null,"N5T1","Transformador trifásico (OLTC) de conexión al STN capacidad final de hasta 10 MVA",230,71058765.351653665]
[null,"N5T2","Transformador trifásico (OLTC) de conexión al STN capacidad final de 11 a 20 MVA",230,62983556.966536433]
[null,"N5T3","Transformador trifásico (OLTC) de conexión al STN capacidad final de 21 a 40 MVA",230,57707962.530443169]
[null,"N5T4","Transformador trifásico (OLTC) de conexión al STN capacidad final de 41 a 50 MVA",230,54590510.001186803]
[null,"N5T5","Transformador trifásico (OLTC) de conexión al STN capacidad final de 51 a 60 MVA",230,53042088.271970443]
[null,"N5T6","Transformador trifásico (OLTC) de conexión al STN capacidad final de 61 a 90 MVA",230,50643514.978303879]
[null,"N5T7","Transformador trifásico (OLTC) de conexión al STN capacidad final de 91 a 100 MVA",230,48811995.824136056]
[null,"N5T8","Transformador trifásico (OLTC) de conexión al STN capacidad final de 101 a 120 MVA",230,47674947.799338937]
[null,"N5T9","Transformador trifásico (OLTC) de conexión al STN capacidad final de 121 a 150 MVA",230,46085331.941037402]
[null,"N5T10","Transformador trifásico (OLTC) de conexión al STN capacidad final de 151 a 180 MVA",230,44526553.197468288]
[null,"N5T11","AutoTransformador monofásico (OLTC) de conexión al STN capacidad final hasta 20 MVA",230,63028940.119240418]
[null,"N5T12","AutoTransformador monofásico (OLTC) de conexión al STN capacidad final de 21 a 40 MVA",230,57177167.746691942]
[null,"N5T13","AutoTransformador monofásico (OLTC) de conexión al STN capacidad final de 41 a 50 MVA",230,50649648.983586676]
[null,"N5T14","AutoTransformador monofásico (OLTC) de conexión al STN capacidad final de 51 a 60 MVA",230,48972406.811007895]
[null,"N5T15","AutoTransformador monofásico (OLTC) de conexión al STN capacidad final de 61 a 90 MVA",230,46374284.990414008]
[null,"N5T16","AutoTransformador monofásico (OLTC) de conexión al STN capacidad final de 91 a 100 MVA",230,44390393.194468483]
[null,"N5T17","AutoTransformador monofásico (OLTC) de conexión al STN capacidad final de 101 a 120 MVA",230,43158748.828174099]
[null,"N5T18","AutoTransformador monofásico (OLTC) de conexión al STN capacidad final de 121 a 150 MVA",230,41436885.394306712]
[null,"N5T19","Transformador tridevanado trifásico (OLTC) de conexión al STN capacidad final de hasta 20 MVA",230,100013817.57615528]
[null,"N5T20","Transformador tridevanado trifásico (OLTC) de conexión al STN capacidad final de 21 a 40 MVA",230,76144048.496137902]
[null,"N5T21","Transformador tridevanado trifásico (OLTC) de conexión al STN capacidad final de 41 a 50 MVA",230,65014177.794069052]
[null,"N5T22","Transformador tridevanado trifásico (OLTC) de conexión al STN capacidad final de 51 a 60 MVA",230,62154363.951423191]
[null,"N5T23","Transformador tridevanado trifásico (OLTC) de conexión al STN capacidad final de 61 a 90 MVA",230,57724386.653636374]
[null,"N5T24","Transformador tridevanado trifásico (OLTC) de conexión al STN capacidad final de 91 a 120 MVA",230,52908217.639754422]
[null,"N5T25","Transformador tridevanado trifásico (OLTC) de conexión al STN capacidad final de mas de 121 MVA",230,49305779.047370486]
[null,"N4T1","Transformador trifásico (OLTC) lado de alta en el nivel 4 capacidad final hasta 5 MVA","N4",123703630.022495]
[null,"N4T2","Transformador trifásico (OLTC) lado de alta en el nivel 4 capacidad final de 5 a 10 MVA","N4",96483627.692209139]
[null,"N4T3","Transformador trifásico (OLTC) lado de alta en el nivel 4 capacidad final de 11 a 15 MVA","N4",83009800.482865214]
[null,"N4T4","Transformador trifásico (OLTC) lado de alta en el nivel 4 capacidad final de 16 a 20 MVA","N4",73978668.437243119]
[null,"N4T5","Transformador trifásico (OLTC) lado de alta en el nivel 4 capacidad final de 21 a 30 MVA","N4",64312450.794852249]
[null,"N4T6","Transformador trifásico (OLTC) lado de alta en el nivel 4 capacidad final de 31 a 40 MVA","N4",55130574.057754405]
[null,"N4T7","Transformador trifásico (OLTC) lado de alta en el nivel 4 capacidad final de 41 a 50 MVA","N4",48243085.667792231]
[null,"N4T8","Transformador trifásico (OLTC) lado de alta en el nivel 4 capacidad final de 51 a 60 MVA","N4",42729570.691880397]
[null,"N4T9","Transformador trifásico (OLTC) lado de alta en el nivel 4 capacidad final de 61 a 80 MVA","N4",38344632.113969885]
[null,"N4T10","Transformador trifásico (OLTC) lado de alta en el nivel 4 capacidad final de 81 a 100 MVA","N4",32582218.344429385]
[null,"N4T11","Transformador trifásico (OLTC) lado de alta en el nivel 4 capacidad final mayor a 100 MVA","N4",26389531.933302879]
[null,"N4T12","Transformador tridevanado trifásico (OLTC) lado de alta en el nivel 4 capacidad final hasta 5 MVA","N4",138933410.0991205]
[null,"N4T13","Transformador tridevanado trifásico (OLTC) lado de alta en el nivel 4 capacidad final de 6 a 10 MVA","N4",111801262.95995583]
[null,"N4T14","Transformador tridevanado trifásico (OLTC) lado de alta en el nivel 4 capacidad final hasta 11 a 20 MVA","N4",93612947.875590652]
[null,"N4T15","Transformador tridevanado trifásico (OLTC) lado de alta en el nivel 4 capacidad final de 21 a 30 MVA","N4",76956242.752997771]
[null,"N4T16","Transformador tridevanado trifásico (OLTC) lado de alta en el nivel 4 capacidad final de 31 a 40 MVA","N4",65886503.509206921]
[null,"N4T17","Transformador tridevanado trifásico (OLTC) lado de alta en el nivel 4 capacidad final de 41 a 50 MVA","N4",57582896.011028215]
[null,"N4T18","Transformador tridevanado trifásico (OLTC) lado de alta en el nivel 4 capacidad final de 51 a 60 MVA","N4",50935761.133527033]
[null,"N4T19","Transformador tridevanado trifásico (OLTC) lado de alta en el nivel 4 capacidad final mas de 60 MVA","N4",43169737.849289529]
[null,"N3T1","Transformador trifásico (NLTC) lado de alta en el nivel 3 capacidad final de 0.5 a 2.5 MVA","N3",69219092.653795868]
[null,"N3T2","Transformador trifásico (NLTC) lado de alta en el nivel 3 capacidad final de 2.6 a 6 MVA","N3",61188483.351313896]
[null,"N3T3","Transformador trifásico (OLTC) lado de alta en el nivel 3 capacidad final de 6.1 a 10 MVA","N3",56406970.045782425]
[null,"N3T4","Transformador trifásico (OLTC) lado de alta en el nivel 3 capacidad final de 11 a 15 MVA","N3",52752325.61412935]
[null,"N3T5","Transformador trifásico (OLTC) lado de alta en el nivel 3 capacidad final de 16 a 20 MVA","N3",50270874.379164018]
[null,"N3T6","Transformador trifásico (OLTC) lado de alta en el nivel 3 capacidad final de 21 a 30 MVA","N3",47614922.989572518]
[null,"N3T7","Transformador trifásico (OLTC) lado de alta en el nivel 3 capacidad final mayor a 31 MVA","N3",44181994.491785318]

{"sheet":"ObCi Trans","index":59,"n_rows":584,"n_cols":25,"rows_kept":584,"cut":false,"hidden":false,"merged":[[66,10,66,11],[66,13,66,14],[66,16,66,17]]}
[]
[null,"ANÁLISIS DE PRECIOS UNITARIOS "]
[null,"UNIDADES CONSTRUCTIVAS TRANSFORMADORES"]
[null,"OBRAS CIVILES"]
[null,"Precios (COP Dic 17)"]
[]
[]
[]
[null,"UC","DESCRIPCION","Nivel de tensión Lado de Alta","Obra Civil \n(COP Dic 17)"]
[null,"N6T1","Autotransformador monofásico (OLTC) lado de alta en el 500 kV capacidad final 50 MVA a 100 MVA",500,215190276.57587904]
[null,"N6T2","Autotransformador monofásico (OLTC) lado de alta en el 500 kV capacidad final 100 MVA a 150 MVA",500,237321559.26469094]
[null,"N6T3","Autotransformador monofásico (OLTC) lado de alta en el 500 kV capacidad final mayor o igual a 150 MVA",500,271227465.32775861]
[null,"N5T1","Transformador trifásico (OLTC) de conexión al STN capacidad final de hasta 10 MVA",230,128969059.62286445]
[null,"N5T2","Transformador trifásico (OLTC) de conexión al STN capacidad final de 11 a 20 MVA",230,138492084.88196605]
[null,"N5T3","Transformador trifásico (OLTC) de conexión al STN capacidad final de 21 a 40 MVA",230,163034462.63087684]
[null,"N5T4","Transformador trifásico (OLTC) de conexión al STN capacidad final de 41 a 50 MVA",230,230140945.23623466]
[null,"N5T5","Transformador trifásico (OLTC) de conexión al STN capacidad final de 51 a 60 MVA",230,243756318.85045031]
[null,"N5T6","Transformador trifásico (OLTC) de conexión al STN capacidad final de 61 a 90 MVA",230,266745780.94753975]
[null,"N5T7","Transformador trifásico (OLTC) de conexión al STN capacidad final de 91 a 100 MVA",230,285935801.03327274]
[null,"N5T8","Transformador trifásico (OLTC) de conexión al STN capacidad final de 101 a 120 MVA",230,298602216.48399597]
[null,"N5T9","Transformador trifásico (OLTC) de conexión al STN capacidad final de 121 a 150 MVA",230,317327802.45109242]
[null,"N5T10","Transformador trifásico (OLTC) de conexión al STN capacidad final de 151 a 180 MVA",230,336902922.74804783]
[null,"N5T11","AutoTransformador monofásico (OLTC) de conexión al STN capacidad final hasta 20 MVA",230,181012076.60321239]
[null,"N5T12","AutoTransformador monofásico (OLTC) de conexión al STN capacidad final de 21 a 40 MVA",230,201409543.45751214]
[null,"N5T13","AutoTransformador monofásico (OLTC) de conexión al STN capacidad final de 41 a 50 MVA",230,225538126.33150995]
[null,"N5T14","AutoTransformador monofásico (OLTC) de conexión al STN capacidad final de 51 a 60 MVA",230,238881192.47344127]
[null,"N5T15","AutoTransformador monofásico (OLTC) de conexión al STN capacidad final de 61 a 90 MVA",230,261410865.32858896]
[null,"N5T16","AutoTransformador monofásico (OLTC) de conexión al STN capacidad final de 91 a 100 MVA",230,280217085.01260728]
[null,"N5T17","AutoTransformador monofásico (OLTC) de conexión al STN capacidad final de 101 a 120 MVA",230,292630172.15431607]
[null,"N5T18","AutoTransformador monofásico (OLTC) de conexión al STN capacidad final de 121 a 150 MVA",230,310981246.40207058]
[null,"N5T19","Transformador tridevanado trifásico (OLTC) de conexión al STN capacidad final de hasta 20 MVA",230,151950893.75906268]
[null,"N5T20","Transformador tridevanado trifásico (OLTC) de conexión al STN capacidad final de 21 a 40 MVA",230,167925496.50980315]
[null,"N5T21","Transformador tridevanado trifásico (OLTC) de conexión al STN capacidad final de 41 a 50 MVA",230,237045173.59332168]
[null,"N5T22","Transformador tridevanado trifásico (OLTC) de conexión al STN capacidad final de 51 a 60 MVA",230,251069008.41596383]
[null,"N5T23","Transformador tridevanado trifásico (OLTC) de conexión al STN capacidad final de 61 a 90 MVA",230,274748154.37596595]
[null,"N5T24","Transformador tridevanado trifásico (OLTC) de conexión al STN capacidad final de 91 a 120 MVA",230,303353197.97816271]
[null,"N5T25","Transformador tridevanado trifásico (OLTC) de conexión al STN capacidad final de mas de 121 MVA",230,315600456.36873305]
[null,"N4T1","Transformador trifásico (OLTC) lado de alta en el nivel 4 capacidad final hasta 5 MVA","N4",91466979.234459415]
[null,"N4T2","Transformador trifásico (OLTC) lado de alta en el nivel 4 capacidad final de 5 a 10 MVA","N4",88096792.029900536]
[null,"N4T3","Transformador trifásico (OLTC) lado de alta en el nivel 4 capacidad final de 11 a 15 MVA","N4",91520707.230576143]
[null,"N4T4","Transformador trifásico (OLTC) lado de alta en el nivel 4 capacidad final de 16 a 20 MVA","N4",96528817.159164786]
[null,"N4T5","Transformador trifásico (OLTC) lado de alta en el nivel 4 capacidad final de 21 a 30 MVA","N4",103293437.77703847]
[null,"N4T6","Transformador trifásico (OLTC) lado de alta en el nivel 4 capacidad final de 31 a 40 MVA","N4",111754304.80656339]
[null,"N4T7","Transformador trifásico (OLTC) lado de alta en el nivel 4 capacidad final de 41 a 50 MVA","N4",119002991.55810378]
[null,"N4T8","Transformador trifásico (OLTC) lado de alta en el nivel 4 capacidad final de 51 a 60 MVA","N4",125341726.87351832]
[null,"N4T9","Transformador trifásico (OLTC) lado de alta en el nivel 4 capacidad final de 61 a 80 MVA","N4",136096820.32541892]
[null,"N4T10","Transformador trifásico (OLTC) lado de alta en el nivel 4 capacidad final de 81 a 100 MVA","N4",145088342.79745385]
[null,"N4T11","Transformador trifásico (OLTC) lado de alta en el nivel 4 capacidad final mayor a 100 MVA","N4",154672782.10482502]
[null,"N4T12","Transformador tridevanado trifásico (OLTC) lado de alta en el nivel 4 capacidad final hasta 5 MVA","N4",94295854.880885988]
[null,"N4T13","Transformador tridevanado trifásico (OLTC) lado de alta en el nivel 4 capacidad final de 6 a 10 MVA","N4",90816400.098508507]
[null,"N4T14","Transformador tridevanado trifásico (OLTC) lado de alta en el nivel 4 capacidad final hasta 11 a 20 MVA","N4",96386146.387527734]
[null,"N4T15","Transformador tridevanado trifásico (OLTC) lado de alta en el nivel 4 capacidad final de 21 a 30 MVA","N4",106488080.18251389]
[null,"N4T16","Transformador tridevanado trifásico (OLTC) lado de alta en el nivel 4 capacidad final de 31 a 40 MVA","N4",115210623.51192103]
[null,"N4T17","Transformador tridevanado trifásico (OLTC) lado de alta en el nivel 4 capacidad final de 41 a 50 MVA","N4",122683496.45165339]
[null,"N4T18","Transformador tridevanado trifásico (OLTC) lado de alta en el nivel 4 capacidad final de 51 a 60 MVA","N4",129218275.12733848]
[null,"N4T19","Transformador tridevanado trifásico (OLTC) lado de alta en el nivel 4 capacidad final mas de 60 MVA","N4",147391781.78850955]
[null,"N3T1","Transformador trifásico (NLTC) lado de alta en el nivel 3 capacidad final de 0.5 a 2.5 MVA","N3",26079660.406028029]
[null,"N3T2","Transformador trifásico (NLTC) lado de alta en el nivel 3 capacidad final de 2.6 a 6 MVA","N3",26737599.935060769]
[null,"N3T3","Transformador trifásico (OLTC) lado de alta en el nivel 3 capacidad final de 6.1 a 10 MVA","N3",28349813.984005932]
[null,"N3T4","Transformador trifásico (OLTC) lado de alta en el nivel 3 capacidad final de 11 a 15 MVA","N3",30731291.000926264]
[null,"N3T5","Transformador trifásico (OLTC) lado de alta en el nivel 3 capacidad final de 16 a 20 MVA","N3",33013004.910482384]
[null,"N3T6","Transformador trifásico (OLTC) lado de alta en el nivel 3 capacidad final de 21 a 30 MVA","N3",36016554.639202684]
[null,"N3T7","Transformador trifásico (OLTC) lado de alta en el nivel 3 capacidad final mayor a 31 MVA","N3",38042809.737746723]
[]
[]
[]
[null,"APU","ITEM","EQUIPO","MATERIALES\n DE OBRA","MANO DE OBRA","TOTAL"]
[null,1,"CIMENTACIÓN TRANSFORMADOR DE POTENCIA 500 kV < 300 MVA",2749755.0186816272,39317067.199726649,8229279.6361487135,50296101.854556993]
[null,2,"CIMENTACIÓN TRANSFORMADOR DE POTENCIA 500 kV 300 <MVA<450",2768275.9547453392,44044211.21593105,8229279.6361487135,55041766.806825101]
[null,3,"CIMENTACIÓN TRANSFORMADOR DE POTENCIA 500 kV > 450 MVA",2794153.9892861526,50333033.921360858,9366624.7995394953,62493812.710186511]
[null,4,"TANQUE DE ACEITE 500 Kv < 300 MVA",3401393.1956754164,41259166.020891316,7379203.4232859425,52039762.639852673]
[null,5,"TANQUE DE ACEITE 500 kV 300 <MVA<450",3421042.1160606574,46393420.39549423,7379203.4232859425,57193665.934840828]
[null,6,"TANQUE DE ACEITE 500 kV > 450 MVA",4093855.7273204704,53702726.504290618,7379203.4232859425,65175785.654897034]
[null,7,"CARRILERA TRANSFORMADOR DE POTENCIA 500 kV < 40 MVA",2883953.1061190143,57168185.973618507,5971069.1612852579,66023208.241022781]
[null,8,"CARRILERA TRANSFORMADOR DE POTENCIA 500 kV  40 < MVA >90",2919455.6482029809,64282144.815504521,5971069.1612852579,73172669.624992758]
[null,9,"CARRILERA TRANSFORMADOR DE POTENCIA 500 kV 90 < MVA > 120",3292418.6793598128,74409828.219337657,6843476.6371491551,84545723.535846621]
[null,10,"MURO CORTAFUEGO PARA TRANSFORMADOR DE POTENCIA 500 kV < 40 MVA",837104.8440793429,38077317.363389105,7916781.6329781376,46831203.840446591]
[null,11,"MURO CORTAFUEGO PARA TRANSFORMADOR DE POTENCIA 500 kV  40 < MVA >90",1181049.9788355909,42815625.286218517,7916781.6329781376,51913456.898032248]
[null,12,"MURO CORTAFUEGO PARA TRANSFORMADOR DE POTENCIA 500 kV 90 < MVA > 120",1534113.7708592326,49561248.022991084,7916781.6329781376,59012143.426828459]
[null,13,"BASE PARA TRANSFORMADOR DE POTENCIAL CCV 245KV < 40 MVA",2956509.4195984779,23505221.151785828,7780998.4632161129,34242729.034600422]
[null,14,"BASE PARA TRANSFORMADOR DE POTENCIAL CCV 245KV  40 < MVA < 90",2981172.7007307163,36979357.860169202,7780998.4632161129,47741529.024116032]
[null,15,"BASE PARA TRANSFORMADOR DE POTENCIAL CCV 245KV 90 < MVA < 120",1218714.6460876563,42451752.21199178,8854303.4590450972,52524770.317124531]
[null,16,"BASE PARA TRANSFORMADOR DE POTENCIAL CCV 245KV >120 MVA",136173.9280773222,47947251.484226428,8854303.4590450972,56937728.87134885]
[null,17,"TANQUE DE ACEITE 230 kV < 40 MVA",2668768.8852622723,16361951.124831825,7379203.4232859425,26409923.433380041]
[null,18,"TANQUE DE ACEITE 230 kV  40 < MVA >90",2715201.2807263746,27197162.658175081,7379203.4232859425,37291567.3621874]
[null,19,"TANQUE DE ACEITE 230 kV 90 < MVA > 120",3378934.4833186697,31605811.318268947,7943482.115162652,42928227.916750267]
[null,20,"TANQUE DE ACEITE 230 kV >120 MVA",3397916.20118328,36035281.869455539,7943482.115162652,47376680.185801476]
[null,21,"CARRILERA TRANSFORMADOR DE POTENCIA 230 kV < 40 MVA",2023928.1719783612,13809829.377393344,5098661.6854213597,20932419.234793067]
[null,22,"CARRILERA TRANSFORMADOR DE POTENCIA 230 kV  40 < MVA >90",2070360.5674424635,22954974.806678012,5098661.6854213597,30123997.059541833]
[null,23,"CARRILERA TRANSFORMADOR DE POTENCIA 230 kV 90 < MVA > 120",2734093.7700347584,23697448.768126629,5971069.1612852579,32402611.699446648]
[null,24,"CARRILERA TRANSFORMADOR DE POTENCIA 230 kV >120 MVA",2753075.4878993686,27018583.302521441,5971069.1612852579,35742727.951706067]
[null,25,"MURO CORTAFUEGO PARA TRANSFORMADOR DE POTENCIA 230 kV < 40 MVA",721312.08687637758,13739619.316831689,7916781.6329781376,22377713.036686204]
[null,26,"MURO CORTAFUEGO PARA TRANSFORMADOR DE POTENCIA 230 kV  40 < MVA >90",1081599.2492028337,22838270.238697872,7916781.6329781376,31836651.120878842]
[null,27,"MURO CORTAFUEGO PARA TRANSFORMADOR DE POTENCIA 230 kV 90 < MVA > 120",1419426.9139189583,26540344.265763056,8990086.62880712,36949857.808489129]
[null,28,"MURO CORTAFUEGO PARA TRANSFORMADOR DE POTENCIA 230 kV >120 MVA",1757327.3468040812,30259903.057016067,10063391.624636102,42080622.028456256]
[null,29,"BASE PARA TRANSFORMADOR DE POTENCIAL 34,5 kV < 15 MVA",668419.0990182329,10213026.969891626,7546617.9073545337,18428063.976264395]
[null,30,"BASE PARA TRANSFORMADOR DE POTENCIAL 34,5 kV > 15 MVA",993574.91754758125,15853897.057188349,197971.86409599683,17045443.838831928]
[null,31,"CARRILERA TRANSFORMADOR DE POTENCIA 34.5 kV < 15 MVA",32691.704588258868,6187862.7040415397,3353846.7336935652,9574401.1423233636]
[null,32,"CARRILERA TRANSFORMADOR DE POTENCIA 34.5 kV > 15 MVA",41240.022986361531,10134740.738603786,3353846.7336935652,13529827.495283712]
[null,33,"MURO CORTAFUEGO PARA TRANSFORMADOR DE POTENCIA 34.5 kV < 15 MVA",35372.09248647566,4280251.7238683542,4427151.7295225486,8742775.5458773784]
[null,34,"MURO CORTAFUEGO PARA TRANSFORMADOR DE POTENCIA 34.5 kV > 15 MVA",45630.074564198854,7010375.5678087343,4427151.7295225486,11483157.371895481]
[]
[]
[]
[null,null,null,null,"ANÁLISIS DE PRECIOS UNITARIOS",null,null,null,null,null,"ANÁLISIS DE PRECIOS UNITARIOS",null,null,null,null,null,"ANÁLISIS DE PRECIOS UNITARIOS"]
[null,null,"APU. ",1,"(COP Dic 17)",null,null,null,"APU. ",2,"(COP Dic 17)",null,null,null,"APU. ",3,"(COP Dic 17)"]
[null,null,"ÍTEM:",null,null,"UNIDAD: ","Global",null,"ÍTEM:",null,null,"UNIDAD: ","Global",null,"ÍTEM:",null,null,"UNIDAD: ","Global"]
[null,null,"CIMENTACIÓN TRANSFORMADOR DE POTENCIA 500 kV < 300 MVA",null,null,null,null,null,"CIMENTACIÓN TRANSFORMADOR DE POTENCIA 500 kV 300 <MVA<450",null,null,null,null,null,"CIMENTACIÓN TRANSFORMADOR DE POTENCIA 500 kV > 450 MVA"]
[]
[null,null,"I. EQUIPO",null,null,null,null,null,"I. EQUIPO",null,null,null,null,null,"I. EQUIPO"]
[null,null,"DESCRIPCIÓN","TARIFA DÍA","RENDIM.","CANTIDAD","VALOR PARCIAL",null,"DESCRIPCIÓN","TARIFA DÍA","RENDIM.","CANTIDAD","VALOR PARCIAL",null,"DESCRIPCIÓN","TARIFA DÍA","RENDIM.","CANTIDAD","VALOR PARCIAL"]
[null,null,"HERRAMIENTA MENOR",96448.825485874579,0.2,1,19289.765097174917,null,"HERRAMIENTA MENOR",96448.825485874579,0.2,1,19289.765097174917,null,"HERRAMIENTA MENOR",96448.825485874579,0.2,1,19289.765097174917]
[null,null,"MEZCLADORA A GASOLINA",39894.1454618313,2.8186666666666662,1,112448.29800841513,null,"MEZCLADORA A GASOLINA",39894.1454618313,3.1641565130436309,1,126231.32019536351,null,"MEZCLADORA A GASOLINA",39894.1454618313,3.6468857955857188,1,145489.39241178305]
[null,null,"VIBRADOR ELÉCTRICO",27427.225005009019,1.4093333333333331,1,38654.102440392708,null,"VIBRADOR ELÉCTRICO",27427.225005009019,1.5820782565218154,1,43392.016317156209,null,"VIBRADOR ELÉCTRICO",27427.225005009019,1.8234428977928594,1,50011.97864155042]
[null,null,"RETROEXCAVADORA",644840.71328391111,4,1,2579362.8531356445,null,"RETROEXCAVADORA",644840.71328391111,4,1,2579362.8531356445,null,"RETROEXCAVADORA",644840.71328391111,4,1,2579362.8531356445]
[null,null,null,null,null,"Subtotal",2749755.0186816272,null,null,null,null,"Subtotal",2768275.9547453392,null,null,null,null,"Subtotal",2794153.9892861526]
[]
[null,null,"II. MATERIALES DE OBRA",null,null,null,null,null,"II. MATERIALES DE OBRA",null,null,null,null,null,"II. MATERIALES DE OBRA"]
[null,null,"DESCRIPCIÓN","UNIDAD","CANTIDAD","VALOR UNI.","VALOR PARCIAL",null,"DESCRIPCIÓN","UNIDAD","CANTIDAD","VALOR UNI.","VALOR PARCIAL",null,"DESCRIPCIÓN","UNIDAD","CANTIDAD","VALOR UNI.","VALOR PARCIAL"]
[null,null,"EXCAVACIÓN","m3",93.1,31489.721498697658,2931693.0715287519,null,"EXCAVACIÓN","m3",104.68528221422358,31489.721498697658,3296510.3819384677,null,"EXCAVACIÓN","m3",121.17849970641375,31489.721498697658,3815877.2073849849]
[null,null,"BOTADA DE MATERIAL","m3",121.03,16121.017832097778,1951126.7882187939,null,"BOTADA DE MATERIAL","m3",136.09086687849066,16121.017832097778,2193923.2917337925,null,"BOTADA DE MATERIAL","m3",157.53204961833788,16121.017832097778,2539576.9810241368]
[null,null,"CONCRETO POBRE PARA SOLADOS Fc = 10.5 MPa","m3",3.23,220959.50124884793,713699.18903377885,null,"CONCRETO POBRE PARA SOLADOS Fc = 10.5 MPa","m3",3.5530000000000004,220959.50124884793,785069.1079371568,null,"CONCRETO POBRE PARA SOLADOS Fc = 10.5 MPa","m3",3.8759999999999999,220959.50124884793,856439.02684053453]
[null,null,"CONCRETO COMÚN 3000 PSI","m3",39.049999999999997,372449.24864756566,14544143.159687439,null,"CONCRETO COMÚN 3000 PSI","m3",43.909347695654468,372449.24864756566,16354003.557851225,null,"CONCRETO COMÚN 3000 PSI","m3",50.827286933785786,372449.24864756566,18930584.829282746]
[null,null,"BASE GRANULAR","m³",56.699999999999996,36154.069324784614,2049935.7307152874,null,"BASE GRANULAR","m³",63.755698190617366,36154.069324784614,2305027.9322336251,null,"BASE GRANULAR","m³",73.800439670823408,36154.069324784614,2668186.2120585339]
[null,null,"TRANSPORTE DE MATERIAL","Viaje",36,96726.106992586661,3482139.8517331197,null,"TRANSPORTE DE MATERIAL","Viaje",39,96726.106992586661,3772318.1727108797,null,"TRANSPORTE DE MATERIAL","Viaje",43,96726.106992586661,4159222.6006812262]
[null,null,"GASOLINA CORRIENTE","Galon",5,9470.8830294530144,47354.41514726507,null,"GASOLINA CORRIENTE","Galon",22,9470.8830294530144,208359.42664796632,null,"GASOLINA CORRIENTE","Galon",24,9470.8830294530144,227301.19270687236]
[null,null,"ACERO DE REFUERZO","kg",3514.4999999999995,2256.9424964936889,7932024.4039270682,null,"ACERO DE REFUERZO","kg",3951.8412926089018,2256.9424964936889,8919078.5526875816,null,"ACERO DE REFUERZO","kg",4574.4558240407205,2256.9424964936889,10324283.747610558]
[null,null,"GRAVILLA DE RÍO","m3",8.23,105968.82388298938,872123.42055700265,null,"GRAVILLA DE RÍO","m3",9.2541339701725036,105968.82388298938,980649.69287479937,null,"GRAVILLA DE RÍO","m3",10.712127310244739,105968.82388298938,1135151.5323514855]
[null,null,"REJILLAS PORTAGRAVA","m2",18,3116.7301142055703,56101.142055700264,null,"REJILLAS PORTAGRAVA","m2",20.239904187497579,3116.7301142055703,63082.318889809132,null,"REJILLAS PORTAGRAVA","m2",23.428711006610609,3116.7301142055703,73020.969131322781]
[null,null,"PERNOS ANCLAJE 1\" L = 1,05 (JUEGO) + 1 PLATINA","Un",6,47019.635343618516,282117.8120617111,null,"PERNOS ANCLAJE 1\" L = 1,05 (JUEGO) + 1 PLATINA","Un",6,47019.635343618516,282117.8120617111,null,"PERNOS ANCLAJE 1\" L = 1,05 (JUEGO) + 1 PLATINA","Un",6,47019.635343618516,282117.8120617111]
[null,null,"GRAVILLA DE RÍO","m3",11.26,105968.82388298938,1193208.9569224603,null,"GRAVILLA DE RÍO","m3",12.386000000000001,105968.82388298938,1312529.8526147066,null,"GRAVILLA DE RÍO","m3",13.511999999999999,105968.82388298938,1431850.7483069524]
[null,null,"ALAMBRE NEGRO No. 14","kg",190,3186.5448687637754,605443.52506511728,null,"ALAMBRE NEGRO No. 14","kg",209.00000000000003,3186.5448687637754,665987.87757162913,null,"ALAMBRE NEGRO No. 14","kg",228,3186.5448687637754,726532.23007814074]
[null,null,"CAMILLAS MADERA PARA FORMALETA","Un",120,1532.5714285714287,183908.57142857145,null,"CAMILLAS MADERA PARA FORMALETA","Un",132,1532.5714285714287,202299.42857142858,null,"CAMILLAS MADERA PARA FORMALETA","Un",144,1532.5714285714287,220690.28571428574]
[null,null,"CERCHA","Un",28,418.88852734922864,11728.878765778401,null,"CERCHA","Un",30.800000000000004,418.88852734922864,12901.766642356244,null,"CERCHA","Un",33.6,418.88852734922864,14074.654518934083]
[null,null,"PARAL TELESCÓPICO","Un",28,332.09296734121415,9298.6030855539957,null,"PARAL TELESCÓPICO","Un",30.800000000000004,332.09296734121415,10228.463394109398,null,"PARAL TELESCÓPICO","Un",33.6,332.09296734121415,11158.323702664797]
[null,null,"REPISAS 8 x 4 cm. x 3 m.","Un",25,10102.504508114607,252562.61270286518,null,"REPISAS 8 x 4 cm. x 3 m.","Un",27.500000000000004,10102.504508114607,277818.87397315173,null,"REPISAS 8 x 4 cm. x 3 m.","Un",30,10102.504508114607,303075.13524343824]
[null,null,"DURMIENTES 4 x 4 cm","Un",6,4701.963534361852,28211.781206171112,null,"DURMIENTES 4 x 4 cm","Un",6.6000000000000005,4701.963534361852,31032.959326788226,null,"DURMIENTES 4 x 4 cm","Un",7.1999999999999993,4701.963534361852,33854.13744740533]
[null,null,"RIEL 80 lb/yr","ml",15,134214.4721471587,2013217.0822073803,null,"RIEL 80 lb/yr","ml",16.5,134214.4721471587,2214538.7904281183,null,"RIEL 80 lb/yr","ml",18,134214.4721471587,2415860.4986488568]
[null,null,"BOCEL TRIANGULAR","Un",15,3414.2761043356804,51214.141565035206,null,"BOCEL TRIANGULAR","Un",16.5,3414.2761043356804,56335.555721538723,null,"BOCEL TRIANGULAR","Un",18,3414.2761043356804,61456.969878042248]
[null,null,"PLASTOCRETE DM","kg",1,8228.1675015027067,8228.1675015027067,null,"PLASTOCRETE DM","kg",1,8228.1675015027067,8228.1675015027067,null,"PLASTOCRETE DM","kg",1,8228.1675015027067,8228.1675015027067]
[null,null,"SIKADUR 32 PRIMER","kg",1,66633.540372670817,66633.540372670817,null,"SIKADUR 32 PRIMER","kg",1,66633.540372670817,66633.540372670817,null,"SIKADUR 32 PRIMER","kg",1,66633.540372670817,66633.540372670817]
[null,null,"PUNTILLA 2 1/2\"","Lb",8,3869.0442797034666,30952.354237627733,null,"PUNTILLA 2 1/2\"","Lb",6.6000000000000005,3869.0442797034666,25535.692246042883,null,"PUNTILLA 2 1/2\"","Lb",7.1999999999999993,3869.0442797034666,27857.118813864956]
[null,null,null,null,null,null,39317067.199726649,null,null,null,null,null,44044211.21593105,null,null,null,null,"Subtotal",50333033.921360858]
[null,null,"III. MANO DE OBRA",null,null,null,null,null,"III. MANO DE OBRA",null,null,null,null,null,"III. MANO DE OBRA"]
[null,null,"DESCRIPCIÓN","TARIFA DÍA","RENDIM.","CANTIDAD","VALOR PARCIAL",null,"DESCRIPCIÓN","TARIFA DÍA","RENDIM.","CANTIDAD","VALOR PARCIAL",null,"DESCRIPCIÓN","TARIFA DÍA","RENDIM.","CANTIDAD","VALOR PARCIAL"]
[null,null,"MAESTRO DE OBRA",133931.74620661701,2,1,267863.49241323402,null,"MAESTRO DE OBRA",133931.74620661701,2,1,267863.49241323402,null,"MAESTRO DE OBRA",133931.74620661701,2,1,267863.49241323402]
[null,null,"OFICIAL ALBAÑIL CON PRESTACIONES",100448.75998254272,7,2,1406282.639755598,null,"OFICIAL ALBAÑIL CON PRESTACIONES",100448.75998254272,7,2,1406282.639755598,null,"OFICIAL ALBAÑIL CON PRESTACIONES",100448.75998254272,8,2,1607180.1597206835]
[null,null,"AYUDANTE",64040.167561799884,7,4,1793124.6917303968,null,"AYUDANTE",64040.167561799884,7,4,1793124.6917303968,null,"AYUDANTE",64040.167561799884,8,4,2049285.3619775963]
[null,null,"ING. HSE",290020.70325447264,2.8000000000000003,1,812057.96911252348,null,"ING. HSE",290020.70325447264,2.8000000000000003,1,812057.96911252348,null,"ING. HSE",290020.70325447264,3.2,1,928066.25041431247]
[null,null,"TRANSPORTE DE PERSONAL",282139.34593835432,7,2,3949950.8431369606,null,"TRANSPORTE DE PERSONAL",282139.34593835432,7,2,3949950.8431369606,null,"TRANSPORTE DE PERSONAL",282139.34593835432,8,2,4514229.5350136692]
[null,null,null,null,null,"Subtotal",8229279.6361487135,null,null,null,null,"Subtotal",8229279.6361487135,null,null,null,null,"Subtotal",9366624.7995394953]
[null,null,null,null,"Total Costo Directo",null,50296101.854556993,null,null,null,"Total Costo Directo",null,55041766.806825101,null,null,null,"Total Costo Directo",null,62493812.710186511]
[]
[]
[null,null,null,null,"ANÁLISIS DE PRECIOS UNITARIOS",null,null,null,null,null,"ANÁLISIS DE PRECIOS UNITARIOS",null,null,null,null,null,"ANÁLISIS DE PRECIOS UNITARIOS"]
[null,null,"APU. ",4,"(COP Dic 17)",null,null,null,"APU. ",5,"(COP Dic 17)",null,null,null,"APU. ",6,"(COP Dic 17)"]
[null,null,"ÍTEM:",null,null,"UNIDAD: ","Global",null,"ÍTEM:",null,null,"UNIDAD: ","Global",null,"ÍTEM:",null,null,"UNIDAD: ","Global"]
[null,null,"TANQUE DE ACEITE 500 Kv < 300 MVA",null,null,null,null,null,"TANQUE DE ACEITE 500 kV 300 <MVA<450",null,null,null,null,null,"TANQUE DE ACEITE 500 kV > 450 MVA"]
[]
[null,null,"I. EQUIPO",null,null,null,null,null,"I. EQUIPO",null,null,null,null,null,"I. EQUIPO"]
[null,null,"DESCRIPCIÓN","TARIFA DÍA","RENDIM.","VALOR UNI.","VALOR PARCIAL",null,"DESCRIPCIÓN","TARIFA DÍA","RENDIM.","VALOR UNI.","VALOR PARCIAL",null,"DESCRIPCIÓN","TARIFA DÍA","RENDIM.","VALOR UNI.","VALOR PARCIAL"]
[null,null,"HERRAMIENTA MENOR",96448.825485874579,0.2,1,19289.765097174917,null,"HERRAMIENTA MENOR",96448.825485874579,0.2,1,19289.765097174917,null,"HERRAMIENTA MENOR",96448.825485874579,0.2,1,19289.765097174917]
[null,null,"MEZCLADORA A GASOLINA",39894.1454618313,2.9454666666666665,1,117506.87565297536,null,"MEZCLADORA A GASOLINA",39894.1454618313,3.3119979511556226,1,132129.32803268963,null,"MEZCLADORA A GASOLINA",39894.1454618313,3.833804850718777,1,152946.36838684932]
[null,null,"VIBRADOR ELÉCTRICO",27427.225005009019,1.4727333333333332,1,40392.98850571028,null,"VIBRADOR ELÉCTRICO",27427.225005009019,1.6559989755778113,1,45419.456511237062,null,"VIBRADOR ELÉCTRICO",27427.225005009019,1.9169024253593885,1,52575.314132979453]
[null,null,"RETROEXCAVADORA",644840.71328391111,5,1,3224203.5664195558,null,"RETROEXCAVADORA",644840.71328391111,5,1,3224203.5664195558,null,"RETROEXCAVADORA",644840.71328391111,6,1,3869044.2797034667]
[null,null,null,null,null,"Subtotal",3401393.1956754164,null,null,null,null,"Subtotal",3421042.1160606574,null,null,null,null,"Subtotal",4093855.7273204704]
[null,null,"II. MATERIALES DE OBRA",null,null,null,null,null,"II. MATERIALES DE OBRA",null,null,null,null,null,"II. MATERIALES DE OBRA"]
[null,null,"DESCRIPCIÓN","UNIDAD","CANTIDAD","VALOR UNI.","VALOR PARCIAL",null,"DESCRIPCIÓN","UNIDAD","CANTIDAD","VALOR UNI.","VALOR PARCIAL",null,"DESCRIPCIÓN","UNIDAD","CANTIDAD","VALOR UNI.","VALOR PARCIAL"]
[null,null,"EXCAVACIÓN","m3",147,31489.721498697658,4628989.0603085561,null,"EXCAVACIÓN","m3",165.29255086456357,31489.721498697658,5205016.3925344236,null,"EXCAVACIÓN","m3",191.33447322065331,31489.721498697658,6025069.2748183981]
[null,null,"BOTADA DE MATERIAL","m3",191.1,16121.017832097778,3080726.507713885,null,"BOTADA DE MATERIAL","m3",214.88031612393263,16121.017832097778,3464089.4080007253,null,"BOTADA DE MATERIAL","m3",248.73481518684929,16121.017832097778,4009858.3910907423]
[null,null,"CONCRETO POBRE PARA SOLADOS Fc = 10.5 MPa","m3",1.8819999999999999,220959.50124884793,415845.78135033179,null,"CONCRETO POBRE PARA SOLADOS Fc = 10.5 MPa","m3",2.1161944267150243,220959.50124884793,467593.26507254347,null,"CONCRETO POBRE PARA SOLADOS Fc = 10.5 MPa","m3",2.4496018952467313,220959.50124884793,541262.81303195038]
[null,null,"CONCRETO COMÚN 4000 PSI","m3",42.3,397329.35283510323,16807031.624924865,null,"CONCRETO COMÚN 4000 PSI","m3",47.56377484061931,397329.35283510323,18898483.875817835,null,"CONCRETO COMÚN 4000 PSI","m3",55.057470865534924,397329.35283510323,21875949.267740544]
[null,null,"TRANSPORTE DE MATERIAL","Viaje",46,96726.106992586661,4449400.9216589862,null,"TRANSPORTE DE MATERIAL","Viaje",51.724199590271589,96726.106992586661,5003080.4636745164,null,"TRANSPORTE DE MATERIAL","Viaje",59.873372572449334,96726.106992586661,5791318.2414497379]
[null,null,"TAPA","Un",2,370942.47084752558,741884.94169505115,null,"TAPA","Un",2.2488782430552865,370942.47084752558,834204.45211417018,null,"TAPA","Un",2.6031901118456231,370942.47084752558,965633.77217386186]
[null,null,"GASOLINA CORRIENTE","Galon",5,9470.8830294530144,47354.41514726507,null,"GASOLINA CORRIENTE","Galon",5.6221956076382167,9470.8830294530144,53247.156968646064,null,"GASOLINA CORRIENTE","Galon",6.5079752796140582,9470.8830294530144,61636.272631796521]
[null,null,"ACERO DE REFUERZO","kg",4653,2256.9424964936889,10501553.436185135,null,"ACERO DE REFUERZO","kg",5232.0152324681239,2256.9424964936889,11808357.520459615,null,"ACERO DE REFUERZO","kg",6056.3217952088426,2256.9424964936889,13668770.032047784]
[null,null,"ALAMBRE NEGRO No. 14","kg",104.89814999999999,3186.5448687637754,334262.66162531276,null,"ALAMBRE NEGRO No. 14","kg",117.95158363587494,3186.5448687637754,375858.0135974586,null,"ALAMBRE NEGRO No. 14","kg",136.53491341544947,3186.5448687637754,435074.62775110686]
[null,null,"CAMILLAS MADERA PARA FORMALETA","Un",44,1532.5714285714287,67433.142857142855,null,"CAMILLAS MADERA PARA FORMALETA","Un",49.475321347216301,1532.5714285714287,75824.463916133784,null,"CAMILLAS MADERA PARA FORMALETA","Un",57.270182460603706,1532.5714285714287,87770.645348193793]
[null,null,"CERCHA","Un",8,418.88852734922864,3351.1082187938291,null,"CERCHA","Un",8.995512972221146,418.88852734922864,3768.1171816845986,null,"CERCHA","Un",10.412760447382492,418.88852734922864,4361.785889444347]
[null,null,"PARAL TELESCÓPICO","Un",15,332.09296734121415,4981.3945101182126,null,"PARAL TELESCÓPICO","Un",16.866586822914648,332.09296734121415,5601.2748669399471,null,"PARAL TELESCÓPICO","Un",19.523925838842175,332.09296734121415,6483.7584659709009]
[null,null,"REPISAS 8 x 4 cm. x 3 m.","Un",10,10102.504508114607,101025.04508114608,null,"REPISAS 8 x 4 cm. x 3 m.","Un",11.244391215276433,10102.504508114607,113596.51294333446,null,"REPISAS 8 x 4 cm. x 3 m.","Un",13.015950559228116,10102.504508114607,131493.69920199888]
[null,null,"DURMIENTES 4 x 4 cm","Un",6,4701.963534361852,28211.781206171112,null,"DURMIENTES 4 x 4 cm","Un",6.7466347291658595,4701.963534361852,31722.430476197122,null,"DURMIENTES 4 x 4 cm","Un",7.8095703355368693,4701.963534361852,36720.314936728413]
[null,null,"BOCEL TRIANGULAR","Un",7,3414.2761043356804,23899.932730349763,null,"BOCEL TRIANGULAR","Un",7.8710738506935023,3414.2761043356804,26874.019363884254,null,"BOCEL TRIANGULAR","Un",9.1111653914596804,3414.2761043356804,31108.034278711031]
[null,null,"PUNTILLA 2 1/2\"","Lb",6,3869.0442797034666,23214.2656782208,null,"PUNTILLA 2 1/2\"","Lb",6.7466347291658595,3869.0442797034666,26103.028506127914,null,"PUNTILLA 2 1/2\"","Lb",7.8095703355368693,3869.0442797034666,30215.573433650807]
[null,null,null,null,null,"Subtotal",41259166.020891316,null,null,null,null,"Subtotal",46393420.39549423,null,null,null,null,"Subtotal",53702726.504290618]
[null,null,"III. MANO DE OBRA",null,null,null,null,null,"III. MANO DE OBRA",null,null,null,null,null,"III. MANO DE OBRA"]
[null,null,"DESCRIPCIÓN","TARIFA DÍA","RENDIM.","CANTIDAD","VALOR PARCIAL",null,"DESCRIPCIÓN","TARIFA DÍA","RENDIM.","CANTIDAD","VALOR PARCIAL",null,"DESCRIPCIÓN","TARIFA DÍA","RENDIM.","CANTIDAD","VALOR PARCIAL"]
[null,null,"MAESTRO DE OBRA",133931.74620661701,2,1,267863.49241323402,null,"MAESTRO DE OBRA",133931.74620661701,2,1,267863.49241323402,null,"MAESTRO DE OBRA",133931.74620661701,2,1,267863.49241323402]
[null,null,"OFICIAL ALBAÑIL CON PRESTACIONES",100448.75998254272,5,2,1004487.5998254272,null,"OFICIAL ALBAÑIL CON PRESTACIONES",100448.75998254272,5,2,1004487.5998254272,null,"OFICIAL ALBAÑIL CON PRESTACIONES",100448.75998254272,5,2,1004487.5998254272]
[null,null,"AYUDANTE",64040.167561799884,7,3,1344843.5187977976,null,"AYUDANTE",64040.167561799884,7,3,1344843.5187977976,null,"AYUDANTE",64040.167561799884,7,3,1344843.5187977976]
[null,null,"ING. HSE",290020.70325447264,2.8000000000000003,1,812057.96911252348,null,"ING. HSE",290020.70325447264,2.8000000000000003,1,812057.96911252348,null,"ING. HSE",290020.70325447264,2.8000000000000003,1,812057.96911252348]
[null,null,"TRANSPORTE DE PERSONAL",282139.34593835432,7,2,3949950.8431369606,null,"TRANSPORTE DE PERSONAL",282139.34593835432,7,2,3949950.8431369606,null,"TRANSPORTE DE PERSONAL",282139.34593835432,7,2,3949950.8431369606]
[null,null,null,null,null,"Subtotal",7379203.4232859425,null,null,null,null,"Subtotal",7379203.4232859425,null,null,null,null,"Subtotal",7379203.4232859425]
[null,null,null,null,"Total Costo Directo",null,52039762.639852673,null,null,null,"Total Costo Directo",null,57193665.934840828,null,null,null,"Total Costo Directo",null,65175785.654897034]
[]
[null,null,null,null,"ANÁLISIS DE PRECIOS UNITARIOS",null,null,null,null,null,"ANÁLISIS DE PRECIOS UNITARIOS",null,null,null,null,null,"ANÁLISIS DE PRECIOS UNITARIOS"]
[null,null,"APU. ",7,"(COP Dic 17)",null,null,null,"APU. ",8,"(COP Dic 17)",null,null,null,"APU. ",9,"(COP Dic 17)"]
[null,null,"ÍTEM:",null,null,"UNIDAD: ","Global",null,"ÍTEM:",null,null,"UNIDAD: ","Global",null,"ÍTEM:",null,null,"UNIDAD: ","Global"]
[null,null,"CARRILERA TRANSFORMADOR DE POTENCIA 500 kV < 40 MVA",null,null,null,null,null,"CARRILERA TRANSFORMADOR DE POTENCIA 500 kV  40 < MVA >90",null,null,null,null,null,"CARRILERA TRANSFORMADOR DE POTENCIA 500 kV 90 < MVA > 120"]
[]
[null,null,"I. EQUIPO",null,null,null,null,null,"I. EQUIPO",null,null,null,null,null,"I. EQUIPO"]
[null,null,"DESCRIPCIÓN","TARIFA DÍA","RENDIM.","VALOR UNI.","VALOR PARCIAL",null,"DESCRIPCIÓN","TARIFA DÍA","RENDIM.","VALOR UNI.","VALOR PARCIAL",null,"DESCRIPCIÓN","TARIFA DÍA","RENDIM.","VALOR UNI.","VALOR PARCIAL"]
[null,null,"HERRAMIENTA MENOR",96448.825485874579,0.2,1,19289.765097174917,null,"HERRAMIENTA MENOR",96448.825485874579,0.2,1,19289.765097174917,null,"HERRAMIENTA MENOR",96448.825485874579,0.2,1,19289.765097174917]
[null,null,"MEZCLADORA A GASOLINA",39894.1454618313,5.3220000000000001,1,212316.64214786619,null,"MEZCLADORA A GASOLINA",39894.1454618313,5.9842650047701182,1,238737.13858244568,null,"MEZCLADORA A GASOLINA",39894.1454618313,6.9270888876212036,1,276350.29170979548]
[null,null,"VIBRADOR ELÉCTRICO",27427.225005009019,2.661,1,72983.845738328993,null,"VIBRADOR ELÉCTRICO",27427.225005009019,2.9921325023850591,1,82065.891387715703,null,"VIBRADOR ELÉCTRICO",27427.225005009019,3.4635444438106018,1,94995.412775242192]
[null,null,"RETROEXCAVADORA",644840.71328391111,4,1,2579362.8531356445,null,"RETROEXCAVADORA",644840.71328391111,4,1,2579362.8531356445,null,"RETROEXCAVADORA",644840.71328391111,4.5,1,2901783.2097776001]
[null,null,null,null,null,"Subtotal",2883953.1061190143,null,null,null,null,"Subtotal",2919455.6482029809,null,null,null,null,"Subtotal",3292418.6793598128]
[null,null,"II. MATERIALES DE OBRA",null,null,null,null,null,"II. MATERIALES DE OBRA",null,null,null,null,null,"II. MATERIALES DE OBRA"]
[null,null,"DESCRIPCIÓN","UNIDAD","CANTIDAD","VALOR UNI.","VALOR PARCIAL",null,"DESCRIPCIÓN","UNIDAD","CANTIDAD","VALOR UNI.","VALOR PARCIAL",null,"DESCRIPCIÓN","UNIDAD","CANTIDAD","VALOR UNI.","VALOR PARCIAL"]
[null,null,"EXCAVACIÓN","m3",90,31489.721498697658,2834074.9348827894,null,"EXCAVACIÓN","m3",101.19952093748789,31489.721498697658,3186744.7301231162,null,"EXCAVACIÓN","m3",117.14355503305303,31489.721498697658,3688817.9233582024]
[null,null,"BOTADA DE MATERIAL","m3",117,16121.017832097778,1886159.0863554399,null,"BOTADA DE MATERIAL","m3",131.55937721873426,16121.017832097778,2120871.0661228932,null,"BOTADA DE MATERIAL","m3",152.28662154296896,16121.017832097778,2455015.341484128]
[null,null,"CONCRETO POBRE PARA SOLADOS Fc = 10.5 MPa","m3",1.08,220959.50124884793,238636.26134875577,null,"CONCRETO POBRE PARA SOLADOS Fc = 10.5 MPa","m3",1.2143942512498549,220959.50124884793,268331.94807563606,null,"CONCRETO POBRE PARA SOLADOS Fc = 10.5 MPa","m3",1.4057226603966366,220959.50124884793,310607.77793544444]
[null,null,"CONCRETO COMÚN 3000 PSI","m3",78.75,372449.24864756566,29330378.330995794,null,"CONCRETO COMÚN 3000 PSI","m3",88.549580820301912,372449.24864756566,32980224.844578337,null,"CONCRETO COMÚN 3000 PSI","m3",102.50061065392141,372449.24864756566,38176275.423969693]
[null,null,"RIEL 80 lb/yr","ml",50,134214.4721471587,6710723.607357935,null,"RIEL 80 lb/yr","ml",56.221956076382163,134214.4721471587,7545800.1578723732,null,"RIEL 80 lb/yr","ml",65.079752796140582,134214.4721471587,8734644.669001583]
[null,null,"TRANSPORTE DE MATERIAL","Viaje",7,96726.106992586661,677082.74894810666,null,"TRANSPORTE DE MATERIAL","Viaje",7.8710738506935023,96726.106992586661,761338.33142873074,null,"TRANSPORTE DE MATERIAL","Viaje",9.1111653914596804,96726.106992586661,881287.55848148174]
[null,null,"GASOLINA CORRIENTE","Galon",5,9470.8830294530144,47354.41514726507,null,"GASOLINA CORRIENTE","Galon",5.6221956076382167,9470.8830294530144,53247.156968646064,null,"GASOLINA CORRIENTE","Galon",6.5079752796140582,9470.8830294530144,61636.272631796521]
[null,null,"ACERO DE REFUERZO","kg",7402.5,2256.9424964936889,16707016.830294531,null,"ACERO DE REFUERZO","kg",8323.6605971083791,2256.9424964936889,18786023.328003936,null,"ACERO DE REFUERZO","kg",9635.0574014686117,2256.9424964936889,21745770.505530562]
[null,null,"PERNOS ANCLAJE 1\" L = 1,05 (JUEGO) + 1 PLATINA","Un",38,47019.635343618516,1786746.1430575037,null,"PERNOS ANCLAJE 1\" L = 1,05 (JUEGO) + 1 PLATINA","Un",42.728686618050446,47019.635343618516,2009087.2634924843,null,"PERNOS ANCLAJE 1\" L = 1,05 (JUEGO) + 1 PLATINA","Un",49.460612125066838,47019.635343618516,2325619.945992799]
[null,null,"ALAMBRE NEGRO No. 14","kg",370.125,3186.5448687637754,1179419.9195511923,null,"ALAMBRE NEGRO No. 14","kg",416.18302985541897,3186.5448687637754,1326185.8982523466,null,"ALAMBRE NEGRO No. 14","kg",481.75287007343064,3186.5448687637754,1535127.1361447121]
[null,null,"CAMILLAS MADERA PARA FORMALETA","Un",15,1532.5714285714287,22988.571428571431,null,"CAMILLAS MADERA PARA FORMALETA","Un",16.866586822914648,1532.5714285714287,25849.249062318337,null,"CAMILLAS MADERA PARA FORMALETA","Un",19.523925838842175,1532.5714285714287,29921.81091415698]
[null,null,"CERCHA","Un",10,418.88852734922864,4188.8852734922866,null,"CERCHA","Un",11.244391215276433,418.88852734922864,4710.1464771057481,null,"CERCHA","Un",13.015950559228116,418.88852734922864,5452.2323618054343]
[null,null,"PARAL TELESCÓPICO","Un",8,332.09296734121415,2656.7437387297132,null,"PARAL TELESCÓPICO","Un",8.995512972221146,332.09296734121415,2987.3465957013054,null,"PARAL TELESCÓPICO","Un",10.412760447382492,332.09296734121415,3458.0045151844806]
[null,null,"REPISAS 8 x 4 cm. x 3 m.","Un",8,10102.504508114607,80820.036064916858,null,"REPISAS 8 x 4 cm. x 3 m.","Un",8.995512972221146,10102.504508114607,90877.21035466755,null,"REPISAS 8 x 4 cm. x 3 m.","Un",10.412760447382492,10102.504508114607,105194.9593615991]
[null,null,"DURMIENTES 4 x 4 cm","Un",8,4701.963534361852,37615.708274894816,null,"DURMIENTES 4 x 4 cm","Un",8.995512972221146,4701.963534361852,42296.573968262826,null,"DURMIENTES 4 x 4 cm","Un",10.412760447382492,4701.963534361852,48960.419915637882]
[null,null,"BOCEL TRIANGULAR","Un",20,3414.2761043356804,68285.522086713609,null,"BOCEL TRIANGULAR","Un",22.488782430552867,3414.2761043356804,76782.912468240742,null,"BOCEL TRIANGULAR","Un",26.031901118456233,3414.2761043356804,88880.097939174389]
[null,null,"SIKADUR 32 PRIMER","kg",4,66633.540372670817,266534.16149068327,null,"SIKADUR 32 PRIMER","kg",4.497756486110573,66633.540372670817,299701.43840369087,null,"SIKADUR 32 PRIMER","kg",5.2063802236912462,66633.540372670817,346919.5468308056]
[null,null,"PUNTILLA 2 1/2\"","Lb",2,3869.0442797034666,7738.0885594069332,null,"PUNTILLA 2 1/2\"","Lb",2.2488782430552865,3869.0442797034666,8701.0095020426379,null,"PUNTILLA 2 1/2\"","Lb",2.6031901118456231,3869.0442797034666,10071.857811216936]
[null,null,null,null,null,"Subtotal",57168185.973618507,null,null,null,null,"Subtotal",64282144.815504521,null,null,null,null,"Subtotal",74409828.219337657]
[null,null,"III. MANO DE OBRA",null,null,null,null,null,"III. MANO DE OBRA",null,null,null,null,null,"III. MANO DE OBRA"]
[null,null,"DESCRIPCIÓN","TARIFA DÍA","RENDIM.","CANTIDAD","VALOR PARCIAL",null,"DESCRIPCIÓN","TARIFA DÍA","RENDIM.","CANTIDAD","VALOR PARCIAL",null,"DESCRIPCIÓN","TARIFA DÍA","RENDIM.","CANTIDAD","VALOR PARCIAL"]
[null,null,"MAESTRO DE OBRA",133931.74620661701,1,1,133931.74620661701,null,"MAESTRO DE OBRA",133931.74620661701,1,1,133931.74620661701,null,"MAESTRO DE OBRA",133931.74620661701,1,1,133931.74620661701]
[null,null,"OFICIAL ALBAÑIL CON PRESTACIONES",100448.75998254272,3,2,602692.5598952563,null,"OFICIAL ALBAÑIL CON PRESTACIONES",100448.75998254272,3,2,602692.5598952563,null,"OFICIAL ALBAÑIL CON PRESTACIONES",100448.75998254272,3,2,602692.5598952563]
[null,null,"AYUDANTE",64040.167561799884,6,3,1152723.0161123979,null,"AYUDANTE",64040.167561799884,6,3,1152723.0161123979,null,"AYUDANTE",64040.167561799884,7,3,1344843.5187977976]
[null,null,"ING. HSE",290020.70325447264,2.4000000000000004,1,696049.68781073438,null,"ING. HSE",290020.70325447264,2.4000000000000004,1,696049.68781073438,null,"ING. HSE",290020.70325447264,2.8000000000000003,1,812057.96911252348]
[null,null,"TRANSPORTE DE PERSONAL",282139.34593835432,6,2,3385672.1512602521,null,"TRANSPORTE DE PERSONAL",282139.34593835432,6,2,3385672.1512602521,null,"TRANSPORTE DE PERSONAL",282139.34593835432,7,2,3949950.8431369606]
[null,null,null,null,null,"Subtotal",5971069.1612852579,null,null,null,null,"Subtotal",5971069.1612852579,null,null,null,null,"Subtotal",6843476.6371491551]
[null,null,null,null,"Total Costo Directo",null,66023208.241022781,null,null,null,"Total Costo Directo",null,73172669.624992758,null,null,null,"Total Costo Directo",null,84545723.535846621]
[]
[]
[null,null,null,null,"ANÁLISIS DE PRECIOS UNITARIOS",null,null,null,null,null,"ANÁLISIS DE PRECIOS UNITARIOS",null,null,null,null,null,"ANÁLISIS DE PRECIOS UNITARIOS"]
[null,null,"APU. ",10,"(COP Dic 17)",null,null,null,"APU. ",11,"(COP Dic 17)",null,null,null,"APU. ",12,"(COP Dic 17)"]
[null,null,"ÍTEM:",null,null,"UNIDAD: ","Global",null,"ÍTEM:",null,null,"UNIDAD: ","Global",null,"ÍTEM:",null,null,"UNIDAD: ","Global"]
[null,null,"MURO CORTAFUEGO PARA TRANSFORMADOR DE POTENCIA 500 kV < 40 MVA",null,null,null,null,null,"MURO CORTAFUEGO PARA TRANSFORMADOR DE POTENCIA 500 kV  40 < MVA >90",null,null,null,null,null,"MURO CORTAFUEGO PARA TRANSFORMADOR DE POTENCIA 500 kV 90 < MVA > 120"]
[]
[null,null,"I. EQUIPO",null,null,null,null,null,"I. EQUIPO",null,null,null,null,null,"I. EQUIPO"]
[null,null,"DESCRIPCIÓN","TARIFA DÍA","RENDIM.","VALOR UNI.","VALOR PARCIAL",null,"DESCRIPCIÓN","TARIFA DÍA","RENDIM.","VALOR UNI.","VALOR PARCIAL",null,"DESCRIPCIÓN","TARIFA DÍA","RENDIM.","VALOR UNI.","VALOR PARCIAL"]
[null,null,"HERRAMIENTA MENOR",96448.825485874579,0.2,1,19289.765097174917,null,"HERRAMIENTA MENOR",96448.825485874579,0.2,1,19289.765097174917,null,"HERRAMIENTA MENOR",96448.825485874579,0.2,1,19289.765097174917]
[null,null,"MEZCLADORA A GASOLINA",39894.1454618313,3.2266666666666666,1,128725.10935684232,null,"MEZCLADORA A GASOLINA",39894.1454618313,3.6281902321291954,1,144743.54888375758,null,"MEZCLADORA A GASOLINA",39894.1454618313,4.1998133804442714,1,167547.96591198922]
[null,null,"VIBRADOR ELÉCTRICO",27427.225005009019,1.6133333333333333,1,44249.256341414548,null,"VIBRADOR ELÉCTRICO",27427.225005009019,1.8140951160645977,1,49755.594928791674,null,"VIBRADOR ELÉCTRICO",27427.225005009019,2.0999066902221357,1,57594.61328224629]
[null,null,"RETROEXCAVADORA",644840.71328391111,1,1,644840.71328391111,null,"RETROEXCAVADORA",644840.71328391111,1.5,1,967261.06992586667,null,"RETROEXCAVADORA",644840.71328391111,2,1,1289681.4265678222]
[null,null,null,null,null,"Subtotal",837104.8440793429,null,null,null,null,"Subtotal",1181049.9788355909,null,null,null,null,"Subtotal",1534113.7708592326]
[null,null,"II. MATERIALES DE OBRA",null,null,null,null,null,"II. MATERIALES DE OBRA",null,null,null,null,null,"II. MATERIALES DE OBRA"]
[null,null,"DESCRIPCIÓN","UNIDAD","CANTIDAD","VALOR UNI.","VALOR PARCIAL",null,"DESCRIPCIÓN","UNIDAD","CANTIDAD","VALOR UNI.","VALOR PARCIAL",null,"DESCRIPCIÓN","UNIDAD","CANTIDAD","VALOR UNI.","VALOR PARCIAL"]
[null,null,"EXCAVACIÓN","m3",80,31489.721498697658,2519177.7198958127,null,"EXCAVACIÓN","m3",89.955129722211467,31489.721498697658,2832661.9823316592,null,"EXCAVACIÓN","m3",104.12760447382493,31489.721498697658,3278949.2652072916]
[null,null,"BOTADA DE MATERIAL","m3",104,16121.017832097778,1676585.8545381688,null,"BOTADA DE MATERIAL","m3",116.9416686388749,16121.017832097778,1885218.7254425718,null,"BOTADA DE MATERIAL","m3",135.3658858159724,16121.017832097778,2182235.8590970025]
[null,null,"CONCRETO COMÚN 3000 PSI","m3",48.4,372449.24864756566,18026543.634542178,null,"CONCRETO COMÚN 3000 PSI","m3",54.422853481937935,372449.24864756566,20269750.888604335,null,"CONCRETO COMÚN 3000 PSI","m3",62.997200706664074,372449.24864756566,23463260.070096929]
[null,null,"SUB BASE COMPACTADA ","m3",12,16804.548988178725,201654.58785814472,null,"SUB BASE COMPACTADA ","m3",13.493269458331719,16804.548988178725,226748.30762323117,null,"SUB BASE COMPACTADA ","m3",15.619140671073739,16804.548988178725,262472.61456031335]
[null,null,"TRANSPORTE DE MATERIAL","Viaje",11,96726.106992586661,1063987.1769184533,null,"TRANSPORTE DE MATERIAL","Viaje",12.368830336804075,96726.106992586661,1196388.8065308626,null,"TRANSPORTE DE MATERIAL","Viaje",14.317545615150927,96726.106992586661,1384880.4490423286]
[null,null,"GASOLINA CORRIENTE","Galon",15,9470.8830294530144,142063.24544179521,null,"GASOLINA CORRIENTE","Galon",16.866586822914648,9470.8830294530144,159741.47090593819,null,"GASOLINA CORRIENTE","Galon",19.523925838842175,9470.8830294530144,184908.81789538957]
[null,null,"ACERO DE REFUERZO","kg",5324,2256.9424964936889,12015961.8513324,null,"ACERO DE REFUERZO","kg",5986.5138830131727,2256.9424964936889,13511217.588421877,null,"ACERO DE REFUERZO","kg",6929.6920777330488,2256.9424964936889,15639916.537851365]
[null,null,"ALAMBRE NEGRO No. 14","kg",266.2,3186.5448687637754,848258.24406491697,null,"ALAMBRE NEGRO No. 14","kg",299.32569415065859,3186.5448687637754,953814.75478493632,null,"ALAMBRE NEGRO No. 14","kg",346.48460388665239,3186.5448687637754,1104088.7366206616]
[null,null,"CAMILLAS MADERA PARA FORMALETA","Un",80,1532.5714285714287,122605.71428571429,null,"CAMILLAS MADERA PARA FORMALETA","Un",89.955129722211467,1532.5714285714287,137862.66166569781,null,"CAMILLAS MADERA PARA FORMALETA","Un",104.12760447382493,1532.5714285714287,159582.99154217055]
[null,null,"CERCHA","Un",60,418.88852734922864,25133.311640953718,null,"CERCHA","Un",67.466347291658593,418.88852734922864,28260.878862634487,null,"CERCHA","Un",78.095703355368698,418.88852734922864,32713.394170832609]
[null,null,"PARAL TELESCÓPICO","Un",67,332.09296734121415,22250.228811861347,null,"PARAL TELESCÓPICO","Un",75.337421142352099,332.09296734121415,25019.027738998433,null,"PARAL TELESCÓPICO","Un",87.206868746828377,332.09296734121415,28960.787814670024]
[null,null,"REPISAS 8 x 4 cm. x 3 m.","Un",67,10102.504508114607,676867.8020436787,null,"REPISAS 8 x 4 cm. x 3 m.","Un",75.337421142352099,10102.504508114607,761096.63672034082,null,"REPISAS 8 x 4 cm. x 3 m.","Un",87.206868746828377,10102.504508114607,881007.7846533925]
[null,null,"DURMIENTES 4 x 4 cm","Un",67,4701.963534361852,315031.5568022441,null,"DURMIENTES 4 x 4 cm","Un",75.337421142352099,4701.963534361852,354233.80698420119,null,"DURMIENTES 4 x 4 cm","Un",87.206868746828377,4701.963534361852,410043.51679346728]
[null,null,"BOCEL TRIANGULAR","Un",4,3414.2761043356804,13657.104417342722,null,"BOCEL TRIANGULAR","Un",4.497756486110573,3414.2761043356804,15356.582493648146,null,"BOCEL TRIANGULAR","Un",5.2063802236912462,3414.2761043356804,17776.019587834875]
[null,null,"SIKADUR 32 PRIMER","kg",6,66633.540372670817,399801.24223602493,null,"SIKADUR 32 PRIMER","kg",6.7466347291658595,66633.540372670817,449552.15760553634,null,"SIKADUR 32 PRIMER","kg",7.8095703355368693,66633.540372670817,520379.32024620834]
[null,null,"PUNTILLA 2 1/2\"","Lb",2,3869.0442797034666,7738.0885594069332,null,"PUNTILLA 2 1/2\"","Lb",2.2488782430552865,3869.0442797034666,8701.0095020426379,null,"PUNTILLA 2 1/2\"","Lb",2.6031901118456231,3869.0442797034666,10071.857811216936]
[null,null,null,null,null,"Subtotal",38077317.363389105,null,null,null,null,"Subtotal",42815625.286218517,null,null,null,null,"Subtotal",49561248.022991084]
[null,null,"III. MANO DE OBRA",null,null,null,null,null,"III. MANO DE OBRA",null,null,null,null,null,"III. MANO DE OBRA"]
[null,null,"DESCRIPCIÓN","TARIFA DÍA","RENDIM.","CANTIDAD","VALOR PARCIAL",null,"DESCRIPCIÓN","TARIFA DÍA","RENDIM.","CANTIDAD","VALOR PARCIAL",null,"DESCRIPCIÓN","TARIFA DÍA","RENDIM.","CANTIDAD","VALOR PARCIAL"]
[null,null,"MAESTRO DE OBRA",133931.74620661701,1,1,133931.74620661701,null,"MAESTRO DE OBRA",133931.74620661701,1,1,133931.74620661701,null,"MAESTRO DE OBRA",133931.74620661701,1,1,133931.74620661701]
[null,null,"OFICIAL ALBAÑIL CON PRESTACIONES",100448.75998254272,4,2,803590.07986034174,null,"OFICIAL ALBAÑIL CON PRESTACIONES",100448.75998254272,4,2,803590.07986034174,null,"OFICIAL ALBAÑIL CON PRESTACIONES",100448.75998254272,4,2,803590.07986034174]
[null,null,"AYUDANTE",64040.167561799884,8,3,1536964.0214831973,null,"AYUDANTE",64040.167561799884,8,3,1536964.0214831973,null,"AYUDANTE",64040.167561799884,8,3,1536964.0214831973]
[null,null,"ING. HSE",290020.70325447264,3.2,1,928066.25041431247,null,"ING. HSE",290020.70325447264,3.2,1,928066.25041431247,null,"ING. HSE",290020.70325447264,3.2,1,928066.25041431247]
[null,null,"TRANSPORTE DE PERSONAL",282139.34593835432,8,2,4514229.5350136692,null,"TRANSPORTE DE PERSONAL",282139.34593835432,8,2,4514229.5350136692,null,"TRANSPORTE DE PERSONAL",282139.34593835432,8,2,4514229.5350136692]
[null,null,null,null,null,"Subtotal",7916781.6329781376,null,null,null,null,"Subtotal",7916781.6329781376,null,null,null,null,"Subtotal",7916781.6329781376]
[null,null,null,null,"Total Costo Directo",null,46831203.840446591,null,null,null,"Total Costo Directo",null,51913456.898032248,null,null,null,"Total Costo Directo",null,59012143.426828459]
[]
[]
[null,null,null,null,"ANÁLISIS DE PRECIOS UNITARIOS",null,null,null,null,null,"ANÁLISIS DE PRECIOS UNITARIOS",null,null,null,null,null,"ANÁLISIS DE PRECIOS UNITARIOS",null,null,null,null,null,"ANÁLISIS DE PRECIOS UNITARIOS"]
[null,null,"APU. ",13,"(COP Dic 17)",null,null,null,"APU. ",14,"(COP Dic 17)",null,null,null,"APU. ",15,"(COP Dic 17)",null,null,null,"APU. ",16,"(COP Dic 17)"]
[null,null,"ÍTEM:",null,null,"UNIDAD: ","Global",null,"ÍTEM:",null,null,"UNIDAD: ","Global",null,"ÍTEM:",null,null,"UNIDAD: ","Global",null,"ÍTEM:",null,null,"UNIDAD: ","Global"]
[null,null,"BASE PARA TRANSFORMADOR DE POTENCIAL CCV 245KV < 40 MVA",null,null,null,null,null,"BASE PARA TRANSFORMADOR DE POTENCIAL CCV 245KV  40 < MVA < 90",null,null,null,null,null,"BASE PARA TRANSFORMADOR DE POTENCIAL CCV 245KV 90 < MVA < 120",null,null,null,null,null,"BASE PARA TRANSFORMADOR DE POTENCIAL CCV 245KV >120 MVA"]
[null,null,"I. EQUIPO",null,null,null,null,null,"I. EQUIPO",null,null,null,null,null,"I. EQUIPO",null,null,null,null,null,"I. EQUIPO"]
[null,null,"DESCRIPCIÓN","TARIFA DÍA","RENDIM.","VALOR UNI.","VALOR PARCIAL",null,"DESCRIPCIÓN","TARIFA DÍA","RENDIM.","CANTIDAD","VALOR PARCIAL",null,"DESCRIPCIÓN","TARIFA DÍA","RENDIM.","CANTIDAD","VALOR PARCIAL",null,"DESCRIPCIÓN","TARIFA DÍA","RENDIM.","CANTIDAD","VALOR PARCIAL"]
[null,null,"HERRAMIENTA MENOR",96448.825485874579,0.2,1,19289.765097174917,null,"HERRAMIENTA MENOR",75000,0.2,1,15000,null,"HERRAMIENTA MENOR",96448.825485874579,0.2,1,19289.765097174917,null,"HERRAMIENTA MENOR",96448.825485874579,0.2,1,19289.765097174917]
[null,null,"MEZCLADORA A GASOLINA",39894.1454618313,6.6754666666666678,1,266312.03822560614,null,"MEZCLADORA A GASOLINA",34800,11.096094308521854,1,386144.08193656051,null,"MEZCLADORA A GASOLINA",39894.1454618313,22.374091484826415,1,892595.26027198613,null,"MEZCLADORA A GASOLINA",39894.1454618313,2.1803591013432797,1,86983.563148016576]
[null,null,"VIBRADOR ELÉCTRICO",27427.225005009019,3.3377333333333339,1,91544.76314005212,null,"VIBRADOR ELÉCTRICO",120,5.5480471542609271,1,665.76565851131124,null,"VIBRADOR ELÉCTRICO",27427.225005009019,11.187045742413208,1,306829.62071849522,null,"VIBRADOR ELÉCTRICO",27427.225005009019,1.0901795506716399,1,29900.599832130698]
[null,null,"RETROEXCAVADORA",644840.71328391111,4,1,2579362.8531356445,null,"RETROEXCAVADORA",644840.71328391111,4,1,2579362.8531356445,null,"RETROEXCAVADORA",644840.71328391111,4.5,1]
[null,null,null,null,null,"Subtotal",2956509.4195984779,null,null,null,null,"Subtotal",2981172.7007307163,null,null,null,null,"Subtotal",1218714.6460876563,null,null,null,null,"Subtotal",136173.9280773222]
[]
[null,null,"II. MATERIALES DE OBRA",null,null,null,null,null,"II. MATERIALES DE OBRA",null,null,null,null,null,"II. MATERIALES DE OBRA",null,null,null,null,null,"II. MATERIALES DE OBRA"]
[null,null,"DESCRIPCIÓN","UNIDAD","CANTIDAD","VALOR UNI.","VALOR PARCIAL",null,"DESCRIPCIÓN","UNIDAD","CANTIDAD","VALOR UNI.","VALOR PARCIAL",null,"DESCRIPCIÓN","UNIDAD","CANTIDAD","VALOR UNI.","VALOR PARCIAL",null,"DESCRIPCIÓN","UNIDAD","CANTIDAD","VALOR UNI.","VALOR PARCIAL"]
[null,null,"EXCAVACIÓN","m3",75.540000000000006,31489.721498697658,2378733.5620116214,null,"EXCAVACIÓN","m3",125.56409999786395,31489.721498697658,3953978.539167359,null,"EXCAVACIÓN","m3",145.91798794452009,31489.721498697658,4594916.8020232599,null,"EXCAVACIÓN","m3",166.36800658128419,31489.721498697658,5238882.1935381386]
[null,null,"BOTADA DE MATERIAL","m3",98.202000000000012,16121.017832097778,1583116.1931476661,null,"BOTADA DE MATERIAL","m3",163.23332999722314,16121.017832097778,2631487.4236779353,null,"BOTADA DE MATERIAL","m3",189.69338432787612,16121.017832097778,3058050.4313806682,null,"BOTADA DE MATERIAL","m3",216.27840855566944,16121.017832097778,3486628.0810236759]
[null,null,"CONCRETO POBRE PARA SOLADOS Fc = 10.5 MPa","m3",1.93,220959.50124884793,426451.83741027646,null,"CONCRETO POBRE PARA SOLADOS Fc = 10.5 MPa","m3",3.2080846306046782,220959.50124884793,708856.77994250425,null,"CONCRETO POBRE PARA SOLADOS Fc = 10.5 MPa","m3",3.7281138037188737,220959.50124884793,823762.16666866769,null,"CONCRETO POBRE PARA SOLADOS Fc = 10.5 MPa","m3",4.2505990561540701,220959.50124884793,939210.24745662708]
[null,null,"CONCRETO COMÚN 3000 PSI","m3",19.8,372449.24864756566,7374495.1232218007,null,"CONCRETO COMÚN 3000 PSI","m3",32.911956313975459,372449.24864756566,12258033.400661664,null,"CONCRETO COMÚN 3000 PSI","m3",38.246970628825757,372449.24864756566,14245055.473751666,null,"CONCRETO COMÚN 3000 PSI","m3",43.607182026865594,372449.24864756566,16241462.181543721]
[null,null,"BASE GRANULAR","m³",33.599999999999994,36154.069324784614,1214776.7293127629,null,"BASE GRANULAR","m³",55.850592532806829,36154.069324784614,2019226.1942613961,null,"BASE GRANULAR","m³",64.903950158007333,36154.069324784614,2346541.9134649625,null,"BASE GRANULAR","m³",74.000066469832504,36154.069324784614,2675403.5331889936]
[null,null,"TRANSPORTE DE MATERIAL","Viaje",32,96726.106992586661,3095235.4237627732,null,"TRANSPORTE DE MATERIAL","Viaje",47,96726.106992586661,4546127.0286515728,null,"TRANSPORTE DE MATERIAL","Viaje",53,96726.106992586661,5126483.6706070928,null,"TRANSPORTE DE MATERIAL","Viaje",59,96726.106992586661,5706840.3125626128]
[null,null,"GASOLINA CORRIENTE","Galon",5,9470.8830294530144,47354.41514726507,null,"GASOLINA CORRIENTE","Galon",5,9470.8830294530144,47354.41514726507,null,"GASOLINA CORRIENTE","Galon",5,9470.8830294530144,47354.41514726507,null,"GASOLINA CORRIENTE","Galon",5,9470.8830294530144,47354.41514726507]
[null,null,"GRAVILLA DE RÍO","m3",7.96,105968.82388298938,843511.83810859546,null,"GRAVILLA DE RÍO","m3",13.231271326224476,105968.82388298938,1402102.260916729,null,"GRAVILLA DE RÍO","m3",15.376054858861263,105968.82388298938,1629382.4493538523,null,"GRAVILLA DE RÍO","m3",17.530968127972226,105968.82388298938,1857736.074051389]
[null,null,"REJILLAS PORTAGRAVA","m2",9,3116.7301142055703,28050.571027850132,null,"REJILLAS PORTAGRAVA","m2",14.959980142716118,3116.7301142055703,46626.220618720668,null,"REJILLAS PORTAGRAVA","m2",17.384986649466253,3116.7301142055703,54184.31142545327,null,"REJILLAS PORTAGRAVA","m2",19.821446375847994,3116.7301142055703,61778.098826716305]
[null,null,"ACERO DE REFUERZO","kg",1782.43,2256.9424964936889,4022842.0140252458,null,"ACERO DE REFUERZO","kg",2962.7908228646102,2256.9424964936889,6686848.5163446441,null,"ACERO DE REFUERZO","kg",3443.0579726231258,2256.9424964936889,7770783.8563045366,null,"ACERO DE REFUERZO","kg",3925.5934070780827,2256.9424964936889,8859838.5843899734]
[null,null,"PERNOS ANCLAJE 1\" L = 1,05 (JUEGO) + 1 PLATINA","global",4,47019.635343618516,188078.54137447407,null,"PERNOS ANCLAJE 1\" L = 1,05 (JUEGO) + 1 PLATINA","Un",4,47019.635343618516,188078.54137447407,null,"PERNOS ANCLAJE 1\" L = 1,05 (JUEGO) + 1 PLATINA","Un",4,47019.635343618516,188078.54137447407,null,"PERNOS ANCLAJE 1\" L = 1,05 (JUEGO) + 1 PLATINA","Un",4,47019.635343618516,188078.54137447407]
[null,null,"ALAMBRE NEGRO No. 14","kg",89.121500000000012,3186.5448687637754,283989.65852153086,null,"ALAMBRE NEGRO No. 14","kg",148.1395411432305,3186.5448687637754,472053.29469098133,null,"ALAMBRE NEGRO No. 14","kg",172.15289863115629,3186.5448687637754,548572.93577592145,null,"ALAMBRE NEGRO No. 14","kg",196.27967035390415,3186.5448687637754,625453.97640887857]
[null,null,"TABLA BURRA 30 x 2,5 cm x 3 m","Un",58,13219.234622320177,766715.60809457023,null,"TABLA BURRA 30 x 2,5 cm x 3 m","Un",58,13219.234622320177,766715.60809457023,null,"TABLA BURRA 30 x 2,5 cm x 3 m","Un",58,13219.234622320177,766715.60809457023,null,"TABLA BURRA 30 x 2,5 cm x 3 m","Un",58,13219.234622320177,766715.60809457023]
[null,null,"REPISAS 8 x 4 cm. x 3 m.","Un",39,10102.504508114607,393997.67581646971,null,"REPISAS 8 x 4 cm. x 3 m.","Un",39,10102.504508114607,393997.67581646971,null,"REPISAS 8 x 4 cm. x 3 m.","Un",39,10102.504508114607,393997.67581646971,null,"REPISAS 8 x 4 cm. x 3 m.","Un",39,10102.504508114607,393997.67581646971]
[null,null,"DURMIENTES 4 x 4 cm","Un",39,4701.963534361852,183376.57784011224,null,"DURMIENTES 4 x 4 cm","Un",39,4701.963534361852,183376.57784011224,null,"DURMIENTES 4 x 4 cm","Un",39,4701.963534361852,183376.57784011224,null,"DURMIENTES 4 x 4 cm","Un",39,4701.963534361852,183376.57784011224]
[null,null,"BOCEL TRIANGULAR","Un",10,3414.2761043356804,34142.761043356804,null,"BOCEL TRIANGULAR","Un",10,3414.2761043356804,34142.761043356804,null,"BOCEL TRIANGULAR","Un",10,3414.2761043356804,34142.761043356804,null,"BOCEL TRIANGULAR","Un",10,3414.2761043356804,34142.761043356804]
[null,null,"PLASTOCRETE DM","kg",4,8228.1675015027067,32912.670006010827,null,"PLASTOCRETE DM","kg",4,8228.1675015027067,32912.670006010827,null,"PLASTOCRETE DM","kg",4,8228.1675015027067,32912.670006010827,null,"PLASTOCRETE DM","kg",4,8228.1675015027067,32912.670006010827]
[null,null,"SIKADUR 32 PRIMER","kg",9,66633.540372670817,599701.8633540374,null,"SIKADUR 32 PRIMER","kg",9,66633.540372670817,599701.8633540374,null,"SIKADUR 32 PRIMER","kg",9,66633.540372670817,599701.8633540374,null,"SIKADUR 32 PRIMER","kg",9,66633.540372670817,599701.8633540374]
[null,null,"PUNTILLA 2 1/2\"","Lb",2,3869.0442797034666,7738.0885594069332,null,"PUNTILLA 2 1/2\"","Lb",2,3869.0442797034666,7738.0885594069332,null,"PUNTILLA 2 1/2\"","Lb",2,3869.0442797034666,7738.0885594069332,null,"PUNTILLA 2 1/2\"","Lb",2,3869.0442797034666,7738.0885594069332]
[]
[]
[]
[]
[null,null,null,null,null,"Subtotal",23505221.151785828,null,null,null,null,"Subtotal",36979357.860169202,null,null,null,null,"Subtotal",42451752.21199178,null,null,null,null,"Subtotal",47947251.484226428]
[null,null,"III. MANO DE OBRA",null,null,null,null,null,"III. MANO DE OBRA",null,null,null,null,null,"III. MANO DE OBRA",null,null,null,null,null,"III. MANO DE OBRA"]
[null,null,"DESCRIPCIÓN","TARIFA DÍA","RENDIM.","CANTIDAD","VALOR PARCIAL",null,"DESCRIPCIÓN","TARIFA DÍA","RENDIM.","CANTIDAD","VALOR PARCIAL",null,"DESCRIPCIÓN","TARIFA DÍA","RENDIM.","CANTIDAD","VALOR PARCIAL",null,"DESCRIPCIÓN","TARIFA DÍA","RENDIM.","CANTIDAD","VALOR PARCIAL"]
[null,null,"MAESTRO DE OBRA",133931.74620661701,2,1,267863.49241323402,null,"MAESTRO DE OBRA",133931.74620661701,2,1,267863.49241323402,null,"MAESTRO DE OBRA",133931.74620661701,2,1,267863.49241323402,null,"MAESTRO DE OBRA",133931.74620661701,2,1,267863.49241323402]
[null,null,"OFICIAL ALBAÑIL CON PRESTACIONES",100448.75998254272,7,2,1406282.639755598,null,"OFICIAL ALBAÑIL CON PRESTACIONES",100448.75998254272,7,2,1406282.639755598,null,"OFICIAL ALBAÑIL CON PRESTACIONES",100448.75998254272,8,2,1607180.1597206835,null,"OFICIAL ALBAÑIL CON PRESTACIONES",100448.75998254272,8,2,1607180.1597206835]
[null,null,"AYUDANTE",64040.167561799884,7,3,1344843.5187977976,null,"AYUDANTE",64040.167561799884,7,3,1344843.5187977976,null,"AYUDANTE",64040.167561799884,8,3,1536964.0214831973,null,"AYUDANTE",64040.167561799884,8,3,1536964.0214831973]
[null,null,"ING. HSE",290020.70325447264,2.8000000000000003,1,812057.96911252348,null,"ING. HSE",290020.70325447264,2.8000000000000003,1,812057.96911252348,null,"ING. HSE",290020.70325447264,3.2,1,928066.25041431247,null,"ING. HSE",290020.70325447264,3.2,1,928066.25041431247]
[null,null,"TRANSPORTE DE PERSONAL",282139.34593835432,7,2,3949950.8431369606,null,"TRANSPORTE DE PERSONAL",282139.34593835432,7,2,3949950.8431369606,null,"TRANSPORTE DE PERSONAL",282139.34593835432,8,2,4514229.5350136692,null,"TRANSPORTE DE PERSONAL",282139.34593835432,8,2,4514229.5350136692]
[null,null,null,null,null,"Subtotal",7780998.4632161129,null,null,null,null,"Subtotal",7780998.4632161129,null,null,null,null,"Subtotal",8854303.4590450972,null,null,null,null,"Subtotal",8854303.4590450972]
[null,null,null,null,"Total Costo Directo",null,34242729.034600422,null,null,null,"Total Costo Directo",null,47741529.024116032,null,null,null,"Total Costo Directo",null,52524770.317124531,null,null,null,"Total Costo Directo",null,56937728.87134885]
[]
[]
[null,null,null,null,"ANÁLISIS DE PRECIOS UNITARIOS",null,null,null,null,null,"ANÁLISIS DE PRECIOS UNITARIOS",null,null,null,null,null,"ANÁLISIS DE PRECIOS UNITARIOS",null,null,null,null,null,"ANÁLISIS DE PRECIOS UNITARIOS"]
[null,null,"APU. ",17,"(COP Dic 17)",null,null,null,"APU. ",18,"(COP Dic 17)",null,null,null,"APU. ",19,"(COP Dic 17)",null,null,null,"APU. ",20,"(COP Dic 17)"]
[null,null,"ÍTEM:",null,null,"UNIDAD: ","Global",null,"ÍTEM:",null,null,"UNIDAD: ","Global",null,"ÍTEM:",null,null,"UNIDAD: ","Global",null,"ÍTEM:",null,null,"UNIDAD: ","Global"]
[null,null,"TANQUE DE ACEITE 230 kV < 40 MVA",null,null,null,null,null,"TANQUE DE ACEITE 230 kV  40 < MVA >90",null,null,null,null,null,"TANQUE DE ACEITE 230 kV 90 < MVA > 120",null,null,null,null,null,"TANQUE DE ACEITE 230 kV >120 MVA"]
[null,null,"Profundidad (m): 2.42","Ancho (m): 4.6","Largo (m): 4.6"]
[null,null,"I. EQUIPO",null,null,null,null,null,"I. EQUIPO",null,null,null,null,null,"I. EQUIPO",null,null,null,null,null,"I. EQUIPO"]
[null,null,"DESCRIPCIÓN","TARIFA DÍA","RENDIM.","CANTIDAD","VALOR PARCIAL",null,"DESCRIPCIÓN","TARIFA DÍA","RENDIM.","CANTIDAD","VALOR PARCIAL",null,"DESCRIPCIÓN","TARIFA DÍA","RENDIM.","CANTIDAD","VALOR PARCIAL",null,"DESCRIPCIÓN","TARIFA DÍA","RENDIM.","CANTIDAD","VALOR PARCIAL"]
[null,null,"HERRAMIENTA MENOR",96448.825485874579,0.2,1,19289.765097174917,null,"HERRAMIENTA MENOR",96448.825485874579,0.2,1,19289.765097174917,null,"HERRAMIENTA MENOR",96448.825485874579,0.2,1,19289.765097174917,null,"HERRAMIENTA MENOR",96448.825485874579,0.2,1,19289.765097174917]
[null,null,"MEZCLADORA A GASOLINA",39894.1454618313,1.3079500000000002,1,52179.547556802252,null,"MEZCLADORA A GASOLINA",39894.1454618313,2.174100669740616,1,86733.888367296982,null,"MEZCLADORA A GASOLINA",39894.1454618313,2.5265214764632646,1,100793.41529446626,null,"MEZCLADORA A GASOLINA",39894.1454618313,2.8806067541433764,1,114919.34486812957]
[null,null,"VIBRADOR ELÉCTRICO",27427.225005009019,0.65397500000000008,1,17936.719472650777,null,"VIBRADOR ELÉCTRICO",27427.225005009019,1.087050334870308,1,29814.77412625834,null,"VIBRADOR ELÉCTRICO",27427.225005009019,1.2632607382316323,1,34647.736507472779,null,"VIBRADOR ELÉCTRICO",27427.225005009019,1.4403033770716882,1,39503.524798419538]
[null,null,"RETROEXCAVADORA",644840.71328391111,4,1,2579362.8531356445,null,"RETROEXCAVADORA",644840.71328391111,4,1,2579362.8531356445,null,"RETROEXCAVADORA",644840.71328391111,5,1,3224203.5664195558,null,"RETROEXCAVADORA",644840.71328391111,5,1,3224203.5664195558]
[null,null,null,null,null,"Subtotal",2668768.8852622723,null,null,null,null,"Subtotal",2715201.2807263746,null,null,null,null,"Subtotal",3378934.4833186697,null,null,null,null,"Subtotal",3397916.20118328]
[null,null,"II. MATERIALES DE OBRA",null,null,null,null,null,"II. MATERIALES DE OBRA",null,null,null,null,null,"II. MATERIALES DE OBRA",null,null,null,null,null,"II. MATERIALES DE OBRA"]
[null,null,"DESCRIPCIÓN","UNIDAD","CANTIDAD","VALOR UNI.","VALOR PARCIAL",null,"DESCRIPCIÓN","UNIDAD","CANTIDAD","VALOR UNI.","VALOR PARCIAL",null,"DESCRIPCIÓN","UNIDAD","CANTIDAD","VALOR UNI.","VALOR PARCIAL",null,"DESCRIPCIÓN","UNIDAD","CANTIDAD","VALOR UNI.","VALOR PARCIAL"]
[null,null,"EXCAVACIÓN","m3",75.540000000000006,31489.721498697658,2378733.5620116214,null,"EXCAVACIÓN","m3",125.56409999786395,31489.721498697658,3953978.539167359,null,"EXCAVACIÓN","m3",145.91798794452009,31489.721498697658,4594916.8020232599,null,"EXCAVACIÓN","m3",166.36800658128419,31489.721498697658,5238882.1935381386]
[null,null,"BOTADA DE MATERIAL","m3",98.202000000000012,16121.017832097778,1583116.1931476661,null,"BOTADA DE MATERIAL","m3",163.23332999722314,16121.017832097778,2631487.4236779353,null,"BOTADA DE MATERIAL","m3",189.69338432787612,16121.017832097778,3058050.4313806682,null,"BOTADA DE MATERIAL","m3",216.27840855566947,16121.017832097778,3486628.0810236759]
[null,null,"CONCRETO POBRE PARA SOLADOS Fc = 10.5 MPa","m3",0.88200000000000012,220959.50124884793,194886.28010148389,null,"CONCRETO POBRE PARA SOLADOS Fc = 10.5 MPa","m3",1.4660780539861797,220959.50124884793,323943.87560066784,null,"CONCRETO POBRE PARA SOLADOS Fc = 10.5 MPa","m3",1.7037286916476928,220959.50124884793,376455.04196982644,null,"CONCRETO POBRE PARA SOLADOS Fc = 10.5 MPa","m3",1.9425017448331039,220959.50124884793,429214.2167133395]
[null,null,"CONCRETO COMÚN 4000 PSI","m3",18.73725,397329.35283510323,7444859.4164095381,null,"CONCRETO COMÚN 4000 PSI","m3",31.145431992123061,397329.35283510323,12374994.337199977,null,"CONCRETO COMÚN 4000 PSI","m3",36.194093455301278,397329.35283510323,14380975.729048101,null,"CONCRETO COMÚN 4000 PSI","m3",41.266599567317542,397329.35283510323,16396431.299787629]
[null,null,"TRANSPORTE DE MATERIAL","Viaje",27,96726.106992586661,2611604.8887998397,null,"TRANSPORTE DE MATERIAL","Viaje",44.879940428148352,96726.106992586661,4341061.9196739933,null,"TRANSPORTE DE MATERIAL","Viaje",52.154959948398755,96726.106992586661,5044746.2361628897,null,"TRANSPORTE DE MATERIAL","Viaje",59.464339127543987,96726.106992586661,5751754.0286942767]
[null,null,"TAPA","Un",2,370942.47084752558,741884.94169505115,null,"TAPA","Un",3.3244400317146927,370942.47084752558,1233175.9995486743,null,"TAPA","Un",3.8633303665480558,370942.47084752558,1433073.3118676124,null,"TAPA","Un",4.4047658612995546,370942.47084752558,1633914.732095286]
[null,null,"GASOLINA CORRIENTE","Galon",5,9470.8830294530144,47354.41514726507,null,"GASOLINA CORRIENTE","Galon",8.3111000792867316,9470.8830294530144,78713.456697002315,null,"GASOLINA CORRIENTE","Galon",9.6583259163701403,9470.8830294530144,91472.8750142762,null,"GASOLINA CORRIENTE","Galon",11.011914653248887,9470.8830294530144,104292.55561123986]
[null,null,"ACERO DE REFUERZO","kg",2097.9629999999997,2256.9424964936889,4734981.850771388,null,"ACERO DE REFUERZO","kg",3487.2760911281257,2256.9424964936889,7870581.6070734644,null,"ACERO DE REFUERZO","kg",4052.5620828971291,2256.9424964936889,9146399.5845695101,null,"ACERO DE REFUERZO","kg",4620.5179003347985,2256.9424964936889,10428243.205075398]
[null,null,"ALAMBRE NEGRO No. 14","kg",104.89814999999999,3186.5448687637754,334262.66162531276,null,"ALAMBRE NEGRO No. 14","kg",174.36380455640628,3186.5448687637754,555618.08670734626,null,"ALAMBRE NEGRO No. 14","kg",202.62810414485645,3186.5448687637754,645683.54553012422,null,"ALAMBRE NEGRO No. 14","kg",231.0258950167399,3186.5448687637754,736174.3803171512]
[null,null,"CAMILLAS MADERA PARA FORMALETA","Un",44,1532.5714285714287,67433.142857142855,null,"CAMILLAS MADERA PARA FORMALETA","Un",73.137680697723241,1532.5714285714287,112088.71978931071,null,"CAMILLAS MADERA PARA FORMALETA","Un",84.993268064057233,1532.5714285714287,130258.25425588658,null,"CAMILLAS MADERA PARA FORMALETA","Un",96.9048489485902,1532.5714285714287,148513.6027886394]
[null,null,"CERCHA","Un",8,418.88852734922864,3351.1082187938291,null,"CERCHA","Un",13.297760126858771,418.88852734922864,5570.2791565831621,null,"CERCHA","Un",15.453321466192223,418.88852734922864,6473.2190716274836,null,"CERCHA","Un",17.619063445198218,418.88852734922864,7380.4235398317087]
[null,null,"PARAL TELESCÓPICO","Un",15,332.09296734121415,4981.3945101182126,null,"PARAL TELESCÓPICO","Un",24.933300237860195,332.09296734121415,8280.1736616003927,null,"PARAL TELESCÓPICO","Un",28.974977749110419,332.09296734121415,9622.3863393477332,null,"PARAL TELESCÓPICO","Un",33.035743959746661,332.09296734121415,10970.938239916861]
[null,null,"REPISAS 8 x 4 cm. x 3 m.","Un",10,10102.504508114607,101025.04508114608,null,"REPISAS 8 x 4 cm. x 3 m.","Un",16.622200158573463,10102.504508114607,167925.85203677174,null,"REPISAS 8 x 4 cm. x 3 m.","Un",19.316651832740281,10102.504508114607,195146.56222193898,null,"REPISAS 8 x 4 cm. x 3 m.","Un",22.023829306497774,10102.504508114607,222495.83485484036]
[null,null,"DURMIENTES 4 x 4 cm","Un",6,4701.963534361852,28211.781206171112,null,"DURMIENTES 4 x 4 cm","Un",9.9733200951440786,4701.963534361852,46894.187403885735,null,"DURMIENTES 4 x 4 cm","Un",11.589991099644168,4701.963534361852,54495.715514105301,null,"DURMIENTES 4 x 4 cm","Un",13.214297583898663,4701.963534361852,62133.145371697436]
[null,null,"BOCEL TRIANGULAR","Un",7,3414.2761043356804,23899.932730349763,null,"BOCEL TRIANGULAR","Un",11.635540111001424,3414.2761043356804,39726.946562031495,null,"BOCEL TRIANGULAR","Un",13.521656282918196,3414.2761043356804,46166.667937808015,null,"BOCEL TRIANGULAR","Un",15.416680514548441,3414.2761043356804,52636.803889000243]
[null,null,"PUNTILLA 2 1/2\"","Lb",6,3869.0442797034666,23214.2656782208,null,"PUNTILLA 2 1/2\"","Lb",9.9733200951440786,3869.0442797034666,38587.217063768832,null,"PUNTILLA 2 1/2\"","Lb",11.589991099644168,3869.0442797034666,44842.188765892359,null,"PUNTILLA 2 1/2\"","Lb",13.214297583898663,3869.0442797034666,51126.702477282459]
[null,null,null,null,null,"Subtotal",16361951.124831825,null,null,null,null,"Subtotal",27197162.658175081,null,null,null,null,"Subtotal",31605811.318268947,null,null,null,null,"Subtotal",36035281.869455539]
[null,null,"III. MANO DE OBRA",null,null,null,null,null,"III. MANO DE OBRA",null,null,null,null,null,"III. MANO DE OBRA",null,null,null,null,null,"III. MANO DE OBRA"]
[null,null,"DESCRIPCIÓN","TARIFA DÍA","RENDIM.","CANTIDAD","VALOR PARCIAL",null,"DESCRIPCIÓN","TARIFA DÍA","RENDIM.","CANTIDAD","VALOR PARCIAL",null,"DESCRIPCIÓN","TARIFA DÍA","RENDIM.","CANTIDAD","VALOR PARCIAL",null,"DESCRIPCIÓN","TARIFA DÍA","RENDIM.","CANTIDAD","VALOR PARCIAL"]
[null,null,"MAESTRO DE OBRA",133931.74620661701,2,1,267863.49241323402,null,"MAESTRO DE OBRA",133931.74620661701,2,1,267863.49241323402,null,"MAESTRO DE OBRA",133931.74620661701,2,1,267863.49241323402,null,"MAESTRO DE OBRA",133931.74620661701,2,1,267863.49241323402]
[null,null,"OFICIAL ALBAÑIL CON PRESTACIONES",100448.75998254272,5,2,1004487.5998254272,null,"OFICIAL ALBAÑIL CON PRESTACIONES",100448.75998254272,5,2,1004487.5998254272,null,"OFICIAL ALBAÑIL CON PRESTACIONES",100448.75998254272,5,2,1004487.5998254272,null,"OFICIAL ALBAÑIL CON PRESTACIONES",100448.75998254272,5,2,1004487.5998254272]
[null,null,"AYUDANTE",64040.167561799884,7,3,1344843.5187977976,null,"AYUDANTE",64040.167561799884,7,3,1344843.5187977976,null,"AYUDANTE",64040.167561799884,7,3,1344843.5187977976,null,"AYUDANTE",64040.167561799884,7,3,1344843.5187977976]
[null,null,"ING. HSE",290020.70325447264,2.8000000000000003,1,812057.96911252348,null,"ING. HSE",290020.70325447264,2.8000000000000003,1,812057.96911252348,null,"ING. HSE",290020.70325447264,2.8000000000000003,1,812057.96911252348,null,"ING. HSE",290020.70325447264,2.8000000000000003,1,812057.96911252348]
[null,null,"TRANSPORTE DE PERSONAL",282139.34593835432,7,2,3949950.8431369606,null,"TRANSPORTE DE PERSONAL",282139.34593835432,7,2,3949950.8431369606,null,"TRANSPORTE DE PERSONAL",282139.34593835432,8,2,4514229.5350136692,null,"TRANSPORTE DE PERSONAL",282139.34593835432,8,2,4514229.5350136692]
[null,null,null,null,null,"Subtotal",7379203.4232859425,null,null,null,null,"Subtotal",7379203.4232859425,null,null,null,null,"Subtotal",7943482.115162652,null,null,null,null,"Subtotal",7943482.115162652]
[null,null,null,null,"Total Costo Directo",null,26409923.433380041,null,null,null,"Total Costo Directo",null,37291567.3621874,null,null,null,"Total Costo Directo",null,42928227.916750267,null,null,null,"Total Costo Directo",null,47376680.185801476]
[]
[]
[null,null,null,null,"ANÁLISIS DE PRECIOS UNITARIOS",null,null,null,null,null,"ANÁLISIS DE PRECIOS UNITARIOS",null,null,null,null,null,"ANÁLISIS DE PRECIOS UNITARIOS",null,null,null,null,null,"ANÁLISIS DE PRECIOS UNITARIOS"]
[null,null,"APU. ",21,"(COP Dic 17)",null,null,null,"APU. ",22,"(COP Dic 17)",null,null,null,"APU. ",23,"(COP Dic 17)",null,null,null,"APU. ",24,"(COP Dic 17)"]
[null,null,"ÍTEM:",null,null,"UNIDAD: ","Global",null,"ÍTEM:",null,null,"UNIDAD: ","Global",null,"ÍTEM:",null,null,"UNIDAD: ","Global",null,"ÍTEM:",null,null,"UNIDAD: ","Global"]
[null,null,"CARRILERA TRANSFORMADOR DE POTENCIA 230 kV < 40 MVA",null,null,null,null,null,"CARRILERA TRANSFORMADOR DE POTENCIA 230 kV  40 < MVA >90",null,null,null,null,null,"CARRILERA TRANSFORMADOR DE POTENCIA 230 kV 90 < MVA > 120",null,null,null,null,null,"CARRILERA TRANSFORMADOR DE POTENCIA 230 kV >120 MVA"]
[null,null,"Profundidad (m): 0,55","Ancho (m): 2.5","Largo (m): 8.6"]
[null,null,"I. EQUIPO",null,null,null,null,null,"I. EQUIPO",null,null,null,null,null,"I. EQUIPO",null,null,null,null,null,"I. EQUIPO"]
[null,null,"DESCRIPCIÓN","TARIFA DÍA","RENDIM.","CANTIDAD","VALOR PARCIAL",null,"DESCRIPCIÓN","TARIFA DÍA","RENDIM.","CANTIDAD","VALOR PARCIAL",null,"DESCRIPCIÓN","TARIFA DÍA","RENDIM.","CANTIDAD","VALOR PARCIAL",null,"DESCRIPCIÓN","TARIFA DÍA","RENDIM.","CANTIDAD","VALOR PARCIAL"]
[null,null,"HERRAMIENTA MENOR",96448.825485874579,0.2,1,19289.765097174917,null,"HERRAMIENTA MENOR",96448.825485874579,0.2,1,19289.765097174917,null,"HERRAMIENTA MENOR",96448.825485874579,0.2,1,19289.765097174917,null,"HERRAMIENTA MENOR",96448.825485874579,0.2,1,19289.765097174917]
[null,null,"MEZCLADORA A GASOLINA",39894.1454618313,1.3079500000000002,1,52179.547556802252,null,"MEZCLADORA A GASOLINA",39894.1454618313,2.174100669740616,1,86733.888367296982,null,"MEZCLADORA A GASOLINA",39894.1454618313,2.5265214764632646,1,100793.41529446626,null,"MEZCLADORA A GASOLINA",39894.1454618313,2.8806067541433764,1,114919.34486812957]
[null,null,"VIBRADOR ELÉCTRICO",27427.225005009019,0.65397500000000008,1,17936.719472650777,null,"VIBRADOR ELÉCTRICO",27427.225005009019,1.087050334870308,1,29814.77412625834,null,"VIBRADOR ELÉCTRICO",27427.225005009019,1.2632607382316323,1,34647.736507472779,null,"VIBRADOR ELÉCTRICO",27427.225005009019,1.4403033770716882,1,39503.524798419538]
[null,null,"RETROEXCAVADORA",644840.71328391111,3,1,1934522.1398517333,null,"RETROEXCAVADORA",644840.71328391111,3,1,1934522.1398517333,null,"RETROEXCAVADORA",644840.71328391111,4,1,2579362.8531356445,null,"RETROEXCAVADORA",644840.71328391111,4,1,2579362.8531356445]
[null,null,null,null,null,"Subtotal",2023928.1719783612,null,null,null,null,"Subtotal",2070360.5674424635,null,null,null,null,"Subtotal",2734093.7700347584,null,null,null,null,1,2753075.4878993686]
[null,null,"II. MATERIALES DE OBRA",null,null,null,null,null,"II. MATERIALES DE OBRA",null,null,null,null,null,"II. MATERIALES DE OBRA",null,null,null,null,null,"II. MATERIALES DE OBRA"]
[null,null,"DESCRIPCIÓN","UNIDAD","CANTIDAD","VALOR UNI.","VALOR PARCIAL",null,"DESCRIPCIÓN","UNIDAD","CANTIDAD","VALOR UNI.","VALOR PARCIAL",null,"DESCRIPCIÓN","UNIDAD","CANTIDAD","VALOR UNI.","VALOR PARCIAL",null,"DESCRIPCIÓN","UNIDAD","CANTIDAD","VALOR UNI.","VALOR PARCIAL"]
[null,null,"EXCAVACIÓN","m3",29.4,31489.721498697658,925797.8120617111,null,"EXCAVACIÓN","m3",48.86926846620598,31489.721498697658,1538879.6538459139,null,"EXCAVACIÓN","m3",56.790956388256419,31489.721498697658,1788331.4003108793,null,"EXCAVACIÓN","m3",64.750058161103453,31489.721498697658,2038961.2985176232]
[null,null,"BOTADA DE MATERIAL","m3",38.22,16121.017832097778,616145.30154277699,null,"BOTADA DE MATERIAL","m3",63.530049006067777,16121.017832097778,1024169.0529008643,null,"BOTADA DE MATERIAL","m3",73.828243304733348,16121.017832097778,1190186.4268280596,null,"BOTADA DE MATERIAL","m3",84.175075609434487,16121.017832097778,1356987.894917872]
[null,null,"CONCRETO POBRE PARA SOLADOS Fc = 10.5 MPa","m3",1.08,220959.50124884793,238636.26134875577,null,"CONCRETO POBRE PARA SOLADOS Fc = 10.5 MPa","m3",1.7951976171259343,220959.50124884793,396665.97012326668,null,"CONCRETO POBRE PARA SOLADOS Fc = 10.5 MPa","m3",2.0861983979359504,220959.50124884793,460965.3575140732,null,"CONCRETO POBRE PARA SOLADOS Fc = 10.5 MPa","m3",2.3785735651017594,220959.50124884793,525568.4286285789]
[null,null,"CONCRETO COMÚN 3000 PSI","m3",9.06,372449.24864756566,3374390.1927469452,null,"CONCRETO COMÚN 3000 PSI","m3",15.059713343667559,372449.24864756566,5608978.9196967008,null,"CONCRETO COMÚN 3000 PSI","m3",17.500886560462693,372449.24864756566,6518192.0501106093,null,"CONCRETO COMÚN 3000 PSI","m3",19.953589351686983,372449.24864756566,7431699.3618578836]
[null,null,"RIEL 80 lb/yr","ml",24,134214.4721471587,3221147.3315318087,null,"RIEL 80 lb/yr","ml",39.893280380576314,134214.4721471587,5354255.5684976522,null,"RIEL 80 lb/yr","ml",46.359964398576672,134214.4721471587,6222178.1505160378,null,"RIEL 80 lb/yr","ml",52.857190335594652,134214.4721471587,7094199.9000737341]
[null,null,"TRANSPORTE DE MATERIAL","Viaje",11,96726.106992586661,1063987.1769184533,null,"TRANSPORTE DE MATERIAL","Viaje",18.28442017443081,96726.106992586661,1768580.7820894045,null,"TRANSPORTE DE MATERIAL","Viaje",21.248317016014308,96726.106992586661,2055266.9851033997,null,"TRANSPORTE DE MATERIAL","Viaje",24.22621223714755,96726.106992586661,2343307.196875446]
[null,null,"GASOLINA CORRIENTE","Galon",5,9470.8830294530144,47354.41514726507,null,"GASOLINA CORRIENTE","Galon",8.3111000792867316,9470.8830294530144,78713.456697002315,null,"GASOLINA CORRIENTE","Galon",9.6583259163701403,9470.8830294530144,91472.8750142762,null,"GASOLINA CORRIENTE","Galon",11.011914653248887,9470.8830294530144,104292.55561123986]
[null,null,"ACERO DE REFUERZO","kg",860.45,2256.9424964936889,1941986.1711079946,null,"ACERO DE REFUERZO","kg",1430.2572126444538,2256.9424964936889,3228008.2841338785,null,"ACERO DE REFUERZO","kg",1662.1013069481373,2256.9424964936889,3751267.0731289522,null,"ACERO DE REFUERZO","kg",1895.0403926776009,2256.9424964936889,4276997.1948061651]
[null,null,"PERNOS ANCLAJE 1\" L = 1,05 (JUEGO) + 1 PLATINA","Un",38,47019.635343618516,1786746.1430575037,null,"PERNOS ANCLAJE 1\" L = 1,05 (JUEGO) + 1 PLATINA","Un",63.164360602579158,47019.635343618516,2969965.202246096,null,"PERNOS ANCLAJE 1\" L = 1,05 (JUEGO) + 1 PLATINA","Un",73.403276964413067,47019.635343618516,3451395.3158933357,null,"PERNOS ANCLAJE 1\" L = 1,05 (JUEGO) + 1 PLATINA","Un",83.690551364691544,47019.635343618516,3935099.2068741713]
[null,null,"ALAMBRE NEGRO No. 14","kg",43.022500000000008,3186.5448687637754,137093.12661638955,null,"ALAMBRE NEGRO No. 14","kg",71.512860632222697,3186.5448687637754,227878.93909822823,null,"ALAMBRE NEGRO No. 14","kg",83.105065347406878,3186.5448687637754,264818.0195510576,null,"ALAMBRE NEGRO No. 14","kg",94.752019633880067,3186.5448687637754,301931.56196934503]
[null,null,"CAMILLAS MADERA PARA FORMALETA","Un",11,1532.5714285714287,16858.285714285714,null,"CAMILLAS MADERA PARA FORMALETA","Un",18.28442017443081,1532.5714285714287,28022.179947327677,null,"CAMILLAS MADERA PARA FORMALETA","Un",21.248317016014308,1532.5714285714287,32564.563563971646,null,"CAMILLAS MADERA PARA FORMALETA","Un",24.22621223714755,1532.5714285714287,37128.40069715985]
[null,null,"CERCHA","Un",8,418.88852734922864,3351.1082187938291,null,"CERCHA","Un",13.297760126858771,418.88852734922864,5570.2791565831621,null,"CERCHA","Un",15.453321466192223,418.88852734922864,6473.2190716274836,null,"CERCHA","Un",17.619063445198218,418.88852734922864,7380.4235398317087]
[null,null,"PARAL TELESCÓPICO","Un",8,332.09296734121415,2656.7437387297132,null,"PARAL TELESCÓPICO","Un",13.297760126858771,332.09296734121415,4416.0926195202092,null,"PARAL TELESCÓPICO","Un",15.453321466192223,332.09296734121415,5131.9393809854573,null,"PARAL TELESCÓPICO","Un",17.619063445198218,332.09296734121415,5851.167061288992]
[null,null,"REPISAS 8 x 4 cm. x 3 m.","Un",8,10102.504508114607,80820.036064916858,null,"REPISAS 8 x 4 cm. x 3 m.","Un",13.297760126858771,10102.504508114607,134340.68162941741,null,"REPISAS 8 x 4 cm. x 3 m.","Un",15.453321466192223,10102.504508114607,156117.24977755116,null,"REPISAS 8 x 4 cm. x 3 m.","Un",17.619063445198218,10102.504508114607,177996.66788387229]
[null,null,"DURMIENTES 4 x 4 cm","Un",8,4701.963534361852,37615.708274894816,null,"DURMIENTES 4 x 4 cm","Un",13.297760126858771,4701.963534361852,62525.583205180978,null,"DURMIENTES 4 x 4 cm","Un",15.453321466192223,4701.963534361852,72660.954018807068,null,"DURMIENTES 4 x 4 cm","Un",17.619063445198218,4701.963534361852,82844.193828929929]
[null,null,"BOCEL TRIANGULAR","Un",12,3414.2761043356804,40971.313252028165,null,"BOCEL TRIANGULAR","Un",19.946640190288157,3414.2761043356804,68103.336963482565,null,"BOCEL TRIANGULAR","Un",23.179982199288336,3414.2761043356804,79142.859321956596,null,"BOCEL TRIANGULAR","Un",26.428595167797326,3414.2761043356804,90234.520952571838]
[null,null,"SIKADUR 32 PRIMER","kg",4,66633.540372670817,266534.16149068327,null,"SIKADUR 32 PRIMER","kg",6.6488800634293854,66633.540372670817,443038.41813956806,null,"SIKADUR 32 PRIMER","kg",7.7266607330961117,66633.540372670817,514854.75990469003,null,"SIKADUR 32 PRIMER","kg",8.8095317225991092,66633.540372670817,587010.28770213202]
[null,null,"PUNTILLA 2 1/2\"","Lb",2,3869.0442797034666,7738.0885594069332,null,"PUNTILLA 2 1/2\"","Lb",3.3244400317146927,3869.0442797034666,12862.405687922943,null,"PUNTILLA 2 1/2\"","Lb",3.8633303665480558,3869.0442797034666,14947.396255297452,null,"PUNTILLA 2 1/2\"","Lb",4.4047658612995546,3869.0442797034666,17042.234159094154]
[null,null,null,null,null,"Subtotal",13809829.377393344,null,null,null,null,"Subtotal",22954974.806678012,null,null,null,null,"Subtotal",23697448.768126629,null,null,null,null,"Subtotal",27018583.302521441]
[null,null,"III. MANO DE OBRA",null,null,null,null,null,"III. MANO DE OBRA",null,null,null,null,null,"III. MANO DE OBRA",null,null,null,null,null,"III. MANO DE OBRA"]
[null,null,"DESCRIPCIÓN","TARIFA DÍA","RENDIM.","CANTIDAD","VALOR PARCIAL",null,"DESCRIPCIÓN","TARIFA DÍA","RENDIM.","CANTIDAD","VALOR PARCIAL",null,"DESCRIPCIÓN","TARIFA DÍA","RENDIM.","CANTIDAD","VALOR PARCIAL",null,"DESCRIPCIÓN","TARIFA DÍA","RENDIM.","CANTIDAD","VALOR PARCIAL"]
[null,null,"MAESTRO DE OBRA",133931.74620661701,1,1,133931.74620661701,null,"MAESTRO DE OBRA",133931.74620661701,1,1,133931.74620661701,null,"MAESTRO DE OBRA",133931.74620661701,1,1,133931.74620661701,null,"MAESTRO DE OBRA",133931.74620661701,1,1,133931.74620661701]
[null,null,"OFICIAL ALBAÑIL CON PRESTACIONES",100448.75998254272,3,2,602692.5598952563,null,"OFICIAL ALBAÑIL CON PRESTACIONES",100448.75998254272,3,2,602692.5598952563,null,"OFICIAL ALBAÑIL CON PRESTACIONES",100448.75998254272,3,2,602692.5598952563,null,"OFICIAL ALBAÑIL CON PRESTACIONES",100448.75998254272,3,2,602692.5598952563]
[null,null,"AYUDANTE",64040.167561799884,5,3,960602.51342699816,null,"AYUDANTE",64040.167561799884,5,3,960602.51342699816,null,"AYUDANTE",64040.167561799884,6,3,1152723.0161123979,null,"AYUDANTE",64040.167561799884,6,3,1152723.0161123979]
[null,null,"ING. HSE",290020.70325447264,2,1,580041.40650894528,null,"ING. HSE",290020.70325447264,2,1,580041.40650894528,null,"ING. HSE",290020.70325447264,2.4000000000000004,1,696049.68781073438,null,"ING. HSE",290020.70325447264,2.4000000000000004,1,696049.68781073438]
[null,null,"TRANSPORTE DE PERSONAL",282139.34593835432,5,2,2821393.4593835431,null,"TRANSPORTE DE PERSONAL",282139.34593835432,5,2,2821393.4593835431,null,"TRANSPORTE DE PERSONAL",282139.34593835432,6,2,3385672.1512602521,null,"TRANSPORTE DE PERSONAL",282139.34593835432,6,2,3385672.1512602521]
[null,null,null,null,null,"Subtotal",5098661.6854213597,null,null,null,null,"Subtotal",5098661.6854213597,null,null,null,null,"Subtotal",5971069.1612852579,null,null,null,null,"Subtotal",5971069.1612852579]
[null,null,null,null,"Total Costo Directo",null,20932419.234793067,null,null,null,"Total Costo Directo",null,30123997.059541833,null,null,null,"Total Costo Directo",null,32402611.699446648,null,null,null,"Total Costo Directo",null,35742727.951706067]
[]
[]
[null,null,null,null,"ANÁLISIS DE PRECIOS UNITARIOS",null,null,null,null,null,"ANÁLISIS DE PRECIOS UNITARIOS",null,null,null,null,null,"ANÁLISIS DE PRECIOS UNITARIOS",null,null,null,null,null,"ANÁLISIS DE PRECIOS UNITARIOS"]
[null,null,"APU. ",25,"(COP Dic 17)",null,null,null,"APU. ",26,"(COP Dic 17)",null,null,null,"APU. ",27,"(COP Dic 17)",null,null,null,"APU. ",28,"(COP Dic 17)"]
[null,null,"ÍTEM:",null,null,"UNIDAD: ","Global",null,"ÍTEM:",null,null,"UNIDAD: ","Global",null,"ÍTEM:",null,null,"UNIDAD: ","Global",null,"ÍTEM:",null,null,"UNIDAD: ","Global"]
[null,null,"MURO CORTAFUEGO PARA TRANSFORMADOR DE POTENCIA 230 kV < 40 MVA",null,null,null,null,null,"MURO CORTAFUEGO PARA TRANSFORMADOR DE POTENCIA 230 kV  40 < MVA >90",null,null,null,null,null,"MURO CORTAFUEGO PARA TRANSFORMADOR DE POTENCIA 230 kV 90 < MVA > 120",null,null,null,null,null,"MURO CORTAFUEGO PARA TRANSFORMADOR DE POTENCIA 230 kV >120 MVA"]
[null,null,"Altura (m): 7.5","Ancho (m): 6.0","Espesor (m): 0.3"]
[null,null,"I. EQUIPO",null,null,null,null,null,"I. EQUIPO",null,null,null,null,null,"I. EQUIPO",null,null,null,null,null,"I. EQUIPO"]
[null,null,"DESCRIPCIÓN","TARIFA DÍA","RENDIM.","CANTIDAD","VALOR PARCIAL",null,"DESCRIPCIÓN","TARIFA DÍA","RENDIM.","CANTIDAD","VALOR PARCIAL",null,"DESCRIPCIÓN","TARIFA DÍA","RENDIM.","CANTIDAD","VALOR PARCIAL",null,"DESCRIPCIÓN","TARIFA DÍA","RENDIM.","CANTIDAD","VALOR PARCIAL"]
[null,null,"HERRAMIENTA MENOR",96448.825485874579,0.2,1,19289.765097174917,null,"HERRAMIENTA MENOR",96448.825485874579,0.2,1,19289.765097174917,null,"HERRAMIENTA MENOR",96448.825485874579,0.2,1,19289.765097174917,null,"HERRAMIENTA MENOR",96448.825485874579,0.2,1,19289.765097174917]
[null,null,"MEZCLADORA A GASOLINA",39894.1454618313,1.0666666666666667,1,42553.755159286717,null,"MEZCLADORA A GASOLINA",39894.1454618313,1.7730346835811694,1,70733.703575659209,null,"MEZCLADORA A GASOLINA",39894.1454618313,2.0604428621589634,1,82199.607258761709,null,"MEZCLADORA A GASOLINA",39894.1454618313,2.3492084593597626,1,93719.663997862968]
[null,null,"VIBRADOR ELÉCTRICO",27427.225005009019,0.53333333333333333,1,14627.85333600481,null,"VIBRADOR ELÉCTRICO",27427.225005009019,0.88651734179058472,1,24314.710604132852,null,"VIBRADOR ELÉCTRICO",27427.225005009019,1.0302214310794817,1,28256.114995199336,null,"VIBRADOR ELÉCTRICO",27427.225005009019,1.1746042296798813,1,32216.134499265398]
[null,null,"RETROEXCAVADORA",644840.71328391111,1,1,644840.71328391111,null,"RETROEXCAVADORA",644840.71328391111,1.5,1,967261.06992586667,null,"RETROEXCAVADORA",644840.71328391111,2,1,1289681.4265678222,null,"RETROEXCAVADORA",644840.71328391111,2.5,1,1612101.7832097779]
[null,null,null,null,null,"Subtotal",721312.08687637758,null,null,null,null,"Subtotal",1081599.2492028337,null,null,null,null,"Subtotal",1419426.9139189583,null,null,null,null,"Subtotal",1757327.3468040812]
[null,null,"II. MATERIALES DE OBRA",null,null,null,null,null,"II. MATERIALES DE OBRA",null,null,null,null,null,"II. MATERIALES DE OBRA",null,null,null,null,null,"II. MATERIALES DE OBRA"]
[null,null,"DESCRIPCIÓN","UNIDAD","CANTIDAD","VALOR UNI.","VALOR PARCIAL",null,"DESCRIPCIÓN","UNIDAD","CANTIDAD","VALOR UNI.","VALOR PARCIAL",null,"DESCRIPCIÓN","UNIDAD","CANTIDAD","VALOR UNI.","VALOR PARCIAL",null,"DESCRIPCIÓN","UNIDAD","CANTIDAD","VALOR UNI.","VALOR PARCIAL"]
[null,null,"EXCAVACIÓN","m3",19.599999999999998,31489.721498697658,617198.54137447407,null,"EXCAVACIÓN","m3",32.579512310803985,31489.721498697658,1025919.7692306093,null,"EXCAVACIÓN","m3",37.860637592170946,31489.721498697658,1192220.9335405861,null,"EXCAVACIÓN","m3",43.166705440735633,31489.721498697658,1359307.5323450819]
[null,null,"BOTADA DE MATERIAL","m3",25.479999999999997,16121.017832097778,410763.53436185134,null,"BOTADA DE MATERIAL","m3",42.353366004045178,16121.017832097778,682779.36860057607,null,"BOTADA DE MATERIAL","m3",49.218828869822225,16121.017832097778,793457.61788537295,null,"BOTADA DE MATERIAL","m3",56.11671707295632,16121.017832097778,904658.59661191457]
[null,null,"CONCRETO COMÚN 3000 PSI","m3",20.22,372449.24864756566,7530923.8076537773,null,"CONCRETO COMÚN 3000 PSI","m3",33.610088720635538,372449.24864756566,12518052.290978728,null,"CONCRETO COMÚN 3000 PSI","m3",39.058270005800843,372449.24864756566,14547223.317134274,null,"CONCRETO COMÚN 3000 PSI","m3",44.532182857738498,372449.24864756566,16585978.046000706]
[null,null,"SUB BASE COMPACTADA ","m3",1.68,16804.548988178725,28231.642300140258,null,"SUB BASE COMPACTADA ","m3",2.7925296266403419,16804.548988178725,46927.200911818072,null,"SUB BASE COMPACTADA ","m3",3.2451975079003668,16804.548988178725,54534.080497827228,null,"SUB BASE COMPACTADA ","m3",3.7000033234916256,16804.548988178725,62176.887106039117]
[null,null,"TRANSPORTE DE MATERIAL","Viaje",11,96726.106992586661,1063987.1769184533,null,"TRANSPORTE DE MATERIAL","Viaje",18.28442017443081,96726.106992586661,1768580.7820894045,null,"TRANSPORTE DE MATERIAL","Viaje",21.248317016014308,96726.106992586661,2055266.9851033997,null,"TRANSPORTE DE MATERIAL","Viaje",24.22621223714755,96726.106992586661,2343307.196875446]
[null,null,"GASOLINA CORRIENTE","Galon",5,9470.8830294530144,47354.41514726507,null,"GASOLINA CORRIENTE","Galon",8.3111000792867316,9470.8830294530144,78713.456697002315,null,"GASOLINA CORRIENTE","Galon",9.6583259163701403,9470.8830294530144,91472.8750142762,null,"GASOLINA CORRIENTE","Galon",11.011914653248887,9470.8830294530144,104292.55561123986]
[null,null,"ACERO DE REFUERZO","kg",1520,2256.9424964936889,3430552.594670407,null,"ACERO DE REFUERZO","kg",2526.5744241031666,2256.9424964936889,5702333.1883125054,null,"ACERO DE REFUERZO","kg",2936.1310785765222,2256.9424964936889,6626679.006515203,null,"ACERO DE REFUERZO","kg",3347.6220545876613,2256.9424964936889,7555390.477198408]
[null,null,"ALAMBRE NEGRO No. 14","kg",76,3186.5448687637754,242177.41002604694,null,"ALAMBRE NEGRO No. 14","kg",126.32872120515832,3186.5448687637754,402552.1383337868,null,"ALAMBRE NEGRO No. 14","kg",146.80655392882613,3186.5448687637754,467805.6711227934,null,"ALAMBRE NEGRO No. 14","kg",167.38110272938309,3186.5448687637754,533367.39403033804]
[null,null,"CAMILLAS MADERA PARA FORMALETA","Un",70,1532.5714285714287,107280,null,"CAMILLAS MADERA PARA FORMALETA","Un",116.35540111001424,1532.5714285714287,178322.96330117612,null,"CAMILLAS MADERA PARA FORMALETA","Un",135.21656282918195,1532.5714285714287,207229.04086163774,null,"CAMILLAS MADERA PARA FORMALETA","Un",154.1668051454844,1532.5714285714287,236271.64080010811]
[null,null,"CERCHA","Un",50,418.88852734922864,20944.42636746143,null,"CERCHA","Un",83.111000792867316,418.88852734922864,34814.244728644764,null,"CERCHA","Un",96.583259163701399,418.88852734922864,40457.619197671775,null,"CERCHA","Un",110.11914653248887,418.88852734922864,46127.647123948183]
[null,null,"PARAL TELESCÓPICO","Un",50,332.09296734121415,16604.648367060709,null,"PARAL TELESCÓPICO","Un",83.111000792867316,332.09296734121415,27600.578872001308,null,"PARAL TELESCÓPICO","Un",96.583259163701399,332.09296734121415,32074.621131159111,null,"PARAL TELESCÓPICO","Un",110.11914653248887,332.09296734121415,36569.794133056203]
[null,null,"REPISAS 8 x 4 cm. x 3 m.","Un",50,10102.504508114607,505125.22540573037,null,"REPISAS 8 x 4 cm. x 3 m.","Un",83.111000792867316,10102.504508114607,839629.2601838588,null,"REPISAS 8 x 4 cm. x 3 m.","Un",96.583259163701399,10102.504508114607,975732.81110969489,null,"REPISAS 8 x 4 cm. x 3 m.","Un",110.11914653248887,10102.504508114607,1112479.1742742017]
[null,null,"DURMIENTES 4 x 4 cm","Un",55,4701.963534361852,258607.99438990187,null,"DURMIENTES 4 x 4 cm","Un",91.422100872154047,4701.963534361852,429863.38453561917,null,"DURMIENTES 4 x 4 cm","Un",106.24158508007153,4701.963534361852,499544.05887929851,null,"DURMIENTES 4 x 4 cm","Un",121.13106118573775,4701.963534361852,569553.83257389325]
[null,null,"BOCEL TRIANGULAR","Un",4,3414.2761043356804,13657.104417342722,null,"BOCEL TRIANGULAR","Un",6.6488800634293854,3414.2761043356804,22701.112321160854,null,"BOCEL TRIANGULAR","Un",7.7266607330961117,3414.2761043356804,26380.953107318866,null,"BOCEL TRIANGULAR","Un",8.8095317225991092,3414.2761043356804,30078.173650857283]
[null,null,"SIKADUR 32 PRIMER","kg",7,66633.540372670817,466434.78260869574,null,"SIKADUR 32 PRIMER","kg",11.635540111001424,66633.540372670817,775317.23174424411,null,"SIKADUR 32 PRIMER","kg",13.521656282918196,66633.540372670817,900995.82983320765,null,"SIKADUR 32 PRIMER","kg",15.416680514548441,66633.540372670817,1027268.003478731]
[null,null,"PUNTILLA 2 1/2\"","Lb",2,3869.0442797034666,7738.0885594069332,null,"PUNTILLA 2 1/2\"","Lb",3.3244400317146927,3869.0442797034666,12862.405687922943,null,"PUNTILLA 2 1/2\"","Lb",3.8633303665480558,3869.0442797034666,14947.396255297452,null,"PUNTILLA 2 1/2\"","Lb",4.4047658612995546,3869.0442797034666,17042.234159094154]
[null,null,null,null,null,"Subtotal",13739619.316831689,null,null,null,null,"Subtotal",22838270.238697872,null,null,null,null,"Subtotal",26540344.265763056,null,null,null,null,"Subtotal",30259903.057016067]
[null,null,"III. MANO DE OBRA",null,null,null,null,null,"III. MANO DE OBRA",null,null,null,null,null,"III. MANO DE OBRA",null,null,null,null,null,"III. MANO DE OBRA"]
[null,null,"DESCRIPCIÓN","TARIFA DÍA","RENDIM.","CANTIDAD","VALOR PARCIAL",null,"DESCRIPCIÓN","TARIFA DÍA","RENDIM.","CANTIDAD","VALOR PARCIAL",null,"DESCRIPCIÓN","TARIFA DÍA","RENDIM.","CANTIDAD","VALOR PARCIAL",null,"DESCRIPCIÓN","TARIFA DÍA","RENDIM.","CANTIDAD","VALOR PARCIAL"]
[null,null,"MAESTRO DE OBRA",133931.74620661701,1,1,133931.74620661701,null,"MAESTRO DE OBRA",133931.74620661701,1,1,133931.74620661701,null,"MAESTRO DE OBRA",133931.74620661701,1,1,133931.74620661701,null,"MAESTRO DE OBRA",133931.74620661701,1,1,133931.74620661701]
[null,null,"OFICIAL ALBAÑIL CON PRESTACIONES",100448.75998254272,4,2,803590.07986034174,null,"OFICIAL ALBAÑIL CON PRESTACIONES",100448.75998254272,4,2,803590.07986034174,null,"OFICIAL ALBAÑIL CON PRESTACIONES",100448.75998254272,5,2,1004487.5998254272,null,"OFICIAL ALBAÑIL CON PRESTACIONES",100448.75998254272,6,2,1205385.1197905126]
[null,null,"AYUDANTE",64040.167561799884,8,3,1536964.0214831973,null,"AYUDANTE",64040.167561799884,8,3,1536964.0214831973,null,"AYUDANTE",64040.167561799884,9,3,1729084.5241685968,null,"AYUDANTE",64040.167561799884,10,3,1921205.0268539963]
[null,null,"ING. HSE",290020.70325447264,3.2,1,928066.25041431247,null,"ING. HSE",290020.70325447264,3.2,1,928066.25041431247,null,"ING. HSE",290020.70325447264,3.6,1,1044074.5317161016,null,"ING. HSE",290020.70325447264,4,1,1160082.8130178906]
[null,null,"TRANSPORTE DE PERSONAL",282139.34593835432,8,2,4514229.5350136692,null,"TRANSPORTE DE PERSONAL",282139.34593835432,8,2,4514229.5350136692,null,"TRANSPORTE DE PERSONAL",282139.34593835432,9,2,5078508.2268903777,null,"TRANSPORTE DE PERSONAL",282139.34593835432,10,2,5642786.9187670862]
[null,null,null,null,null,"Subtotal",7916781.6329781376,null,null,null,null,"Subtotal",7916781.6329781376,null,null,null,null,"Subtotal",8990086.62880712,null,null,null,null,"Subtotal",10063391.624636102]
[null,null,null,null,"Total Costo Directo",null,22377713.036686204,null,null,null,"Total Costo Directo",null,31836651.120878842,null,null,null,"Total Costo Directo",null,36949857.808489129,null,null,null,"Total Costo Directo",null,42080622.028456256]
[]
[]
[null,null,null,null,"ANÁLISIS DE PRECIOS UNITARIOS",null,null,null,null,null,"ANÁLISIS DE PRECIOS UNITARIOS"]
[null,null,"APU. ",29,"(COP Dic 17)",null,null,null,"APU. ",30,"(COP Dic 17)"]
[null,null,"ÍTEM:",null,null,"UNIDAD: ","Global",null,"ÍTEM:",null,null,"UNIDAD: ","Global"]
[null,null,"BASE PARA TRANSFORMADOR DE POTENCIAL 34,5 kV < 15 MVA",null,null,null,null,null,"BASE PARA TRANSFORMADOR DE POTENCIAL 34,5 kV > 15 MVA"]
[null,null,"I. EQUIPO",null,null,null,null,null,"I. EQUIPO"]
[null,null,"DESCRIPCIÓN","TARIFA DÍA","RENDIM.","CANTIDAD","VALOR PARCIAL",null,"DESCRIPCIÓN","TARIFA DÍA","RENDIM.","CANTIDAD","VALOR PARCIAL"]
[null,null,"HERRAMIENTA MENOR",96448.825485874579,0.2,1,19289.765097174917,null,"HERRAMIENTA MENOR",96448.825485874579,0.2,1,19289.765097174917]
[null,null,"MEZCLADORA A GASOLINA",39894.1454618313,0.08,1,3191.531636946504,null,"MEZCLADORA A GASOLINA",39894.1454618313,0.13102735110117272,1,5227.2242043086262]
[null,null,"VIBRADOR ELÉCTRICO",27427.225005009019,0.04,1,1097.0890002003607,null,"VIBRADOR ELÉCTRICO",27427.225005009019,6.5513675550586362E-2,1,1796.8583202310901]
[null,null,"RETROEXCAVADORA",644840.71328391111,1,1,644840.71328391111,null,"RETROEXCAVADORA",644840.71328391111,1.5,1,967261.06992586667]
[null,null,null,null,null,"Subtotal",668419.0990182329,null,null,null,null,"Subtotal",993574.91754758125]
[]
[null,null,"II. MATERIALES DE OBRA",null,null,null,null,null,"II. MATERIALES DE OBRA"]
[null,null,"DESCRIPCIÓN","UNIDAD","CANTIDAD","VALOR UNI.","VALOR PARCIAL",null,"DESCRIPCIÓN","UNIDAD","CANTIDAD","VALOR UNI.","VALOR PARCIAL"]
[null,null,"EXCAVACIÓN","m3",13.44,31489.721498697658,423221.8569424965,null,"EXCAVACIÓN","m3",22.012594984997016,31489.721498697658,693170.48554118478]
[null,null,"BOTADA DE MATERIAL","m3",17.472000000000001,16121.017832097778,281666.42356241238,null,"BOTADA DE MATERIAL","m3",28.616373480496122,16121.017832097778,461325.06716904795]
[null,null,"CONCRETO POBRE PARA SOLADOS Fc = 10.5 MPa","m3",1.2,220959.50124884793,265151.40149861749,null,"CONCRETO POBRE PARA SOLADOS Fc = 10.5 MPa","m3",1.9654102665175908,220959.50124884793,434276.07223909214]
[null,null,"CONCRETO COMÚN 3000 PSI","m3",12,372449.24864756566,4469390.9837707877,null,"CONCRETO COMÚN 3000 PSI","m3",19.654102665175909,372449.24864756566,7320155.7704868848]
[null,null,"BASE GRANULAR","m³",11.2,36154.069324784614,404925.57643758768,null,"BASE GRANULAR","m³",18.34382915416418,36154.069324784614,663204.07092165691]
[null,null,"TRANSPORTE DE MATERIAL","Viaje",9,96726.106992586661,870534.96293327992,null,"TRANSPORTE DE MATERIAL","Viaje",8,96726.106992586661,773808.85594069329]
[null,null,"GASOLINA CORRIENTE","Galon",5,9470.8830294530144,47354.41514726507,null,"GASOLINA CORRIENTE","Galon",5,9470.8830294530144,47354.41514726507]
[null,null,"ACERO DE REFUERZO","kg",1183,2256.9424964936889,2669962.9733520341,null,"ACERO DE REFUERZO","kg",1937.5669544085918,2256.9424964936889,4372977.1992066009]
[null,null,"GRAVILLA DE RÍO","m3",0.52,105968.82388298938,55103.78841915448,null,"GRAVILLA DE RÍO","m3",0.8516777821576228,105968.82388298938,90251.292902516128]
[null,null,"REJILLAS PORTAGRAVA","m2",5.22,3116.7301142055703,16269.331196153076,null,"REJILLAS PORTAGRAVA","m2",8.5495346593515205,3116.7301142055703,26646.592135245148]
[null,null,"PERNOS ANCLAJE 1\" L = 1,05 (JUEGO) + 1 PLATINA","global",1,47019.635343618516,47019.635343618516,null,"PERNOS ANCLAJE 1\" L = 1,05 (JUEGO) + 1 PLATINA","global",4,47019.635343618516,188078.54137447407]
[null,null,"ALAMBRE NEGRO No. 14","kg",59.150000000000006,3186.5448687637754,188484.12898737733,null,"ALAMBRE NEGRO No. 14","kg",96.878347720429588,3186.5448687637754,308707.20182284771]
[null,null,"TABLA BURRA 30 x 2,5 cm x 3 m","Un",2,13219.234622320177,26438.469244640353,null,"TABLA BURRA 30 x 2,5 cm x 3 m","Un",2,13219.234622320177,26438.469244640353]
[null,null,"REPISAS 8 x 4 cm. x 3 m.","Un",2,10102.504508114607,20205.009016229214,null,"REPISAS 8 x 4 cm. x 3 m.","Un",2,10102.504508114607,20205.009016229214]
[null,null,"DURMIENTES 4 x 4 cm","Un",1,4701.963534361852,4701.963534361852,null,"DURMIENTES 4 x 4 cm","Un",1,4701.963534361852,4701.963534361852]
[null,null,"BOCEL TRIANGULAR","Un",2,3414.2761043356804,6828.5522086713609,null,"BOCEL TRIANGULAR","Un",2,3414.2761043356804,6828.5522086713609]
[null,null,"PLASTOCRETE DM","kg",1,8228.1675015027067,8228.1675015027067,null,"PLASTOCRETE DM","kg",1,8228.1675015027067,8228.1675015027067]
[null,null,"SIKADUR 32 PRIMER","kg",6,66633.540372670817,399801.24223602493,null,"SIKADUR 32 PRIMER","kg",6,66633.540372670817,399801.24223602493]
[null,null,"PUNTILLA 2 1/2\"","Lb",2,3869.0442797034666,7738.0885594069332,null,"PUNTILLA 2 1/2\"","Lb",2,3869.0442797034666,7738.0885594069332]
[null,null,null,null,null,"Subtotal",10213026.969891626,null,null,null,null,"Subtotal",15853897.057188349]
[null,null,"III. MANO DE OBRA",null,null,null,null,null,"III. MANO DE OBRA"]
[null,null,"DESCRIPCIÓN","TARIFA DÍA","RENDIM.","CANTIDAD","VALOR PARCIAL",null,"DESCRIPCIÓN","TARIFA DÍA","RENDIM.","CANTIDAD","VALOR PARCIAL"]
[null,null,"MAESTRO DE OBRA",133931.74620661701,0.25,1,33482.936551654253,null,"MAESTRO DE OBRA",133931.74620661701,0.25,1,33482.936551654253]
[null,null,"OFICIAL ALBAÑIL CON PRESTACIONES",100448.75998254272,7,2,1406282.639755598,null,"OFICIAL ALBAÑIL CON PRESTACIONES",100448.75998254272,0.5,2,100448.75998254272]
[null,null,"AYUDANTE",64040.167561799884,7,3,1344843.5187977976,null,"AYUDANTE",64040.167561799884,0.33333333333333331,3,64040.167561799884]
[null,null,"ING. HSE",290020.70325447264,2.8000000000000003,1,812057.96911252348]
[null,null,"TRANSPORTE DE PERSONAL",282139.34593835432,7,2,3949950.8431369606]
[null,null,null,null,null,"Subtotal",7546617.9073545337,null,null,null,null,"Subtotal",197971.86409599683]
[null,null,null,null,"Total Costo Directo",null,18428063.976264395,null,null,null,"Total Costo Directo",null,17045443.838831928]
[]
[]
[null,null,null,null,"ANÁLISIS DE PRECIOS UNITARIOS",null,null,null,null,null,"ANÁLISIS DE PRECIOS UNITARIOS"]
[null,null,"APU. ",31,"(COP Dic 17)",null,null,null,"APU. ",33,"(COP Dic 17)"]
[null,null,"ÍTEM:",null,null,"UNIDAD: ","Global",null,"ÍTEM:",null,null,"UNIDAD: ","Global"]
[null,null,"CARRILERA TRANSFORMADOR DE POTENCIA 34.5 kV < 15 MVA",null,null,null,null,null,"CARRILERA TRANSFORMADOR DE POTENCIA 34.5 kV > 15 MVA"]
[null,null,"Profundidad (m): 0,55","Ancho (m): 2.5","Largo (m): 8.6"]
[null,null,"I. EQUIPO",null,null,null,null,null,"I. EQUIPO"]
[null,null,"DESCRIPCIÓN","TARIFA DÍA","RENDIM.","CANTIDAD","VALOR PARCIAL",null,"DESCRIPCIÓN","TARIFA DÍA","RENDIM.","CANTIDAD","VALOR PARCIAL"]
[null,null,"HERRAMIENTA MENOR",96448.825485874579,0.2,1,19289.765097174917,null,"HERRAMIENTA MENOR",96448.825485874579,0.2,1,19289.765097174917]
[null,null,"MEZCLADORA A GASOLINA",39894.1454618313,0.25,1,9973.536365457825,null,"MEZCLADORA A GASOLINA",39894.1454618313,0.40946047219116477,1,16335.075638464457]
[null,null,"VIBRADOR ELÉCTRICO",27427.225005009019,0.125,1,3428.4031256261273,null,"VIBRADOR ELÉCTRICO",27427.225005009019,0.20473023609558239,1,5615.1822507221568]
[null,null,null,null,null,"Subtotal",32691.704588258868,null,null,null,null,"Subtotal",41240.022986361531]
[null,null,"II. MATERIALES DE OBRA",null,null,null,null,null,"II. MATERIALES DE OBRA"]
[null,null,"DESCRIPCIÓN","UNIDAD","CANTIDAD","VALOR UNI.","VALOR PARCIAL",null,"DESCRIPCIÓN","UNIDAD","CANTIDAD","VALOR UNI.","VALOR PARCIAL"]
[null,null,"EXCAVACIÓN","m3",3.75,31489.721498697658,118086.45562011622,null,"EXCAVACIÓN","m3",6.1419070828674718,31489.721498697658,193406.94351037525]
[null,null,"BOTADA DE MATERIAL","m3",4.875,16121.017832097778,78589.961931476661,null,"BOTADA DE MATERIAL","m3",7.9844792077277127,16121.017832097778,128717.93168779238]
[null,null,"CONCRETO POBRE PARA SOLADOS Fc = 10.5 MPa","m3",1.08,220959.50124884793,238636.26134875577,null,"CONCRETO POBRE PARA SOLADOS Fc = 10.5 MPa","m3",1.7688692398658319,220959.50124884793,390848.46501518297]
[null,null,"CONCRETO COMÚN 3000 PSI","m3",3.75,372449.24864756566,1396684.6824283712,null,"CONCRETO COMÚN 3000 PSI","m3",6.1419070828674718,372449.24864756566,2287548.6782771517]
[null,null,"RIEL 80 lb/yr","ml",6,134214.4721471587,805286.83288295218,null,"RIEL 80 lb/yr","ml",9.8270513325879545,134214.4721471587,1318932.5073663248]
[null,null,"TRANSPORTE DE MATERIAL","Viaje",6,96726.106992586661,580356.64195552003,null,"TRANSPORTE DE MATERIAL","Viaje",9.8270513325879545,96726.106992586661,950532.41861754376]
[null,null,"GASOLINA CORRIENTE","Galon",5,9470.8830294530144,47354.41514726507,null,"GASOLINA CORRIENTE","Galon",8.1892094438232945,9470.8830294530144,77559.044746142405]
[null,null,"ACERO DE REFUERZO","kg",281.25,2256.9424964936889,634765.07713885,null,"ACERO DE REFUERZO","kg",460.64303121506038,2256.9424964936889,1039644.8328629386]
[null,null,"PERNOS ANCLAJE 1\" L = 1,05 (JUEGO) + 1 PLATINA","Un",38,47019.635343618516,1786746.1430575037,null,"PERNOS ANCLAJE 1\" L = 1,05 (JUEGO) + 1 PLATINA","Un",62.237991773057047,47019.635343618516,2926407.6776882717]
[null,null,"ALAMBRE NEGRO No. 14","kg",14.0625,3186.5448687637754,44810.78721699059,null,"ALAMBRE NEGRO No. 14","kg",23.032151560753018,3186.5448687637754,73392.984372507111]
[null,null,"CAMILLAS MADERA PARA FORMALETA","Un",11,1532.5714285714287,16858.285714285714,null,"CAMILLAS MADERA PARA FORMALETA","Un",18.016260776411251,1532.5714285714287,27611.206515619986]
[null,null,"CERCHA","Un",8,418.88852734922864,3351.1082187938291,null,"CERCHA","Un",13.102735110117273,418.88852734922864,5488.5854145240573]
[null,null,"PARAL TELESCÓPICO","Un",8,332.09296734121415,2656.7437387297132,null,"PARAL TELESCÓPICO","Un",13.102735110117273,332.09296734121415,4351.326183004755]
[null,null,"REPISAS 8 x 4 cm. x 3 m.","Un",8,10102.504508114607,80820.036064916858,null,"REPISAS 8 x 4 cm. x 3 m.","Un",13.102735110117273,10102.504508114607,132370.44051859129]
[null,null,"DURMIENTES 4 x 4 cm","Un",8,4701.963534361852,37615.708274894816,null,"DURMIENTES 4 x 4 cm","Un",13.102735110117273,4701.963534361852,61608.582688174138]
[null,null,"BOCEL TRIANGULAR","Un",12,3414.2761043356804,40971.313252028165,null,"BOCEL TRIANGULAR","Un",19.654102665175909,3414.2761043356804,67104.533081870322]
[null,null,"SIKADUR 32 PRIMER","kg",4,66633.540372670817,266534.16149068327,null,"SIKADUR 32 PRIMER","kg",6.5513675550586363,66633.540372670817,436540.81447620533]
[null,null,"PUNTILLA 2 1/2\"","Lb",2,3869.0442797034666,7738.0885594069332,null,"PUNTILLA 2 1/2\"","Lb",3.2756837775293182,3869.0442797034666,12673.765581567252]
[null,null,null,null,null,"Subtotal",6187862.7040415397,null,null,null,null,"Subtotal",10134740.738603786]
[null,null,"III. MANO DE OBRA",null,null,null,null,null,"III. MANO DE OBRA"]
[null,null,"DESCRIPCIÓN","TARIFA DÍA","RENDIM.","CANTIDAD","VALOR PARCIAL",null,"DESCRIPCIÓN","TARIFA DÍA","RENDIM.","CANTIDAD","VALOR PARCIAL"]
[null,null,"MAESTRO DE OBRA",133931.74620661701,1,1,133931.74620661701,null,"MAESTRO DE OBRA",133931.74620661701,1,1,133931.74620661701]
[null,null,"OFICIAL ALBAÑIL CON PRESTACIONES",100448.75998254272,3,2,602692.5598952563,null,"OFICIAL ALBAÑIL CON PRESTACIONES",100448.75998254272,3,2,602692.5598952563]
[null,null,"AYUDANTE",64040.167561799884,3,3,576361.50805619895,null,"AYUDANTE",64040.167561799884,3,3,576361.50805619895]
[null,null,"ING. HSE",290020.70325447264,1.2000000000000002,1,348024.84390536719,null,"ING. HSE",290020.70325447264,1.2000000000000002,1,348024.84390536719]
[null,null,"TRANSPORTE DE PERSONAL",282139.34593835432,3,2,1692836.0756301261,null,"TRANSPORTE DE PERSONAL",282139.34593835432,3,2,1692836.0756301261]
[null,null,null,null,null,"Subtotal",3353846.7336935652,null,null,null,null,"Subtotal",3353846.7336935652]
[null,null,null,null,"Total Costo Directo",null,9574401.1423233636,null,null,null,"Total Costo Directo",null,13529827.495283712]
[]
[null,null,null,null,"ANÁLISIS DE PRECIOS UNITARIOS",null,null,null,null,null,"ANÁLISIS DE PRECIOS UNITARIOS"]
[null,null,"APU. ",33,"(COP Dic 17)",null,null,null,"APU. ",34,"(COP Dic 17)"]
[null,null,"ÍTEM:",null,null,"UNIDAD: ","Global",null,"ÍTEM:",null,null,"UNIDAD: ","Global"]
[null,null,"MURO CORTAFUEGO PARA TRANSFORMADOR DE POTENCIA 34.5 kV < 15 MVA",null,null,null,null,null,"MURO CORTAFUEGO PARA TRANSFORMADOR DE POTENCIA 34.5 kV > 15 MVA"]
[null,null,"Altura (m): 7.5","Ancho (m): 6.0","Espesor (m): 0.3"]
[null,null,"I. EQUIPO",null,null,null,null,null,"I. EQUIPO"]
[null,null,"DESCRIPCIÓN","TARIFA DÍA","RENDIM.","CANTIDAD","VALOR PARCIAL",null,"DESCRIPCIÓN","TARIFA DÍA","RENDIM.","CANTIDAD","VALOR PARCIAL"]
[null,null,"HERRAMIENTA MENOR",96448.825485874579,0.2,1,19289.765097174917,null,"HERRAMIENTA MENOR",96448.825485874579,0.2,1,19289.765097174917]
[null,null,"MEZCLADORA A GASOLINA",39894.1454618313,0.3,1,11968.243638549389,null,"MEZCLADORA A GASOLINA",39894.1454618313,0.49135256662939769,1,19602.090766157347]
[null,null,"VIBRADOR ELÉCTRICO",27427.225005009019,0.15,1,4114.0837507513525,null,"VIBRADOR ELÉCTRICO",27427.225005009019,0.24567628331469885,1,6738.2187008665878]
[null,null,null,null,null,"Subtotal",35372.09248647566,null,null,null,null,"Subtotal",45630.074564198854]
[null,null,"II. MATERIALES DE OBRA",null,null,null,null,null,"II. MATERIALES DE OBRA"]
[null,null,"DESCRIPCIÓN","UNIDAD","CANTIDAD","VALOR UNI.","VALOR PARCIAL",null,"DESCRIPCIÓN","UNIDAD","CANTIDAD","VALOR UNI.","VALOR PARCIAL"]
[null,null,"EXCAVACIÓN","m3",7.3499999999999988,31489.721498697658,231449.45301542775,null,"EXCAVACIÓN","m3",12.038137882420243,31489.721498697658,379077.60928033543]
[null,null,"BOTADA DE MATERIAL","m3",9.5549999999999979,16121.017832097778,154036.32538569422,null,"BOTADA DE MATERIAL","m3",15.649579247146313,16121.017832097778,252287.14610807304]
[null,null,"CONCRETO COMÚN 3000 PSI","m3",4.5,372449.24864756566,1676021.6189140454,null,"CONCRETO COMÚN 3000 PSI","m3",7.3702884994409654,372449.24864756566,2745058.4139325819]
[null,null,"SUB BASE COMPACTADA ","m3",1.68,16804.548988178725,28231.642300140258,null,"SUB BASE COMPACTADA ","m3",2.7515743731246269,16804.548988178725,46238.966347789959]
[null,null,"TRANSPORTE DE MATERIAL","Viaje",7,96726.106992586661,677082.74894810666,null,"TRANSPORTE DE MATERIAL","Viaje",11.464893221352614,96726.106992586661,1108954.4883871346]
[null,null,"GASOLINA CORRIENTE","Galon",5,9470.8830294530144,47354.41514726507,null,"GASOLINA CORRIENTE","Galon",8.1892094438232945,9470.8830294530144,77559.044746142405]
[null,null,"ACERO DE REFUERZO","kg",405,2256.9424964936889,914061.71107994404,null,"ACERO DE REFUERZO","kg",663.32596494968698,2256.9424964936889,1497088.5593226317]
[null,null,"ALAMBRE NEGRO No. 14","kg",20.25,3186.5448687637754,64527.533592466454,null,"ALAMBRE NEGRO No. 14","kg",33.166298247484349,3186.5448687637754,105685.89749641025]
[null,null,"CAMILLAS MADERA PARA FORMALETA","Un",30,1532.5714285714287,45977.142857142862,null,"CAMILLAS MADERA PARA FORMALETA","Un",49.135256662939774,1532.5714285714287,75303.290497145412]
[null,null,"CERCHA","Un",20,418.88852734922864,8377.7705469845732,null,"CERCHA","Un",32.756837775293178,418.88852734922864,13721.463536310142]
[null,null,"PARAL TELESCÓPICO","Un",20,332.09296734121415,6641.8593468242834,null,"PARAL TELESCÓPICO","Un",32.756837775293178,332.09296734121415,10878.315457511888]
[null,null,"REPISAS 8 x 4 cm. x 3 m.","Un",15,10102.504508114607,151537.56762171912,null,"REPISAS 8 x 4 cm. x 3 m.","Un",24.567628331469887,10102.504508114607,248194.57597235867]
[null,null,"DURMIENTES 4 x 4 cm","Un",19,4701.963534361852,89337.30715287519,null,"DURMIENTES 4 x 4 cm","Un",31.118995886528523,4701.963534361852,146320.3838844136]
[null,null,"BOCEL TRIANGULAR","Un",4,3414.2761043356804,13657.104417342722,null,"BOCEL TRIANGULAR","Un",6.5513675550586363,3414.2761043356804,22368.177693956772]
[null,null,"SIKADUR 32 PRIMER","kg",2,66633.540372670817,133267.08074534163,null,"SIKADUR 32 PRIMER","kg",3.2756837775293182,66633.540372670817,218270.40723810266]
[null,null,"PUNTILLA 2 1/2\"","Lb",10,3869.0442797034666,38690.442797034666,null,"PUNTILLA 2 1/2\"","Lb",16.378418887646589,3869.0442797034666,63368.827907836247]
[null,null,null,null,null,"Subtotal",4280251.7238683542,null,null,null,null,"Subtotal",7010375.5678087343]
[null,null,"III. MANO DE OBRA",null,null,null,null,null,"III. MANO DE OBRA"]
[null,null,"DESCRIPCIÓN","TARIFA DÍA","RENDIM.","CANTIDAD","VALOR PARCIAL",null,"DESCRIPCIÓN","TARIFA DÍA","RENDIM.","CANTIDAD","VALOR PARCIAL"]
[null,null,"MAESTRO DE OBRA",133931.74620661701,1,1,133931.74620661701,null,"MAESTRO DE OBRA",133931.74620661701,1,1,133931.74620661701]
[null,null,"OFICIAL ALBAÑIL CON PRESTACIONES",100448.75998254272,4,2,803590.07986034174,null,"OFICIAL ALBAÑIL CON PRESTACIONES",100448.75998254272,4,2,803590.07986034174]
[null,null,"AYUDANTE",64040.167561799884,4,3,768482.01074159867,null,"AYUDANTE",64040.167561799884,4,3,768482.01074159867]
[null,null,"ING. HSE",290020.70325447264,1.6,1,464033.12520715623,null,"ING. HSE",290020.70325447264,1.6,1,464033.12520715623]
[null,null,"TRANSPORTE DE PERSONAL",282139.34593835432,4,2,2257114.7675068346,null,"TRANSPORTE DE PERSONAL",282139.34593835432,4,2,2257114.7675068346]
[null,null,null,null,null,"Subtotal",4427151.7295225486,null,null,null,null,"Subtotal",4427151.7295225486]
[null,null,null,null,"Total Costo Directo",null,8742775.5458773784,null,null,null,"Total Costo Directo",null,11483157.371895481]

{"sheet":"Montaje Trans","index":60,"n_rows":183,"n_cols":25,"rows_kept":183,"cut":false,"hidden":false,"merged":[]}
[]
[null,"ANÁLISIS DE PRECIOS UNITARIOS "]
[null,"UNIDADES CONSTRUCTIVAS TRANSFORMADORES"]
[null,"MONTAJE"]
[null,"Precios (COP Dic 17)"]
[]
[]
[]
[null,"UC","DESCRIPCION","kV","Valor \n(COP Dic 17)"]
[null,"N6T1","Autotransformador monofásico (OLTC) lado de alta en el 500 kV capacidad final 50 MVA a 100 MVA",500,144906891.47612333]
[null,"N6T2","Autotransformador monofásico (OLTC) lado de alta en el 500 kV capacidad final 100 MVA a 150 MVA",500,217105255.39005297]
[null,"N6T3","Autotransformador monofásico (OLTC) lado de alta en el 500 kV capacidad final mayor o igual a 150 MVA",500,288148930.08203518]
[null,"N5T1","Transformador trifásico (OLTC) de conexión al STN capacidad final de hasta 10 MVA",230,31221431.24825228]
[null,"N5T2","Transformador trifásico (OLTC) de conexión al STN capacidad final de 11 a 20 MVA",230,35990311.648385383]
[null,"N5T3","Transformador trifásico (OLTC) de conexión al STN capacidad final de 21 a 40 MVA",230,45972930.054231547]
[null,"N5T4","Transformador trifásico (OLTC) de conexión al STN capacidad final de 41 a 50 MVA",230,53105777.29696621]
[null,"N5T5","Transformador trifásico (OLTC) de conexión al STN capacidad final de 51 a 60 MVA",230,57050956.824812979]
[null,"N5T6","Transformador trifásico (OLTC) de conexión al STN capacidad final de 61 a 90 MVA",230,63755442.747298442]
[null,"N5T7","Transformador trifásico (OLTC) de conexión al STN capacidad final de 91 a 100 MVA",230,69409454.603714585]
[null,"N5T8","Transformador trifásico (OLTC) de conexión al STN capacidad final de 101 a 120 MVA",230,73174060.274499029]
[null,"N5T9","Transformador trifásico (OLTC) de conexión al STN capacidad final de 121 a 150 MVA",230,78789406.090223834]
[null,"N5T10","Transformador trifásico (OLTC) de conexión al STN capacidad final de 151 a 180 MVA",230,84724125.065687746]
[null,"N5T11","AutoTransformador monofásico (OLTC) de conexión al STN capacidad final hasta 20 MVA",230,39031764.029572174]
[null,"N5T12","AutoTransformador monofásico (OLTC) de conexión al STN capacidad final de 21 a 40 MVA",230,45053471.453146912]
[null,"N5T13","AutoTransformador monofásico (OLTC) de conexión al STN capacidad final de 41 a 50 MVA",230,52043661.751026884]
[null,"N5T14","AutoTransformador monofásico (OLTC) de conexión al STN capacidad final de 51 a 60 MVA",230,55909937.688316718]
[null,"N5T15","AutoTransformador monofásico (OLTC) de conexión al STN capacidad final de 61 a 90 MVA",230,62480333.892352469]
[null,"N5T16","AutoTransformador monofásico (OLTC) de conexión al STN capacidad final de 91 a 100 MVA",230,68021265.511640295]
[null,"N5T17","AutoTransformador monofásico (OLTC) de conexión al STN capacidad final de 101 a 120 MVA",230,71710579.069009051]
[null,"N5T18","AutoTransformador monofásico (OLTC) de conexión al STN capacidad final de 121 a 150 MVA",230,77213617.968419358]
[null,"N5T19","Transformador tridevanado trifásico (OLTC) de conexión al STN capacidad final de hasta 20 MVA",230,41023180.561693206]
[null,"N5T20","Transformador tridevanado trifásico (OLTC) de conexión al STN capacidad final de 21 a 40 MVA",230,47352117.955858491]
[null,"N5T21","Transformador tridevanado trifásico (OLTC) de conexión al STN capacidad final de 41 a 50 MVA",230,54698950.615875199]
[null,"N5T22","Transformador tridevanado trifásico (OLTC) de conexión al STN capacidad final de 51 a 60 MVA",230,58762485.52955737]
[null,"N5T23","Transformador tridevanado trifásico (OLTC) de conexión al STN capacidad final de 61 a 90 MVA",230,65668106.029717393]
[null,"N5T24","Transformador tridevanado trifásico (OLTC) de conexión al STN capacidad final de 91 a 120 MVA",230,74115865.952702999]
[null,"N5T25","Transformador tridevanado trifásico (OLTC) de conexión al STN capacidad final de mas de 121 MVA",230,77772806.273893923]
[null,"N4T1","Transformador trifásico (OLTC) lado de alta en el nivel 4 capacidad final hasta 5 MVA","N4",23795439.044076558]
[null,"N4T2","Transformador trifásico (OLTC) lado de alta en el nivel 4 capacidad final de 5 a 10 MVA","N4",27392612.143540222]
[null,"N4T3","Transformador trifásico (OLTC) lado de alta en el nivel 4 capacidad final de 11 a 15 MVA","N4",33199450.524006411]
[null,"N4T4","Transformador trifásico (OLTC) lado de alta en el nivel 4 capacidad final de 16 a 20 MVA","N4",37224356.834394857]
[null,"N4T5","Transformador trifásico (OLTC) lado de alta en el nivel 4 capacidad final de 21 a 30 MVA","N4",41803669.257251769]
[null,"N4T6","Transformador trifásico (OLTC) lado de alta en el nivel 4 capacidad final de 31 a 40 MVA","N4",47103145.072735615]
[null,"N4T7","Transformador trifásico (OLTC) lado de alta en el nivel 4 capacidad final de 41 a 50 MVA","N4",51512603.978057221]
[null,"N4T8","Transformador trifásico (OLTC) lado de alta en el nivel 4 capacidad final de 51 a 60 MVA","N4",55339428.120068587]
[null,"N4T9","Transformador trifásico (OLTC) lado de alta en el nivel 4 capacidad final de 61 a 80 MVA","N4",61842779.46487949]
[null,"N4T10","Transformador trifásico (OLTC) lado de alta en el nivel 4 capacidad final de 81 a 100 MVA","N4",67327170.965603143]
[null,"N4T11","Transformador trifásico (OLTC) lado de alta en el nivel 4 capacidad final mayor a 100 MVA","N4",73242351.539492339]
[null,"N4T12","Transformador tridevanado trifásico (OLTC) lado de alta en el nivel 4 capacidad final hasta 5 MVA","N4",24531380.457810886]
[null,"N4T13","Transformador tridevanado trifásico (OLTC) lado de alta en el nivel 4 capacidad final de 6 a 10 MVA","N4",28881897.086515717]
[null,"N4T14","Transformador tridevanado trifásico (OLTC) lado de alta en el nivel 4 capacidad final hasta 11 a 20 MVA","N4",35990311.648385383]
[null,"N4T15","Transformador tridevanado trifásico (OLTC) lado de alta en el nivel 4 capacidad final de 21 a 30 MVA","N4",43096566.244589455]
[null,"N4T16","Transformador tridevanado trifásico (OLTC) lado de alta en el nivel 4 capacidad final de 31 a 40 MVA","N4",48559943.373954244]
[null,"N4T17","Transformador tridevanado trifásico (OLTC) lado de alta en el nivel 4 capacidad final de 41 a 50 MVA","N4",53105777.29696621]
[null,"N4T18","Transformador tridevanado trifásico (OLTC) lado de alta en el nivel 4 capacidad final de 51 a 60 MVA","N4",57050956.824812979]
[null,"N4T19","Transformador tridevanado trifásico (OLTC) lado de alta en el nivel 4 capacidad final mas de 60 MVA","N4",68072099.02604717]
[null,"N3T1","Transformador trifásico (NLTC) lado de alta en el nivel 3 capacidad final de 0.5 a 2.5 MVA","N3",17102952.126985669]
[null,"N3T2","Transformador trifásico (NLTC) lado de alta en el nivel 3 capacidad final de 2.6 a 6 MVA","N3",20280331.971147355]
[null,"N3T3","Transformador trifásico (OLTC) lado de alta en el nivel 3 capacidad final de 6.1 a 10 MVA","N3",23965187.999341592]
[null,"N3T4","Transformador trifásico (OLTC) lado de alta en el nivel 3 capacidad final de 11 a 15 MVA","N3",27593968.724870339]
[null,"N3T5","Transformador trifásico (OLTC) lado de alta en el nivel 3 capacidad final de 16 a 20 MVA","N3",30330769.355064824]
[null,"N3T6","Transformador trifásico (OLTC) lado de alta en el nivel 3 capacidad final de 21 a 30 MVA","N3",33370527.010371938]
[null,"N3T7","Transformador trifásico (OLTC) lado de alta en el nivel 3 capacidad final mayor a 31 MVA","N3",35187938.600475997]
[]
[]
[]
[]
[]
[null,"APU","ITEM","EQUIPO","MATERIALES DE OBRA","MANO DE OBRA","TOTAL \n(COP Dic 17)"]
[null,1,"MPP - TRANSFORMADOR DE POTENCIA 500 kV < 300 MVA",39804607.246741235,0,105102284.2293821,144906891.47612333]
[null,2,"MPP - TRANSFORMADOR DE POTENCIA 500 kV 300 <MVA<450",59451829.045979872,0,157653426.34407312,217105255.39005297]
[null,3,"MPP - TRANSFORMADOR DE POTENCIA 500 kV MVA>450",83744775.688360423,0,204404154.39367473,288148930.08203518]
[null,4,"MPP TRANSFORMADORES 25MVA DE CONEXIÓN AL STN y STR",14273540.607517809,0,28581838.340248637,42855378.947766446]
[null,5,"MPP TRANSFORMADORES 60MVA DE CONEXIÓN AL STN y STR",17810040.531380761,0,34515619.806622937,52325660.338003695]
[null,6,"MPP TRANSFORMADORES 100MVA DE CONEXIÓN AL STN y STR",21028214.837131113,0,48173608.430485576,69201823.267616689]
[null,7,"MPP TRANSFORMADORES 150MVA DE CONEXIÓN AL STN y STR",25187203.162541129,0,70947907.362561941,96135110.525103062]
[null,8,"MPP TRANSFORMADORES SDL",9558207.3757005371,0,16011066.135751599,25569273.511452138]
[null,9,"MPP TRANSFORMADORES SDL",11915873.991609173,0,19358221.895118296,31274095.886727467]
[]
[]
[]
[null,null," ",null,"ANÁLISIS DE PRECIOS UNITARIOS",null,null,null," ",null,"ANÁLISIS DE PRECIOS UNITARIOS",null,null,null," ",null,"ANÁLISIS DE PRECIOS UNITARIOS",null,null,null," ",null,"ANÁLISIS DE PRECIOS UNITARIOS"]
[null,null,"APU. ",1,"(COP Dic 17)",null,null,null,"APU. ",2,"(COP Dic 17)",null,null,null,"APU. ",3,"(COP Dic 17)",null,null,null,"APU. ",4,"(COP Dic 17)"]
[null,null,"ÍTEM:",null,null,"UNIDAD: "," UN",null,"ÍTEM:",null,null,"UNIDAD: "," UN",null,"ÍTEM:",null,null,"UNIDAD: "," UN",null,"ÍTEM:",null,null,"UNIDAD: "," UN"]
[null,null,"MPP - TRANSFORMADOR DE POTENCIA 500 kV < 300 MVA",null,null,null,null,null,"MPP - TRANSFORMADOR DE POTENCIA 500 kV 300 <MVA<450",null,null,null,null,null,"MPP - TRANSFORMADOR DE POTENCIA 500 kV MVA>450",null,null,null,null,null,"MPP TRANSFORMADORES 150MVA DE CONEXIÓN AL STN, STR Y SDL"]
[null,null,"I. EQUIPO",null,null,null,null,null,"I. EQUIPO",null,null,null,null,null,"I. EQUIPO",null,null,null,null,null,"I. EQUIPO"]
[null,null,"DESCRIPCIÓN","TARIFA DÍA","RENDIMIENTO","CANTIDAD","VALOR PARCIAL",null,"DESCRIPCIÓN","TARIFA DÍA","RENDIMIENTO","CANTIDAD","VALOR PARCIAL",null,"DESCRIPCIÓN","TARIFA DÍA","RENDIMIENTO","CANTIDAD","VALOR PARCIAL",null,"DESCRIPCIÓN","TARIFA DÍA","RENDIMIENTO","CANTIDAD","VALOR PARCIAL"]
[null,null,"Grúa hidráulica",353695.13123622525,60,1,21221707.874173515,null,"Grúa hidráulica",353695.13123622525,90,1,31832561.811260272,null,"Grúa hidráulica",353695.13123622525,120,1,42443415.748347029,null,"Grúa hidráulica",353695.13123622525,24,1,8488683.1496694051]
[null,null,"Equipos medida prueba",225909.19655379685,40,2,18072735.724303748,null,"Equipos medida prueba",225909.19655379685,60,2,27109103.586455621,null,"Equipos medida prueba",225909.19655379685,90,2,40663655.379683435,null,"Equipos medida prueba",225909.19655379685,18,2,8132731.0759366862]
[null,null,"Equipos/Herramientas",4251.3637355331075,24,5,510163.64826397283,null,"Equipos/Herramientas",4251.3637355331075,24,5,510163.64826397283,null,"Equipos/Herramientas",4251.3637355331075,30,5,637704.56032996613,null,"Equipos/Herramientas",4251.3637355331075,15,5,318852.28016498307]
[]
[]
[null,null,null,null,null,"Subtotal",39804607.246741235,null,null,null,null,"Subtotal",59451829.045979872,null,null,null,null,"Subtotal",83744775.688360423,null,null,null,null,"Subtotal",16940266.505771074]
[null,null,"II. MATERIALES DE OBRA",null,null,null,null,null,"II. MATERIALES DE OBRA",null,null,null,null,null,"II. MATERIALES DE OBRA",null,null,null,null,null,"II. MATERIALES DE OBRA"]
[null,null,"DESCRIPCIÓN","UNIDAD","CANTIDAD","VALOR","VALOR PARCIAL",null,"DESCRIPCIÓN","UNIDAD","CANTIDAD","VALOR","VALOR PARCIAL",null,"DESCRIPCIÓN","UNIDAD","CANTIDAD","VALOR","VALOR PARCIAL",null,"DESCRIPCIÓN","UNIDAD","CANTIDAD","VALOR","VALOR PARCIAL"]
[]
[]
[]
[]
[null,null,null,null,null,"Subtotal",0,null,null,null,null,"Subtotal",0,null,null,null,null,"Subtotal",0,null,null,null,null,"Subtotal",0]
[null,null,"III. MANO DE OBRA",null,null,null,null,null,"III. MANO DE OBRA",null,null,null,null,null,"III. MANO DE OBRA",null,null,null,null,null,"III. MANO DE OBRA"]
[null,null,"DESCRIPCIÓN","TARIFA DÍA","RENDIMIENTO","CANTIDAD","VALOR PARCIAL",null,"DESCRIPCIÓN","TARIFA DÍA","RENDIMIENTO","CANTIDAD","VALOR PARCIAL",null,"DESCRIPCIÓN","TARIFA DÍA","RENDIMIENTO","CANTIDAD","VALOR PARCIAL",null,"DESCRIPCIÓN","TARIFA DÍA","RENDIMIENTO","CANTIDAD","VALOR PARCIAL"]
[null,null,"Ing. Especialista",290020.70325447264,40,1,11600828.130178906,null,"Ing. Especialista",290020.70325447264,60,1,17401242.195268359,null,"Ing. Especialista",290020.70325447264,60,1,17401242.195268359,null,"Ing. Especialista",290020.70325447264,18,1,5220372.6585805072]
[null,null,"Supervisor",254469.82106837176,30,2,15268189.264102306,null,"Supervisor",254469.82106837176,45,2,22902283.896153457,null,"Supervisor",254469.82106837176,60,2,30536378.528204612,null,"Supervisor",254469.82106837176,15,2,7634094.6320511531]
[null,null,"Electricista I",64040.167561799884,60,2,7684820.1074159862,null,"Electricista I",64040.167561799884,90,2,11527230.16112398,null,"Electricista I",64040.167561799884,120,2,15369640.214831972,null,"Electricista I",64040.167561799884,30,2,3842410.0537079931]
[null,null,"Ayudante",64040.167561799884,60,2,7684820.1074159862,null,"Ayudante",64040.167561799884,90,2,11527230.16112398,null,"Ayudante",64040.167561799884,120,2,15369640.214831972,null,"Ayudante",64040.167561799884,30,2,3842410.0537079931]
[null,null,"Conductor",56298.72089551598,60,1,3377923.2537309588,null,"Conductor",56298.72089551598,90,1,5066884.8805964384,null,"Conductor",56298.72089551598,120,1,6755846.5074619176,null,"Conductor",56298.72089551598,30,1,1688961.6268654794]
[null,null,"Ing. HSE",290020.70325447264,30,1,8700621.0976341795,null,"Ing. HSE",290020.70325447264,45,1,13050931.646451268,null,"Ing. HSE",290020.70325447264,60,1,17401242.195268359,null,"Ing. HSE",290020.70325447264,15,1,4350310.5488170898]
[null,null,"Transporte de personal",282139.34593835432,60,3,50785082.268903777,null,"Transporte de personal",282139.34593835432,90,3,76177623.403355658,null,"Transporte de personal",282139.34593835432,120,3,101570164.53780755,null,"Transporte de personal",282139.34593835432,30,2,16928360.756301258]
[]
[]
[]
[null,null,null,null,null,"Subtotal",105102284.2293821,null,null,null,null,"Subtotal",157653426.34407312,null,null,null,null,"Subtotal",204404154.39367473,null,null,null,null,"Subtotal",43506920.330031469]
[null,null,null,null,"Total Costo Directo",null,144906891.47612333,null,null,null,"Total Costo Directo",null,217105255.39005297,null,null,null,"Total Costo Directo",null,288148930.08203518,null,null,null,"Total Costo Directo",null,60447186.83580254]
[]
[]
[null,null," ",null,"ANÁLISIS DE PRECIOS UNITARIOS",null,null,null," ",null,"ANÁLISIS DE PRECIOS UNITARIOS",null,null,null," ",null,"ANÁLISIS DE PRECIOS UNITARIOS",null,null,null," ",null,"ANÁLISIS DE PRECIOS UNITARIOS"]
[null,null,"APU. ",4,"(COP Dic 17)",null,null,null,"APU. ",5,"(COP Dic 17)",null,null,null,"APU. ",6,"(COP Dic 17)",null,null,null,"APU. ",7,"(COP Dic 17)"]
[null,null,"ÍTEM:",null,null,"UNIDAD: "," UN",null,"ÍTEM:",null,null,"UNIDAD: "," UN",null,"ÍTEM:",null,null,"UNIDAD: "," UN",null,"ÍTEM:",null,null,"UNIDAD: "," UN"]
[null,null,"MPP TRANSFORMADORES 25MVA DE CONEXIÓN AL STN y STR",null,null,null,null,null,"MPP TRANSFORMADORES 60MVA DE CONEXIÓN AL STN y STR",null,null,null,null,null,"MPP TRANSFORMADORES 100MVA DE CONEXIÓN AL STN y STR",null,null,null,null,null,"MPP TRANSFORMADORES 150MVA DE CONEXIÓN AL STN y STR"]
[null,null,"I. EQUIPO",null,null,null,null,null,"I. EQUIPO",null,null,null,null,null,"I. EQUIPO",null,null,null,null,null,"I. EQUIPO"]
[null,null,"DESCRIPCIÓN","TARIFA DÍA","RENDIMIENTO","CANTIDAD","VALOR PARCIAL",null,"DESCRIPCIÓN","TARIFA DÍA","RENDIMIENTO","CANTIDAD","VALOR PARCIAL",null,"DESCRIPCIÓN","TARIFA DÍA","RENDIMIENTO","CANTIDAD","VALOR PARCIAL",null,"DESCRIPCIÓN","TARIFA DÍA","RENDIMIENTO","CANTIDAD","VALOR PARCIAL"]
[null,null,"Grúa hidráulica",353695.13123622525,21.599999999999998,1,7639814.8347024648,null,"Grúa hidráulica",353695.13123622525,27,1,9549768.5433780812,null,"Grúa hidráulica",353695.13123622525,31.5,1,11141396.633941095,null,"Grúa hidráulica",353695.13123622525,36,1,12733024.724504109]
[null,null,"Equipos medida prueba",225909.19655379685,14.399999999999999,2,6506184.860749349,null,"Equipos medida prueba",225909.19655379685,18,2,8132731.0759366862,null,"Equipos medida prueba",225909.19655379685,21.599999999999998,2,9759277.2911240235,null,"Equipos medida prueba",225909.19655379685,27,2,12199096.613905029]
[null,null,"Equipos/Herramientas",4251.3637355331075,6,5,127540.91206599321,null,"Equipos/Herramientas",4251.3637355331075,6,5,127540.91206599321,null,"Equipos/Herramientas",4251.3637355331075,6,5,127540.91206599321,null,"Equipos/Herramientas",4251.3637355331075,12,5,255081.82413198642]
[]
[]
[null,null,null,null,null,"Subtotal",14273540.607517809,null,null,null,null,"Subtotal",17810040.531380761,null,null,null,null,"Subtotal",21028214.837131113,null,null,null,null,"Subtotal",25187203.162541129]
[null,null,"II. MATERIALES DE OBRA",null,null,null,null,null,"II. MATERIALES DE OBRA",null,null,null,null,null,"II. MATERIALES DE OBRA",null,null,null,null,null,"II. MATERIALES DE OBRA"]
[null,null,"DESCRIPCIÓN","UNIDAD","CANTIDAD","VALOR","VALOR PARCIAL",null,"DESCRIPCIÓN","UNIDAD","CANTIDAD","VALOR","VALOR PARCIAL",null,"DESCRIPCIÓN","UNIDAD","CANTIDAD","VALOR","VALOR PARCIAL",null,"DESCRIPCIÓN","UNIDAD","CANTIDAD","VALOR","VALOR PARCIAL"]
[]
[]
[]
[]
[null,null,null,null,null,"Subtotal",0,null,null,null,null,"Subtotal",0,null,null,null,null,"Subtotal",0,null,null,null,null,"Subtotal",0]
[null,null,"III. MANO DE OBRA",null,null,null,null,null,"III. MANO DE OBRA",null,null,null,null,null,"III. MANO DE OBRA",null,null,null,null,null,"III. MANO DE OBRA"]
[null,null,"DESCRIPCIÓN","TARIFA DÍA","RENDIMIENTO","CANTIDAD","VALOR PARCIAL",null,"DESCRIPCIÓN","TARIFA DÍA","RENDIMIENTO","CANTIDAD","VALOR PARCIAL",null,"DESCRIPCIÓN","TARIFA DÍA","RENDIMIENTO","CANTIDAD","VALOR PARCIAL",null,"DESCRIPCIÓN","TARIFA DÍA","RENDIMIENTO","CANTIDAD","VALOR PARCIAL"]
[null,null,"Ing. Especialista",290020.70325447264,10.799999999999999,1,3132223.595148304,null,"Ing. Especialista",290020.70325447264,13.5,1,3915279.4939353806,null,"Ing. Especialista",290020.70325447264,18,1,5220372.6585805072,null,"Ing. Especialista",290020.70325447264,27,1,7830558.9878707612]
[null,null,"Supervisor",254469.82106837176,18,2,9160913.558461383,null,"Supervisor",254469.82106837176,21.599999999999998,2,10993096.270153658,null,"Supervisor",254469.82106837176,31.5,2,16031598.72730742,null,"Supervisor",254469.82106837176,45,2,22902283.896153457]
[null,null,"Ayudante",64040.167561799884,18,2,2305446.0322247958,null,"Ayudante",64040.167561799884,21.599999999999998,2,2766535.2386697549,null,"Ayudante",64040.167561799884,27,2,3458169.0483371937,null,"Ayudante",64040.167561799884,45,2,5763615.0805619899]
[null,null,"Conductor",56298.72089551598,21.599999999999998,1,1216052.3713431451,null,"Conductor",56298.72089551598,27,1,1520065.4641789314,null,"Conductor",56298.72089551598,31.5,1,1773409.7082087535,null,"Conductor",56298.72089551598,45,1,2533442.4402982192]
[null,null,"Ing. HSE",290020.70325447264,9,1,2610186.3292902536,null,"Ing. HSE",290020.70325447264,10.799999999999999,1,3132223.595148304,null,"Ing. HSE",290020.70325447264,13.5,1,3915279.4939353806,null,"Ing. HSE",290020.70325447264,22.5,1,6525465.8232256342]
[null,null,"Transporte de personal",282139.34593835432,18,2,10157016.453780755,null,"Transporte de personal",282139.34593835432,21.599999999999998,2,12188419.744536906,null,"Transporte de personal",282139.34593835432,31.5,2,17774778.794116322,null,"Transporte de personal",282139.34593835432,45,2,25392541.134451889]
[]
[]
[]
[null,null,null,null,0,"Subtotal",28581838.340248637,null,null,null,null,"Subtotal",34515619.806622937,null,null,null,null,"Subtotal",48173608.430485576,null,null,null,null,"Subtotal",70947907.362561941]
[null,null,null,null,"Total Costo Directo",null,42855378.947766446,null,null,null,"Total Costo Directo",null,52325660.338003695,null,null,null,"Total Costo Directo",null,69201823.267616689,null,null,null,"Total Costo Directo",null,96135110.525103062]
[]
[]
[null,null," ",null,"ANÁLISIS DE PRECIOS UNITARIOS",null,null,null," ",null,"ANÁLISIS DE PRECIOS UNITARIOS"]
[null,null,"APU. ",8,"FECHA: ","Diciembre de 2013",null,null,"APU. ",9,"FECHA: ","Diciembre de 2013"]
[null,null,"ÍTEM:",null,null,"UNIDAD: "," UN",null,"ÍTEM:",null,null,"UNIDAD: "," UN"]
[null,null,"MPP TRANSFORMADORES SDL",null,null,null,null,null,"MPP TRANSFORMADORES SDL"]
[null,null,"I. EQUIPO",null,null,null,null,null,"I. EQUIPO"]
[null,null,"DESCRIPCIÓN","TARIFA DÍA","RENDIMIENTO","CANTIDAD","VALOR PARCIAL",null,"DESCRIPCIÓN","TARIFA DÍA","RENDIMIENTO","CANTIDAD","VALOR PARCIAL"]
[null,null,"Grúa hidráulica",353695.13123622525,14.399999999999999,1,5093209.8898016429,null,"Grúa hidráulica",353695.13123622525,18,1,6366512.3622520547]
[null,null,"Equipos medida prueba",225909.19655379685,9.6,2,4337456.5738328993,null,"Equipos medida prueba",225909.19655379685,12,2,5421820.7172911242]
[null,null,"Equipos/Herramientas",4251.3637355331075,6,5,127540.91206599321,null,"Equipos/Herramientas",4251.3637355331075,6,5,127540.91206599321]
[]
[]
[null,null,null,null,null,"Subtotal",9558207.3757005371,null,null,null,null,"Subtotal",11915873.991609173]
[null,null,"II. MATERIALES DE OBRA",null,null,null,null,null,"II. MATERIALES DE OBRA"]
[null,null,"DESCRIPCIÓN","UNIDAD","CANTIDAD","VALOR","VALOR PARCIAL",null,"DESCRIPCIÓN","UNIDAD","CANTIDAD","VALOR","VALOR PARCIAL"]
[]
[]
[]
[]
[null,null,null,null,null,"Subtotal",0,null,null,null,null,"Subtotal",0]
[null,null,"III. MANO DE OBRA",null,null,null,null,null,"III. MANO DE OBRA"]
[null,null,"DESCRIPCIÓN","TARIFA DÍA","RENDIMIENTO","CANTIDAD","VALOR PARCIAL",null,"DESCRIPCIÓN","TARIFA DÍA","RENDIMIENTO","CANTIDAD","VALOR PARCIAL"]
[null,null,"Ing. Especialista",290020.70325447264,7.1999999999999993,1,2088149.0634322029,null,"Ing. Especialista",290020.70325447264,9,1,2610186.3292902536]
[null,null,"Supervisor",254469.82106837176,6,1,1526818.9264102306,null,"Supervisor",254469.82106837176,7.1999999999999993,1,1832182.7116922764]
[null,null,"Electricista I",64040.167561799884,12,2,1536964.0214831973,null,"Electricista I",64040.167561799884,14.399999999999999,2,1844356.8257798364]
[null,null,"Ayudante",64040.167561799884,12,2,1536964.0214831973,null,"Ayudante",64040.167561799884,14.399999999999999,2,1844356.8257798364]
[null,null,"Conductor",56298.72089551598,14.399999999999999,1,810701.58089543006,null,"Conductor",56298.72089551598,18,1,1013376.9761192877]
[null,null,"Ing. HSE",290020.70325447264,6,1,1740124.2195268357,null,"Ing. HSE",290020.70325447264,7.1999999999999993,1,2088149.0634322029]
[null,null,"Transporte de personal",282139.34593835432,12,2,6771344.3025205042,null,"Transporte de personal",282139.34593835432,14.399999999999999,2,8125613.1630246034]
[]
[]
[]
[null,null,null,null,0,"Subtotal",16011066.135751599,null,null,null,null,"Subtotal",19358221.895118296]
[null,null,null,null,"Total Costo Directo",null,25569273.511452138,null,null,null,"Total Costo Directo",null,31274095.886727467]

{"sheet":"Ingenieria Trans","index":61,"n_rows":175,"n_cols":25,"rows_kept":175,"cut":false,"hidden":false,"merged":[]}
[]
[null,"ANÁLISIS DE PRECIOS UNITARIOS "]
[null,"UNIDADES CONSTRUCTIVAS TRANSFORMADORES"]
[null,"INGENIERÍA"]
[null,"Precios (COP Dic 17)"]
[]
[]
[]
[null,"UC","DESCRIPCION","kV","Valor \n(COP Dic 17)"]
[null,"N6T1","Autotransformador monofásico (OLTC) lado de alta en el 500 kV capacidad final 50 MVA a 100 MVA",500,70597831.748214334]
[null,"N6T2","Autotransformador monofásico (OLTC) lado de alta en el 500 kV capacidad final 100 MVA a 150 MVA",500,92599981.250260174]
[null,"N6T3","Autotransformador monofásico (OLTC) lado de alta en el 500 kV capacidad final mayor o igual a 150 MVA",500,114602130.75230598]
[null,"N5T1","Transformador trifásico (OLTC) de conexión al STN capacidad final de hasta 10 MVA",230,6136512.3264217982]
[null,"N5T2","Transformador trifásico (OLTC) de conexión al STN capacidad final de 11 a 20 MVA",230,7615439.3105988363]
[null,"N5T3","Transformador trifásico (OLTC) de conexión al STN capacidad final de 21 a 40 MVA",230,11019371.450819712]
[null,"N5T4","Transformador trifásico (OLTC) de conexión al STN capacidad final de 41 a 50 MVA",230,13680744.37684565]
[null,"N5T5","Transformador trifásico (OLTC) de conexión al STN capacidad final de 51 a 60 MVA",230,15227624.294789076]
[null,"N5T6","Transformador trifásico (OLTC) de conexión al STN capacidad final de 61 a 90 MVA",230,17970795.035450563]
[null,"N5T7","Transformador trifásico (OLTC) de conexión al STN capacidad final de 91 a 100 MVA",230,20390044.836594705]
[null,"N5T8","Transformador trifásico (OLTC) de conexión al STN capacidad final de 101 a 120 MVA",230,22051905.770322442]
[null,"N5T9","Transformador trifásico (OLTC) de conexión al STN capacidad final de 121 a 150 MVA",230,24603341.367527753]
[null,"N5T10","Transformador trifásico (OLTC) de conexión al STN capacidad final de 151 a 180 MVA",230,27390479.82651436]
[null,"N5T11","AutoTransformador monofásico (OLTC) de conexión al STN capacidad final hasta 20 MVA",230,8699518.1136478335]
[null,"N5T12","AutoTransformador monofásico (OLTC) de conexión al STN capacidad final de 21 a 40 MVA",230,10798984.021803318]
[null,"N5T13","AutoTransformador monofásico (OLTC) de conexión al STN capacidad final de 41 a 50 MVA",230,13407129.489308737]
[null,"N5T14","AutoTransformador monofásico (OLTC) de conexión al STN capacidad final de 51 a 60 MVA",230,14923071.808893293]
[null,"N5T15","AutoTransformador monofásico (OLTC) de conexión al STN capacidad final de 61 a 90 MVA",230,17611379.134741552]
[null,"N5T16","AutoTransformador monofásico (OLTC) de conexión al STN capacidad final de 91 a 100 MVA",230,19982243.93986281]
[null,"N5T17","AutoTransformador monofásico (OLTC) de conexión al STN capacidad final de 101 a 120 MVA",230,21610867.654915992]
[null,"N5T18","AutoTransformador monofásico (OLTC) de conexión al STN capacidad final de 121 a 150 MVA",230,24111274.540177196]
[null,"N5T19","Transformador tridevanado trifásico (OLTC) de conexión al STN capacidad final de hasta 20 MVA",230,9143371.0786298662]
[null,"N5T20","Transformador tridevanado trifásico (OLTC) de conexión al STN capacidad final de 21 a 40 MVA",230,11349952.594344303]
[null,"N5T21","Transformador tridevanado trifásico (OLTC) de conexión al STN capacidad final de 41 a 50 MVA",230,14091166.70815102]
[null,"N5T22","Transformador tridevanado trifásico (OLTC) de conexión al STN capacidad final de 51 a 60 MVA",230,15684453.023632748]
[null,"N5T23","Transformador tridevanado trifásico (OLTC) de conexión al STN capacidad final de 61 a 90 MVA",230,18509918.886514079]
[null,"N5T24","Transformador tridevanado trifásico (OLTC) de conexión al STN capacidad final de 91 a 120 MVA",230,22155664.530040327]
[null,"N5T25","Transformador tridevanado trifásico (OLTC) de conexión al STN capacidad final de mas de 121 MVA",230,23794864.913455397]
[null,"N4T1","Transformador trifásico (OLTC) lado de alta en el nivel 4 capacidad final hasta 5 MVA","N4",4116672.0044613802]
[null,"N4T2","Transformador trifásico (OLTC) lado de alta en el nivel 4 capacidad final de 5 a 10 MVA","N4",5107420.4819007013]
[null,"N4T3","Transformador trifásico (OLTC) lado de alta en el nivel 4 capacidad final de 11 a 15 MVA","N4",6844843.2072227709]
[null,"N4T4","Transformador trifásico (OLTC) lado de alta en el nivel 4 capacidad final de 16 a 20 MVA","N4",8140570.9918588428]
[null,"N4T5","Transformador trifásico (OLTC) lado de alta en el nivel 4 capacidad final de 21 a 30 MVA","N4",9698461.4535443597]
[null,"N4T6","Transformador trifásico (OLTC) lado de alta en el nivel 4 capacidad final de 31 a 40 MVA","N4",11604867.306919247]
[null,"N4T7","Transformador trifásico (OLTC) lado de alta en el nivel 4 capacidad final de 41 a 50 MVA","N4",13270322.045540281]
[null,"N4T8","Transformador trifásico (OLTC) lado de alta en el nivel 4 capacidad final de 51 a 60 MVA","N4",14770795.565945404]
[null,"N4T9","Transformador trifásico (OLTC) lado de alta en el nivel 4 capacidad final de 61 a 80 MVA","N4",17431671.184387047]
[null,"N4T10","Transformador trifásico (OLTC) lado de alta en el nivel 4 capacidad final de 81 a 100 MVA","N4",19778343.491496865]
[null,"N4T11","Transformador trifásico (OLTC) lado de alta en el nivel 4 capacidad final mayor a 100 MVA","N4",22408756.277720131]
[null,"N4T12","Transformador tridevanado trifásico (OLTC) lado de alta en el nivel 4 capacidad final hasta 5 MVA","N4",4243991.7571766805]
[null,"N4T13","Transformador tridevanado trifásico (OLTC) lado de alta en el nivel 4 capacidad final de 6 a 10 MVA","N4",5449336.0432516299]
[null,"N4T14","Transformador tridevanado trifásico (OLTC) lado de alta en el nivel 4 capacidad final hasta 11 a 20 MVA","N4",7615439.3105988363]
[null,"N4T15","Transformador tridevanado trifásico (OLTC) lado de alta en el nivel 4 capacidad final de 21 a 30 MVA","N4",9998413.8696333617]
[null,"N4T16","Transformador tridevanado trifásico (OLTC) lado de alta en el nivel 4 capacidad final de 31 a 40 MVA","N4",11963780.728782728]
[null,"N4T17","Transformador tridevanado trifásico (OLTC) lado de alta en el nivel 4 capacidad final de 41 a 50 MVA","N4",13680744.37684565]
[null,"N4T18","Transformador tridevanado trifásico (OLTC) lado de alta en el nivel 4 capacidad final de 51 a 60 MVA","N4",15227624.294789076]
[null,"N4T19","Transformador tridevanado trifásico (OLTC) lado de alta en el nivel 4 capacidad final mas de 60 MVA","N4",19809373.420556318]
[null,"N3T1","Transformador trifásico (NLTC) lado de alta en el nivel 3 capacidad final de 0.5 a 2.5 MVA","N3",2934424.5060010697]
[null,"N3T2","Transformador trifásico (NLTC) lado de alta en el nivel 3 capacidad final de 2.6 a 6 MVA","N3",4081469.6600877005]
[null,"N3T3","Transformador trifásico (OLTC) lado de alta en el nivel 3 capacidad final de 6.1 a 10 MVA","N3",5641177.9753828989]
[null,"N3T4","Transformador trifásico (OLTC) lado de alta en el nivel 3 capacidad final de 11 a 15 MVA","N3",7416285.196253893]
[null,"N3T5","Transformador trifásico (OLTC) lado de alta en el nivel 3 capacidad final de 16 a 20 MVA","N3",8911119.3018764984]
[null,"N3T6","Transformador trifásico (OLTC) lado de alta en el nivel 3 capacidad final de 21 a 30 MVA","N3",10727972.458019]
[null,"N3T7","Transformador trifásico (OLTC) lado de alta en el nivel 3 capacidad final mayor a 31 MVA","N3",11892656.472261183]
[]
[]
[]
[]
[]
[null,"APU","ITEM","EQUIPO","MATERIALES DE OBRA","MANO DE OBRA","TOTAL \n(COP Dic 17)"]
[null,1,"INGENIERIA TRANSFORMADOR DE POTENCIA 500 kV < 300 MVA",16010199.886953034,0,54587631.861261301,70597831.748214334]
[null,2,"INGENIERIA TRANSFORMADOR DE POTENCIA 500 kV 300 <MVA<450",20892928.636180483,0,71707052.614079684,92599981.250260174]
[null,3,"INGENIERIA TRANSFORMADOR DE POTENCIA 500 kV MVA>450",25775657.385407932,0,88826473.36689806,114602130.75230598]
[null,4,"MPP TRANSFORMADORES 25MVA DE CONEXIÓN AL STN y STR",1891289.6990291656,0,7703739.3387682736,9595029.0377974398]
[null,5,"MPP TRANSFORMADORES 60MVA DE CONEXIÓN AL STN y STR",2630404.8349137581,0,11555609.00815241,14186013.843066169]
[null,6,"MPP TRANSFORMADORES 100MVA DE CONEXIÓN AL STN y STR",3739077.5387406461,0,17212312.152123384,20951389.69086403]
[null,7,"MPP TRANSFORMADORES 150MVA DE CONEXIÓN AL STN y STR",5345595.302973236,0,25679131.129227575,31024726.432200812]
[null,8,"MPP TRANSFORMADORES SDL",1260859.7993527772,0,5135826.2258455167,6396686.0251982938]
[null,9,"MPP TRANSFORMADORES SDL",1753603.2232758387,0,7703739.3387682736,9457342.562044112]
[]
[]
[]
[null,null," ",null,"ANÁLISIS DE PRECIOS UNITARIOS",null,null,null," ",null,"ANÁLISIS DE PRECIOS UNITARIOS",null,null,null," ",null,"ANÁLISIS DE PRECIOS UNITARIOS"]
[null,null,"APU. ",1,"FECHA: ","Diciembre de 2013",null,null,"APU. ",2,"FECHA: ","Diciembre de 2013",null,null,"APU. ",3,"FECHA: ","Diciembre de 2013"]
[null,null,"ÍTEM:",null,null,"UNIDAD: "," UN",null,"ÍTEM:",null,null,"UNIDAD: "," UN",null,"ÍTEM:",null,null,"UNIDAD: "," UN"]
[null,null,"INGENIERIA TRANSFORMADOR DE POTENCIA 500 kV < 300 MVA",null,null,null,null,null,"INGENIERIA TRANSFORMADOR DE POTENCIA 500 kV 300 <MVA<450",null,null,null,null,null,"INGENIERIA TRANSFORMADOR DE POTENCIA 500 kV MVA>450"]
[null,null,"I. EQUIPO",null,null,null,null,null,"I. EQUIPO",null,null,null,null,null,"I. EQUIPO"]
[null,null,"DESCRIPCIÓN","TARIFA DÍA","RENDIMIENTO","CANTIDAD","VALOR PARCIAL",null,"DESCRIPCIÓN","TARIFA DÍA","RENDIMIENTO","CANTIDAD","VALOR PARCIAL",null,"DESCRIPCIÓN","TARIFA DÍA","RENDIMIENTO","CANTIDAD","VALOR PARCIAL"]
[null,null,"Equipos/Herramientas",4251.3637355331075,48,3,612196.37791676749,null,"Equipos/Herramientas",4251.3637355331075,64,3,816261.83722235658,null,"Equipos/Herramientas",4251.3637355331075,80,3,1020327.2965279459]
[null,null,"Computadores",26026.308555399723,48,5,6246314.0532959336,null,"Computadores",26026.308555399723,64,5,8328418.7377279112,null,"Computadores",26026.308555399723,80,5,10410523.42215989]
[null,null,"Comunicaciones",4513.8849929873777,48,4,866665.91865357652,null,"Comunicaciones",4513.8849929873777,64,4,1155554.5582047687,null,"Comunicaciones",4513.8849929873777,80,4,1444443.1977559607]
[null,null,"Ploter",49100.321378481269,3.2,4,628484.11364456022,null,"Ploter",49100.321378481269,3.2,4,628484.11364456022,null,"Ploter",49100.321378481269,3.2,4,628484.11364456022]
[null,null,"Informes",57306.994189541183,3.2,4,733529.52562612714,null,"Informes",57306.994189541183,3.2,4,733529.52562612714,null,"Informes",57306.994189541183,3.2,4,733529.52562612714]
[null,null,"Vehículo",144229.3728711681,48,1,6923009.8978160694,null,"Vehículo",144229.3728711681,64,1,9230679.8637547586,null,"Vehículo",144229.3728711681,80,1,11538349.829693448]
[null,null,null,null,null,"Subtotal",16010199.886953034,null,null,null,null,"Subtotal",20892928.636180483,null,null,null,null,"Subtotal",25775657.385407932]
[null,null,"II. MATERIALES DE OBRA",null,null,null,null,null,"II. MATERIALES DE OBRA",null,null,null,null,null,"II. MATERIALES DE OBRA"]
[null,null,"DESCRIPCIÓN","UNIDAD","CANTIDAD","VALOR","VALOR PARCIAL",null,"DESCRIPCIÓN","UNIDAD","CANTIDAD","VALOR","VALOR PARCIAL",null,"DESCRIPCIÓN","UNIDAD","CANTIDAD","VALOR","VALOR PARCIAL"]
[]
[]
[]
[]
[null,null,null,null,null,"Subtotal",0,null,null,null,null,"Subtotal",0,null,null,null,null,"Subtotal",0]
[null,null,"III. MANO DE OBRA",null,null,null,null,null,"III. MANO DE OBRA",null,null,null,null,null,"III. MANO DE OBRA"]
[null,null,"DESCRIPCIÓN","TARIFA DÍA","RENDIMIENTO","CANTIDAD","VALOR PARCIAL",null,"DESCRIPCIÓN","TARIFA DÍA","RENDIMIENTO","CANTIDAD","VALOR PARCIAL",null,"DESCRIPCIÓN","TARIFA DÍA","RENDIMIENTO","CANTIDAD","VALOR PARCIAL"]
[null,null,"Ing. Director",403671.20035076747,32,1,12917478.411224559,null,"Ing. Director",403671.20035076747,40,1,16146848.014030699,null,"Ing. Director",403671.20035076747,48,1,19376217.616836838]
[null,null,"Ing. De Diseño/Residente",261541.84908698621,48,1,12554008.756175339,null,"Ing. De Diseño/Residente",261541.84908698621,64,1,16738678.341567118,null,"Ing. De Diseño/Residente",261541.84908698621,80,1,20923347.926958896]
[null,null,"Ing. Especialista",290020.70325447264,48,1,13920993.756214686,null,"Ing. Especialista",290020.70325447264,64,1,18561325.008286249,null,"Ing. Especialista",290020.70325447264,80,1,23201656.260357812]
[null,null,"Ing. Auxiliar",166435.72214626396,48,1,7988914.6630206704,null,"Ing. Auxiliar",166435.72214626396,64,1,10651886.217360893,null,"Ing. Auxiliar",166435.72214626396,80,1,13314857.771701116]
[null,null,"Aux. de Ingenieria",93831.201492526641,48,1,4503897.671641279,null,"Aux. de Ingenieria",93831.201492526641,64,1,6005196.895521705,null,"Aux. de Ingenieria",93831.201492526641,80,1,7506496.1194021311]
[null,null,"Conductor",56298.72089551598,48,1,2702338.6029847669,null,"Conductor",56298.72089551598,64,1,3603118.1373130227,null,"Conductor",56298.72089551598,80,1,4503897.6716412781]
[null,null,null,null,null,"Subtotal",54587631.861261301,null,null,null,null,"Subtotal",71707052.614079684,null,null,null,null,"Subtotal",88826473.36689806]
[null,null,null,null,"Total Costo Directo",null,70597831.748214334,null,null,null,"Total Costo Directo",null,92599981.250260174,null,null,null,"Total Costo Directo",null,114602130.75230598]
[]
[]
[null,null," ",null,"ANÁLISIS DE PRECIOS UNITARIOS",null,null,null," ",null,"ANÁLISIS DE PRECIOS UNITARIOS",null,null,null," ",null,"ANÁLISIS DE PRECIOS UNITARIOS",null,null,null," ",null,"ANÁLISIS DE PRECIOS UNITARIOS"]
[null,null,"APU. ",4,"FECHA: ","Diciembre de 2013",null,null,"APU. ",5,"FECHA: ","Diciembre de 2013",null,null,"APU. ",6,"FECHA: ","Diciembre de 2013",null,null,"APU. ",7,"FECHA: ","Diciembre de 2013"]
[null,null,"ÍTEM:",null,null,"UNIDAD: "," UN",null,"ÍTEM:",null,null,"UNIDAD: "," UN",null,"ÍTEM:",null,null,"UNIDAD: "," UN",null,"ÍTEM:",null,null,"UNIDAD: "," UN"]
[null,null,"MPP TRANSFORMADORES 25MVA DE CONEXIÓN AL STN y STR",null,null,null,null,null,"MPP TRANSFORMADORES 60MVA DE CONEXIÓN AL STN y STR",null,null,null,null,null,"MPP TRANSFORMADORES 100MVA DE CONEXIÓN AL STN y STR",null,null,null,null,null,"MPP TRANSFORMADORES 150MVA DE CONEXIÓN AL STN y STR"]
[null,null,"I. EQUIPO",null,null,null,null,null,"I. EQUIPO",null,null,null,null,null,"I. EQUIPO",null,null,null,null,null,"I. EQUIPO"]
[null,null,"DESCRIPCIÓN","TARIFA DÍA","RENDIMIENTO","CANTIDAD","VALOR PARCIAL",null,"DESCRIPCIÓN","TARIFA DÍA","RENDIMIENTO","CANTIDAD","VALOR PARCIAL",null,"DESCRIPCIÓN","TARIFA DÍA","RENDIMIENTO","CANTIDAD","VALOR PARCIAL",null,"DESCRIPCIÓN","TARIFA DÍA","RENDIMIENTO","CANTIDAD","VALOR PARCIAL"]
[null,null,"Equipos/Herramientas",4251.3637355331075,3.6,1,15304.909447919188,null,"Equipos/Herramientas",4251.3637355331075,3.6,1,15304.909447919188,null,"Equipos/Herramientas",4251.3637355331075,3.6,1,15304.909447919188,null,"Equipos/Herramientas",4251.3637355331075,4.8000000000000007,1,20406.545930558917]
[null,null,"Computadores",26026.308555399723,14.4,1,374778.84319775604,null,"Computadores",26026.308555399723,21.6,1,562168.26479663409,null,"Computadores",26026.308555399723,32.4,1,843252.39719495096,null,"Computadores",26026.308555399723,48,1,1249262.8106591867]
[null,null,"Comunicaciones",4513.8849929873777,14.4,1,64999.943899018239,null,"Comunicaciones",4513.8849929873777,21.6,1,97499.915848527366,null,"Comunicaciones",4513.8849929873777,32.4,1,146249.87377279103,null,"Comunicaciones",4513.8849929873777,48,1,216666.47966339413]
[null,null,"Ploter",49100.321378481269,6,1,294601.92827088758,null,"Ploter",49100.321378481269,6,1,294601.92827088758,null,"Ploter",49100.321378481269,6,1,294601.92827088758,null,"Ploter",49100.321378481269,6,1,294601.92827088758]
[null,null,"Informes",57306.994189541183,1.8,1,103152.58954117414,null,"Informes",57306.994189541183,1.8,1,103152.58954117414,null,"Informes",57306.994189541183,1.8,1,103152.58954117414,null,"Informes",57306.994189541183,1.8,1,103152.58954117414]
[null,null,"Vehículo",144229.3728711681,7.2,1,1038451.4846724104,null,"Vehículo",144229.3728711681,10.8,1,1557677.2270086156,null,"Vehículo",144229.3728711681,16.2,1,2336515.840512923,null,"Vehículo",144229.3728711681,24,1,3461504.9489080347]
[null,null,null,null,null,"Subtotal",1891289.6990291656,null,null,null,null,"Subtotal",2630404.8349137581,null,null,null,null,"Subtotal",3739077.5387406461,null,null,null,null,"Subtotal",5345595.302973236]
[null,null,"II. MATERIALES DE OBRA",null,null,null,null,null,"II. MATERIALES DE OBRA",null,null,null,null,null,"II. MATERIALES DE OBRA",null,null,null,null,null,"II. MATERIALES DE OBRA"]
[null,null,"DESCRIPCIÓN","UNIDAD","CANTIDAD","VALOR","VALOR PARCIAL",null,"DESCRIPCIÓN","UNIDAD","CANTIDAD","VALOR","VALOR PARCIAL",null,"DESCRIPCIÓN","UNIDAD","CANTIDAD","VALOR","VALOR PARCIAL",null,"DESCRIPCIÓN","UNIDAD","CANTIDAD","VALOR","VALOR PARCIAL"]
[]
[]
[]
[]
[null,null,null,null,null,"Subtotal",0,null,null,null,null,"Subtotal",0,null,null,null,null,"Subtotal",0,null,null,null,null,"Subtotal",0]
[null,null,"III. MANO DE OBRA",null,null,null,null,null,"III. MANO DE OBRA",null,null,null,null,null,"III. MANO DE OBRA",null,null,null,null,null,"III. MANO DE OBRA"]
[null,null,"DESCRIPCIÓN","TARIFA DÍA","RENDIMIENTO","CANTIDAD","VALOR PARCIAL",null,"DESCRIPCIÓN","TARIFA DÍA","RENDIMIENTO","CANTIDAD","VALOR PARCIAL",null,"DESCRIPCIÓN","TARIFA DÍA","RENDIMIENTO","CANTIDAD","VALOR PARCIAL",null,"DESCRIPCIÓN","TARIFA DÍA","RENDIMIENTO","CANTIDAD","VALOR PARCIAL"]
[null,null,"Ing. Director",403671.20035076747,3.6,1,1453216.3212627629,null,"Ing. Director",403671.20035076747,5.4,1,2179824.4818941443,null,"Ing. Director",403671.20035076747,7.8000000000000007,1,3148635.3627359867,null,"Ing. Director",403671.20035076747,12,1,4844054.4042092096]
[null,null,"Ing. De Diseño/Residente",261541.84908698621,7.2,1,1883101.3134263009,null,"Ing. De Diseño/Residente",261541.84908698621,10.8,1,2824651.9701394513,null,"Ing. De Diseño/Residente",261541.84908698621,16.2,1,4236977.9552091761,null,"Ing. De Diseño/Residente",261541.84908698621,24,1,6277004.3780876696]
[null,null,"Ing. Especialista",290020.70325447264,7.2,1,2088149.0634322031,null,"Ing. Especialista",290020.70325447264,10.8,1,3132223.5951483045,null,"Ing. Especialista",290020.70325447264,16.2,1,4698335.3927224567,null,"Ing. Especialista",290020.70325447264,24,1,6960496.8781073429]
[null,null,"Ing. Auxiliar",166435.72214626396,7.2,1,1198337.1994531006,null,"Ing. Auxiliar",166435.72214626396,10.8,1,1797505.7991796508,null,"Ing. Auxiliar",166435.72214626396,16.2,1,2696258.6987694758,null,"Ing. Auxiliar",166435.72214626396,24,1,3994457.3315103352]
[null,null,"Aux. de Ingenieria",93831.201492526641,7.2,1,675584.65074619185,null,"Aux. de Ingenieria",93831.201492526641,10.8,1,1013376.9761192878,null,"Aux. de Ingenieria",93831.201492526641,16.2,1,1520065.4641789314,null,"Aux. de Ingenieria",93831.201492526641,24,1,2251948.8358206395]
[null,null,"Conductor",56298.72089551598,7.2,1,405350.79044771509,null,"Conductor",56298.72089551598,10.8,1,608026.18567157257,null,"Conductor",56298.72089551598,16.2,1,912039.27850735886,null,"Conductor",56298.72089551598,24,1,1351169.3014923835]
[null,null,null,null,null,"Subtotal",7703739.3387682736,null,null,null,null,"Subtotal",11555609.00815241,null,null,null,null,"Subtotal",17212312.152123384,null,null,null,null,"Subtotal",25679131.129227575]
[null,null,null,null,"Total Costo Directo",null,9595029.0377974398,null,null,null,"Total Costo Directo",null,14186013.843066169,null,null,null,"Total Costo Directo",null,20951389.69086403,null,null,null,"Total Costo Directo",null,31024726.432200812]
[]
[]
[null,null," ",null,"ANÁLISIS DE PRECIOS UNITARIOS",null,null,null," ",null,"ANÁLISIS DE PRECIOS UNITARIOS"]
[null,null,"APU. ",8,"FECHA: ","Diciembre de 2013",null,null,"APU. ",9,"FECHA: ","Diciembre de 2013"]
[null,null,"ÍTEM:",null,null,"UNIDAD: "," UN",null,"ÍTEM:",null,null,"UNIDAD: "," UN"]
[null,null,"MPP TRANSFORMADORES SDL",null,null,null,null,null,"MPP TRANSFORMADORES SDL"]
[null,null,"I. EQUIPO",null,null,null,null,null,"I. EQUIPO"]
[null,null,"DESCRIPCIÓN","TARIFA DÍA","RENDIMIENTO","CANTIDAD","VALOR PARCIAL",null,"DESCRIPCIÓN","TARIFA DÍA","RENDIMIENTO","CANTIDAD","VALOR PARCIAL"]
[null,null,"Equipos/Herramientas",4251.3637355331075,2.4000000000000004,1,10203.272965279459,null,"Equipos/Herramientas",4251.3637355331075,2.4000000000000004,1,10203.272965279459]
[null,null,"Computadores",26026.308555399723,9.6000000000000014,1,249852.56213183736,null,"Computadores",26026.308555399723,14.4,1,374778.84319775604]
[null,null,"Comunicaciones",4513.8849929873777,9.6000000000000014,1,43333.295932678833,null,"Comunicaciones",4513.8849929873777,14.4,1,64999.943899018239]
[null,null,"Ploter",49100.321378481269,4,1,196401.28551392508,null,"Ploter",49100.321378481269,4,1,196401.28551392508]
[null,null,"Informes",57306.994189541183,1.2000000000000002,1,68768.393027449434,null,"Informes",57306.994189541183,1.2000000000000002,1,68768.393027449434]
[null,null,"Vehículo",144229.3728711681,4.8000000000000007,1,692300.98978160694,null,"Vehículo",144229.3728711681,7.2,1,1038451.4846724104]
[null,null,null,null,null,"Subtotal",1260859.7993527772,null,null,null,null,"Subtotal",1753603.2232758387]
[null,null,"II. MATERIALES DE OBRA",null,null,null,null,null,"II. MATERIALES DE OBRA"]
[null,null,"DESCRIPCIÓN","UNIDAD","CANTIDAD","VALOR","VALOR PARCIAL",null,"DESCRIPCIÓN","UNIDAD","CANTIDAD","VALOR","VALOR PARCIAL"]
[]
[]
[]
[]
[null,null,null,null,null,"Subtotal",0,null,null,null,null,"Subtotal",0]
[null,null,"III. MANO DE OBRA",null,null,null,null,null,"III. MANO DE OBRA"]
[null,null,"DESCRIPCIÓN","TARIFA DÍA","RENDIMIENTO","CANTIDAD","VALOR PARCIAL",null,"DESCRIPCIÓN","TARIFA DÍA","RENDIMIENTO","CANTIDAD","VALOR PARCIAL"]
[null,null,"Ing. Director",403671.20035076747,2.4000000000000004,1,968810.88084184204,null,"Ing. Director",403671.20035076747,3.6,1,1453216.3212627629]
[null,null,"Ing. De Diseño/Residente",261541.84908698621,4.8000000000000007,1,1255400.8756175339,null,"Ing. De Diseño/Residente",261541.84908698621,7.2,1,1883101.3134263009]
[null,null,"Ing. Especialista",290020.70325447264,4.8000000000000007,1,1392099.3756214688,null,"Ing. Especialista",290020.70325447264,7.2,1,2088149.0634322031]
[null,null,"Ing. Auxiliar",166435.72214626396,4.8000000000000007,1,798891.46630206716,null,"Ing. Auxiliar",166435.72214626396,7.2,1,1198337.1994531006]
[null,null,"Aux. de Ingenieria",93831.201492526641,4.8000000000000007,1,450389.76716412796,null,"Aux. de Ingenieria",93831.201492526641,7.2,1,675584.65074619185]
[null,null,"Conductor",56298.72089551598,4.8000000000000007,1,270233.86029847676,null,"Conductor",56298.72089551598,7.2,1,405350.79044771509]
[null,null,null,null,null,"Subtotal",5135826.2258455167,null,null,null,null,"Subtotal",7703739.3387682736]
[null,null,null,null,"Total Costo Directo",null,6396686.0251982938,null,null,null,"Total Costo Directo",null,9457342.562044112]

{"sheet":"Interv Trans","index":62,"n_rows":173,"n_cols":25,"rows_kept":173,"cut":false,"hidden":false,"merged":[]}
[]
[null,"ANÁLISIS DE PRECIOS UNITARIOS "]
[null,"UNIDADES CONSTRUCTIVAS TRANSFORMADORES"]
[null,"INTERVENTORÍA"]
[null,"Precios (COP Dic 17)"]
[]
[]
[]
[null,"UC","DESCRIPCION","kV","MVA","Valor \n(COP Dic 17)"]
[null,"N6T1","Autotransformador monofásico (OLTC) lado de alta en el 500 kV capacidad final 50 MVA a 100 MVA",500,1,75009029.563709617]
[null,"N6T2","Autotransformador monofásico (OLTC) lado de alta en el 500 kV capacidad final 100 MVA a 150 MVA",500,2,106477072.35282955]
[null,"N6T3","Autotransformador monofásico (OLTC) lado de alta en el 500 kV capacidad final mayor o igual a 150 MVA",500,3,134642256.84941256]
[null,"N5T1","Transformador trifásico (OLTC) de conexión al STN capacidad final de hasta 10 MVA",230,25,11646271.375000836]
[null,"N5T2","Transformador trifásico (OLTC) de conexión al STN capacidad final de 11 a 20 MVA",230,25,13567083.867082734]
[null,"N5T3","Transformador trifásico (OLTC) de conexión al STN capacidad final de 21 a 40 MVA",230,25,17763267.05629212]
[null,"N5T4","Transformador trifásico (OLTC) de conexión al STN capacidad final de 41 a 50 MVA",230,60,20894596.684302829]
[null,"N5T5","Transformador trifásico (OLTC) de conexión al STN capacidad final de 51 a 60 MVA",230,60,22670488.606920533]
[null,"N5T6","Transformador trifásico (OLTC) de conexión al STN capacidad final de 61 a 90 MVA",230,100,25755934.219662897]
[null,"N5T7","Transformador trifásico (OLTC) de conexión al STN capacidad final de 91 a 100 MVA",230,100,28420553.087741569]
[null,"N5T8","Transformador trifásico (OLTC) de conexión al STN capacidad final de 101 a 120 MVA",230,150,30224954.878052559]
[null,"N5T9","Transformador trifásico (OLTC) de conexión al STN capacidad final de 121 a 150 MVA",230,150,32959396.190656714]
[null,"N5T10","Transformador trifásico (OLTC) de conexión al STN capacidad final de 151 a 180 MVA",230,150,35902961.439383693]
[null,"N5T11","AutoTransformador monofásico (OLTC) de conexión al STN capacidad final hasta 20 MVA",230,25,14850245.879963459]
[null,"N5T12","AutoTransformador monofásico (OLTC) de conexión al STN capacidad final de 21 a 40 MVA",230,25,17408001.715166278]
[null,"N5T13","AutoTransformador monofásico (OLTC) de conexión al STN capacidad final de 41 a 50 MVA",230,60,20476704.750616774]
[null,"N5T14","AutoTransformador monofásico (OLTC) de conexión al STN capacidad final de 51 a 60 MVA",230,60,22217078.834782124]
[null,"N5T15","AutoTransformador monofásico (OLTC) de conexión al STN capacidad final de 61 a 90 MVA",230,100,25240815.53526964]
[null,"N5T16","AutoTransformador monofásico (OLTC) de conexión al STN capacidad final de 91 a 100 MVA",230,100,27852142.025986739]
[null,"N5T17","AutoTransformador monofásico (OLTC) de conexión al STN capacidad final de 101 a 120 MVA",230,150,29620455.780491509]
[null,"N5T18","AutoTransformador monofásico (OLTC) de conexión al STN capacidad final de 121 a 150 MVA",230,150,32300208.26684358]
[null,"N5T19","Transformador tridevanado trifásico (OLTC) de conexión al STN capacidad final de hasta 20 MVA",230,25,15607911.486084046]
[null,"N5T20","Transformador tridevanado trifásico (OLTC) de conexión al STN capacidad final de 21 a 40 MVA",230,25,18296165.067980886]
[null,"N5T21","Transformador tridevanado trifásico (OLTC) de conexión al STN capacidad final de 41 a 50 MVA",230,60,21521434.584831916]
[null,"N5T22","Transformador tridevanado trifásico (OLTC) de conexión al STN capacidad final de 51 a 60 MVA",230,60,23350603.265128151]
[null,"N5T23","Transformador tridevanado trifásico (OLTC) de conexión al STN capacidad final de 61 a 90 MVA",230,100,26528612.246252786]
[null,"N5T24","Transformador tridevanado trifásico (OLTC) de conexión al STN capacidad final de 91 a 120 MVA",230,100,30528276.48356197]
[null,"N5T25","Transformador tridevanado trifásico (OLTC) de conexión al STN capacidad final de mas de 121 MVA",230,150,32295796.423254199]
[null,"N4T1","Transformador trifásico (OLTC) lado de alta en el nivel 4 capacidad final hasta 5 MVA","N4",25,8780144.1409469042]
[null,"N4T2","Transformador trifásico (OLTC) lado de alta en el nivel 4 capacidad final de 5 a 10 MVA","N4",25,10160753.887812518]
[null,"N4T3","Transformador trifásico (OLTC) lado de alta en el nivel 4 capacidad final de 11 a 15 MVA","N4",25,12464420.617347732]
[null,"N4T4","Transformador trifásico (OLTC) lado de alta en el nivel 4 capacidad final de 16 a 20 MVA","N4",25,14112349.608700963]
[null,"N4T5","Transformador trifásico (OLTC) lado de alta en el nivel 4 capacidad final de 21 a 30 MVA","N4",25,16035100.210203627]
[null,"N4T6","Transformador trifásico (OLTC) lado de alta en el nivel 4 capacidad final de 31 a 40 MVA","N4",60,18320169.021200627]
[null,"N4T7","Transformador trifásico (OLTC) lado de alta en el nivel 4 capacidad final de 41 a 50 MVA","N4",60,20267758.783773743]
[null,"N4T8","Transformador trifásico (OLTC) lado de alta en el nivel 4 capacidad final de 51 a 60 MVA","N4",60,21990373.948712915]
[null,"N4T9","Transformador trifásico (OLTC) lado de alta en el nivel 4 capacidad final de 61 a 80 MVA","N4",100,24983256.193073008]
[null,"N4T10","Transformador trifásico (OLTC) lado de alta en el nivel 4 capacidad final de 81 a 100 MVA","N4",100,27567936.49510932]
[null,"N4T11","Transformador trifásico (OLTC) lado de alta en el nivel 4 capacidad final mayor a 100 MVA","N4",150,30414487.893744245]
[null,"N4T12","Transformador tridevanado trifásico (OLTC) lado de alta en el nivel 4 capacidad final hasta 5 MVA","N4",25,9051694.990666911]
[null,"N4T13","Transformador tridevanado trifásico (OLTC) lado de alta en el nivel 4 capacidad final de 6 a 10 MVA","N4",25,10725246.63476312]
[null,"N4T14","Transformador tridevanado trifásico (OLTC) lado de alta en el nivel 4 capacidad final hasta 11 a 20 MVA","N4",25,13567083.867082734]
[null,"N4T15","Transformador tridevanado trifásico (OLTC) lado de alta en el nivel 4 capacidad final de 21 a 30 MVA","N4",25,16531031.144539822]
[null,"N4T16","Transformador tridevanado trifásico (OLTC) lado de alta en el nivel 4 capacidad final de 31 a 40 MVA","N4",60,18886772.186804771]
[null,"N4T17","Transformador tridevanado trifásico (OLTC) lado de alta en el nivel 4 capacidad final de 41 a 50 MVA","N4",60,20894596.684302829]
[null,"N4T18","Transformador tridevanado trifásico (OLTC) lado de alta en el nivel 4 capacidad final de 51 a 60 MVA","N4",60,22670488.606920533]
[null,"N4T19","Transformador tridevanado trifásico (OLTC) lado de alta en el nivel 4 capacidad final mas de 60 MVA","N4",100,27785289.299886998]
[null,"N3T1","Transformador trifásico (NLTC) lado de alta en el nivel 3 capacidad final de 0.5 a 2.5 MVA","N3",25,5454674.9720457429]
[null,"N3T2","Transformador trifásico (NLTC) lado de alta en el nivel 3 capacidad final de 2.6 a 6 MVA","N3",25,6195233.7909735395]
[null,"N3T3","Transformador trifásico (OLTC) lado de alta en el nivel 3 capacidad final de 6.1 a 10 MVA","N3",25,7158837.0136170434]
[null,"N3T4","Transformador trifásico (OLTC) lado de alta en el nivel 3 capacidad final de 11 a 15 MVA","N3",25,8235827.6521581206]
[null,"N3T5","Transformador trifásico (OLTC) lado de alta en el nivel 3 capacidad final de 16 a 20 MVA","N3",25,9141358.5893757083]
[null,"N3T6","Transformador trifásico (OLTC) lado de alta en el nivel 3 capacidad final de 21 a 30 MVA","N3",25,10248493.054954581]
[null,"N3T7","Transformador trifásico (OLTC) lado de alta en el nivel 3 capacidad final mayor a 31 MVA","N3",60,10964032.259144815]
[]
[]
[]
[]
[]
[null,"APU","ITEM","EQUIPO","MATERIALES DE OBRA","MANO DE OBRA","TOTAL \n(COP Dic 17)"]
[null,1,"INTERVENTORIA TRANSFORMADOR DE POTENCIA 500 kV < 300 MVA",22050335.176913805,0,52958694.386795804,75009029.563709617]
[null,2,"INTERVENTORIA TRANSFORMADOR DE POTENCIA 500 kV 300 <MVA<450",29308755.711848468,0,77168316.640981078,106477072.35282955]
[null,3,"INTERVENTORIA TRANSFORMADOR DE POTENCIA 500 kV MVA>450",36567176.246783137,0,98075080.602629423,134642256.84941256]
[null,4,"INTERVENTORIA TRANSFORMADORES 25MVA DE CONEXIÓN AL STN y STR",4492589.107015701,0,10606436.615305319,15099025.72232102]
[null,5,"INTERVENTORIA TRANSFORMADORES 60MVA DE CONEXIÓN AL STN y STR",6670115.2674961006,0,15909654.922957981,22579770.190454081]
[null,6,"INTERVENTORIA TRANSFORMADORES 100MVA DE CONEXIÓN AL STN y STR",9936404.5082167014,0,23703013.904296666,33639418.412513368]
[null,7,"INTERVENTORIA TRANSFORMADORES 150MVA DE CONEXIÓN AL STN y STR",5293339.5745214429,0,30197906.684125099,35491246.25864654]
[null,8,"INTERVENTORIA TRANSFORMADORES < 15 MVA DE CONEXIÓN AL SDL",2315062.9465352995,0,5303218.3076526597,7618281.2541879592]
[null,9,"INTERVENTORIA TRANSFORMADORES > 15 MVA DE CONEXIÓN AL SDL",3766747.0535222329,0,5706473.5842727954,9473220.6377950273]
[]
[]
[]
[]
[null,null," ",null,"ANÁLISIS DE PRECIOS UNITARIOS",null,null,null," ",null,"ANÁLISIS DE PRECIOS UNITARIOS",null,null,null," ",null,"ANÁLISIS DE PRECIOS UNITARIOS"]
[null,null,"APU. ",1,"(COP Dic 17)",null,null,null,"APU. ",2,"(COP Dic 17)",null,null,null,"APU. ",3,"(COP Dic 17)"]
[null,null,"ÍTEM:",null,null,"UNIDAD: "," UN",null,"ÍTEM:",null,null,"UNIDAD: "," UN",null,"ÍTEM:",null,null,"UNIDAD: "," UN"]
[null,null,"INTERVENTORIA TRANSFORMADOR DE POTENCIA 500 kV < 300 MVA",null,null,null,null,null,"INTERVENTORIA TRANSFORMADOR DE POTENCIA 500 kV 300 <MVA<450",null,null,null,null,null,"INTERVENTORIA TRANSFORMADOR DE POTENCIA 500 kV MVA>450"]
[null,null,"I. EQUIPO",null,null,null,null,null,"I. EQUIPO",null,null,null,null,null,"I. EQUIPO"]
[null,null,"DESCRIPCIÓN","TARIFA DÍA","RENDIMIENTO","CANTIDAD","VALOR PARCIAL",null,"DESCRIPCIÓN","TARIFA DÍA","RENDIMIENTO","CANTIDAD","VALOR PARCIAL",null,"DESCRIPCIÓN","TARIFA DÍA","RENDIMIENTO","CANTIDAD","VALOR PARCIAL"]
[null,null,"Equipos/Herramientas",4251.3637355331075,48,4,816261.83722235658,null,"Equipos/Herramientas",4251.3637355331075,64,4,1088349.1162964755,null,"Equipos/Herramientas",4251.3637355331075,80,4,1360436.3953705945]
[null,null,"Computadores",26026.308555399723,48,5,6246314.0532959336,null,"Computadores",26026.308555399723,64,5,8328418.7377279112,null,"Computadores",26026.308555399723,80,5,10410523.42215989]
[null,null,"Comunicaciones",4513.8849929873777,48,4,866665.91865357652,null,"Comunicaciones",4513.8849929873777,64,4,1155554.5582047687,null,"Comunicaciones",4513.8849929873777,80,4,1444443.1977559607]
[null,null,"Informes",57306.994189541183,4.8000000000000007,1,275073.57210979774,null,"Informes",57306.994189541183,4.8000000000000007,1,275073.57210979774,null,"Informes",57306.994189541183,4.8000000000000007,1,275073.57210979774]
[null,null,"Vehículo",144229.3728711681,48,2,13846019.795632139,null,"Vehículo",144229.3728711681,64,2,18461359.727509517,null,"Vehículo",144229.3728711681,80,2,23076699.659386896]
[null,null,null,null,null,"Subtotal",22050335.176913805,null,null,null,null,"Subtotal",29308755.711848468,null,null,null,null,"Subtotal",36567176.246783137]
[null,null,"II. MATERIALES DE OBRA",null,null,null,null,null,"II. MATERIALES DE OBRA",null,null,null,null,null,"II. MATERIALES DE OBRA"]
[null,null,"DESCRIPCIÓN","UNIDAD","CANTIDAD","VALOR","VALOR PARCIAL",null,"DESCRIPCIÓN","UNIDAD","CANTIDAD","VALOR","VALOR PARCIAL",null,"DESCRIPCIÓN","UNIDAD","CANTIDAD","VALOR","VALOR PARCIAL"]
[]
[]
[]
[]
[null,null,null,null,null,"Subtotal",0,null,null,null,null,"Subtotal",0,null,null,null,null,"Subtotal",0]
[null,null,"III. MANO DE OBRA",null,null,null,null,null,"III. MANO DE OBRA",null,null,null,null,null,"III. MANO DE OBRA"]
[null,null,"DESCRIPCIÓN","TARIFA DÍA","RENDIMIENTO","CANTIDAD","VALOR PARCIAL",null,"DESCRIPCIÓN","TARIFA DÍA","RENDIMIENTO","CANTIDAD","VALOR PARCIAL",null,"DESCRIPCIÓN","TARIFA DÍA","RENDIMIENTO","CANTIDAD","VALOR PARCIAL"]
[null,null,"Ing. Director",403671.20035076747,32,1,12917478.411224559,null,"Ing. Director",403671.20035076747,48,1,19376217.616836838,null,"Ing. Director",403671.20035076747,64,1,25834956.822449118]
[null,null,"Ing. De Diseño/Residente",261541.84908698621,48,1,12554008.756175339,null,"Ing. De Diseño/Residente",261541.84908698621,64,1,16738678.341567118,null,"Ing. De Diseño/Residente",261541.84908698621,80,1,20923347.926958896]
[null,null,"Ing. Especialista",290020.70325447264,48,1,13920993.756214686,null,"Ing. Especialista",290020.70325447264,64,1,18561325.008286249,null,"Ing. Especialista",290020.70325447264,80,1,23201656.260357812]
[null,null,"Aux. de Ingenieria",93831.201492526641,32,1,3002598.4477608525,null,"Aux. de Ingenieria",93831.201492526641,64,1,6005196.895521705,null,"Aux. de Ingenieria",93831.201492526641,80,1,7506496.1194021311]
[null,null,"Conductor",56298.72089551598,32,2,3603118.1373130227,null,"Conductor",56298.72089551598,64,2,7206236.2746260455,null,"Conductor",56298.72089551598,80,2,9007795.3432825562]
[null,null,"Ing. HSE",290020.70325447264,24,1,6960496.8781073429,null,"Ing. HSE",290020.70325447264,32,1,9280662.5041431244,null,"Ing. HSE",290020.70325447264,40,1,11600828.130178906]
[null,null,null,null,null,"Subtotal",52958694.386795804,null,null,null,null,"Subtotal",77168316.640981078,null,null,null,null,"Subtotal",98075080.602629423]
[null,null,null,null,"Total Costo Directo",null,75009029.563709617,null,null,null,"Total Costo Directo",null,106477072.35282955,null,null,null,"Total Costo Directo",null,134642256.84941256]
[]
[]
[null,null," ",null,"ANÁLISIS DE PRECIOS UNITARIOS",null,null,null," ",null,"ANÁLISIS DE PRECIOS UNITARIOS",null,null,null," ",null,"ANÁLISIS DE PRECIOS UNITARIOS",null,null,null," ",null,"ANÁLISIS DE PRECIOS UNITARIOS"]
[null,null,"APU. ",4,"(COP Dic 17)",null,null,null,"APU. ",5,"(COP Dic 17)",null,null,null,"APU. ",6,"(COP Dic 17)",null,null,null,"APU. ",7,"(COP Dic 17)"]
[null,null,"ÍTEM:",null,null,"UNIDAD: "," UN",null,"ÍTEM:",null,null,"UNIDAD: "," UN",null,"ÍTEM:",null,null,"UNIDAD: "," UN",null,"ÍTEM:",null,null,"UNIDAD: "," UN"]
[null,null,"INTERVENTORIA TRANSFORMADORES 25MVA DE CONEXIÓN AL STN y STR",null,null,null,null,null,"INTERVENTORIA TRANSFORMADORES 60MVA DE CONEXIÓN AL STN y STR",null,null,null,null,null,"INTERVENTORIA TRANSFORMADORES 100MVA DE CONEXIÓN AL STN y STR",null,null,null,null,null,"INTERVENTORIA TRANSFORMADORES 150MVA DE CONEXIÓN AL STN y STR"]
[null,null,"I. EQUIPO",null,null,null,null,null,"I. EQUIPO",null,null,null,null,null,"I. EQUIPO",null,null,null,null,null,"I. EQUIPO"]
[null,null,"DESCRIPCIÓN","TARIFA DÍA","RENDIMIENTO","CANTIDAD","VALOR PARCIAL",null,"DESCRIPCIÓN","TARIFA DÍA","RENDIMIENTO","CANTIDAD","VALOR PARCIAL",null,"DESCRIPCIÓN","TARIFA DÍA","RENDIMIENTO","CANTIDAD","VALOR PARCIAL",null,"DESCRIPCIÓN","TARIFA DÍA","RENDIMIENTO","CANTIDAD","VALOR PARCIAL"]
[null,null,"Equipos/Herramientas",4251.3637355331075,9.6000000000000014,4,163252.36744447134,null,"Equipos/Herramientas",4251.3637355331075,14.4,4,244878.55116670701,null,"Equipos/Herramientas",4251.3637355331075,21.6,4,367317.82675006049,null,"Equipos/Herramientas",4251.3637355331075,28.8,1,122439.2755833535]
[null,null,"Computadores",26026.308555399723,9.6000000000000014,5,1249262.8106591869,null,"Computadores",26026.308555399723,14.4,5,1873894.2159887801,null,"Computadores",26026.308555399723,21.6,5,2810841.3239831706,null,"Computadores",26026.308555399723,28.8,1,749557.68639551208]
[null,null,"Comunicaciones",4513.8849929873777,9.6000000000000014,4,173333.18373071533,null,"Comunicaciones",4513.8849929873777,14.4,4,259999.77559607296,null,"Comunicaciones",4513.8849929873777,21.6,4,389999.66339410946,null,"Comunicaciones",4513.8849929873777,28.8,1,129999.88779803648]
[null,null,"Informes",57306.994189541183,2.4000000000000004,1,137536.78605489887,null,"Informes",57306.994189541183,2.4000000000000004,1,137536.78605489887,null,"Informes",57306.994189541183,2.4000000000000004,1,137536.78605489887,null,"Informes",57306.994189541183,2.4000000000000004,1,137536.78605489887]
[null,null,"Vehículo",144229.3728711681,9.6000000000000014,2,2769203.9591264278,null,"Vehículo",144229.3728711681,14.4,2,4153805.9386896417,null,"Vehículo",144229.3728711681,21.6,2,6230708.9080344625,null,"Vehículo",144229.3728711681,28.8,1,4153805.9386896417]
[null,null,null,null,null,"Subtotal",4492589.107015701,null,null,null,null,"Subtotal",6670115.2674961006,null,null,null,null,"Subtotal",9936404.5082167014,null,null,null,null,"Subtotal",5293339.5745214429]
[null,null,"II. MATERIALES DE OBRA",null,null,null,null,null,"II. MATERIALES DE OBRA",null,null,null,null,null,"II. MATERIALES DE OBRA",null,null,null,null,null,"II. MATERIALES DE OBRA"]
[null,null,"DESCRIPCIÓN","UNIDAD","CANTIDAD","VALOR","VALOR PARCIAL",null,"DESCRIPCIÓN","UNIDAD","CANTIDAD","VALOR","VALOR PARCIAL",null,"DESCRIPCIÓN","UNIDAD","CANTIDAD","VALOR","VALOR PARCIAL",null,"DESCRIPCIÓN","UNIDAD","CANTIDAD","VALOR","VALOR PARCIAL"]
[]
[]
[]
[]
[null,null,null,null,null,"Subtotal",0,null,null,null,null,"Subtotal",0,null,null,null,null,"Subtotal",0,null,null,null,null,"Subtotal",0]
[null,null,"III. MANO DE OBRA",null,null,null,null,null,"III. MANO DE OBRA",null,null,null,null,null,"III. MANO DE OBRA",null,null,null,null,null,"III. MANO DE OBRA"]
[null,null,"DESCRIPCIÓN","TARIFA DÍA","RENDIMIENTO","CANTIDAD","VALOR PARCIAL",null,"DESCRIPCIÓN","TARIFA DÍA","RENDIMIENTO","CANTIDAD","VALOR PARCIAL",null,"DESCRIPCIÓN","TARIFA DÍA","RENDIMIENTO","CANTIDAD","VALOR PARCIAL",null,"DESCRIPCIÓN","TARIFA DÍA","RENDIMIENTO","CANTIDAD","VALOR PARCIAL"]
[null,null,"Ing. Director",403671.20035076747,4.8000000000000007,1,1937621.7616836841,null,"Ing. Director",403671.20035076747,7.2,1,2906432.6425255258,null,"Ing. Director",403671.20035076747,10.4,1,4198180.4836479817,null,"Ing. Director",403671.20035076747,14.4,1,5812865.2850510515]
[null,null,"Ing. De Diseño/Residente",261541.84908698621,9.6000000000000014,1,2510801.7512350678,null,"Ing. De Diseño/Residente",261541.84908698621,14.4,1,3766202.6268526018,null,"Ing. De Diseño/Residente",261541.84908698621,21.6,1,5649303.9402789026,null,"Ing. De Diseño/Residente",261541.84908698621,28.8,1,7532405.2537052035]
[null,null,"Ing. Especialista",290020.70325447264,9.6000000000000014,1,2784198.7512429375,null,"Ing. Especialista",290020.70325447264,14.4,1,4176298.1268644063,null,"Ing. Especialista",290020.70325447264,21.6,1,6264447.190296609,null,"Ing. Especialista",290020.70325447264,28.8,1,8352596.2537288126]
[null,null,"Aux. de Ingenieria",93831.201492526641,9.6000000000000014,1,900779.53432825592,null,"Aux. de Ingenieria",93831.201492526641,14.4,1,1351169.3014923837,null,"Aux. de Ingenieria",93831.201492526641,21.6,1,2026753.9522385756,null,"Aux. de Ingenieria",93831.201492526641,28.8,1,2702338.6029847674]
[null,null,"Conductor",56298.72089551598,9.6000000000000014,2,1080935.4411939071,null,"Conductor",56298.72089551598,14.4,2,1621403.1617908604,null,"Conductor",56298.72089551598,21.6,2,2432104.7426862903,null,"Conductor",56298.72089551598,28.8,1,1621403.1617908604]
[null,null,"Ing. HSE",290020.70325447264,4.8000000000000007,1,1392099.3756214688,null,"Ing. HSE",290020.70325447264,7.2,1,2088149.0634322031,null,"Ing. HSE",290020.70325447264,10.8,1,3132223.5951483045,null,"Ing. HSE",290020.70325447264,14.4,1,4176298.1268644063]
[null,null,null,null,null,"Subtotal",10606436.615305319,null,null,null,null,"Subtotal",15909654.922957981,null,null,null,null,"Subtotal",23703013.904296666,null,null,null,null,"Subtotal",30197906.684125099]
[null,null,null,null,"Total Costo Directo",null,15099025.72232102,null,null,null,"Total Costo Directo",null,22579770.190454081,null,null,null,"Total Costo Directo",null,33639418.412513368,null,null,null,"Total Costo Directo",null,35491246.25864654]
[]
[]
[null,null," ",null,"ANÁLISIS DE PRECIOS UNITARIOS",null,null,null," ",null,"ANÁLISIS DE PRECIOS UNITARIOS"]
[null,null,"APU. ",8,"(COP Dic 17)",null,null,null,"APU. ",9,"(COP Dic 17)"]
[null,null,"ÍTEM:",null,null,"UNIDAD: "," UN",null,"ÍTEM:",null,null,"UNIDAD: "," UN"]
[null,null,"INTERVENTORIA TRANSFORMADORES < 15 MVA DE CONEXIÓN AL SDL",null,null,null,null,null,"INTERVENTORIA TRANSFORMADORES > 15 MVA DE CONEXIÓN AL SDL"]
[null,null,"I. EQUIPO",null,null,null,null,null,"I. EQUIPO"]
[null,null,"DESCRIPCIÓN","TARIFA DÍA","RENDIMIENTO","CANTIDAD","VALOR PARCIAL",null,"DESCRIPCIÓN","TARIFA DÍA","RENDIMIENTO","CANTIDAD","VALOR PARCIAL"]
[null,null,"Equipos/Herramientas",4251.3637355331075,4.8000000000000007,4,81626.18372223567,null,"Equipos/Herramientas",4251.3637355331075,8,4,136043.63953705944]
[null,null,"Computadores",26026.308555399723,4.8000000000000007,5,624631.40532959346,null,"Computadores",26026.308555399723,8,5,1041052.3422159889]
[null,null,"Comunicaciones",4513.8849929873777,4.8000000000000007,4,86666.591865357666,null,"Comunicaciones",4513.8849929873777,8,4,144444.31977559609]
[null,null,"Informes",57306.994189541183,2.4000000000000004,1,137536.78605489887,null,"Informes",57306.994189541183,2.4000000000000004,1,137536.78605489887]
[null,null,"Vehículo",144229.3728711681,4.8000000000000007,2,1384601.9795632139,null,"Vehículo",144229.3728711681,8,2,2307669.9659386897]
[null,null,null,null,null,"Subtotal",2315062.9465352995,null,null,null,null,"Subtotal",3766747.0535222329]
[null,null,"II. MATERIALES DE OBRA",null,null,null,null,null,"II. MATERIALES DE OBRA"]
[null,null,"DESCRIPCIÓN","UNIDAD","CANTIDAD","VALOR","VALOR PARCIAL",null,"DESCRIPCIÓN","UNIDAD","CANTIDAD","VALOR","VALOR PARCIAL"]
[]
[]
[]
[]
[null,null,null,null,null,"Subtotal",0,null,null,null,null,"Subtotal",0]
[null,null,"III. MANO DE OBRA",null,null,null,null,null,"III. MANO DE OBRA"]
[null,null,"DESCRIPCIÓN","TARIFA DÍA","RENDIMIENTO","CANTIDAD","VALOR PARCIAL",null,"DESCRIPCIÓN","TARIFA DÍA","RENDIMIENTO","CANTIDAD","VALOR PARCIAL"]
[null,null,"Ing. Director",403671.20035076747,2.4000000000000004,1,968810.88084184204,null,"Ing. Director",403671.20035076747,4,1,1614684.8014030699]
[null,null,"Ing. De Diseño/Residente",261541.84908698621,4.8000000000000007,1,1255400.8756175339,null,"Ing. De Diseño/Residente",261541.84908698621,8,1,2092334.7926958897]
[null,null,"Ing. Especialista",290020.70325447264,4.8000000000000007,1,1392099.3756214688,null,"Ing. Especialista",290020.70325447264,0.8,1,232016.56260357812]
[null,null,"Aux. de Ingenieria",93831.201492526641,4.8000000000000007,1,450389.76716412796,null,"Aux. de Ingenieria",93831.201492526641,8,1,750649.61194021313]
[null,null,"Conductor",56298.72089551598,4.8000000000000007,2,540467.72059695353,null,"Conductor",56298.72089551598,8,2,900779.53432825569]
[null,null,"Ing. HSE",290020.70325447264,2.4000000000000004,1,696049.68781073438,null,"Ing. HSE",290020.70325447264,0.4,1,116008.28130178906]
[null,null,null,null,null,"Subtotal",5303218.3076526597,null,null,null,null,"Subtotal",5706473.5842727954]
[null,null,null,null,"Total Costo Directo",null,7618281.2541879592,null,null,null,"Total Costo Directo",null,9473220.6377950273]

{"sheet":"ADMON Trans","index":63,"n_rows":162,"n_cols":25,"rows_kept":162,"cut":false,"hidden":false,"merged":[]}
[]
[null,"ANÁLISIS DE PRECIOS UNITARIOS "]
[null,"UNIDADES CONSTRUCTIVAS TRANSFORMADORES"]
[null,"ADMINISTRACIÓN"]
[null,"Precios (COP Dic 17)"]
[]
[]
[]
[null,"UC","DESCRIPCION","kV","MVA","Valor \n(COP Dic 17)"]
[null,"N6T1","Autotransformador monofásico (OLTC) lado de alta en el 500 kV capacidad final 50 MVA a 100 MVA",500,null,27712324.923295263]
[null,"N6T2","Autotransformador monofásico (OLTC) lado de alta en el 500 kV capacidad final 100 MVA a 150 MVA",500,null,44594133.835611388]
[null,"N6T3","Autotransformador monofásico (OLTC) lado de alta en el 500 kV capacidad final mayor o igual a 150 MVA",500,null,61475942.747927509]
[null,"N5T1","Transformador trifásico (OLTC) de conexión al STN capacidad final de hasta 10 MVA",230,25,10769742.095911959]
[null,"N5T2","Transformador trifásico (OLTC) de conexión al STN capacidad final de 11 a 20 MVA",230,25,12938506.362486601]
[null,"N5T3","Transformador trifásico (OLTC) de conexión al STN capacidad final de 21 a 40 MVA",230,25,17706420.348384045]
[null,"N5T4","Transformador trifásico (OLTC) de conexión al STN capacidad final de 41 a 50 MVA",230,60,21274057.727721788]
[null,"N5T5","Transformador trifásico (OLTC) de conexión al STN capacidad final de 51 a 60 MVA",230,60,23297553.235010326]
[null,"N5T6","Transformador trifásico (OLTC) de conexión al STN capacidad final de 61 a 90 MVA",230,100,26810604.876703925]
[null,"N5T7","Transformador trifásico (OLTC) de conexión al STN capacidad final de 91 a 100 MVA",230,100,29840199.425712369]
[null,"N5T8","Transformador trifásico (OLTC) de conexión al STN capacidad final de 101 a 120 MVA",230,150,31888906.397931501]
[null,"N5T9","Transformador trifásico (OLTC) de conexión al STN capacidad final de 121 a 150 MVA",230,150,34988668.05367595]
[null,"N5T10","Transformador trifásico (OLTC) de conexión al STN capacidad final de 151 a 180 MVA",230,150,38318431.844258577]
[null,"N5T11","AutoTransformador monofásico (OLTC) de conexión al STN capacidad final hasta 20 MVA",230,25,14442831.592930496]
[null,"N5T12","AutoTransformador monofásico (OLTC) de conexión al STN capacidad final de 21 a 40 MVA",230,25,17352291.941416364]
[null,"N5T13","AutoTransformador monofásico (OLTC) de conexión al STN capacidad final de 41 a 50 MVA",230,60,20848576.57316735]
[null,"N5T14","AutoTransformador monofásico (OLTC) de conexión al STN capacidad final de 51 a 60 MVA",230,60,22831602.170310117]
[null,"N5T15","AutoTransformador monofásico (OLTC) de conexión al STN capacidad final de 61 a 90 MVA",230,100,26274392.779169846]
[null,"N5T16","AutoTransformador monofásico (OLTC) de conexión al STN capacidad final de 91 a 100 MVA",230,100,29243395.437198121]
[null,"N5T17","AutoTransformador monofásico (OLTC) de conexión al STN capacidad final de 101 a 120 MVA",230,150,31251128.269972872]
[null,"N5T18","AutoTransformador monofásico (OLTC) de conexión al STN capacidad final de 121 a 150 MVA",230,150,34288894.692602433]
[null,"N5T19","Transformador tridevanado trifásico (OLTC) de conexión al STN capacidad final de hasta 20 MVA",230,25,15179710.755835114]
[null,"N5T20","Transformador tridevanado trifásico (OLTC) de conexión al STN capacidad final de 21 a 40 MVA",230,25,18237612.958835568]
[null,"N5T21","Transformador tridevanado trifásico (OLTC) de conexión al STN capacidad final de 41 a 50 MVA",230,60,21912279.459553443]
[null,"N5T22","Transformador tridevanado trifásico (OLTC) de conexión al STN capacidad final de 51 a 60 MVA",230,60,23996479.832060635]
[null,"N5T23","Transformador tridevanado trifásico (OLTC) de conexión al STN capacidad final de 61 a 90 MVA",230,100,27614923.023005042]
[null,"N5T24","Transformador tridevanado trifásico (OLTC) de conexión al STN capacidad final de 91 a 120 MVA",230,100,32160725.015235983]
[null,"N5T25","Transformador tridevanado trifásico (OLTC) de conexión al STN capacidad final de mas de 121 MVA",230,150,34165951.607681505]
[null,"N4T1","Transformador trifásico (OLTC) lado de alta en el nivel 4 capacidad final hasta 5 MVA","N4",25,7634836.9091984369]
[null,"N4T2","Transformador trifásico (OLTC) lado de alta en el nivel 4 capacidad final de 5 a 10 MVA","N4",25,9171768.2133012228]
[null,"N4T3","Transformador trifásico (OLTC) lado de alta en el nivel 4 capacidad final de 11 a 15 MVA","N4",25,11763406.541761838]
[null,"N4T4","Transformador trifásico (OLTC) lado de alta en el nivel 4 capacidad final de 16 a 20 MVA","N4",25,13629790.257830072]
[null,"N4T5","Transformador trifásico (OLTC) lado de alta en el nivel 4 capacidad final de 21 a 30 MVA","N4",25,15814690.431574389]
[null,"N4T6","Transformador trifásico (OLTC) lado de alta en el nivel 4 capacidad final de 31 a 40 MVA","N4",60,18416567.90024792]
[null,"N4T7","Transformador trifásico (OLTC) lado de alta en el nivel 4 capacidad final de 41 a 50 MVA","N4",60,20635835.995890133]
[null,"N4T8","Transformador trifásico (OLTC) lado de alta en el nivel 4 capacidad final de 51 a 60 MVA","N4",60,22598626.637960017]
[null,"N4T9","Transformador trifásico (OLTC) lado de alta en el nivel 4 capacidad final de 61 a 80 MVA","N4",100,26006286.730402809]
[null,"N4T10","Transformador trifásico (OLTC) lado de alta en el nivel 4 capacidad final de 81 a 100 MVA","N4",100,28944993.442940999]
[null,"N4T11","Transformador trifásico (OLTC) lado de alta en el nivel 4 capacidad final mayor a 100 MVA","N4",150,32175701.999467049]
[null,"N4T12","Transformador tridevanado trifásico (OLTC) lado de alta en el nivel 4 capacidad final hasta 5 MVA","N4",25,7870965.8857715847]
[null,"N4T13","Transformador tridevanado trifásico (OLTC) lado de alta en el nivel 4 capacidad final de 6 a 10 MVA","N4",25,9735567.1009827405]
[null,"N4T14","Transformador tridevanado trifásico (OLTC) lado de alta en el nivel 4 capacidad final hasta 11 a 20 MVA","N4",25,12938506.362486601]
[null,"N4T15","Transformador tridevanado trifásico (OLTC) lado de alta en el nivel 4 capacidad final de 21 a 30 MVA","N4",25,16303804.568633392]
[null,"N4T16","Transformador tridevanado trifásico (OLTC) lado de alta en el nivel 4 capacidad final de 31 a 40 MVA","N4",60,18986152.474482391]
[null,"N4T17","Transformador tridevanado trifásico (OLTC) lado de alta en el nivel 4 capacidad final de 41 a 50 MVA","N4",60,21274057.727721788]
[null,"N4T18","Transformador tridevanado trifásico (OLTC) lado de alta en el nivel 4 capacidad final de 51 a 60 MVA","N4",60,23297553.235010326]
[null,"N4T19","Transformador tridevanado trifásico (OLTC) lado de alta en el nivel 4 capacidad final mas de 60 MVA","N4",100,29118354.597441055]
[null,"N3T1","Transformador trifásico (NLTC) lado de alta en el nivel 3 capacidad final de 0.5 a 2.5 MVA","N3",25,1865725.2638029577]
[null,"N3T2","Transformador trifásico (NLTC) lado de alta en el nivel 3 capacidad final de 2.6 a 6 MVA","N3",25,2650874.3995407512]
[null,"N3T3","Transformador trifásico (OLTC) lado de alta en el nivel 3 capacidad final de 6.1 a 10 MVA","N3",25,3739755.8153812094]
[null,"N3T4","Transformador trifásico (OLTC) lado de alta en el nivel 3 capacidad final de 11 a 15 MVA","N3",25,5001096.1981565012]
[null,"N3T5","Transformador trifásico (OLTC) lado de alta en el nivel 3 capacidad final de 16 a 20 MVA","N3",25,6077506.4610975077]
[null,"N3T6","Transformador trifásico (OLTC) lado de alta en el nivel 3 capacidad final de 21 a 30 MVA","N3",25,7400054.3721372029]
[null,"N3T7","Transformador trifásico (OLTC) lado de alta en el nivel 3 capacidad final mayor a 31 MVA","N3",60,8254943.1665311437]
[]
[]
[]
[]
[]
[null,"APU","ITEM","EQUIPO","MATERIALES DE OBRA","MANO DE OBRA","TOTAL\n(COP Dic 17)"]
[null,1,"ADMINISTRACIÓN TRANSFORMADOR DE POTENCIA 500 kV < 300 MVA",11831191.241636552,0,15881133.681658711,27712324.923295263]
[null,2,"ADMINISTRACIÓN TRANSFORMADOR DE POTENCIA 500 kV 300 <MVA<450",17746786.862454828,0,26847346.973156556,44594133.835611388]
[null,3,"ADMINISTRACIÓN TRANSFORMADOR DE POTENCIA 500 kV MVA>450",23662382.483273104,0,37813560.264654405,61475942.747927509]
[null,4,"ADMINISTRACIÓN TRANSFORMADORES 25 MVA DE CONEXIÓN AL STN, STR Y SDL",5915595.620818276,0,9453390.0661636014,15368985.686981877]
[null,5,"ADMINISTRACIÓN TRANSFORMADORES 60 MVA DE CONEXIÓN AL STN, STR Y SDL",8873393.4312274139,0,13423673.486578278,22297066.917805694]
[null,6,"ADMINISTRACIÓN TRANSFORMADORES 100 MVA DE CONEXIÓN AL STN, STR Y SDL",13014310.365800207,0,19889764.21035938,32904074.576159589]
[null,7,"ADMINISTRACIÓN TRANSFORMADORES 150 MVA DE CONEXIÓN AL STN, STR Y SDL",15972108.176209347,0,23860047.630774055,39832155.806983404]
[null,8,"ADMINISTRACIÓN TRANSFORMADORES <15 MVA DE CONEXIÓN AL SDL",679128.87467954378,0,3594958.6144445711,4274087.4891241146]
[null,9,"ADMINISTRACIÓN TRANSFORMADORES >15 MVA DE CONEXIÓN AL SDL",1081156.4525522748,0,5392437.9216668569,6473594.3742191317]
[]
[]
[]
[]
[]
[null,null," ",null,"ANÁLISIS DE PRECIOS UNITARIOS",null,null,null," ",null,"ANÁLISIS DE PRECIOS UNITARIOS",null,null,null," ",null,"ANÁLISIS DE PRECIOS UNITARIOS"]
[null,null,"APU. ",1,"(COP Dic 17)",null,null,null,"APU. ",2,"(COP Dic 17)",null,null,null,"APU. ",3,"(COP Dic 17)"]
[null,null,"ÍTEM:",null,null,"UNIDAD: "," UN",null,"ÍTEM:",null,null,"UNIDAD: "," UN",null,"ÍTEM:",null,null,"UNIDAD: "," UN"]
[null,null,"ADMINISTRACIÓN TRANSFORMADOR DE POTENCIA 500 kV < 300 MVA",null,null,null,null,null,"ADMINISTRACIÓN TRANSFORMADOR DE POTENCIA 500 kV 300 <MVA<450",null,null,null,null,null,"ADMINISTRACIÓN TRANSFORMADOR DE POTENCIA 500 kV MVA>450"]
[null,null,"I. EQUIPO",null,null,null,null,null,"I. EQUIPO",null,null,null,null,null,"I. EQUIPO"]
[null,null,"DESCRIPCIÓN","TARIFA DÍA","RENDIMIENTO","CANTIDAD","VALOR PARCIAL",null,"DESCRIPCIÓN","TARIFA DÍA","RENDIMIENTO","CANTIDAD","VALOR PARCIAL",null,"DESCRIPCIÓN","TARIFA DÍA","RENDIM./CANT","CANTIDAD","VALOR PARCIAL"]
[null,null,"Computadores",26026.308555399723,16,8,3331367.4950911645,null,"Computadores",26026.308555399723,24,8,4997051.2426367467,null,"Computadores",26026.308555399723,32,8,6662734.990182329]
[null,null,"Equipo de oficina",61890.988026898463,16,8,7922046.4674430033,null,"Equipo de oficina",61890.988026898463,24,8,11883069.701164505,null,"Equipo de oficina",61890.988026898463,32,8,15844092.934886007]
[null,null,"Comunicaciones",4513.8849929873777,16,8,577777.27910238435,null,"Comunicaciones",4513.8849929873777,24,8,866665.91865357652,null,"Comunicaciones",4513.8849929873777,32,8,1155554.5582047687]
[null,null,null,null,null,"Subtotal",11831191.241636552,null,null,null,null,"Subtotal",17746786.862454828,null,null,null,null,"Subtotal",23662382.483273104]
[null,null,"II. MATERIALES DE OBRA",null,null,null,null,null,"II. MATERIALES DE OBRA",null,null,null,null,null,"II. MATERIALES DE OBRA"]
[null,null,"DESCRIPCIÓN","UNIDAD","CANTIDAD","VALOR","VALOR PARCIAL",null,"DESCRIPCIÓN","UNIDAD","CANTIDAD","VALOR","VALOR PARCIAL",null,"DESCRIPCIÓN","UNIDAD","CANTIDAD","VALOR","VALOR PARCIAL"]
[]
[]
[]
[]
[null,null,null,null,null,"Subtotal",0,null,null,null,null,"Subtotal",0,null,null,null,null,"Subtotal",0]
[null,null,"III. MANO DE OBRA",null,null,null,null,null,"III. MANO DE OBRA",null,null,null,null,null,"III. MANO DE OBRA"]
[null,null,"DESCRIPCIÓN","TARIFA DÍA","RENDIM./CANT","CANTIDAD","VALOR PARCIAL",null,"DESCRIPCIÓN","TARIFA DÍA","RENDIM./CANT","CANTIDAD","VALOR PARCIAL",null,"DESCRIPCIÓN","TARIFA DÍA","RENDIM./CANT","CANTIDAD","VALOR PARCIAL"]
[null,null,"Coordinador de Proyecto",403671.20035076747,8,1,3229369.6028061397,null,"Coordinador de Proyecto",403671.20035076747,16,1,6458739.2056122795,null,"Coordinador de Proyecto",403671.20035076747,24,1,9688108.8084184192]
[null,null,"Ingeniero",176370.20615817781,8,2,2821923.298530845,null,"Ingeniero",176370.20615817781,16,2,5643846.5970616899,null,"Ingeniero",176370.20615817781,24,2,8465769.8955925349]
[null,null,"Ing. Auxiliar",166435.72214626396,16,2,5325943.1086804466,null,"Ing. Auxiliar",166435.72214626396,24,2,7988914.6630206704,null,"Ing. Auxiliar",166435.72214626396,32,2,10651886.217360893]
[null,null,"Auxiliar administrativo",93831.201492526641,16,3,4503897.671641279,null,"Auxiliar administrativo",93831.201492526641,24,3,6755846.5074619185,null,"Auxiliar administrativo",93831.201492526641,32,3,9007795.343282558]
[null,null,null,null,null,"Subtotal",15881133.681658711,null,null,null,null,"Subtotal",26847346.973156556,null,null,null,null,"Subtotal",37813560.264654405]
[null,null,null,null,"Total Costo Directo",null,27712324.923295263,null,null,null,"Total Costo Directo",null,44594133.835611388,null,null,null,"Total Costo Directo",null,61475942.747927509]
[]
[]
[null,null," ",null,"ANÁLISIS DE PRECIOS UNITARIOS",null,null,null," ",null,"ANÁLISIS DE PRECIOS UNITARIOS",null,null,null," ",null,"ANÁLISIS DE PRECIOS UNITARIOS",null,null,null," ",null,"ANÁLISIS DE PRECIOS UNITARIOS"]
[null,null,"APU. ",4,"(COP Dic 17)",null,null,null,"APU. ",5,"(COP Dic 17)",null,null,null,"APU. ",6,"(COP Dic 17)",null,null,null,"APU. ",7,"(COP Dic 17)"]
[null,null,"ÍTEM:",null,null,"UNIDAD: "," UN",null,"ÍTEM:",null,null,"UNIDAD: "," UN",null,"ÍTEM:",null,null,"UNIDAD: "," UN",null,"ÍTEM:",null,null,"UNIDAD: "," UN"]
[null,null,"ADMINISTRACIÓN TRANSFORMADORES 25 MVA DE CONEXIÓN AL STN, STR Y SDL",null,null,null,null,null,"ADMINISTRACIÓN TRANSFORMADORES 60 MVA DE CONEXIÓN AL STN, STR Y SDL",null,null,null,null,null,"ADMINISTRACIÓN TRANSFORMADORES 100 MVA DE CONEXIÓN AL STN, STR Y SDL",null,null,null,null,null,"ADMINISTRACIÓN TRANSFORMADORES 150 MVA DE CONEXIÓN AL STN, STR Y SDL"]
[null,null,"I. EQUIPO",null,null,null,null,null,"I. EQUIPO",null,null,null,null,null,"I. EQUIPO",null,null,null,null,null,"I. EQUIPO"]
[null,null,"DESCRIPCIÓN","TARIFA DÍA","RENDIMIENTO","CANTIDAD","VALOR PARCIAL",null,"DESCRIPCIÓN","TARIFA DÍA","RENDIMIENTO","CANTIDAD","VALOR PARCIAL",null,"DESCRIPCIÓN","TARIFA DÍA","RENDIM./CANT","CANTIDAD","VALOR PARCIAL",null,"DESCRIPCIÓN","TARIFA DÍA","RENDIM./CANT","CANTIDAD","VALOR PARCIAL"]
[null,null,"Computadores",26026.308555399723,8,8,1665683.7475455822,null,"Computadores",26026.308555399723,12,8,2498525.6213183734,null,"Computadores",26026.308555399723,17.600000000000001,8,3664504.2446002811,null,"Computadores",26026.308555399723,21.6,8,4497346.1183730727]
[null,null,"Equipo de oficina",61890.988026898463,8,8,3961023.2337215017,null,"Equipo de oficina",61890.988026898463,12,8,5941534.8505822523,null,"Equipo de oficina",61890.988026898463,17.600000000000001,8,8714251.1141873039,null,"Equipo de oficina",61890.988026898463,21.6,8,10694762.731048055]
[null,null,"Comunicaciones",4513.8849929873777,8,8,288888.63955119217,null,"Comunicaciones",4513.8849929873777,12,8,433332.95932678826,null,"Comunicaciones",4513.8849929873777,17.600000000000001,8,635555.00701262278,null,"Comunicaciones",4513.8849929873777,21.6,8,779999.32678821892]
[null,null,null,null,null,"Subtotal",5915595.620818276,null,null,null,null,"Subtotal",8873393.4312274139,null,null,null,null,"Subtotal",13014310.365800207,null,null,null,null,"Subtotal",15972108.176209347]
[null,null,"II. MATERIALES DE OBRA",null,null,null,null,null,"II. MATERIALES DE OBRA",null,null,null,null,null,"II. MATERIALES DE OBRA",null,null,null,null,null,"II. MATERIALES DE OBRA"]
[null,null,"DESCRIPCIÓN","UNIDAD","CANTIDAD","VALOR","VALOR PARCIAL",null,"DESCRIPCIÓN","UNIDAD","CANTIDAD","VALOR","VALOR PARCIAL",null,"DESCRIPCIÓN","UNIDAD","CANTIDAD","VALOR","VALOR PARCIAL",null,"DESCRIPCIÓN","UNIDAD","CANTIDAD","VALOR","VALOR PARCIAL"]
[]
[]
[]
[]
[null,null,null,null,null,"Subtotal",0,null,null,null,null,"Subtotal",0,null,null,null,null,"Subtotal",0,null,null,null,null,"Subtotal",0]
[null,null,"III. MANO DE OBRA",null,null,null,null,null,"III. MANO DE OBRA",null,null,null,null,null,"III. MANO DE OBRA",null,null,null,null,null,"III. MANO DE OBRA"]
[null,null,"DESCRIPCIÓN","TARIFA DÍA","RENDIMIENTO","CANTIDAD","VALOR PARCIAL",null,"DESCRIPCIÓN","TARIFA DÍA","RENDIM./CANT","CANTIDAD","VALOR PARCIAL",null,"DESCRIPCIÓN","TARIFA DÍA","RENDIM./CANT","CANTIDAD","VALOR PARCIAL",null,"DESCRIPCIÓN","TARIFA DÍA","RENDIM./CANT","CANTIDAD","VALOR PARCIAL"]
[null,null,"Coordinador de Proyecto",403671.20035076747,6,1,2422027.2021046048,null,"Coordinador de Proyecto",403671.20035076747,8,1,3229369.6028061397,null,"Coordinador de Proyecto",403671.20035076747,12,1,4844054.4042092096,null,"Coordinador de Proyecto",403671.20035076747,14,1,5651396.8049107445]
[null,null,"Ingeniero",176370.20615817781,6,2,2116442.4738981337,null,"Ingeniero",176370.20615817781,8,2,2821923.298530845,null,"Ingeniero",176370.20615817781,12,2,4232884.9477962675,null,"Ingeniero",176370.20615817781,14,2,4938365.7724289782]
[null,null,"Ing. Auxiliar",166435.72214626396,8,2,2662971.5543402233,null,"Ing. Auxiliar",166435.72214626396,12,2,3994457.3315103352,null,"Ing. Auxiliar",166435.72214626396,17.600000000000001,2,5858537.4195484919,null,"Ing. Auxiliar",166435.72214626396,21.6,2,7190023.1967186034]
[null,null,"Auxiliar administrativo",93831.201492526641,8,3,2251948.8358206395,null,"Auxiliar administrativo",93831.201492526641,12,3,3377923.2537309593,null,"Auxiliar administrativo",93831.201492526641,17.600000000000001,3,4954287.4388054069,null,"Auxiliar administrativo",93831.201492526641,21.6,3,6080261.8567157267]
[null,null,null,null,null,"Subtotal",9453390.0661636014,null,null,null,null,"Subtotal",13423673.486578278,null,null,null,null,"Subtotal",19889764.21035938,null,null,null,null,"Subtotal",23860047.630774055]
[null,null,null,null,"Total Costo Directo",null,15368985.686981877,null,null,null,"Total Costo Directo",null,22297066.917805694,null,null,null,"Total Costo Directo",null,32904074.576159589,null,null,null,"Total Costo Directo",null,39832155.806983404]
[]
[]
[null,null," ",null,"ANÁLISIS DE PRECIOS UNITARIOS",null,null,null," ",null,"ANÁLISIS DE PRECIOS UNITARIOS"]
[null,null,"APU. ",8,"(COP Dic 17)",null,null,null,"APU. ",9,"(COP Dic 17)"]
[null,null,"ÍTEM:",null,null,"UNIDAD: "," UN",null,"ÍTEM:",null,null,"UNIDAD: "," UN"]
[null,null,"ADMINISTRACIÓN TRANSFORMADORES <15 MVA DE CONEXIÓN AL SDL",null,null,null,null,null,"ADMINISTRACIÓN TRANSFORMADORES >15 MVA DE CONEXIÓN AL SDL"]
[null,null,"I. EQUIPO",null,null,null,null,null,"I. EQUIPO"]
[null,null,"DESCRIPCIÓN","TARIFA DÍA","RENDIMIENTO","CANTIDAD","VALOR PARCIAL",null,"DESCRIPCIÓN","TARIFA DÍA","RENDIMIENTO","CANTIDAD","VALOR PARCIAL"]
[null,null,"Computadores",26026.308555399723,1.6,1,41642.093688639558,null,"Computadores",26026.308555399723,4.8000000000000007,1,124926.28106591868]
[null,null,"Equipo de oficina",61890.988026898463,9.6000000000000014,1,594153.48505822534,null,"Equipo de oficina",61890.988026898463,14.4,1,891230.22758733784]
[null,null,"Comunicaciones",4513.8849929873777,9.6000000000000014,1,43333.295932678833,null,"Comunicaciones",4513.8849929873777,14.4,1,64999.943899018239]
[null,null,null,null,null,"Subtotal",679128.87467954378,null,null,null,null,"Subtotal",1081156.4525522748]
[null,null,"II. MATERIALES DE OBRA",null,null,null,null,null,"II. MATERIALES DE OBRA"]
[null,null,"DESCRIPCIÓN","UNIDAD","CANTIDAD","VALOR","VALOR PARCIAL",null,"DESCRIPCIÓN","UNIDAD","CANTIDAD","VALOR","VALOR PARCIAL"]
[]
[]
[]
[]
[null,null,null,null,null,"Subtotal",0,null,null,null,null,"Subtotal",0]
[null,null,"III. MANO DE OBRA",null,null,null,null,null,"III. MANO DE OBRA"]
[null,null,"DESCRIPCIÓN","TARIFA DÍA","RENDIMIENTO","CANTIDAD","VALOR PARCIAL",null,"DESCRIPCIÓN","TARIFA DÍA","RENDIM./CANT","CANTIDAD","VALOR PARCIAL"]
[null,null,"Coordinador de Proyecto",403671.20035076747,2,1,807342.40070153493,null,"Coordinador de Proyecto",403671.20035076747,3,1,1211013.6010523024]
[null,null,"Ingeniero",176370.20615817781,2,2,705480.82463271124,null,"Ingeniero",176370.20615817781,3,2,1058221.2369490669]
[null,null,"Ing. Auxiliar",166435.72214626396,4,2,1331485.7771701117,null,"Ing. Auxiliar",166435.72214626396,6,2,1997228.6657551676]
[null,null,"Auxiliar administrativo",93831.201492526641,4,2,750649.61194021313,null,"Auxiliar administrativo",93831.201492526641,6,2,1125974.4179103198]
[null,null,null,null,null,"Subtotal",3594958.6144445711,null,null,null,null,"Subtotal",5392437.9216668569]
[null,null,null,null,"Total Costo Directo",null,4274087.4891241146,null,null,null,"Total Costo Directo",null,6473594.3742191317]

{"sheet":"Control","index":64,"n_rows":13,"n_cols":2,"rows_kept":13,"cut":false,"hidden":false,"merged":[]}
[]
[]
[]
[]
[]
[]
[]
[]
[]
[]
[]
[]
[null,"CONTROL, PROTECCIONES Y COMUNICACIONES"]

{"sheet":"UC CONTROL","index":65,"n_rows":48,"n_cols":14,"rows_kept":48,"cut":false,"hidden":false,"merged":[]}
[]
[null,"ANÁLISIS DE PRECIOS UNITARIOS "]
[null,"UNIDADES CONSTRUCTIVAS DE CONTROL, PROTECCIONES Y COMUNICACIONES"]
[null,"COSTO TOTAL"]
[null,"Precios  (COP Dic 17)"]
[]
[]
[]
[null,"No.","UC ","Descripción","DDP","OBRA CIVIL","MONTAJE","INGENIERIA","INTERVENTORIA","ADMINISTRACIÓN \nEJECUCIÓN","SUBTOTAL","INSPECCIÓN","COSTOS FINANCIEROS","TOTAL\n(COP Dic 17)"]
[null,2,"N6P2","Control y protección Bahía de Transformador",187974448.18435502,null,5525396.4414226199,14760468.623036807,7380234.3115184037,1845058.5778796009,217485606.13821244,null,3327529.7739146501,220813135.91212708]
[null,6,"N6P6","Control y Protección del Transformador",91357851.299999997,null,12452769.686253827,14760468.623036807,7380234.3115184037,1845058.5778796009,127796382.49868864,null,1955284.6522299361,129751667.15091857]
[]
[null,null,null,"220kV"]
[null,"No.","UC ","Descripción","DDP","OBRA CIVIL","MONTAJE","INGENIERIA","INTERVENTORIA","ADMINISTRACIÓN EJECUCIÓN","SUBTOTAL","INSPECCIÓN","COSTOS FINANCIEROS","TOTAL\n(COP Dic 17)"]
[null,2,"N5P2","Control y protección Bahía de Transformador",186594448.18435502,null,3315237.8648535716,14760468.623036807,7380234.3115184037,1845058.5778796009,213895447.56164339,null,3272600.3476931439,217168047.90933654]
[null,7,"N5P7","Control y Protección del Transformador",89277491.398271278,null,6335014.0074651819,14760468.623036807,7380234.3115184037,1845058.5778796009,119598266.91817127,null,1829853.4838480204,121428120.40201929]
[]
[null,null,null,"NT4"]
[null,"No.","UC ","Descripción","DDP","OBRA CIVIL","MONTAJE","INGENIERIA","INTERVENTORIA","ADMINISTRACIÓN EJECUCIÓN","SUBTOTAL","INSPECCIÓN","COSTOS FINANCIEROS","TOTAL\n(COP Dic 17)"]
[null,1,"N4P1","Control y protección Bahía de Línea ",96366913.252127305,null,10887852.35855468,14760468.623036807,7380234.3115184037,1845058.5778796009,131240527.12311679,null,2007980.0649836869,133248507.18810047]
[null,2,"N4P2","Control y protección Bahía de Transformador ",109366913.2521273,null,2762698.2207113099,14760468.623036807,7380234.3115184037,1845058.5778796009,136115372.98527342,null,2082565.2066746831,138197938.19194812]
[null,3,"N4P3","Control y protección Bahía de Transf, Acopl, Corte Central ",72735154.126063645,null,2762698.2207113099,14760468.623036807,7380234.3115184037,1845058.5778796009,99483613.859209761,null,1522099.2920459092,101005713.15125567]
[null,4,"N4P4","Control y protección Bahìa de Seccionamiento",32082475,null,2762698.2207113099,14760468.623036807,7380234.3115184037,1845058.5778796009,58830934.733146124,null,900113.30141713563,59731048.034563258]
[null,5,"N4P5","Protección Diferencial de Barras Tipo 1,2",70383856.099999994,null,5234689.6431334689,14760468.623036807,7380234.3115184037,1845058.5778796009,99604307.255568266,null,1523945.9010101943,101128253.15657847]
[null,6,"N4P6","Protección Diferencial de Barras Tipo 3,4",85092977.930000007,null,5234689.6431334689,14760468.623036807,7380234.3115184037,1845058.5778796009,114313429.08556828,null,1748995.4650091946,116062424.55057748]
[]
[null,null,null,"NT3"]
[null,"No.","UC ","Descripción","DDP","OBRA CIVIL","MONTAJE","INGENIERIA","INTERVENTORIA","ADMINISTRACIÓN EJECUCIÓN","SUBTOTAL","INSPECCIÓN","COSTOS FINANCIEROS","TOTAL\n(COP Dic 17)"]
[null,1,"N3P1","Bahía de Línea",68667684.126063645,null,1150796.8679551757,10919164.519827496,5459582.2599137481,1364895.564978437,87562123.338738501,null,1339700.4870826991,88901823.825821206]
[null,2,"N3P2","Bahía de Transformador",68667684.126063645,null,1150796.8679551757,10919164.519827496,5459582.2599137481,1364895.564978437,87562123.338738501,null,1339700.4870826991,88901823.825821206]
[null,3,"N3P3","Bahía de Transf, Acopl, Corte Central ",62175154.126063652,null,1150796.8679551757,10919164.519827496,5459582.2599137481,1364895.564978437,81069593.338738501,null,1240364.778082699,82309958.1168212]
[null,4,"N3P4","Bahìa Secc",36535925,null,1150796.8679551757,10919164.519827496,5459582.2599137481,1364895.564978437,55430364.212674864,null,848084.57245392539,56278448.785128787]
[null,5,"N3P5","Protección Diferencial de Barras Tipo 1,2",66383856.100000001,null,1150796.8679551757,10919164.519827496,5459582.2599137481,1364895.564978437,85278295.31267485,null,1304757.9182839252,86583053.230958775]
[null,6,"N3P6","Protección Diferencial de Barras Tipo 3",81092977.930000007,null,1150796.8679551757,10919164.519827496,5459582.2599137481,1364895.564978437,99987417.142674863,null,1529807.4822829254,101517224.62495779]
[]
[null,null,null,"NT2"]
[null,"No.","UC ","Descripción","DDP","OBRA CIVIL","MONTAJE","INGENIERIA","INTERVENTORIA","ADMINISTRACIÓN EJECUCIÓN","SUBTOTAL","INSPECCIÓN","COSTOS FINANCIEROS","TOTAL\n(COP Dic 17)"]
[null,1,"N2P1","Bahía",30946378.977639604,null,1150796.8679551757,3541768.8767312113,1770884.4383656057,442721.10959140141,37852550.270282999,null,579144.01913532987,38431694.289418325]
[]
[]
[]
[null,null,null,"Control Subestación (valor por bahía)"]
[null,"No.","UC ","Descripción","DDP","OBRA CIVIL","MONTAJE","INGENIERIA","INTERVENTORIA","ADMINISTRACIÓN EJECUCIÓN","SUBTOTAL","INSPECCIÓN","COSTOS FINANCIEROS","TOTAL\n(COP Dic 17)"]
[null,1,"N0P1","(1-2 Bahías)",120044309.42105038,null,1150796.8679551757,2113384.3302905741,null,0,123308490.61929613,null,1886619.9064752308,125195110.52577136]
[null,2,"N0P2","(3-4 Bahías)",88673708.045212686,null,1150796.8679551757,2113384.3302905741,null,0,91937889.243458435,null,1406649.7054249139,93344538.948883355]
[null,3,"N0P3","(5-8 Bahías)",80236750.662456065,null,1150796.8679551757,2113384.3302905741,null,0,83500931.860701814,null,1277564.2574687377,84778496.118170559]
[null,4,"N0P4","(9-12 Bahías)",74879358.348929033,null,1150796.8679551757,2113384.3302905741,null,0,78143539.547174782,null,1195596.155071774,79339135.702246562]
[null,5,"N0P5","(Más de 12 Bahías)",68812632.927321777,null,1150796.8679551757,2113384.3302905741,null,0,72076814.125567526,null,1102775.256121183,73179589.381688714]

{"sheet":"DDP CC6","index":66,"n_rows":31,"n_cols":8,"rows_kept":31,"cut":false,"hidden":false,"merged":[[19,30,19,31],[19,12,19,13],[19,14,19,15],[19,16,19,17],[19,18,19,19],[19,20,19,21],[19,22,19,23],[18,30,18,31],[19,4,19,5],[19,6,19,7],[19,8,19,9],[19,10,19,11],[18,16,18,17],[18,18,18,19],[18,20,18,21],[18,22,18,23],[18,24,18,25],[18,26,18,27],[18,6,18,7],[18,8,18,9],[18,10,18,11],[18,12,18,13],[19,24,19,25],[18,14,18,15],[18,2,19,2],[18,3,19,3],[18,4,18,5],[18,28,18,29],[19,26,19,27],[19,28,19,29]]}
[]
[null,"ANÁLISIS DE PRECIOS UNITARIOS "]
[null,"UNIDADES CONSTRUCTIVAS DE CONTROL, PROTECCIONES Y COMUNICACIONES"]
[null,"Costo DDP  500 kV"]
[null,"Precios (COP Dic 17)"]
[]
[]
[null,"UC","Descripción","Valor\n(COP Dic 17)"]
[null,"N6P2","Control y protección Bahía de Transformador",187974448.18435502]
[null,"N6P6","Control y Protección del Transformador",91357851.299999997]
[]
[]
[]
[]
[]
[]
[]
[]
[null,null,"EQUIPOS DE CONTROL","Valor unitario \n(COP Dic 17)","N6P2",null,"N6P6"]
[null,null,null,null,"Control y protección Bahía de Transformador",null,"Control y Protección del Transformador"]
[null,null,"Protección Principal 1",51539634.092177503,1,51539634.092177503,null,0]
[null,null,"Protección Principal 2",51539634.092177503,1,51539634.092177503,null,0]
[null,null,"Controlador de bahía",23609200,1,23609200,1,23609200]
[null,null,"Tablero",8853450,1,8853450,1,8853450]
[null,null,"Medidor",6492530,1,6492530,null,0]
[null,null,"Cables de control",30380000,1,30380000,0.5,15190000]
[null,null,"Protección dif. Trafo",43305201.299999997,0,0,1,43305201.299999997]
[null,null,"ODF",400000,1,400000,1,400000]
[null,null,"Relé regulador de voltaje y paralelismo",13000000,1,13000000,null,0]
[null,null,"Relés de supervisión cicuito de disparo",360000,6,2160000]
[null,null,"TOTAL ",null,null,187974448.18435502,null,91357851.299999997]

{"sheet":"DDP CC5","index":67,"n_rows":30,"n_cols":8,"rows_kept":30,"cut":false,"hidden":false,"merged":[[17,6,17,7],[18,4,18,5],[18,6,18,7],[17,2,18,2],[17,3,18,3],[17,4,17,5]]}
[]
[null,"ANÁLISIS DE PRECIOS UNITARIOS "]
[null,"UNIDADES CONSTRUCTIVAS DE CONTROL, PROTECCIONES Y COMUNICACIONES"]
[null,"Costo DDP 230 kV"]
[null,"Precios (COP Dic 17)"]
[]
[]
[null,"UC","Descripción","Valor\n(COP Dic 17)"]
[null,"N5P2","Control y protección Bahía de Transformador",186594448.18435502]
[null,"N5P7","Control y Protección del Transformador",89277491.398271278]
[]
[]
[]
[]
[]
[]
[]
[null,null,"EQUIPOS DE CONTROL","Valor unitario \n(COP Dic 17)","N5P2",null,"N5P7"]
[null,null,null,null,"Control y protección Bahía de Transformador",null,"Control y Protección del Transformador"]
[null,null,"Protección Principal 1",51539634.092177503,1,51539634.092177503,null,0]
[null,null,"Protección Principal 2",51539634.092177503,1,51539634.092177503,null,0]
[null,null,"Protección Acople",41914841.398271278,null,0,1,41914841.398271278]
[null,null,"Controlador de bahía",23609200,1,23609200,1,23609200]
[null,null,"Tablero",8853450,1,8853450,1,8853450]
[null,null,"Medidor",6492530,1,6492530,null,0]
[null,null,"Cables de control",29000000,1,29000000,0.5,14500000]
[null,null,"Relés de supervisión cicuito de disparo",360000,6,2160000]
[null,null,"ODF",400000,1,400000,1,400000]
[null,null,"Relé regulador de voltaje y paralelismo",13000000,1,13000000,null,0]
[null,null,"TOTAL",null,null,186594448.18435502,null,89277491.398271278]

{"sheet":"DDP CC4","index":68,"n_rows":40,"n_cols":18,"rows_kept":40,"cut":false,"hidden":false,"merged":[[20,16,20,17],[21,4,21,5],[21,6,21,7],[21,8,21,9],[21,10,21,11],[21,12,21,13],[21,14,21,15],[21,16,21,17],[20,2,21,2],[20,3,21,3],[20,14,20,15],[20,4,20,5],[20,6,20,7],[20,8,20,9],[20,10,20,11],[20,12,20,13]]}
[]
[null,"ANÁLISIS DE PRECIOS UNITARIOS "]
[null,"UNIDADES CONSTRUCTIVAS DE CONTROL, PROTECCIONES Y COMUNICACIONES"]
[null,"Costo DDP  NT4"]
[null,"Precios (COP Dic 17)"]
[]
[]
[null,"UC","UC Actual","Valor\n(COP Dic 17)"]
[null,"N4P1","Control y protección Bahía de Línea ",96366913.252127305]
[null,"N4P2","Control y protección Bahía de Transformador ",109366913.2521273]
[null,"N4P3","Control y protección Bahía de Transf, Acopl, Corte Central ",72735154.126063645]
[null,"N4P4","Control y protección Bahìa de Seccionamiento",32082475]
[null,"N4P5","Protección Diferencial de Barras Tipo 1,2",70383856.099999994]
[null,"N4P6","Protección Diferencial de Barras Tipo 3,4",85092977.930000007]
[]
[]
[]
[]
[]
[]
[null,null,"EQUIPOS DE CONTROL","Valor unitario \n(COP Dic 17)","N4P1",null,"N4P2",null,"N4P3",null,"N4P4",null,"N4P5",null,"N4P6",null,"N4P7"]
[null,null,null,null,"Control y protección Bahía de Línea ",null,"Control y protección Bahía de Transformador ",null,"Control y protección Bahía de Transf, Acopl, Corte Central ",null,"Control y protección Bahìa de Seccionamiento",null,"Protección Diferencial de Barras Tipo 1,2",null,"Protección Diferencial de Barras Tipo 3,4",null,"Protección del transformador"]
[null,null,"Protección Principal 1",17139229.126063652,1,17139229.126063652,1,17139229.126063652,1,17139229.126063652,null,0,null,0,null,0,null,0]
[null,null,"Protección Principal 2",17139229.126063652,1,17139229.126063652,null,0,null,0,null,0,null,0,null,0,null,0]
[null,null,"Protección Respaldo",0,null,0,null,0,null,0,null,0,null,0,null,0,null,0]
[null,null,"Protección dif. Trafo",24382401.300000001,null,0,0,0,null,0,null,0,null,0,null,0,1,24382401.300000001]
[null,null,"Protecciones de respaldo trafo",17139229.126063652,null,0,1,17139229.126063652,null,0,null,0,null,0,null,0,null,0]
[null,null,"Protección Acople",17139229.126063652,null,0,null,0,null,0,null,0,null,0,null,0,null,0]
[null,null,"Relé:funciones de protección79/25/50BF",17139229.126063652,null,0,null,0,null,0,null,0,null,0,null,0,null,0]
[null,null,"Registrador de fallas",57469066.922345966,null,0,null,0,null,0,null,0,null,0,null,0,null,0]
[null,null,"Protección de barras",49030406.100000001,null,0,null,0,null,0,null,0,1,49030406.100000001,1.3,63739527.930000007,null,0]
[null,null,"Controlador de bahía",19182475,1,19182475,1,19182475,1,19182475,1,19182475,null,0,null,0,1,19182475]
[null,null,"Tablero",8853450,1,8853450,1,8853450,1,8853450,null,0,1,8853450,1,8853450,1,8853450]
[null,null,"Medidor",6492530,1,6492530,1,6492530,null,0,null,0,null,0,null,0,null,0]
[null,null,"Cables de control NT4",25000000,1,25000000,1,25000000,1,25000000,0.5,12500000,0.5,12500000,0.5,12500000,0.5,12500000]
[null,null,"Teleprotección",38142102.105467014,1,{"$f":"+E36*$D$36","v":38142102.105467014}]
[null,null,"Relés de supervisión cicuito de disparo",360000,6,2160000,6,2160000,6,2160000]
[null,null,"ODF",400000,1,400000,1,400000,1,400000,1,400000]
[null,null,"Relé regulador de voltaje y paralelismo",13000000,null,null,1,13000000,null,null,null,0]
[null,null,"TOTAL",null,null,134509015.35759431,null,109366913.2521273,null,72735154.126063645,null,32082475,null,70383856.099999994,null,85092977.930000007,null,{"$f":"+SUM(R23:R39)","v":64918326.299999997}]

{"sheet":"DDP CC3","index":69,"n_rows":40,"n_cols":16,"rows_kept":40,"cut":false,"hidden":false,"merged":[[21,14,21,15],[20,2,21,2],[20,3,21,3],[20,14,20,15],[20,4,20,5],[20,6,20,7],[20,8,20,9],[20,10,20,11],[20,12,20,13],[21,4,21,5],[21,6,21,7],[21,8,21,9],[21,10,21,11],[21,12,21,13]]}
[]
[null,"ANÁLISIS DE PRECIOS UNITARIOS "]
[null,"UNIDADES CONSTRUCTIVAS DE CONTROL, PROTECCIONES Y COMUNICACIONES"]
[null,"Costo DDP  NT3"]
[null,"Precios (COP Dic 17)"]
[]
[]
[null,"UC","UC Actual","Valor\n(COP Dic 17)"]
[null,"N3P1","Bahía de Línea",68667684.126063645]
[null,"N3P2","Bahía de Transformador",68667684.126063645]
[null,"N3P3","Bahía de Transf, Acopl, Corte Central ",62175154.126063652]
[null,"N3P4","Bahìa Secc",36535925]
[null,"N3P5","Protección Diferencial de Barras Tipo 1,2",66383856.100000001]
[null,"N3P6","Protección Diferencial de Barras Tipo 3",81092977.930000007]
[]
[]
[]
[]
[]
[]
[null,null,"EQUIPOS DE CONTROL","Valor unitario \n(COP Dic 17)","N3P1",null,"N3P2",null,"N3P3",null,"N3P4",null,"N3P5",null,"N3P6"]
[null,null,null,null,"Bahía de Línea",null,"Bahía de Transformador",null,"Bahía de Transf, Acopl, Corte Central ",null,"Bahìa Secc",null,"Protección Diferencial de Barras Tipo 1,2",null,"Protección Diferencial de Barras Tipo 3"]
[null,null,"Protección Principal 1",17139229.126063652,1,17139229.126063652,1,17139229.126063652,1,17139229.126063652,null,0,null,0,null,0]
[null,null,"Protección Principal 2",17139229.126063652,null,0,null,0,null,0,null,0,null,null,null,0]
[null,null,"Protección Respaldo",0,null,0,null,0,null,0,null,0,null,0,null,0]
[null,null,"Protección dif. Trafo",17139229.126063652,null,0,null,0,null,0,null,0,null,0,null,0]
[null,null,"Protecciones de respaldo trafo",17139229.126063652,null,0,null,0,null,0,null,0,null,0,null,0]
[null,null,"Protección Acople",17139229.126063652,null,0,null,0,null,0,null,0,null,0,null,0]
[null,null,"Relé:funciones de protección79/25/50BF",17139229.126063652,null,0,null,0,null,0,null,0,null,0,null,0]
[null,null,"Registrador de fallas",57469066.922345966,null,0,null,0,null,0,null,0,null,0,null,0]
[null,null,"Protección de barras unidad bahía",49030406.100000001,null,0,null,0,null,0,null,0,1,49030406.100000001,1.3,63739527.930000007]
[null,null,"Controlador de bahía",19182475,1,19182475,1,19182475,1,19182475,1,19182475,null,0,null,0]
[null,null,"Tablero",8853450,1,8853450,1,8853450,1,8853450,1,8853450,1,8853450,1,8853450]
[null,null,"Medidor",6492530,1,6492530,1,6492530,null,0,null,0,null,0,null,0]
[null,null,"Cables de control NT3",17000000,1,17000000,1,17000000,1,17000000,0.5,8500000,0.5,8500000,0.5,8500000]
[]
[]
[]
[]
[null,null,"TOTAL",null,null,68667684.126063645,null,68667684.126063645,null,62175154.126063652,null,36535925,null,66383856.100000001,null,81092977.930000007]

{"sheet":"DDP CC2","index":70,"n_rows":18,"n_cols":6,"rows_kept":18,"cut":false,"hidden":false,"merged":[[15,4,15,5],[14,2,15,2],[14,3,15,3],[14,4,14,5]]}
[]
[null,"ANÁLISIS DE PRECIOS UNITARIOS "]
[null,"UNIDADES CONSTRUCTIVAS DE CONTROL, PROTECCIONES Y COMUNICACIONES"]
[null,"Costo DDP NT2"]
[null,"Precios (COP Dic 17)"]
[]
[]
[null,"UC","UC Actual","Valor\n(COP Dic 17)"]
[null,"N2P1","Bahía",30946378.977639604]
[]
[]
[]
[]
[]
[null,null,"EQUIPOS DE CONTROL","Valor unitario \n(COP Dic 17)",1]
[null,null,null,null,"Bahía"]
[null,null,"Celda de Medida y Protección",30946378.977639604,1,30946378.977639604]
[null,null,"TOTAL",null,null,30946378.977639604]

{"sheet":"DDP SCS","index":71,"n_rows":39,"n_cols":14,"rows_kept":39,"cut":false,"hidden":false,"merged":[[19,3,20,3],[19,2,20,2],[20,4,20,5],[20,6,20,7],[20,8,20,9],[20,10,20,11],[20,12,20,13],[19,4,19,5],[19,6,19,7],[19,8,19,9],[19,10,19,11],[19,12,19,13]]}
[]
[null,"ANÁLISIS DE PRECIOS UNITARIOS "]
[null,"UNIDADES CONSTRUCTIVAS DE CONTROL, PROTECCIONES Y COMUNICACIONES"]
[null,"Costo DDP  SISTEMA DE CONTROL DE SUBESTACIÓN SCS"]
[null,"Precios (COP Dic 17)"]
[]
[]
[null,"UC","UC Actual","Valor\n(COP Dic 17)","Bahias Referencia","Valor/Bahía \n(COP Dic 17)"]
[null,"N0P1","(1-2 Bahías)",240088618.84210077,2,120044309.42105038]
[null,"N0P2","(3-4 Bahías)",354694832.18085074,4,88673708.045212686]
[null,"N0P3","(5-8 Bahías)",641894005.29964852,8,80236750.662456065]
[null,"N0P4","(9-12 Bahías)",898552300.18714845,12,74879358.348929033]
[null,"N0P5","(Más de 12 Bahías)",1101002126.8371484,16,68812632.927321777]
[]
[]
[]
[]
[]
[]
[null,null,"EQUIPOS DE CONTROL","Valor unitario \n(COP Dic 17)","N0P1",null,"N0P2",null,"N0P3",null,"N0P4",null,"N0P5"]
[null,null,null,null,"(1-2 Bahías)",null,"(3-4 Bahías)",null,"(5-8 Bahías)",null,"(9-12 Bahías)",null,"(Más de 12 Bahías)"]
[null,null,"Switches",16579560.700000001,2,33159121.400000002,4,66318242.800000004,16,265272971.20000002,24,397909456.80000001,32,530545942.40000004]
[null,null,"Gateway o UTR",47120438.931297712,1,47120438.931297712,1,47120438.931297712,2,94240877.862595424,2,94240877.862595424,2,94240877.862595424]
[null,null,"IHM",8289780.3500000006,1,8289780.3500000006,1,8289780.3500000006,2,16579560.700000001,2,16579560.700000001,2,16579560.700000001]
[null,null,"Router-Firewall",35231566.487500004,1,35231566.487500004,1,35231566.487500004,1,35231566.487500004,1,35231566.487500004,1,35231566.487500004]
[null,null,"Red LAN",22472000,1,22472000,1,22472000,2,44944000,3,67416000,5,112360000]
[null,null,"GPS Unidad de Tiempo",11581716.499037812,1,11581716.499037812,1,11581716.499037812,1,11581716.499037812,1,11581716.499037812,1,11581716.499037812]
[null,null,"Licencias Software SCS Tipo 1",5595601.7362500001,1,5595601.7362500001,0,0,0,0,0,0,0,0]
[null,null,"Licencias Software SCS Tipo 2",24869341.050000001,0,0,1,24869341.050000001,0,0,0,0,0,0]
[null,null,"Licencias Software SCS Tipo 3",35231566.487500004,0,0,0,0,1,35231566.487500004,0,0,0,0]
[null,null,"Licencias Software SCS Tipo 4",62173352.625,0,0,0,0,0,0,1,62173352.625,0,0]
[null,null,"Licencias Software SCS Tipo 5",87042693.675000012,0,0,0,0,0,0,0,0,1,87042693.675000012]
[null,null,"Otras Licencias",8289780.3500000006,1,8289780.3500000006,1,8289780.3500000006,1,8289780.3500000006,1,8289780.3500000006,1,8289780.3500000006]
[null,null,"Edificio de Control",3230350,null,0,null,0,null,0,null,0,null,0]
[null,null,"CONTROLADORES DE SUBESTACIÓN",11182788.512603052,1,11182788.512603052,1,11182788.512603052,1,11182788.512603052,1,11182788.512603052,1,11182788.512603052]
[null,null,"UNIDAD CENTRAL",44731154.050412208,1,44731154.050412208,1,44731154.050412208,1,44731154.050412208,1,44731154.050412208,1,44731154.050412208]
[null,null,"Registrador de Fallas",62173352.625,null,null,1,62173352.625,1,62173352.625,2,124346705.25,2,124346705.25]
[null,null,"Tablero",12434670.525,1,12434670.525,1,12434670.525,1,12434670.525,2,24869341.050000001,2,24869341.050000001]
[null,null,"TOTAL",null,null,240088618.84210077,null,354694832.18085074,null,641894005.29964852,null,898552300.18714845,null,1101002126.8371484]

{"sheet":"APU CC","index":72,"n_rows":181,"n_cols":24,"rows_kept":181,"cut":false,"hidden":false,"merged":[]}
[]
[null,"ANÁLISIS DE PRECIOS UNITARIOS "]
[null,"UNIDADES CONSTRUCTIVAS DE CONTROL, PROTECCIONES Y COMUNICACIONES"]
[]
[null,"Precios (COP Dic 17)"]
[]
[]
[]
[null,"APU","ITEM","Valor \n(COP Dic 17)","AIU","TOTAL  \n(COP Dic 17)"]
[null,1,"MONTAJE CONTROL Y PROT STN BAHÍA LÍNEA 500 kV",12729603.220600028,2418624.6119140051,15301407.391268587]
[null,2,"MONTAJE CONTROL Y PROT STN BAHÍA TRAFO 500 kV",4596708.1679010177,873374.55190119334,5525396.4414226199]
[null,3,"MONTAJE CONTROL STN BAHÍA ACOPLE 500 kV",4596708.1679010177,873374.55190119334,5525396.4414226199]
[null,4,"MONTAJE CONTROL Y PROT STN DIF TRAFO 500 kV",10359754.044192197,1968353.2683965175,12452769.686253827]
[null,5,"MONTAJE CONTROL STN DIF BARRA 500 kV",10359754.044192197,1968353.2683965175,12452769.686253827]
[null,6,"MONTAJE CONTROL Y PROT STN BAHÍA LÍNEA 230 kV",10359754.044192197,1968353.2683965175,12452769.686253827]
[null,7,"MONTAJE CONTROL Y PROT STN BAHÍA TRAFO 230 kV",2758024.9007406104,524024.731140716,3315237.8648535716]
[null,8,"MONTAJE CONTROL STN BAHÍA ACOPLE 230 kV",2758024.9007406104,524024.731140716,3315237.8648535716]
[null,9,"MONTAJE CONTROL Y PROT STN DIF TRAFO 230 kV",5270248.1967764469,1001347.157387525,6335014.0074651819]
[null,10,"MONTAJE CONTROL STN DIF BARRA 230 kV",5270248.1967764469,1001347.157387525,6335014.0074651819]
[null,11,"MONTAJE CONTROL Y PROT STN BAHÍA LÍNEA NT4",9057862.2544200215,1720993.8283398042,10887852.35855468]
[null,12,"MONTAJE CONTROL Y PROT STN BAHÍA TRAFO NT4",2298354.0839505089,436687.27595059667,2762698.2207113099]
[null,13,"MONTAJE CONTROL STN ACOPLE TRAFO NT4",2298354.0839505089,436687.27595059667,2762698.2207113099]
[null,14,"MONTAJE CONTROL Y PROT STN DIF TRAFO NT4",4354862.2970523294,827423.83643994259,5234689.6431334689]
[null,15,"MONTAJE CONTROL STN DIF BARRA NT4",4354862.2970523294,827423.83643994259,5234689.6431334689]
[null,16,"MONTAJE CONTROL DIST",957375.17092302674,181901.28247537508,1150796.8679551757]
[null,17,"MONTAJE SCS SUBESTACIÓN",7662173.0399498362,1455812.8775904689,9210187.3997876998]
[null,18,"INGENIERÍA CONTROL STN",12279583.447245063,2333120.8549765619,14760468.623036807]
[null,19,"INGENIERÍA CONTROL DIST N3",9083911.5830072612,1725943.2007713798,10919164.519827496]
[null,20,"INGENIERÍA CONTROL DIST N2",5892962.8297571521,1119662.9376538589,7083537.7534624226]
[null,21,"INGENIERÍA SAS SUBESTACIÓN",21098093.755153954,4008637.8134792512,25360611.963486891]
[]
[]
[]
[null,null,null,"ANÁLISIS DE PRECIOS UNITARIOS",null,null,null,null,null,"ANÁLISIS DE PRECIOS UNITARIOS",null,null,null,null,null,"ANÁLISIS DE PRECIOS UNITARIOS"]
[null,"APU. ",1,"(COP Dic 17)",null,null,null,"APU. ","2 y 3","(COP Dic 17)",null,null,null,"APU. ","4 y 5","(COP Dic 17)"]
[null,"MONTAJE CONTROL Y PROT STN BAHÍA LÍNEA 500 kV",null,null,"UNIDAD: ","Global",null,"MONTAJE CONTROL Y PROT STN BAHÍA TRAFO 500 kV",null,null,"UNIDAD: ","Global",null,"MONTAJE CONTROL Y PROT STN DIF TRAFO 500 kV",null,null,"UNIDAD: ","Global"]
[]
[null,"I. EQUIPO",null,null,null,null,null,"I. EQUIPO",null,null,null,null,null,"I. EQUIPO"]
[null,"DESCRIPCIÓN","TARIFA DÍA","RENDIM.","CANTIDAD","VALOR PARCIAL",null,"DESCRIPCIÓN","TARIFA DÍA","RENDIM.","CANTIDAD","VALOR PARCIAL",null,"DESCRIPCIÓN","TARIFA DÍA","RENDIM.","CANTIDAD","VALOR PARCIAL"]
[null,"EQUIPOS MEDIDA PRUEBA",210200,9,1,1891800,null,"EQUIPOS MEDIDA PRUEBA",210200,5,1,1051000,null,"EQUIPOS MEDIDA PRUEBA",210200,7,1,1471400]
[null,"EQUIPOS/HERRAMIENTAS",3955.7338560860808,20,1,79114.677121721616,null,"EQUIPOS/HERRAMIENTAS",3955.7338560860808,20,1,79114.677121721616,null,"EQUIPOS/HERRAMIENTAS",3955.7338560860808,20,1,79114.677121721616]
[]
[]
[null,null,null,null,"Subtotal",1970914.6771217217,null,null,null,null,"Subtotal",1130114.6771217217,null,null,null,null,"Subtotal",1550514.6771217217]
[null,"II. MATERIALES DE OBRA",null,null,null,null,null,"II. MATERIALES DE OBRA",null,null,null,null,null,"II. MATERIALES DE OBRA"]
[null,"DESCRIPCIÓN","UNIDAD","CANTIDAD","VALOR UNI.","VALOR PARCIAL",null,"DESCRIPCIÓN","UNIDAD","CANTIDAD","VALOR UNI.","VALOR PARCIAL",null,"DESCRIPCIÓN","UNIDAD","CANTIDAD","VALOR UNI.","VALOR PARCIAL"]
[]
[]
[]
[]
[]
[]
[null,"III. MANO DE OBRA",null,null,null,null,null,"III. MANO DE OBRA",null,null,null,null,null,"III. MANO DE OBRA"]
[null,"DESCRIPCIÓN","TARIFA DÍA","RENDIM.","CANTIDAD","VALOR PARCIAL",null,"DESCRIPCIÓN","TARIFA DÍA","RENDIM.","CANTIDAD","VALOR PARCIAL",null,"DESCRIPCIÓN","TARIFA DÍA","RENDIM.","CANTIDAD","VALOR PARCIAL"]
[null,"COORDINADOR DE PROYECTO",403671.20035076747,10,1,4036712.0035076747,null,"COORDINADOR DE PROYECTO",403671.20035076747,5,1,2018356.0017538373,null,"COORDINADOR DE PROYECTO",403671.20035076747,8,1,3229369.6028061397]
[null,"ING. AUXILIAR",166435.72214626396,10,0,0,null,"ING. AUXILIAR",166435.72214626396,0,0,0,null,"ING. AUXILIAR",166435.72214626396,0,0,0]
[null,"SUPERVISOR",254469.82106837176,10,3,7634094.6320511522,null,"SUPERVISOR",254469.82106837176,5,2,2544698.2106837174,null,"SUPERVISOR",254469.82106837176,8,2,4071517.1370939482]
[null,"ELECTRICISTA I",64040.167561799884,10,4,2561606.7024719953,null,"ELECTRICISTA I",64040.167561799884,5,2,640401.67561799882,null,"ELECTRICISTA I",64040.167561799884,8,2,1024642.6809887982]
[null,"CONDUCTOR",56298.72089551598,10,1,562987.20895515976,null,"CONDUCTOR",56298.72089551598,5,1,281493.60447757988,null,"CONDUCTOR",56298.72089551598,8,1,450389.76716412784]
[null,null,null,null,"Subtotal",10758688.543478306,null,null,null,null,"Subtotal",3466593.490779296,null,null,null,null,"Subtotal",5546549.585246874]
[null,null,null,"Total Costo Directo",null,12729603.220600028,null,null,null,"Total Costo Directo",null,4596708.1679010177,null,null,null,"Total Costo Directo",null,7097064.2623685952]
[]
[]
[null,null,null,"ANÁLISIS DE PRECIOS UNITARIOS",null,null,null,null,null,"ANÁLISIS DE PRECIOS UNITARIOS",null,null,null,null,null,"ANÁLISIS DE PRECIOS UNITARIOS"]
[null,"APU. ","4, 5 y 6","(COP Dic 17)",null,null,null,"APU. ","7 y 8","(COP Dic 17)",null,null,null,"APU. ","9 y 10","(COP Dic 17)"]
[null,"MONTAJE CONTROL Y PROT STN BAHÍA LÍNEA 230 kV",null,null,"UNIDAD: ","Global",null,"MONTAJE CONTROL Y PROT STN BAHÍA TRAFO 230 kV",null,null,"UNIDAD: ","Global",null,"MONTAJE CONTROL Y PROT STN DIF TRAFO 230 kV",null,null,"UNIDAD: ","Global"]
[]
[null,"I. EQUIPO",null,null,null,null,null,"I. EQUIPO",null,null,null,null,null,"I. EQUIPO"]
[null,"DESCRIPCIÓN","TARIFA DÍA","RENDIM.","CANTIDAD","VALOR PARCIAL",null,"DESCRIPCIÓN","TARIFA DÍA","RENDIM.","CANTIDAD","VALOR PARCIAL",null,"DESCRIPCIÓN","TARIFA DÍA","RENDIM.","CANTIDAD","VALOR PARCIAL"]
[null,"EQUIPOS MEDIDA PRUEBA",210200,8,1,1681600,null,"EQUIPOS MEDIDA PRUEBA",210200,3,1,630600,null,"EQUIPOS MEDIDA PRUEBA",210200,5,1,1051000]
[null,"EQUIPOS/HERRAMIENTAS",3955.7338560860808,18,1,71203.209409549454,null,"EQUIPOS/HERRAMIENTAS",3955.7338560860808,12,1,47468.806273032969,null,"EQUIPOS/HERRAMIENTAS",3955.7338560860808,15,1,59336.007841291212]
[]
[]
[null,null,null,null,"Subtotal",1752803.2094095494,null,null,null,null,"Subtotal",678068.80627303291,null,null,null,null,"Subtotal",1110336.0078412911]
[null,"II. MATERIALES DE OBRA",null,null,null,null,null,"II. MATERIALES DE OBRA",null,null,null,null,null,"II. MATERIALES DE OBRA"]
[null,"DESCRIPCIÓN","UNIDAD","CANTIDAD","VALOR UNI.","VALOR PARCIAL",null,"DESCRIPCIÓN","UNIDAD","CANTIDAD","VALOR UNI.","VALOR PARCIAL",null,"DESCRIPCIÓN","UNIDAD","CANTIDAD","VALOR UNI.","VALOR PARCIAL"]
[]
[]
[]
[]
[]
[]
[null,"III. MANO DE OBRA",null,null,null,null,null,"III. MANO DE OBRA",null,null,null,null,null,"III. MANO DE OBRA"]
[null,"DESCRIPCIÓN","TARIFA DÍA","RENDIM.","CANTIDAD","VALOR PARCIAL",null,"DESCRIPCIÓN","TARIFA DÍA","RENDIM.","CANTIDAD","VALOR PARCIAL",null,"DESCRIPCIÓN","TARIFA DÍA","RENDIM.","CANTIDAD","VALOR PARCIAL"]
[null,"COORDINADOR DE PROYECTO",403671.20035076747,8,1,3229369.6028061397,null,"COORDINADOR DE PROYECTO",403671.20035076747,3,1,1211013.6010523024,null,"COORDINADOR DE PROYECTO",403671.20035076747,6,1,2422027.2021046048]
[null,"ING. AUXILIAR",166435.72214626396,8,0,0,null,"ING. AUXILIAR",166435.72214626396,0,0,0,null,"ING. AUXILIAR",166435.72214626396,0,0,0]
[null,"SUPERVISOR",254469.82106837176,8,3,6107275.7056409223,null,"SUPERVISOR",254469.82106837176,3,2,1526818.9264102306,null,"SUPERVISOR",254469.82106837176,6,2,3053637.8528204612]
[null,"ELECTRICISTA I",64040.167561799884,8,4,2049285.3619775963,null,"ELECTRICISTA I",64040.167561799884,3,2,384241.00537079934,null,"ELECTRICISTA I",64040.167561799884,6,2,768482.01074159867]
[null,"CONDUCTOR",56298.72089551598,8,1,450389.76716412784,null,"CONDUCTOR",56298.72089551598,3,1,168896.16268654793,null,"CONDUCTOR",56298.72089551598,6,1,337792.32537309587]
[null,null,null,null,"Subtotal",8606950.834782647,null,null,null,null,"Subtotal",2079956.0944675778,null,null,null,null,"Subtotal",4159912.1889351555]
[null,null,null,"Total Costo Directo",null,10359754.044192197,null,null,null,"Total Costo Directo",null,2758024.9007406104,null,null,null,"Total Costo Directo",null,5270248.1967764469]
[]
[]
[null,null,null,"ANÁLISIS DE PRECIOS UNITARIOS",null,null,null,null,null,"ANÁLISIS DE PRECIOS UNITARIOS",null,null,null,null,null,"ANÁLISIS DE PRECIOS UNITARIOS"]
[null,"APU. ",11,"(COP Dic 17)",null,null,null,"APU. ","12 y 13","(COP Dic 17)",null,null,null,"APU. ","14 y 15","(COP Dic 17)"]
[null,"MONTAJE CONTROL Y PROT STN BAHÍA LÍNEA NT4",null,null,"UNIDAD: ","Global",null,"MONTAJE CONTROL Y PROT STN BAHÍA TRAFO NT4",null,null,"UNIDAD: ","Global",null,"MONTAJE CONTROL Y PROT STN DIF TRAFO NT4",null,null,"UNIDAD: ","Global"]
[]
[null,"I. EQUIPO",null,null,null,null,null,"I. EQUIPO",null,null,null,null,null,"I. EQUIPO"]
[null,"DESCRIPCIÓN","TARIFA DÍA","RENDIM.","CANTIDAD","VALOR PARCIAL",null,"DESCRIPCIÓN","TARIFA DÍA","RENDIM.","CANTIDAD","VALOR PARCIAL",null,"DESCRIPCIÓN","TARIFA DÍA","RENDIM.","CANTIDAD","VALOR PARCIAL"]
[null,"EQUIPOS MEDIDA PRUEBA",210200,7,1,1471400,null,"EQUIPOS MEDIDA PRUEBA",210200,2.5,1,525500,null,"EQUIPOS MEDIDA PRUEBA",210200,4,1,840800]
[null,"EQUIPOS/HERRAMIENTAS",3955.7338560860808,14,1,55380.273985205131,null,"EQUIPOS/HERRAMIENTAS",3955.7338560860808,10,1,39557.338560860808,null,"EQUIPOS/HERRAMIENTAS",3955.7338560860808,12,1,47468.806273032969]
[]
[]
[null,null,null,null,"Subtotal",1526780.2739852052,null,null,null,null,"Subtotal",565057.33856086084,null,null,null,null,"Subtotal",888268.80627303291]
[null,"II. MATERIALES DE OBRA",null,null,null,null,null,"II. MATERIALES DE OBRA",null,null,null,null,null,"II. MATERIALES DE OBRA"]
[null,"DESCRIPCIÓN","UNIDAD","CANTIDAD","VALOR UNI.","VALOR PARCIAL",null,"DESCRIPCIÓN","UNIDAD","CANTIDAD","VALOR UNI.","VALOR PARCIAL",null,"DESCRIPCIÓN","UNIDAD","CANTIDAD","VALOR UNI.","VALOR PARCIAL"]
[]
[]
[]
[]
[]
[]
[null,"III. MANO DE OBRA",null,null,null,null,null,"III. MANO DE OBRA",null,null,null,null,null,"III. MANO DE OBRA"]
[null,"DESCRIPCIÓN","TARIFA DÍA","RENDIM.","CANTIDAD","VALOR PARCIAL",null,"DESCRIPCIÓN","TARIFA DÍA","RENDIM.","CANTIDAD","VALOR PARCIAL",null,"DESCRIPCIÓN","TARIFA DÍA","RENDIM.","CANTIDAD","VALOR PARCIAL"]
[null,"COORDINADOR DE PROYECTO",403671.20035076747,7,1,2825698.4024553723,null,"COORDINADOR DE PROYECTO",403671.20035076747,2.5,1,1009178.0008769187,null,"COORDINADOR DE PROYECTO",403671.20035076747,5,1,2018356.0017538373]
[null,"ING. AUXILIAR",166435.72214626396,7,0,0,null,"ING. AUXILIAR",166435.72214626396,2.5,0,0,null,"ING. AUXILIAR",166435.72214626396,5,0,0]
[null,"SUPERVISOR",254469.82106837176,7,3,5343866.2424358074,null,"SUPERVISOR",254469.82106837176,2.5,2,1272349.1053418587,null,"SUPERVISOR",254469.82106837176,5,2,2544698.2106837174]
[null,"ELECTRICISTA I",64040.167561799884,7,4,1793124.6917303968,null,"ELECTRICISTA I",64040.167561799884,2.5,2,320200.83780899941,null,"ELECTRICISTA I",64040.167561799884,5,2,640401.67561799882]
[null,"CONDUCTOR",56298.72089551598,7,1,394091.04626861186,null,"CONDUCTOR",56298.72089551598,2.5,1,140746.80223878994,null,"CONDUCTOR",56298.72089551598,5,1,281493.60447757988]
[null,null,null,null,"Subtotal",7531081.9804348163,null,null,null,null,"Subtotal",1733296.745389648,null,null,null,null,"Subtotal",3466593.490779296]
[null,null,null,"Total Costo Directo",null,9057862.2544200215,null,null,null,"Total Costo Directo",null,2298354.0839505089,null,null,null,"Total Costo Directo",null,4354862.2970523294]
[]
[]
[null,null,null,"ANÁLISIS DE PRECIOS UNITARIOS",null,null,null,null,null,"ANÁLISIS DE PRECIOS UNITARIOS"]
[null,"APU. ",16,"(COP Dic 17)",null,null,null,"APU. ",17,"(COP Dic 17)"]
[null,"MONTAJE CONTROL  Y PROT DIST",null,null,"UNIDAD: ","Global",null,"MONTAJE SCS SUBESTACIÓN",null,null,"UNIDAD: ","Global"]
[]
[null,"I. EQUIPO",null,null,null,null,null,"I. EQUIPO"]
[null,"DESCRIPCIÓN","TARIFA DÍA","RENDIM.","CANTIDAD","VALOR PARCIAL",null,"DESCRIPCIÓN","TARIFA DÍA","RENDIM.","CANTIDAD","VALOR PARCIAL"]
[null,"EQUIPOS MEDIDA PRUEBA",210200,1,1,210200,null,"EQUIPOS MEDIDA PRUEBA",210200,1,1,210200]
[null,"EQUIPOS/HERRAMIENTAS",3955.7338560860808,1,1,3955.7338560860808,null,"EQUIPOS/HERRAMIENTAS",3955.7338560860808,5,1,19778.669280430404]
[]
[]
[null,null,null,null,"Subtotal",214155.7338560861,null,null,null,null,"Subtotal",229978.66928043042]
[null,"II. MATERIALES DE OBRA",null,null,null,null,null,"II. MATERIALES DE OBRA"]
[null,"DESCRIPCIÓN","UNIDAD","CANTIDAD","VALOR UNI.","VALOR PARCIAL",null,"DESCRIPCIÓN","UNIDAD","CANTIDAD","VALOR UNI.","VALOR PARCIAL"]
[]
[]
[]
[]
[]
[]
[null,"III. MANO DE OBRA",null,null,null,null,null,"III. MANO DE OBRA"]
[null,"DESCRIPCIÓN","TARIFA DÍA","RENDIM.","CANTIDAD","VALOR PARCIAL",null,"DESCRIPCIÓN","TARIFA DÍA","RENDIM.","CANTIDAD","VALOR PARCIAL"]
[null,"COORDINADOR DE PROYECTO",403671.20035076747,1,1,403671.20035076747,null,"COORDINADOR DE PROYECTO",403671.20035076747,10,1,4036712.0035076747]
[null,"ING. AUXILIAR",166435.72214626396,1,0,0,null,"ING. AUXILIAR",166435.72214626396,10,0,0]
[null,"SUPERVISOR",143586.68197474169,1,3,430760.04592422507,null,"SUPERVISOR",143586.68197474169,10,3,4307600.4592422508]
[null,"ELECTRICISTA I",64040.167561799884,1,4,256160.67024719954,null,"ELECTRICISTA I",64040.167561799884,10,4,2561606.7024719953]
[null,"CONDUCTOR",56298.72089551598,1,1,56298.72089551598,null,"CONDUCTOR",56298.72089551598,10,1,562987.20895515976]
[null,null,null,null,"Subtotal",743219.43706694059,null,null,null,null,"Subtotal",7432194.3706694059]
[null,null,null,"Total Costo Directo",null,957375.17092302674,null,null,null,"Total Costo Directo",null,7662173.0399498362]
[]
[]
[null,null,null,"ANÁLISIS DE PRECIOS UNITARIOS",null,null,null,null,null,"ANÁLISIS DE PRECIOS UNITARIOS",null,null,null,null,null,"ANÁLISIS DE PRECIOS UNITARIOS",null,null,null,null,null,"ANÁLISIS DE PRECIOS UNITARIOS"]
[null,"APU. ",18,"(COP Dic 17)",null,null,null,"APU. ",19,"(COP Dic 17)",null,null,null,"APU. ",20,"(COP Dic 17)",null,null,null,"APU. ",21,"(COP Dic 17)"]
[null,"INGENIERÍA CONTROL STN",null,null,"UNIDAD: ","Global",null,"INGENIERÍA CONTROL DIST N3",null,null,"UNIDAD: ","Global",null,"INGENIERÍA CONTROL DIST N2",null,null,"UNIDAD: ","Global",null,"INGENIERÍA SAS SUBESTACIÓN",null,null,"UNIDAD: ","Global"]
[]
[null,"I. EQUIPO",null,null,null,null,null,"I. EQUIPO",null,null,null,null,null,"I. EQUIPO",null,null,null,null,null,"I. EQUIPO"]
[null,"DESCRIPCIÓN","TARIFA DÍA","RENDIM.","CANTIDAD","VALOR PARCIAL",null,"DESCRIPCIÓN","TARIFA DÍA","RENDIM.","CANTIDAD","VALOR PARCIAL",null,"DESCRIPCIÓN","TARIFA DÍA","RENDIM.","CANTIDAD","VALOR PARCIAL",null,"DESCRIPCIÓN","TARIFA DÍA","RENDIM.","CANTIDAD","VALOR PARCIAL"]
[null,"EQUIPO DE OFICINA",93831.201492526641,50,1,4691560.0746263321,null,"EQUIPOS MEDIDA PRUEBA",93831.201492526641,40,1,3753248.0597010655,null,"EQUIPOS MEDIDA PRUEBA",93831.201492526641,25,1,2345780.0373131661,null,"EQUIPO DE OFICINA",93831.201492526641,50,1,4691560.0746263321]
[null,"INFORMES",53321.512629161873,10,1,533215.12629161868,null,"EQUIPOS/HERRAMIENTAS",3955.7338560860808,10,1,39557.338560860808,null,"EQUIPOS/HERRAMIENTAS",3955.7338560860808,5,1,19778.669280430404,null,"INFORMES",53321.512629161873,10,1,533215.12629161868]
[]
[]
[null,null,null,null,"Subtotal",5224775.2009179508,null,null,null,null,"Subtotal",3792805.3982619261,null,null,null,null,"Subtotal",2365558.7065935964,null,null,null,null,"Subtotal",5224775.2009179508]
[null,"II. MATERIALES DE OBRA",null,null,null,null,null,"II. MATERIALES DE OBRA",null,null,null,null,null,"II. MATERIALES DE OBRA",null,null,null,null,null,"II. MATERIALES DE OBRA"]
[null,"DESCRIPCIÓN","UNIDAD","CANTIDAD","VALOR UNI.","VALOR PARCIAL",null,"DESCRIPCIÓN","UNIDAD","CANTIDAD","VALOR UNI.","VALOR PARCIAL",null,"DESCRIPCIÓN","UNIDAD","CANTIDAD","VALOR UNI.","VALOR PARCIAL",null,"DESCRIPCIÓN","UNIDAD","CANTIDAD","VALOR UNI.","VALOR PARCIAL"]
[]
[]
[]
[]
[]
[]
[null,"III. MANO DE OBRA",null,null,null,null,null,"III. MANO DE OBRA",null,null,null,null,null,"III. MANO DE OBRA",null,null,null,null,null,"III. MANO DE OBRA"]
[null,"DESCRIPCIÓN","TARIFA DÍA","RENDIM.","CANTIDAD","VALOR PARCIAL",null,"DESCRIPCIÓN","TARIFA DÍA","RENDIM.","CANTIDAD","VALOR PARCIAL",null,"DESCRIPCIÓN","TARIFA DÍA","RENDIM.","CANTIDAD","VALOR PARCIAL",null,"DESCRIPCIÓN","TARIFA DÍA","RENDIM.","CANTIDAD","VALOR PARCIAL"]
[null,"COORDINADOR DE PROYECTO",403671.20035076747,5,1,2018356.0017538373,null,"COORDINADOR DE PROYECTO",403671.20035076747,5,1,2018356.0017538373,null,"COORDINADOR DE PROYECTO",403671.20035076747,2,1,807342.40070153493,null,"COORDINADOR DE PROYECTO",403671.20035076747,5,1,2018356.0017538373]
[null,"INGENIERO",176370.20615817781,20,2,7054808.2463271124,null,"INGENIERO",176370.20615817781,15,2,5291106.1847453341,null,"INGENIERO",176370.20615817781,10,2,3527404.1231635562,null,"INGENIERO",176370.20615817781,45,2,15873318.554236002]
[]
[]
[]
[null,null,null,null,"Subtotal",7054808.2463271124,null,null,null,null,"Subtotal",5291106.1847453341,null,null,null,null,"Subtotal",3527404.1231635562,null,null,null,null,"Subtotal",15873318.554236002]
[null,null,null,"Total Costo Directo",null,12279583.447245063,null,null,null,"Total Costo Directo",null,9083911.5830072612,null,null,null,"Total Costo Directo",null,5892962.8297571521,null,null,null,"Total Costo Directo",null,21098093.755153954]

{"sheet":"Criterios EM","index":73,"n_rows":28,"n_cols":10,"rows_kept":28,"cut":false,"hidden":false,"merged":[[1,8,1,9],[12,1,14,1],[1,1,2,1],[1,2,2,2],[1,3,2,3],[1,4,1,6]]}
[]
[null,"CRITERIO","COMPONENTE","TIPO 1 (SCADA)","TIPO 2",null,null,"TIPO 3","TIPO 4"]
[null,null,null,null,"(SCADA+EMS Operativo)","(SCADA+DMS Operativo)","(SCADA+EMS+DMS Operativo)"," (SCADA+EMS-Completo)","(SCADA+DMS Completo+OMS+CMS+GIS)"," (SCADA+EMS-Completo+DMS Completo+OMS+CMS+GIS)"]
[null,"Funcionalidad","SCADA","X","X","X","X","X","X","X"]
[null,null,"EMS (Aplicaciones de Análisis de Seguridad de la Red)",null,"X",null,"X"]
[null,null,"DMS (Aplicaciones de Operación)",null,null,"X","X"]
[null,null,"EMS (Completo)",null,null,null,null,"X","X","X"]
[null,null,"DMS (Completo) + OMS + CMS + GIS",null,null,null,null,null,"X","X"]
[null,null,"Interfaz de Usuario","X","X","X","X","X","X","X"]
[null,"Dimensionamiento","Tipo1: Número Bajo de Señales","X"]
[null,null,"Tipo 2: Número Medio de Señales",null,"X","X"]
[null,null,"Tipo 3: Número Alto de Señales",null,null,null,"X","X","X","X"]
[null,"Desempeño (Distribución de Funciones en Servidores Dedicados)","Servidores SCADA","X","X","X","X","X","X","X"]
[null,null,"Servidores de Aplicaciones",null,"X","X","X","X","X","X"]
[null,null,"Servidores de Base de Datos Histórica",null,"X","X","X","X","X","X"]
[null,null,"Servidores de Comunicaciones",null,null,null,null,"X","X","X"]
[null,null,"Red LAN","X","X","X","X","X","X","X"]
[null,null,"Equipos de Interfaz de Comunicaciones","X","X","X","X","X","X","X"]
[null,null,"Sistema de Video Proyección",null,"X","X","X","X","X","X"]
[null,null,"Sistema de Desarrollo y/o Ingeniería",null,null,null,null,"X","X","X"]
[null,null,"Sistema de Soporte a Usuarios Externos",null,null,null,null,"X","X","X"]
[null,"Redundancia","Servidores SCADA","X","X","X","X","X","X","X"]
[null,null,"Servidores de Aplicaciones",null,"X","X","X","X","X","X"]
[null,null,"Servidores de Base de Datos Histórica",null,"X","X","X","X","X","X"]
[null,null,"Servidores de Comunicaciones",null,null,null,null,"X","X","X"]
[null,null,"Red LAN","X","X","X","X","X","X","X"]
[null,null,"Equipos de Interfaz de Comunicaciones","X","X","X","X","X","X","X"]
[null,"Respaldo","Centro de Control de Respaldo",null,null,null,null,"X","X","X"]

{"sheet":"Resumen EM","index":74,"n_rows":73,"n_cols":9,"rows_kept":73,"cut":false,"hidden":false,"merged":[[9,0,9,1],[0,0,2,1],[0,2,0,8],[1,3,1,5],[1,7,1,8],[3,0,8,0],[71,7,71,8],[10,0,15,0],[16,0,16,1],[17,0,18,0],[19,0,19,1],[20,0,20,1],[71,3,71,5]]}
["COMPONENTE",null,"Precios (COP Dic 17)"]
[null,null,"TIPO 1","TIPO 2",null,null,"TIPO 3","TIPO 4"]
[null,null,"(SCADA)","(SCADA+EMS Operativo)","(SCADA+DMS Operativo)","(SCADA+EMS+DMS Operativo)","(SCADA+EMS-Completa)","(SCADA+DMS Completo+OMS+CMS+GIS)","(SCADA+EMS-Completo+DMS Completo+OMS+CMS+GIS)"]
["HARDWARE","SCADA",205172063.66250002,612200278.84749997,612200278.84749997,753817359.82666659,914155528.09625006,965966655.28374994,1134594603.9033332]
[null,"EMS (Operativo)",null,500288244.12250006,null,617035984.05166662]
[null,"DMS (Operativo)",null,null,500288244.12250006,617035984.05166662]
[null,"EMS (Completo)",null,null,null,null,822967944.24624991,null,943929655.85333312]
[null,"DMS (Completo) + OMS + CMS + GIS",null,null,null,null,null,816750608.98374999,985378557.60333312]
[null,"Centro de Control de Respaldo",null,null,null,null,266723682.76125002,266723682.76125002,289520578.72375]
["SUB-TOTAL DE HARDWARE",null,205172063.66250002,1112488522.97,1112488522.97,1987889327.9299998,2003847155.10375,2049440947.0287499,3353423396.0837493]
["SOFTWARE","SCADA",817579587.01874995,1110001588.865,1110001588.865,1217492407.4033332,1534852831.8025,1586663958.99,1379143124.2283332]
[null,"EMS (Operativo)",null,1379419450.24,null,1341839112.6533332]
[null,"DMS (Operativo)",null,null,1213623843.24,1176043505.6533332]
[null,"EMS (Completo)",null,null,null,null,2073688554.5525,null,1917978846.9783332]
[null,"DMS (Completo) + OMS + CMS + GIS",null,null,null,null,null,3161722225.4900007,2954201390.7283335]
[null,"Centro de Control de Respaldo",null,null,null,null,1047662440.6329999,1047662440.6329999,808253584.125]
["SUB-TOTAL DE SOFTWARE",null,817579587.01874995,2489421039.105,2323625432.105,3735375025.7099996,4656203826.9879999,5796048625.1130009,7059576946.0599995]
["SERVICIOS","Estación Maestra Pincipal",490920792.32700002,1728916589.7959998,1649334698.4360001,2747166889.7472,2565919132.1747999,3134929655.3987999,4471308566.0616007]
[null,"Estación Maestra del Centro de Control de Respaldo",null,null,null,null,630905339.22923994,630905339.22923994,526931598.16740006]
["SUB-TOTAL DE SERVICIOS",null,490920792.32700002,1728916589.7959998,1649334698.4360001,2747166889.7472,3196824471.4040399,3765834994.6280398,4998240164.229001]
["TOTAL",null,1513672443.0082498,5330826151.8710003,5085448653.5110006,8470431243.3871994,9856875453.4957905,11611324566.769791,15411240506.372751]
[]
[]
[]
[]
[]
[]
[]
[]
[]
[]
[]
[]
[]
[]
[]
[]
[]
[]
[]
[]
[]
[]
[]
[]
[]
[]
[]
[]
[]
[]
[]
[]
[]
[]
[]
[]
[]
[]
[]
[]
[]
[]
[]
[]
[]
[]
[]
[]
[]
[]
[null,null,"TIPO 1","TIPO 2",null,null,"TIPO 3","TIPO 4"]
[null,null,"SCADA","SCADA+EMS Operativo","SCADA+DMS Operativo","SCADA+EMS+DMS Operativo","SCADA+EMS-Completa","SCADA+DMS Completo+OMS+CMS+GIS","SCADA+EMS+DMS Completo+OMS+CMS+GIS"]

{"sheet":"EM Tipo 1","index":75,"n_rows":71,"n_cols":5,"rows_kept":71,"cut":false,"hidden":false,"merged":[]}
["1. ARQUITECTURA TIPO 1 - SCADA"]
[]
["A. PRECIOS DETALLADOS DE LOS COMPONENTES DE HARDWARE Y SOFTWARE"]
["ID","DESCRIPCIÓN","Cantidad\n(Si Aplica)","Precio Unitario","Precio Total"]
["H.","COMPONENTES DE HARDWARE "]
["H.1","Sistema SCADA"]
["H.1.1","Servidores SCADA",2,20724450.875,41448901.75]
["H.2","Sistema de Interfaz de Usuario"]
["H.2.2","Estación de Trabajo para Operación (2 monitores)",1,16579560.700000001,16579560.700000001]
["H.3","Sistemas de Comunicación"]
["H.3.1","Enrutadores/Firewall",2,12434670.525,24869341.050000001]
["H.3.2","Terminal Server (Conexiones Seriales)",2,20724450.875,41448901.75]
["H.4","Equipos de Red LAN"]
["H.4.1","Switches",2,12434670.525,24869341.050000001]
["H.4.2","Impresora Color",1,12434670.525,12434670.525]
["H.4.3","Sistema Sincronización de Tiempo (GPS)",1,24869341.050000001,24869341.050000001]
["H.5","Repuestos"]
["H.5.1","1 Grupo","1 Lote",18652005.787500005,18652005.787500005]
[null,"SUB-TOTAL DE HARDWARE",null,null,205172063.66250002]
[]
["S.","COMPONENTES DE SOFTWARE"]
["S.1","Sistema SCADA"]
["S.1.1","Software Básico y SCADA ",1,444539471.26875001,444539471.26875001]
["S.2","Sistema de Interfaz de Usuario (UI)"]
["S.2.1","Software Básico UI",1,103622254.375,103622254.375]
["S.3","Sistema de Almacenamiento de Información Histórica (HIS)"]
["S.3.1","Sistema HIS",1,165795607,165795607]
["S.4","Software para los Sistemas de Comunicación"]
["S.4.1","Protocolo Intercambio de Datos con Otros Centros de Control (IEC 60870-6)",1,103622254.375,103622254.375]
[null,"SUB-TOTAL SOFTWARE",null,null,817579587.01874995]
[]
["B. EQUIPOS AUXILIARES E INSTALACIONES RELACIONADAS"]
[null,null,null,null,"TOTAL COSTO DDP"]
[null,null,null,null,"COSTO"]
["B.1","Edificio Centro de Control"]
["B.1.1","Sala de Control"]
["B.1.2","No. De Puestos de Operación/Supervisión"]
["B.1.2","Cuarto de Servidores (Dedicado)"]
["B.1.3","Costo por m2 (Incluyendo Sala de Control, Cuarto de Servidores e Instalaciones dedicadas)"]
["B.2","Sistema Ininterrumpido de Suministro de Energía (UPS)"]
["B.2.1","Redundante"]
["B.2.2","Baterías Redundante"]
["B.2.3","Costo UPS Instalado"]
["B.3","Sistema de Generación Diesel de Emergencia"]
["B.3.1","Propio/Compartido"]
["B.3.2","Costo Equipo Instalado"]
[null,"SUB-TOTAL EQUIPOS AUXILIARES E INSTALACIONES RELACIONADAS",null,null,0]
[]
["B. PRECIOS DE LOS SERVICIOS DE IMPLANTACIÓN"]
[]
["B.1","COORDINACIÓN DEL PROYECTO E INGENIERÍA",null,null,122730198.08174999]
["B.2","INSTALACIÓN EN SITIO Y PUESTA EN SERVICIO",null,null,122730198.08174999]
["B.3","CAPACITACIÓN Y DOCUMENTACIÓN",null,null,51137582.534062505]
["B.4","PRUEBAS EN FÁBRICA",null,null,71592615.547687501]
["B.5","PRUEBAS EN SITIO",null,null,71592615.547687501]
["B.6","GARANTÍA",null,null,51137582.534062505]
[null,"SUB-TOTAL SERVICIOS",null,null,490920792.32700002]
[]
[]
["D. COSTOS AGREGADOS"]
[]
["D.1","ADMINISTRACION"]
["D.2","IMPREVISTOS"]
["D.3","COSTOS GESTIÓN AMBIENTAL Y SOCIAL (HSE o SSO)"]
["D.4","INGENIERÍA"]
["D.5","CONSULTORÍA, INTERVENTORÍA o ASESORÍA EXTERNA"]
["D.6","UTILIDADES"]
[null,"TOTAL AIU"]
[]
[]
[null,null,null,"TOTAL ARQUITECTURA TIPO 1 SCADA",1513672443.0082498]

{"sheet":"EM Tipo 2","index":76,"n_rows":90,"n_cols":17,"rows_kept":90,"cut":false,"hidden":false,"merged":[[3,2,3,4],[3,8,3,10],[3,14,3,16]]}
["2. ARQUITECTURAS TIPO 2"]
[]
["A. PRECIOS DETALLADOS DE LOS COMPONENTES DE HARDWARE Y SOFTWARE",null,null,null,null,null,"A. PRECIOS DETALLADOS DE LOS COMPONENTES DE HARDWARE Y SOFTWARE",null,null,null,null,null,"A. PRECIOS DETALLADOS DE LOS COMPONENTES DE HARDWARE Y SOFTWARE"]
[null,null,"SCADA+EMS Operativo",null,null,null,null,null,"SCADA + DMS (Operativo)",null,null,null,null,null,"SCADA+EMS+DMS Operativo"]
["ID","DESCRIPCIÓN","Cantidad\n(Si Aplica)","Precio Unitario","Precio Total",null,"ID","DESCRIPCIÓN","Cantidad\n(Si Aplica)","Precio Unitario","Precio Total",null,"ID","DESCRIPCIÓN","Cantidad\n(Si Aplica)","Precio Unitario","Precio Total"]
["H.","COMPONENTES DE HARDWARE ",null,null,null,null,"H.","COMPONENTES DE HARDWARE ",null,null,null,null,"H.","COMPONENTES DE HARDWARE "]
["H.1","Sistema SCADA",null,null,null,null,"H.1","Sistema SCADA",null,null,null,null,"H.1","Sistema SCADA"]
["H.1.1","Servidores SCADA",2,20724450.875,41448901.75,null,"H.1.1","Servidores SCADA",2,20724450.875,41448901.75,null,"H.1.1","Servidores SCADA",2,20724450.875,41448901.75]
["H.2","Sistema para el Software de Aplicaciones (EMS Análisis de Seguridad)",null,null,null,null,"H.2","Sistema para el Software de Aplicaciones (DMS de Operación)",null,null,null,null,"H.2","Sistema para el Software de Aplicaciones (DMS de Operación)"]
["H.2.1","Servidores Aplicaciones",2,20724450.875,41448901.75,null,"H.2.1","Servidores Aplicaciones",2,20724450.875,41448901.75,null,"H.2.1","Servidores Aplicaciones EMS",2,20724450.875,41448901.75]
["H.3","Sistema de Interfaz de Usuario (UI)",null,null,null,null,"H.3","Sistema de Interfaz de Usuario (UI)",null,null,null,null,"H.2.1","Servidores Aplicaciones DMS",2,20724450.875,41448901.75]
["H.3.1","Estación de Trabajo para Operación (3 monitores)",2,20724450.875,41448901.75,null,"H.3.1","Estación de Trabajo para Operación (3 monitores)",2,20724450.875,41448901.75,null,"H.3","Sistema de Interfaz de Usuario (UI) (SALA EMS)"]
["H.3.2","Sistema de Proyección Trasera (2x2 módulos)",1,663182428,663182428,null,"H.3.2","Sistema de Proyección Trasera (2x2 módulos)",1,663182428,663182428,null,"H.3.1","Estación de Trabajo para Operación (3 monitores)",2,20724450.875,41448901.75]
["H.4","Sistema de Base de Datos Histórica",null,null,null,null,"H.4","Sistema de Base de Datos Histórica",null,null,null,null,"H.3.2","Sistema de Proyección Trasera (2x2 módulos)",1,663182428,663182428]
["H.4.1","Servidores del Sistema de BD Histórica",2,24869341.050000001,49738682.100000001,null,"H.4.1","Servidores del Sistema de BD Histórica",2,24869341.050000001,49738682.100000001,null,"H.3","Sistema de Interfaz de Usuario (UI) (SALA DMS)"]
["H.4.2","Equipo Externo de Almacenamiento de Datos (Tipo LTO)",1,16579560.700000001,16579560.700000001,null,"H.4.2","Equipo Externo de Almacenamiento de Datos (Tipo LTO)",1,16579560.700000001,16579560.700000001,null,"H.3.1","Estación de Trabajo para Operación (3 monitores)",2,20724450.875,41448901.75]
["H.5","Sistemas de Comunicación",null,null,null,null,"H.5","Sistemas de Comunicación",null,null,null,null,"H.3.2","Sistema de Proyección Trasera (2x2 módulos)",1,663182428,663182428]
["H.5.1","Enrutadores/Firewall",2,12434670.525,24869341.050000001,null,"H.5.1","Enrutadores/Firewall",2,12434670.525,24869341.050000001,null,"H.4","Sistema de Base de Datos Histórica"]
["H.5.2","Terminal Server (Conexiones Seriales)",2,20724450.875,41448901.75,null,"H.5.2","Terminal Server (Conexiones Seriales)",2,20724450.875,41448901.75,null,"H.4.1","Servidores del Sistema de BD Histórica",2,24869341.050000001,49738682.100000001]
["H.6","Equipos de Red LAN",null,null,null,null,"H.6","Equipos de Red LAN",null,null,null,null,"H.4.2","Equipo Externo de Almacenamiento de Datos (Tipo LTO)",1,16579560.700000001,16579560.700000001]
["H.6.1","Switches",2,12434670.525,24869341.050000001,null,"H.6.1","Switches",2,12434670.525,24869341.050000001,null,"H.5","Sistemas de Comunicación"]
["H.6.2","Impresora Color",2,12434670.525,24869341.050000001,null,"H.6.2","Impresora Color",2,12434670.525,24869341.050000001,null,"H.5.1","Enrutadores/Firewall",2,12434670.525,24869341.050000001]
["H.6.3","Sistema Sincronización de Tiempo (GPS)",1,20724450.875,20724450.875,null,"H.6.3","Sistema Sincronización de Tiempo (GPS)",1,20724450.875,20724450.875,null,"H.5.2","Terminal Server (Conexiones Seriales)",2,20724450.875,41448901.75]
["H.6.4","Gabinete (Incluyendo KVM)",2,10362225.4375,20724450.875,null,"H.6.4","Gabinete (Incluyendo KVM)",2,10362225.4375,20724450.875,null,"H.6","Equipos de Red LAN"]
["H.7","Repuestos",null,null,null,null,"H.7","Repuestos",null,null,null,null,"H.6.1","Switches",4,12434670.525,49738682.100000001]
["H.7.1","1 Grupo","1 Lote",101135320.27,101135320.27,null,"H.7.1","1 Grupo","1 Lote",101135320.27,101135320.27,null,"H.6.2","Impresora Color",4,12434670.525,49738682.100000001]
[null,"SUB-TOTAL DE HARDWARE",null,null,1112488522.97,null,null,"SUB-TOTAL DE HARDWARE",null,null,1112488522.97,null,"H.6.3","Sistema Sincronización de Tiempo (GPS)",1,20724450.875,20724450.875]
[null,null,null,null,null,null,null,null,null,null,null,null,"H.6.4","Gabinete (Incluyendo KVM)",2,10362225.4375,20724450.875]
["S.","COMPONENTES DE SOFTWARE",null,null,null,null,"S.","COMPONENTES DE SOFTWARE",null,null,null,null,"H.7","Repuestos"]
["S.1","Sistema SCADA",null,null,null,null,"S.1","Sistema SCADA",null,null,null,null,"H.7.1","1 Grupo","1 Lote",180717211.63,180717211.63]
["S.1.1","Software Básico y SCADA ",1,683906878.875,683906878.875,null,"S.1.1","Software Básico y SCADA ",1,683906878.875,683906878.875,null,null,"SUB-TOTAL DE HARDWARE",null,null,1987889327.9299998]
["S.2","Aplicaciones",null,null,null,null,"S.2","Aplicaciones"]
["S.2.1","Aplicaciones de Red (EMS) - Análisis de Seguridad",1,828978035,828978035,null,"S.2.1","Aplicaciones DMS - Operación",1,787529133.25,787529133.25,null,"S.","COMPONENTES DE SOFTWARE"]
["S.2.2","Soporte del Modelo de Información Común (CIM)",1,124346705.25,124346705.25,null,"S.3","Sistema de Interfaz de Usuario (UI)",null,null,null,null,"S.1","Sistema SCADA"]
["S.3","Sistema de Interfaz de Usuario (UI)",null,null,null,null,"S.3.1","Software Básico UI",1,207244508.75,207244508.75,null,"S.1.1","Software Básico y SCADA ",1,828978035,828978035]
["S.3.1","Software Básico UI",1,207244508.75,207244508.75,null,"S.3.2","Software del Sistema de Video Proyección",1,66318242.800000004,66318242.800000004,null,"S.2","Aplicaciones"]
["S.3.2","Software del Sistema de Video Proyección",1,66318242.800000004,66318242.800000004,null,"S.4","Sistema de Almacenamiento de Información Histórica (HIS)",null,null,null,null,"S.2.1","Aplicaciones DMS - Operación",1,787529133.25,787529133.25]
["S.3","Sistema de Almacenamiento de Información Histórica (HIS)",null,null,null,null,"S.4.1","Sistema HIS",1,331591214,331591214,null,"S.2.2","Aplicaciones de Red (EMS) - Análisis de Seguridad",1,828978035,828978035]
["S.3.1","Sistema HIS",1,331591214,331591214,null,"S.5","Software para los Sistemas de Comunicación",null,null,null,null,"S.2.3","Soporte del Modelo de Información Común (CIM)",1,124346705.25,124346705.25]
["S.4","Software para los Sistemas de Comunicación",null,null,null,null,"S.5.1","Protocolo Intercambio de Datos con Otros Centros de Control (IEC 60870-6)",1,207244508.75,207244508.75,null,"S.3","Sistema de Interfaz de Usuario (UI)"]
["S.4.1","Protocolo Intercambio de Datos con Otros Centros de Control (IEC 60870-6)",1,207244508.75,207244508.75,null,"S.6","Red LAN",null,null,null,null,"S.3.1","Software Básico UI",2,207244508.75,414489017.5]
["S.5","Red LAN",null,null,null,null,"S.6.1","Software para gestión de redes",1,39790945.68,39790945.68,null,"S.3.2","Software del Sistema de Video Proyección",2,66318242.800000004,132636485.60000001]
["S.5.1","Software para gestión de redes",1,39790945.68,39790945.68,null,null,"SUB-TOTAL SOFTWARE",null,null,2323625432.105,null,"S.4","Sistema de Almacenamiento de Información Histórica (HIS)"]
[null,"SUB-TOTAL SOFTWARE",null,null,2489421039.105,null,null,null,null,null,null,null,"S.4.1","Sistema HIS",1,331591214,331591214]
[null,null,null,null,null,null,"B. PRECIOS DE LOS SERVICIOS DE IMPLANTACIÓN",null,null,null,null,null,"S.5","Software para los Sistemas de Comunicación"]
["B. PRECIOS DE LOS SERVICIOS DE IMPLANTACIÓN",null,null,null,null,null,null,null,null,null,null,null,"S.5.1","Protocolo Intercambio de Datos con Otros Centros de Control (IEC 60870-6)",1,207244508.75,207244508.75]
[null,null,null,null,null,null,"C.1","COORDINACIÓN DEL PROYECTO E INGENIERÍA",null,null,412333674.60899997,null,"S.6","Red LAN"]
["B.1","COORDINACIÓN DEL PROYECTO E INGENIERÍA",null,null,432229147.44899994,null,"C.2","INSTALACIÓN EN SITIO Y PUESTA EN SERVICIO",null,null,412333674.60899997,null,"S.6.1","Software para gestión de redes",2,39790945.68,79581891.359999999]
["B.2","INSTALACIÓN EN SITIO Y PUESTA EN SERVICIO",null,null,432229147.44899994,null,"C.3","CAPACITACIÓN Y DOCUMENTACIÓN",null,null,171805697.75375,null,null,"SUB-TOTAL SOFTWARE",null,null,3735375025.71]
["B.3","CAPACITACIÓN Y DOCUMENTACIÓN",null,null,180095478.10374999,null,"C.4","PRUEBAS EN FÁBRICA",null,null,240527976.85525]
["B.4","PRUEBAS EN FÁBRICA",null,null,252133669.34525001,null,"C.5","PRUEBAS EN SITIO",null,null,240527976.85525,null,"B. PRECIOS DE LOS SERVICIOS DE IMPLANTACIÓN"]
["B.5","PRUEBAS EN SITIO",null,null,252133669.34525001,null,"C.6","GARANTÍA",null,null,171805697.75375]
["B.6","GARANTÍA",null,null,180095478.10374999,null,null,"SUB-TOTAL SERVICIOS",null,null,1649334698.4360001,null,"B.1","COORDINACIÓN DEL PROYECTO E INGENIERÍA",null,null,686791722.43679988]
[null,"SUB-TOTAL SERVICIOS",null,null,1728916589.7959998,null,null,null,null,null,null,null,"B.2","INSTALACIÓN EN SITIO Y PUESTA EN SERVICIO",null,null,686791722.43679988]
[null,null,null,null,null,null,null,null,null,"TOTAL ARQUITECTURA TIPO 2 SCADA + DMS (Operativo)",5085448653.5110006,null,"B.3","CAPACITACIÓN Y DOCUMENTACIÓN",null,null,286163217.68199998]
[null,null,null,"TOTAL ARQUITECTURA TIPO 2 SCADA+EMS (Operativo)",5330826151.8710003,null,null,null,null,null,null,null,"B.4","PRUEBAS EN FÁBRICA",null,null,400628504.75480002]
[null,null,null,null,null,null,null,null,null,null,null,null,"B.5","PRUEBAS EN SITIO",null,null,400628504.75480002]
[null,null,null,null,null,null,null,null,null,null,null,null,"B.6","GARANTÍA",null,null,286163217.68199998]
[null,null,null,null,null,null,null,null,null,null,null,null,null,"SUB-TOTAL SERVICIOS",null,null,2747166889.7472]
[]
[null,null,null,null,null,null,null,null,null,null,null,null,null,null,null,"TOTAL ARQUITECTURA TIPO 2 SCADA + EMS + DMS (Operativo)",8470431243.3871994]
[]
[]
[]
[]
[]
[]
[]
[]
[]
[]
[]
[]
[]
[]
[]
[]
[]
[]
["D. COSTOS AGREGADOS",null,null,null,null,null,"D. COSTOS AGREGADOS",null,null,null,null,null,"D. COSTOS AGREGADOS"]
[]
["D.1","ADMINISTRACION",null,null,null,null,"D.1","ADMINISTRACION",null,null,null,null,"D.1","ADMINISTRACION"]
["D.2","IMPREVISTOS",null,null,null,null,"D.2","IMPREVISTOS",null,null,null,null,"D.2","IMPREVISTOS"]
["D.3","COSTOS GESTIÓN AMBIENTAL Y SOCIAL (HSE o SSO)",null,null,null,null,"D.3","COSTOS GESTIÓN AMBIENTAL Y SOCIAL (HSE o SSO)",null,null,null,null,"D.3","COSTOS GESTIÓN AMBIENTAL Y SOCIAL (HSE o SSO)"]
["D.4","INGENIERÍA",null,null,null,null,"D.4","INGENIERÍA",null,null,null,null,"D.4","INGENIERÍA"]
["D.5","CONSULTORÍA, INTERVENTORÍA o ASESORÍA EXTERNA",null,null,null,null,"D.5","CONSULTORÍA, INTERVENTORÍA o ASESORÍA EXTERNA",null,null,null,null,"D.5","CONSULTORÍA, INTERVENTORÍA o ASESORÍA EXTERNA"]
["D.6","UTILIDADES",null,null,null,null,"D.6","UTILIDADES",null,null,null,null,"D.6","UTILIDADES"]
[null,"TOTAL AIU",null,null,null,null,null,"TOTAL AIU",null,null,null,null,null,"TOTAL AIU"]
["En caso de no contar con información individual por elemento, diligencie los valores globales del proyecto correspondientes"]
["a Montaje, Pruebas y puesta en servicio."]

{"sheet":"EM Tipo 3","index":77,"n_rows":80,"n_cols":8,"rows_kept":80,"cut":false,"hidden":false,"merged":[[3,2,3,4],[3,6,3,7]]}
["3. ARQUITECTURA TIPO 3"]
[]
["A. PRECIOS DETALLADOS DE LOS COMPONENTES DE HARDWARE Y SOFTWARE"]
[null,null,"SCADA+EMS (Completa)",null,null,null,"Centro de Control de Respaldo"]
["ID","DESCRIPCIÓN","Cantidad\n(Si Aplica)","Precio Unitario","Precio Total",null,"Cantidad\n(Si Aplica)","Precio Total"]
["H.","COMPONENTES DE HARDWARE "]
["H.1","Sistema SCADA"]
["H.1.1","Servidores SCADA",2,20724450.875,41448901.75,null,2,41448901.75]
["H.2","Sistema para el Software de Aplicaciones (EMS Completo)"]
["H.2.1","Servidores Aplicaciones",2,20724450.875,41448901.75,null,null,0]
["H.3","Sistema de Interfaz de Usuario (UI)"]
["H.3.1","Estación de Trabajo para Operación (3 monitores)",3,20724450.875,62173352.625,null,1,20724450.875]
["H.3.2","Sistema de Proyección Trasera (2x3 módulos)",1,1036222543.7500001,1036222543.7500001,null,null,0]
["H.4","Sistema de Base de Datos Histórica"]
["H.4.1","Servidores del Sistema de BD Histórica",2,24869341.050000001,49738682.100000001,null,1,24869341.050000001]
["H.4.2","Equipo Externo de Almacenamiento de Datos (Tipo LTO)",1,16579560.700000001,16579560.700000001,null,null,0]
["H.5","Sistema de Desarrollo y/o Ingeniería"]
["H.5.1","Servidor del Sistema de Desarrollo",1,20724450.875,20724450.875,null,null,0]
["H.5.2","Estación de Trabajo para Desarrollo (2 monitores)",1,16579560.700000001,16579560.700000001,null,null,0]
["H.5.3","Impresora Color",1,12434670.525,12434670.525,null,null,0]
["H.6","Sistema deSoporte a Usuarios Externos"]
["H.6.1","Servidor HIS Replicado",1,24869341.050000001,24869341.050000001,null,null,0]
["H.6.2","Servidor Web",1,20724450.875,20724450.875,null,null,0]
["H.7","Sistemas de Comunicación"]
["H.7.1","Servidores de Comunicaciones para Intercambio de Datos con Otros Centros de Control (IEC 60870-6)",2,20724450.875,41448901.75,null,1,20724450.875]
["H.7.2","Enrutadores/Firewall",3,12434670.525,37304011.575000003,null,2,24869341.050000001]
["H.7.3","Terminal Server (Conexiones Seriales)",2,20724450.875,41448901.75,null,2,41448901.75]
["H.8","Equipos de Red LAN"]
["H.8.1","Switches",4,12434670.525,49738682.100000001,null,2,24869341.050000001]
["H.8.2","Impresora Color",2,12434670.525,24869341.050000001,null,1,12434670.525]
["H.8.3","Sistema Sincronización de Tiempo (GPS)",1,20724450.875,20724450.875,null,1,20724450.875]
["H.8.4","Gabinete (Incluyendo KVM)",2,10362225.4375,20724450.875,null,1,10362225.4375]
["H.9","Repuestos"]
["H.9.1","1 Grupo","1 Lote",157920315.66749999,157920315.66749999,null,"1 Lote",24247607.523750003]
[null,"SUB-TOTAL DE HARDWARE",null,null,1737123472.3425,null,null,266723682.76125002]
[]
["S.","COMPONENTES DE SOFTWARE"]
["S.1","Sistema SCADA"]
["S.1.1","Software Básico y SCADA ",1,828978035,828978035,null,1,497386821]
["S.2","Aplicaciones"]
["S.2.1","Aplicaciones de Red (EMS) - Análisis de Seguridad",1,828978035,828978035,null,null,0]
["S.2.2","Aplicaciones de Red (EMS) - Avanzado",1,414489017.5,414489017.5,null,null,0]
["S.2.3","Soporte del Modelo de Información Común (CIM)",1,124346705.25,124346705.25,null,null,0]
["S.3","Sistema de Interfaz de Usuario (UI)"]
["S.3.1","Software Básico UI",1,310866763.125,310866763.125,null,1,103622254.375]
["S.3.2","Software del Sistema de Video Proyección",1,66318242.800000004,66318242.800000004,null,null,0]
["S.4","Sistema de Desarrollo y/o Ingeniería"]
["S.4.1","Software para el Ambiente de Desarrollo SCADA/EMS",1,103622254.375,103622254.375,null,null,0]
["S.5","Sistema de Soporte para Usuarios Externos"]
["S.5.1","Sistema HIS (Replicado)",1,103622254.375,103622254.375,null,null,0]
["S.5.2","Software de Interfaces para Intercambio de Información en el Sistema de Soporte a Usuarios Externos",1,82897803.5,82897803.5,null,null,0]
["S.6","Sistema de Almacenamiento de Información Histórica (HIS)"]
["S.6.1","Sistema HIS",1,497386821,497386821,null,1,298432092.59999996]
["S.7","Software para los Sistemas de Comunicación"]
["S.7.1","Protocolo Intercambio de Datos con Otros Centros de Control (IEC 60870-6)",1,207244508.75,207244508.75,null,1,124346705.25]
["S.8","Red LAN"]
["S.8.1","Software para gestión de redes",1,39790945.68,39790945.68,null,1,23874567.408]
[null,"SUB-TOTAL SOFTWARE",null,null,3608541386.355,null,null,1047662440.6329999]
[]
["B. PRECIOS DE LOS SERVICIOS DE IMPLANTACIÓN"]
[]
["B.1","COORDINACIÓN DEL PROYECTO E INGENIERÍA",null,null,641479783.04369998,null,null,157726334.80730999]
["B.2","INSTALACIÓN EN SITIO Y PUESTA EN SERVICIO",null,null,641479783.04369998,null,null,157726334.80730999]
["B.3","CAPACITACIÓN Y DOCUMENTACIÓN",null,null,267283242.93487501,null,null,65719306.169712499]
["B.4","PRUEBAS EN FÁBRICA",null,null,374196540.10882503,null,null,92007028.637597501]
["B.5","PRUEBAS EN SITIO",null,null,374196540.10882503,null,null,92007028.637597501]
["B.6","GARANTÍA",null,null,267283242.93487501,null,null,65719306.169712499]
[null,"SUB-TOTAL SERVICIOS",null,null,2565919132.1747999,null,null,630905339.22923994]
[]
[null,null,null,"TOTAL ARQUITECTURA TIPO 3 SCADA+EMS Completo",7911583990.8723001,null,null,1945291462.6234899]
["D. COSTOS AGREGADOS"]
[]
["D.1","ADMINISTRACION"]
["D.2","IMPREVISTOS"]
["D.3","COSTOS GESTIÓN AMBIENTAL Y SOCIAL (HSE o SSO)"]
["D.4","INGENIERÍA"]
["D.5","CONSULTORÍA, INTERVENTORÍA o ASESORÍA EXTERNA"]
["D.6","UTILIDADES"]
[null,"TOTAL AIU"]
["En caso de no contar con información individual por elemento, diligencie los valores globales del proyecto correspondientes"]

{"sheet":"EM Tipo 4","index":78,"n_rows":77,"n_cols":17,"rows_kept":77,"cut":false,"hidden":false,"merged":[[3,2,3,4],[3,6,3,7],[3,11,3,13],[3,15,3,16]]}
["4. ARQUITECTURAS TIPO 4"]
[]
["A. PRECIOS DETALLADOS DE LOS COMPONENTES DE HARDWARE Y SOFTWARE"]
[null,null,"SCADA+DMS (Completa)",null,null,null,"Centro de Control de Respaldo",null,null,null,null,"SCADA+EMS+DMS Completo",null,null,null,"Centro de Control de Respaldo"]
["ID","DESCRIPCIÓN","Cantidad\n(Si Aplica)","Precio Unitario","Precio Total",null,"Cantidad\n(Si Aplica)","Precio Total",null,"ID","DESCRIPCIÓN","Cantidad\n(Si Aplica)","Precio Unitario","Precio Total",null,"Cantidad\n(Si Aplica)","Precio Total"]
["H.","COMPONENTES DE HARDWARE ",null,null,null,null,null,null,null,"H.","COMPONENTES DE HARDWARE "]
["H.1","Sistema SCADA",null,null,null,null,null,null,null,"H.1","Sistema SCADA"]
["H.1.1","Servidores SCADA",2,20724450.875,41448901.75,null,2,41448901.75,null,"H.1.1","Servidores SCADA",2,20724450.875,41448901.75,null,2,41448901.75]
["H.2","Sistema para el Software de Aplicaciones (DMS Completo)",null,null,null,null,null,null,null,"H.2","Sistema para el Software de Aplicaciones (EMS/DMS Completo)"]
["H.2.1","Servidores Aplicaciones EMS",null,20724450.875,0,null,null,0,null,"H.2.1","Servidores Aplicaciones EMS",2,20724450.875,41448901.75,null,null,0]
["H.2.2","Servidores Aplicaciones DMS",2,20724450.875,41448901.75,null,null,0,null,"H.2.2","Servidores Aplicaciones DMS",2,20724450.875,41448901.75,null,null,0]
["H.2.3","Servidores Aplicaciones OMS+CMS+GIS",2,20724450.875,41448901.75,null,null,0,null,"H.2.3","Servidores Aplicaciones OMS+CMS+GIS",2,20724450.875,41448901.75,null,null,0]
["H.3","Sistema de Interfaz de Usuario (UI)",null,null,null,null,null,null,null,"H.3","Sistema de Interfaz de Usuario (UI) (SALA EMS)"]
["H.3.1","Estación de Trabajo para Operación (3 monitores)",3,20724450.875,62173352.625,null,1,20724450.875,null,"H.3.1","Estación de Trabajo para Operación (3 monitores)",3,20724450.875,62173352.625,null,1,20724450.875]
["H.3.2","Sistema de Proyección Trasera (2x3 módulos)",1,1036222543.7500001,1036222543.7500001,null,null,0,null,"H.3.2","Sistema de Proyección Trasera (2x3 módulos)",1,1036222543.7500001,1036222543.7500001,null,null,0]
["H.4","Sistema de Base de Datos Histórica",null,null,null,null,null,null,null,"H.3","Sistema de Interfaz de Usuario (UI) (SALA DMS)"]
["H.4.1","Servidores del Sistema de BD Histórica",2,24869341.050000001,49738682.100000001,null,1,24869341.050000001,null,"H.3.1","Estación de Trabajo para Operación (3 monitores)",3,20724450.875,62173352.625,null,1,20724450.875]
["H.4.2","Equipo Externo de Almacenamiento de Datos (Tipo LTO)",1,16579560.700000001,16579560.700000001,null,null,0,null,"H.3.2","Sistema de Proyección Trasera (2x3 módulos)",1,1036222543.7500001,1036222543.7500001,null,null,0]
["H.5","Sistema de Desarrollo y/o Ingeniería",null,null,null,null,null,null,null,"H.4","Sistema de Base de Datos Histórica"]
["H.5.1","Servidor del Sistema de Desarrollo",1,20724450.875,20724450.875,null,null,0,null,"H.4.1","Servidores del Sistema de BD Histórica",2,24869341.050000001,49738682.100000001,null,1,24869341.050000001]
["H.5.2","Estación de Trabajo para Desarrollo (2 monitores)",1,16579560.700000001,16579560.700000001,null,null,0,null,"H.4.2","Equipo Externo de Almacenamiento de Datos (Tipo LTO)",1,16579560.700000001,16579560.700000001,null,null,0]
["H.5.3","Impresora Color",1,12434670.525,12434670.525,null,null,0,null,"H.5","Sistema de Desarrollo y/o Ingeniería"]
["H.6","Sistema deSoporte a Usuarios Externos",null,null,null,null,null,null,null,"H.5.1","Servidor del Sistema de Desarrollo",1,20724450.875,20724450.875,null,null,0]
["H.6.1","Servidor HIS Replicado",1,24869341.050000001,24869341.050000001,null,null,0,null,"H.5.2","Estación de Trabajo para Desarrollo (2 monitores)",1,16579560.700000001,16579560.700000001,null,null,0]
["H.6.2","Servidor Web",1,20724450.875,20724450.875,null,null,0,null,"H.5.3","Impresora Color",1,12434670.525,12434670.525,null,null,0]
["H.7","Sistemas de Comunicación",null,null,null,null,null,null,null,"H.6","Sistema deSoporte a Usuarios Externos"]
["H.7.1","Servidores de Comunicaciones para Intercambio de Datos con Otros Centros de Control (IEC 60870-6)",2,20724450.875,41448901.75,null,1,20724450.875,null,"H.6.1","Servidor HIS Replicado",1,24869341.050000001,24869341.050000001,null,null,0]
["H.7.2","Enrutadores/Firewall",3,12434670.525,37304011.575000003,null,2,24869341.050000001,null,"H.6.2","Servidor Web",1,20724450.875,20724450.875,null,null,0]
["H.7.3","Terminal Server (Conexiones Seriales)",2,20724450.875,41448901.75,null,2,41448901.75,null,"H.7","Sistemas de Comunicación"]
["H.8","Equipos de Red LAN",null,null,null,null,null,null,null,"H.7.1","Servidores de Comunicaciones para Intercambio de Datos con Otros Centros de Control (IEC 60870-6)",2,20724450.875,41448901.75,null,1,20724450.875]
["H.8.1","Switches",4,12434670.525,49738682.100000001,null,2,24869341.050000001,null,"H.7.2","Enrutadores/Firewall",3,12434670.525,37304011.575000003,null,2,24869341.050000001]
["H.8.2","Impresora Color",2,12434670.525,24869341.050000001,null,1,12434670.525,null,"H.7.3","Terminal Server (Conexiones Seriales)",2,20724450.875,41448901.75,null,2,41448901.75]
["H.8.3","Sistema Sincronización de Tiempo (GPS)",1,20724450.875,20724450.875,null,1,20724450.875,null,"H.8","Equipos de Red LAN"]
["H.8.4","Gabinete (Incluyendo KVM)",2,10362225.4375,20724450.875,null,1,10362225.4375,null,"H.8.1","Switches",4,12434670.525,49738682.100000001,null,2,24869341.050000001]
["H.9","Repuestos",null,null,null,null,null,null,null,"H.8.2","Impresora Color",4,12434670.525,49738682.100000001,null,1,12434670.525]
["H.9.1","1 Grupo","1 Lote",162065205.8425,162065205.8425,null,"1 Lote",24247607.523750003,null,"H.8.3","Sistema Sincronización de Tiempo (GPS)",1,20724450.875,20724450.875,null,1,20724450.875]
[null,"SUB-TOTAL DE HARDWARE",null,null,1782717264.2674999,null,null,266723682.76125002,null,"H.8.4","Gabinete (Incluyendo KVM)",2,10362225.4375,20724450.875,null,1,10362225.4375]
[null,null,null,null,null,null,null,null,null,"H.9","Repuestos"]
["S.","COMPONENTES DE SOFTWARE",null,null,null,null,null,null,null,"H.9.1","1 Grupo","1 Lote",278536619.75999993,278536619.75999993,null,"1 Lote",26320052.611250002]
["S.1","Sistema SCADA",null,null,null,null,null,null,null,null,"SUB-TOTAL DE HARDWARE",null,null,3063902817.3599992,null,null,289520578.72375]
["S.1.1","Software Básico y SCADA ",1,828978035,828978035,null,1,497386821,null,"S.","COMPONENTES DE SOFTWARE"]
["S.2","Aplicaciones",null,null,null,null,null,null,null,"S.1","Sistema SCADA"]
["S.2.1","Aplicaciones DMS de Operación",1,787529133.25,787529133.25,null,null,0,null,"S.1.1","Software Básico y SCADA ",1,828978035,828978035,null,1,497386821]
["S.2.2","Aplicaciones DMS - Análisis",1,911875838.5,911875838.5,null,null,0,null,"S.2","Aplicaciones"]
["S.2.3","Aplicaciones OMS+CMS+GIS",1,704631329.75,704631329.75,null,null,0,null,"S.2.1","Aplicaciones de Red (EMS) - Análisis de Seguridad",1,828978035,828978035,null,null,0]
["S.3","Sistema de Interfaz de Usuario (UI)",null,null,null,null,null,null,null,"S.2.2","Aplicaciones de Red (EMS) - Avanzado",1,414489017.5,414489017.5,null,null,0]
["S.3.1","Software Básico UI",1,310866763.125,310866763.125,null,1,103622254.375,null,"S.2.3","Soporte del Modelo de Información Común (CIM)",1,124346705.25,124346705.25,null,null,0]
["S.3.2","Software del Sistema de Video Proyección",1,66318242.800000004,66318242.800000004,null,null,0,null,"S.2.4","Aplicaciones DMS de Operación",1,787529133.25,787529133.25,null,null,0]
["S.4","Sistema de Desarrollo y/o Ingeniería",null,null,null,null,null,null,null,"S.2.5","Aplicaciones DMS - Análisis",1,911875838.5,911875838.5,null,null,0]
["S.4.1","Software para el Ambiente de Desarrollo SCADA/DMS",1,207244508.75,207244508.75,null,null,0,null,"S.2.6","Aplicaciones OMS+CMS+GIS",1,704631329.75,704631329.75,null,null,0]
["S.5","Sistema de Soporte para Usuarios Externos",null,null,null,null,null,null,null,"S.3","Sistema de Interfaz de Usuario (UI)"]
["S.5.1","Sistema HIS (Replicado)",1,103622254.375,103622254.375,null,null,0,null,"S.3.1","Software Básico UI",2,310866763.125,621733526.25,null,1,310866763.125]
["S.5.2","Software de Interfaces para Intercambio de Información en el Sistema de Soporte a Usuarios Externos",1,82897803.5,82897803.5,null,null,0,null,"S.3.2","Software del Sistema de Video Proyección",2,66318242.800000004,132636485.60000001,null,null,0]
["S.6","Sistema de Almacenamiento de Información Histórica (HIS)",null,null,null,null,null,null,null,"S.4","Sistema de Desarrollo y/o Ingeniería"]
["S.6.1","Sistema HIS",1,497386821,497386821,null,1,298432092.59999996,null,"S.4.1","Software para el Ambiente de Desarrollo SCADA/DMS",1,207244508.75,207244508.75,null,null,0]
["S.7","Software para los Sistemas de Comunicación",null,null,null,null,null,null,null,"S.5","Sistema de Soporte para Usuarios Externos"]
["S.7.1","Protocolo Intercambio de Datos con Otros Centros de Control (IEC 60870-6)",1,207244508.75,207244508.75,null,1,124346705.25,null,"S.5.1","Sistema HIS (Replicado)",1,103622254.375,103622254.375,null,null,0]
["S.8","Red LAN",null,null,null,null,null,null,null,"S.5.2","Software de Interfaces para Intercambio de Información en el Sistema de Soporte a Usuarios Externos",1,82897803.5,82897803.5,null,null,0]
["S.8.1","Software para gestión de redes",1,39790945.68,39790945.68,null,1,23874567.408,null,"S.6","Sistema de Almacenamiento de Información Histórica (HIS)"]
[null,"SUB-TOTAL SOFTWARE",null,null,4748386184.4800005,null,null,1047662440.6329999,null,"S.6.1","Sistema HIS",1,497386821,298432092.59999996,null,null,0]
[null,null,null,null,null,null,null,null,null,"S.7","Software para los Sistemas de Comunicación"]
["B. PRECIOS DE LOS SERVICIOS DE IMPLANTACIÓN",null,null,null,null,null,null,null,null,"S.7.1","Protocolo Intercambio de Datos con Otros Centros de Control (IEC 60870-6)",1,207244508.75,124346705.25,null,null,0]
[null,null,null,null,null,null,null,null,null,"S.8","Red LAN"]
["B.1","COORDINACIÓN DEL PROYECTO E INGENIERÍA",null,null,783732413.84969997,null,null,157726334.80730999,null,"S.8.1","Software para gestión de redes",2,39790945.68,79581891.359999999,null,1,0]
["B.2","INSTALACIÓN EN SITIO Y PUESTA EN SERVICIO",null,null,783732413.84969997,null,null,157726334.80730999,null,null,"SUB-TOTAL SOFTWARE",null,null,6251323361.9350004,null,null,808253584.125]
["B.3","CAPACITACIÓN Y DOCUMENTACIÓN",null,null,326555172.43737507,null,null,65719306.169712499]
["B.4","PRUEBAS EN FÁBRICA",null,null,457177241.41232508,null,null,92007028.637597501,null,"B. PRECIOS DE LOS SERVICIOS DE IMPLANTACIÓN"]
["B.5","PRUEBAS EN SITIO",null,null,457177241.41232508,null,null,92007028.637597501]
["B.6","GARANTÍA",null,null,326555172.43737507,null,null,65719306.169712499,null,"B.1","COORDINACIÓN DEL PROYECTO E INGENIERÍA",null,null,1117827141.5153999,null,null,131732899.54185002]
[null,"SUB-TOTAL SERVICIOS",null,null,3134929655.3987999,null,null,630905339.22923994,null,"B.2","INSTALACIÓN EN SITIO Y PUESTA EN SERVICIO",null,null,1117827141.5153999,null,null,131732899.54185002]
[null,null,null,null,null,null,null,null,null,"B.3","CAPACITACIÓN Y DOCUMENTACIÓN",null,null,465761308.96475005,null,null,54888708.14243751]
[null,null,null,"TOTAL ARQUITECTURA TIPO 4 SCADA+DMS+OMS+CMS+GIS",9666033104.1463013,null,null,1945291462.6234899,null,"B.4","PRUEBAS EN FÁBRICA",null,null,652065832.55065012,null,null,76844191.399412513]
[null,null,null,null,null,null,null,null,null,"B.5","PRUEBAS EN SITIO",null,null,652065832.55065012,null,null,76844191.399412513]
[null,null,null,null,null,null,null,null,null,"B.6","GARANTÍA",null,null,465761308.96475005,null,null,54888708.14243751]
[null,null,null,null,null,null,null,null,null,null,"SUB-TOTAL SERVICIOS",null,null,4471308566.0616007,null,null,526931598.16740006]
[]
[null,null,null,null,null,null,null,null,null,null,null,null,"TOTAL ARQUITECTURA TIPO 4 SCADA+EMS+DMS+OMS+CMS+GIS",13786534745.3566,null,null,1624705761.01615]

{"sheet":"LÍNEAS NIVEL 4","index":79,"n_rows":9,"n_cols":1,"rows_kept":9,"cut":false,"hidden":false,"merged":[[8,0,35,15]]}
[]
[]
[]
[]
[]
[]
[]
[]
["UNIDADES CONSTRUCTIVAS (UC)\nLÍNEAS NIVEL 4"]

{"sheet":"COSTO UC LN4","index":80,"n_rows":54,"n_cols":19,"rows_kept":54,"cut":false,"hidden":false,"merged":[[46,9,46,13],[52,9,52,13],[53,9,53,13],[8,12,9,12],[8,13,8,14],[8,17,8,18],[8,11,9,11],[8,3,8,4],[8,7,8,8],[8,5,8,6],[8,9,9,9],[8,10,9,10]]}
[]
[null,null,"ANÁLISIS DE PRECIOS UNITARIOS "]
[null,null,"UNIDADES CONSTRUCTIVAS DE LÍNEAS"]
[null,null,"UNIDADES CONSTRUCTIVAS POR ESTRUCTURA NT4"]
[null,null,"Precios (COP Dic 17)"]
[]
[]
[]
[null,"reet","estructura + accesorios + aisladores","DDP",null,"OBRA CIVIL",null,"MONTAJE",null,"INGENIERIA","INTERVENTORÍA","ADMINISTRACIÓN EJECUCIÓN","INSPECCION","COSTOS FINANCIEROS",null,"IVA\nAIU","IVA\nAIU","VALOR TOTAL UC  \n(COP Dic 17)"]
[null,"UC","DESCRIPCIÓN UNIDAD CONSTRUCTIVA ESTRUCTURAS LINEAS AÉREAS DESNUDAS","Suspensión","Retención","Suspensión","Retención","Suspensión","Retención",null,null,null,null,"Suspensión","Retención","Suspensión","Retención","Suspensión","Retención"]
[null,"N4L60 / N4L61","Estructura de concreto de 25 m - Circuito sencillo",20065804.530553713,24232452.54050396,11767562.653915023,14827857.316092907,708424.54364097421,1020705.2035266868,3861274.3443283672,2839622.5988047468,1729675.9826539378,56792.451976094933,1204616.9738401589,1425149.0815089564,3874369.8258905574,4555742.4601248056,46108143.90560358,54549271.97952047]
[null,"N4L62 / N4L63","Estructura de concreto de 25 m - Circuito doble",24018669.611182392,30908769.113669954,15061788.588494686,26124724.723368183,902868.99050740164,1409594.0972595415,3861274.3443283672,2839622.5988047468,1729675.9826539378,56792.451976094933,1423157.6546717498,1981080.015954043,4579197.5319553819,6916654.7581384806,54473047.754574768,75828188.086153358]
[null,"N4L54 / N4L65","Poste metálico de 27 m - Circuito sencillo",35898896.233139664,65499101.090876766,7241386.2788302926,10729844.869540578,705861.97954659804,1018142.6394323106,3861274.3443283672,2839622.5988047468,1729675.9826539378,56792.451976094933,1483331.0142479667,2399970.3856974258,2959413.602211738,3727289.622140483,56776254.48573941,91861713.9854507]
[null,"N4L66 / N4L67","Poste metálico de 27 m - Circuito doble",51631900.979877345,83152198.866654634,10862079.418245438,16094767.304310866,900306.42641302547,1407031.5331651655,3861274.3443283672,2839622.5988047468,1729675.9826539378,56792.451976094933,2028422.3775394361,3059087.455293878,3730198.5658934917,4889751.3042090675,77640273.145731866,117090201.84139676]
[null,"N4L68 / N4L69","Torre metálica- Circuito sencillo",31266889.977326073,61042239.528913215,11871373.78887808,21262376.719663359,2336773.9037844068,2649054.5636701193,3861274.3443283672,2839622.5988047468,1729675.9826539378,56792.451976094933,1560962.4415888723,2672637.8516516993,4224323.9845852377,6184710.7126871338,59747689.473925821,102298384.75434867]
[null,"N4L70 / N4L71","Torre metálica - Circuito doble",41212317.006168544,75875912.826412395,15061788.588494686,26124724.723368183,2531218.3506508344,3037943.4574029744,3861274.3443283672,2839622.5988047468,1729675.9826539378,56792.451976094933,1936916.6901857716,3239912.4871938964,4908178.3810163597,7245635.6071994603,74137784.394279331,124011494.47934005]
[null,"UC","DESCRIPCIÓN UNIDAD CONSTRUCTIVA ESTRUCTURAS LINEAS AÉREAS COMPACTAS"]
[null,"N4L72 / N4L73","Poste metálico de 29 m - Circuito sencillo",27679398.70511467,56546671.369800687,6825806.1498036077,10195480.444338791,738893.17741705058,1051173.837302763,3861274.3443283672,2839622.5988047468,1729675.9826539378,56792.451976094933,1250492.4403817917,2143639.2027514437,2882125.9664871404,3626003.5991119752,47864081.816967413,82050333.831068784]
[null,"N4L74 / N4L75","Poste metálico de 29 m - Circuito doble",40644414.903133988,72968071.253408402,10238709.224705411,15293220.666508187,933337.62428347801,1556308.6405916573,3861274.3443283672,2839622.5988047468,1729675.9826539378,56792.451976094933,1714627.0476568809,2764846.5907582007,3610930.4108017152,4757971.1167553989,65629384.588344626,105827783.64578497]
[]
[null,"UC","DESCRIPCIÓN UNIDAD CONSTRUCTIVA LINEAS SUBTERRÁNEAS",null,null,"OBRA CIVIL","INGENIERÍA","INTERVENTORÍA","ADMINISTRACIÓN EJECUCIÓN","INSPECCIÓN","COSTOS FINANCIEROS","IVA\nAIU","VALOR TOTAL UC\n(COP Dic 17)"]
[null,"N4L76","Banco de ductos - Circuito sencillo",null,null,1743956042.8871031,3126170.9198163566,1979999.67561474,1103965.0197901151,39599.993512294801,56432131.271150835,353368869.19725466,2160006778.964242]
[null,"N4L77","Box-Culvert - Circuito sencillo",null,null,1854852606.5380874,3126170.9198163566,1979999.67561474,1103965.0197901151,39599.993512294801,60008177.501031682,375773671.60687518,2296884191.2547278]
[null,"N4L78","Banco de ductos - Circuito doble",null,null,2296647139.6067986,3126170.9198163566,1979999.67561474,1103965.0197901151,39599.993512294801,74254585.345863983,465030893.77119052,2842182354.3325868]
[null,"N4L79","Box-Culvert - Circuito doble",null,null,2787168222.2203155,3126170.9198163566,1979999.67561474,1103965.0197901151,39599.993512294801,90072262.741871938,564132503.16187477,3447622723.7327957]
[]
[]
[null,"UC","DESCRIPCIÓN UNIDAD CONSTRUCTIVA CONDUCTORES LINEAS AÉREAS CONDUCTOR ACSR",null,null,null,null,"COP/km ","Montaje Conductor COP/km","Empalmes","Montaje Empalme","INGENIERÍA","INTERVENTORÍA","ADMINISTRACIÓN EJECUCIÓN","INSPECCIÓN","COSTOS FINANCIEROS","IVA\nAIU","Total / km\n(COP Dic 17)"]
[null,"N4L80","Conductor ACSR 266 kcmil",null,null,null,null,17276882.121297758,10661498.635226818,75884.203980099497,50972.652561033436,3167161.9103154633,2329164.8643965367,1418745.0569254747,46583.297287930734,1027508.8167418892,3274717.5018937201,39329119.06062673]
[null,"N4L81","Conductor ACSR 336 kcmil",null,null,null,null,22851765.869825359,10661498.635226818,75884.203980099497,50972.652561033436,3167161.9103154633,2329164.8643965367,1418745.0569254747,46583.297287930734,1177064.9885959888,3274717.5018937201,45053558.981008425]
[null,"N4L82","Conductor ACSR 397 kcmil",null,null,null,null,28091649.263119739,10661498.635226818,75884.203980099497,50972.652561033436,3167161.9103154633,2329164.8643965367,1418745.0569254747,46583.297287930734,1317634.1801006459,3274717.5018937201,50434011.565807462]
[null,"N4L83","Conductor ACSR 477 kcmil",null,null,null,null,35165187.641559221,10661498.635226818,75884.203980099497,50972.652561033436,3167161.9103154633,2329164.8643965367,1418745.0569254747,46583.297287930734,1507394.4278586134,3274717.5018937201,57697310.192004912]
[null,"N4L84","Conductor ACSR 605 kcmil",null,null,null,null,43271215.643671274,16108783.635860758,75884.203980099497,50972.652561033436,3167161.9103154633,2329164.8643965367,1418745.0569254747,46583.297287930734,1900509.9136422039,4375250.6481884634,72744271.82682924]
[null,"N4L85","Conductor ACSR 795 kcmil",null,null,null,null,60243906.825120755,16108783.635860758,75884.203980099497,50972.652561033436,3167161.9103154633,2329164.8643965367,1418745.0569254747,46583.297287930734,2355832.5416395748,4375250.6481884634,90172285.636276096]
[]
[null,null,"DESCRIPCIÓN UNIDAD CONSTRUCTIVA CONDUCTORES LINEAS COMPACTAS",null,null,null,"COP/km","Montaje Conductor y empalmes COP/m","INGENIERÍA","INTERVENTORÍA","ADMINISTRACIÓN EJECUCIÓN","INSPECCIÓN","COSTOS FINANCIEROS","IVA\nAIU","Total/ km\n(COP Dic 17)"]
[null,"N4L86","Cable para red compacta XLPE 800 mm2",null,null,null,791197574.62686563,394381478.96202737,13136478.81269121,8320154.0974530084,4638969.9937702045,166403.08194906017,34763594.199092098,84013159.868574396,1330617813.6424229]
[null,"N4L87","Cable para red compacta XLPE 1000 mm2",null,null,null,971015205.22388053,568237516.15101373,13136478.81269121,8320154.0974530084,4638969.9937702045,166403.08194906017,45193802.313303635,119137874.58198929,1729846404.2560506]
[null,"N4L88","Cable para red compacta XLPE 1200 mm2",null,null,null,1150832835.8208954,742093553.33999991,13136478.81269121,8320154.0974530084,4638969.9937702045,166403.08194906017,55624010.427515179,154262589.29540414,2129074994.869678]
[]
[]
[]
[]
[]
[]
[null,"UC","DESCRIPCIÓN UNIDAD CONSTRUCTIVA CABLE DE GUARDA",null,null,"COP/km ","Montaje  COP/km","COSTOS FINANCIEROS\nCOP/km","TOTAL UC\nCOP/km","INGENIERIA","INTERVENTORIA","INSPECCION","ADMINISTRACIÓN EJECUCIÓN","IVA\nAIU","Total costo / km\n(COP Dic 17)"]
[null,"N4L89","Cable de guarda",null,null,1441661.644995033,2567088.3147353833,154357.63912029238,4163107.5988507089,"incluidos en el costo del conductor",null,null,null,null,4163107.5988507089]
[]
[null,"UC","DESCRIPCIÓN UNIDAD CONSTRUCTIVA PUESTA A TIERRA","Torres","Postes"]
[null,"N4L91 / N4L92","Sistema de puesta a tierra diseño típico de acuerdo con el tipo de estructura",1642360.3934110068,1502043.0698398319,"Varilla de cobre o acero 2400mm"]
[]
[null,"UC","DESCRIPCIÓN UNIDAD CONSTRUCTIVA CABLE DE FIBRA ÓPTICA",null,null,"COP/km ","Montaje  COP/km","COSTOS FINANCIEROS\nCOP/km","TOTAL UC\nCOP/km","INGENIERIA","INTERVENTORIA","INSPECCION","ADMINISTRACIÓN EJECUCIÓN","IVA\nAIU","Total costo / km\n(COP Dic 17)"]
[null,"N4L93","Cable de fibra óptica  All-Dielectric Self-Supporting (ADSS) monomodo",null,null,21578115.671641789,7701264.9442061493,1127407.8234279971,30406788.439275935,"incluidos en el costo del conductor",null,null,null,null,30406788.439275935]
[null,"N4L94","Fibra óptica tipo adosada",null,null,53945289.179104477,7701264.9442061493,2373711.6682167593,64020265.791527383,"incluidos en el costo del conductor",null,null,null,null,64020265.791527383]

{"sheet":"ObCi LN 4","index":81,"n_rows":265,"n_cols":50,"rows_kept":265,"cut":false,"hidden":false,"merged":[[139,9,139,11],[29,27,29,31]]}
[]
[null,"ANÁLISIS DE PRECIOS UNITARIOS "]
[null,"UNIDADES CONSTRUCTIVAS DE LÍNEAS"]
[null,"OBRAS CIVILES NT4"]
[null,"Precios (COP Dic 17)"]
[]
[]
[null,"APU","ITEM","EQUIPO","MATERIALES DE OBRA","MANO DE OBRA","OBRAS COMPLEM.","TOTAL  \n(COP Dic 17)"]
[null,1,"CIMENTACIÓN C-1 PARA POSTE METÁLICO DE SUSPENSIÓN DE 27 M.",155546.84326187137,5671731.6469651787,1012203.779787374,401904.00881586858,7241386.2788302926]
[null,2,"CIMENTACIÓN C - 2 PARA POSTE METÁLICO DE RETENCIÓN DE 27 M.",269535.22569524607,8790041.1849948894,1268364.4500345737,401904.00881586858,10729844.869540578]
[null,3,"CIMENTACIÓN C - 2 PARA POSTE DE CONCRETO DE SUSPENSION DE 25 M.",354396.28803846933,9467070.087797787,1544192.2692628989,401904.00881586858,11767562.653915023]
[null,4,"CIMENTACIÓN C - 2 PARA POSTE DE CONCRETO DE RETENCIÓN DE 25 M.",438864.83285914653,12167068.385926668,1820020.0884912242,401904.00881586858,14827857.316092907]
[null,5,"TORRE SUSPENSIÓN  CS. SUELO NO SUMERGIDO",144990.71480665196,4970647.7409545183,3825697.9997835774,2930037.333333333,11871373.78887808]
[null,6,"TORRE SUSPENSIÓN CS. SUELO SUMERGIDO",322893.66972550593,6150157.5899915863,3825697.9997835774,3929693,14228442.259500669]
[null,7,"TORRE RETENCIÓN CS. SUELO NO SUMERGIDO",172417.939811661,13566197.380068121,3825697.9997835774,3698063.4,21262376.719663359]
[null,8,"TORRE RETENCIÓN CS. SUELO SUMERGIDO",349863.77431376482,16565819.28351032,4235457.5155461002,4059703.4,25210843.973370187]
[null,9,"TORRE SUSPENSIÓN DC. SUELO NO SUMERGIDO",155569.78730858403,7382457.4014025247,3825697.9997835774,3698063.4,15061788.588494686]
[null,10,"TORRE SUSPENSIÓN  DC. SUELO SUMERGIDO",367982.36537767982,8087869.3742464455,3938288.8185852682,4059703.4,16453843.958209394]
[null,11,"TORRE RETENCIÓN DC. SUELO NO SUMERGIDO",186314.40048086556,17864648.807341214,4235457.5155461002,3838304,26124724.723368183]
[null,12,"TORRE RETENCIÓN DC. SUELO SUMERGIDO",643311.33535220544,21342717.818341821,4235457.5155461002,4199944,30421430.669240125]
[null,13,"CIMENTACIÓN C-1 PARA POSTE METÁLICO DE SUSPENSIÓN DE 29 M.",155437.13436185135,5671731.6469651787,596733.35966070974,401904.00881586858,6825806.1498036077]
[null,14,"CIMENTACIÓN C - 2 PARA POSTE METÁLICO DE RETENCIÓN DE 29 M.",286826.43895011023,8790041.1849948894,716708.81157792313,401904.00881586858,10195480.444338791]
[null,15,"BANCO DE DUCTOS 4ø8\". Circuito doble",557994473.09477067,1702951081.5149612,35701584.99706696,null,2296647139.6067986]
[null,16,"BOX CULVERT 4ø8\". Circuito doble",812103800,1952136739.8223372,22927682.397978317,null,2787168222.2203155]
[null,17,"BANCO DE DUCTOS 4ø8\". Circuito sencillo",554631895.30915654,1153622562.5808797,35701584.99706696,null,1743956042.8871031]
[null,18,"BOX CULVERT 4ø8\". Circuito sencillo",595236556.36145067,1236688367.7786584,22927682.397978317,null,1854852606.5380874]
[]
[]
[]
[]
[]
[null,null,null,null,"ANÁLISIS DE PRECIOS UNITARIOS",null,null,null,null,null,null,"ANÁLISIS DE PRECIOS UNITARIOS",null,null,null,null,null,"ANÁLISIS DE PRECIOS UNITARIOS",null,null,null,null,null,"ANÁLISIS DE PRECIOS UNITARIOS"]
[null,null,"APU. ",1,"(COP Dic 17)",null,null,null,null,"APU. ",2,"(COP Dic 17)",null,null,null,"APU. ",3,"(COP Dic 17)",null,null,null,"APU. ",4,"(COP Dic 17)"]
[null,null,"ÍTEM:",null,null,"UNIDAD: ",null,"Global",null,"ÍTEM:",null,null,"UNIDAD: ","Global",null,"ÍTEM:",null,null,"UNIDAD: ","Global",null,"ÍTEM:",null,null,"UNIDAD: ","Global"]
[null,null,"CIMENTACIÓN C-1 PARA POSTE METÁLICO DE SUSPENSIÓN DE 27 M.",null,null,null,null,null,null,"CIMENTACIÓN C - 2 PARA POSTE METÁLICO DE RETENCIÓN DE 27 M.",null,null,null,null,null,"CIMENTACIÓN C - 2 PARA POSTE DE CONCRETO DE SUSPENSION DE 25 M.",null,null,null,null,null,"CIMENTACIÓN C - 2 PARA POSTE DE CONCRETO DE RETENCIÓN DE 25 M."]
[null,null,"I. EQUIPO",null,null,null,null,null,null,"I. EQUIPO",null,null,null,null,null,"I. EQUIPO",null,null,null,null,null,"I. EQUIPO"]
[null,null,"DESCRIPCIÓN","TARIFA DÍA","RENDIM.","VALOR UNI.",null,"VALOR PARCIAL",null,"DESCRIPCIÓN","TARIFA DÍA","RENDIM.","VALOR UNI.","VALOR PARCIAL",null,"DESCRIPCIÓN","TARIFA DÍA","RENDIM.","VALOR UNI.","VALOR PARCIAL",null,"DESCRIPCIÓN","TARIFA DÍA","RENDIM.","VALOR UNI.","VALOR PARCIAL"]
[null,null,"HERRAMIENTA MENOR",96448.825485874579,0.2,19289.765097174917,null,19289.765097174917,null,"HERRAMIENTA MENOR",96448.825485874579,0.02,1928.9765097174916,1928.9765097174916,null,"HERRAMIENTA MENOR",96448.825485874579,0.2,19289.765097174917,19289.765097174917,null,"HERRAMIENTA MENOR",96448.825485874579,0.2,19289.765097174917,19289.765097174917]
[null,null,"MOTOBOMBA",33660.685233420161,0.2,6732.1370466840326,null,6732.1370466840326,null,"MOTOBOMBA",33660.685233420161,0.4,13464.274093368065,13464.274093368065,null,"MOTOBOMBA",33660.685233420161,0.5,16830.342616710081,16830.342616710081,null,"MOTOBOMBA",33660.685233420161,0.67,22552.659106391511,22552.659106391511]
[null,null,"RETROEXCAVADORA",644840.71328391111,0.16666666666666666,107473.45221398518,null,107473.45221398518,null,"RETROEXCAVADORA",644840.71328391111,0.32,206349.02825085155,206349.02825085155,null,"RETROEXCAVADORA",644840.71328391111,0.4,257936.28531356447,257936.28531356447,null,"RETROEXCAVADORA",644840.71328391111,0.5,322420.35664195556,322420.35664195556]
[null,null,"MEZCLADORA A GASOLINA",39894.1454618313,0.40199999999999997,16037.446475656181,null,16037.446475656181,null,"MEZCLADORA A GASOLINA",39894.1454618313,0.87126836259556961,34758.506793679233,34758.506793679233,null,"MEZCLADORA A GASOLINA",39894.1454618313,1.1000000000000001,43883.560008014436,43883.560008014436,null,"MEZCLADORA A GASOLINA",39894.1454618313,1.36,54256.037828090572,54256.037828090572]
[null,null,"VIBRADOR A GASOLINA",29920.609096373475,0.20099999999999998,6014.0424283710681,null,6014.0424283710681,null,"VIBRADOR A GASOLINA",29920.609096373475,0.43563418129778481,13034.440047629712,13034.440047629712,null,"VIBRADOR A GASOLINA",29920.609096373475,0.55000000000000004,16456.335003005413,16456.335003005413,null,"VIBRADOR A GASOLINA",29920.609096373475,0.68,20346.014185533964,20346.014185533964]
[]
[null,null,null,null,null,"SUBTOTAL",null,155546.84326187137,null,null,null,null,"SUBTOTAL",269535.22569524607,null,null,null,null,"SUBTOTAL",354396.28803846933,null,null,null,null,"SUBTOTAL",438864.83285914653]
[null,null,"II. MATERIALES DE OBRA",null,null,null,null,null,null,"II. MATERIALES DE OBRA",null,null,null,null,null,"II. MATERIALES DE OBRA",null,null,null,null,null,"II. MATERIALES DE OBRA"]
[null,null,"DESCRIPCIÓN","UNIDAD","CANTIDAD","VALOR UNI.",null,"VALOR PARCIAL",null,"DESCRIPCIÓN","UNIDAD","CANTIDAD","VALOR UNI.","VALOR PARCIAL",null,"DESCRIPCIÓN","UNIDAD","CANTIDAD","VALOR UNI.","VALOR PARCIAL",null,"DESCRIPCIÓN","UNIDAD","CANTIDAD","VALOR UNI.","VALOR PARCIAL"]
[null,null,"CONCRETO POBRE PARA SOLADOS Fc = 14 MPa","m3",0.1,327256.66199158487,null,32725.666199158488,null,"CONCRETO POBRE PARA SOLADOS Fc = 14 MPa","m3",0.1,327256.66199158487,32725.666199158488,null,"CONCRETO POBRE PARA SOLADOS Fc = 14 MPa","m3",0.13,327256.66199158487,42543.366058906038,null,"CONCRETO POBRE PARA SOLADOS Fc = 14 MPa","m3",0.13,327256.66199158487,42543.366058906038]
[null,null,"CONCRETO PARA CIMIENTOS Fc = 21 MPa","m3",8.0399999999999991,372449.24864756566,null,2994491.9591264278,null,"CONCRETO PARA CIMIENTOS Fc = 21 MPa","m3",13.069025438933544,372449.24864756566,4867548.7052867208,null,"CONCRETO PARA CIMIENTOS Fc = 21 MPa","m3",15.5,372449.24864756566,5772963.3540372681,null,"CONCRETO PARA CIMIENTOS Fc = 21 MPa","m3",20,372449.24864756566,7448984.9729513135]
[null,null,"ACERO DE REFUERZO","kg",603,2256.9424964936889,null,1360936.3253856944,null,"ACERO DE REFUERZO","kg",980.17690792001576,2256.9424964936889,2212202.9175664647,null,"ACERO DE REFUERZO","kg",1075,2256.9424964936889,2426213.1837307154,null,"ACERO DE REFUERZO","kg",1400,2256.9424964936889,3159719.4950911645]
[null,null,"PERNOS ANCLAJE 1\" L = 1,05 (JUEGO) + 1 PLATINA","Gl",15,47019.635343618516,null,705294.5301542778,null,"PERNOS ANCLAJE 1\" L = 1,05 (JUEGO) + 1 PLATINA","kg",15,47019.635343618516,705294.5301542778,null,"TRANSPORTE DE MATERIAL","Viaje",8,96726.106992586661,773808.85594069329,null,"TRANSPORTE DE MATERIAL","Viaje",10,96726.106992586661,967261.06992586656]
[null,null,"TRANSPORTE DE MATERIAL","Viaje",3.21,96726.106992586661,null,310490.80344620318,null,"TRANSPORTE DE MATERIAL","Viaje",6.1680408605129715,96726.106992586661,596610.58020862401,null,"A. C. P. M.","gl",1,8751.5632137848133,8751.5632137848133,null,"A. C. P. M.","gl",1,8751.5632137848133,8751.5632137848133]
[null,null,"A. C. P. M.","gl",1,8751.5632137848133,null,8751.5632137848133,null,"A. C. P. M.","gl",1,8751.5632137848133,8751.5632137848133,null,"GASOLINA CORRIENTE","gl",5,9470.8830294530144,47354.41514726507,null,"GASOLINA CORRIENTE","gl",5,9470.8830294530144,47354.41514726507]
[null,null,"GASOLINA CORRIENTE","gl",5,9470.8830294530144,null,47354.41514726507,null,"GASOLINA CORRIENTE","gl",5,9470.8830294530144,47354.41514726507,null,"ALAMBRE NEGRO No. 14","kg",11.6,3186.5448687637754,36963.920477659791,null,"ALAMBRE NEGRO No. 14","kg",14,3186.5448687637754,44611.628162692854]
[null,null,"ALAMBRE NEGRO No. 14","kg",6.03,3186.5448687637754,null,19214.865558645568,null,"ALAMBRE NEGRO No. 14","kg",9.8017690792001577,3186.5448687637754,31233.7769641327,null,"TABLA BURRA ORDINARIO 0,10","Un",4,4997.5155279503106,19990.062111801242,null,"TABLA BURRA ORDINARIO 0,10","Un",6,4997.5155279503106,29985.093167701863]
[null,null,"TABLA BURRA ORDINARIO 0,10","Un",4,4997.5155279503106,null,19990.062111801242,null,"TABLA BURRA ORDINARIO 0,10","Un",4,4997.5155279503106,19990.062111801242,null,"DURMIENTE 3 m","Un",4,2525.6261270286518,10102.504508114607,null,"DURMIENTE 3 m","Un",6,2525.6261270286518,15153.75676217191]
[null,null,"DURMIENTE 3 m","Un",4,2525.6261270286518,null,10102.504508114607,null,"DURMIENTE 3 m","Un",4,2525.6261270286518,10102.504508114607,null,"PUNTILLA 2 1/2\"","Lb",1,3869.0442797034666,3869.0442797034666,null,"PUNTILLA 2 1/2\"","Lb",1,3869.0442797034666,3869.0442797034666]
[null,null,"PUNTILLA 2 1/2\"","Lb",1,3869.0442797034666,null,3869.0442797034666,null,"PUNTILLA 2 1/2\"","Lb",1,3869.0442797034666,3869.0442797034666,null,"EXCAVACIÓN","m3",0,31489.721498697658,0,null,"EXCAVACIÓN","m3",0,31489.721498697658,0]
[null,null,"EXCAVACIÓN","m3",0,31489.721498697658,null,0,null,"EXCAVACIÓN","m3",0,31489.721498697658,0,null,"BOTADA DE MATERIAL","m3",20.129611025288941,16121.017832097778,324509.81829187507,null,"BOTADA DE MATERIAL","m3",24.74,16121.017832097778,398833.98116609897]
[null,null,"BOTADA DE MATERIAL","m3",9.8324999999999996,16121.017832097778,null,158509.90783410138,null,"BOTADA DE MATERIAL","m3",15.777999999999999,16121.017832097778,254357.41935483873]
[null,null,null,null,null,"SUBTOTAL",null,5671731.6469651787,null,null,null,null,"SUBTOTAL",8790041.1849948894,null,null,null,null,"SUBTOTAL",9467070.087797787,null,null,null,null,"SUBTOTAL",12167068.385926668]
[null,null,"III. MANO DE OBRA",null,null,null,null,null,null,"III. MANO DE OBRA",null,null,null,null,null,"III. MANO DE OBRA",null,null,null,null,null,"III. MANO DE OBRA"]
[null,null,"DESCRIPCIÓN","TARIFA DÍA","DEDICACIÓN","DÍAS",null,"VALOR PARCIAL",null,"DESCRIPCIÓN","TARIFA DÍA","DEDICACIÓN","DÍAS","VALOR PARCIAL",null,"DESCRIPCIÓN","TARIFA DÍA","DEDICACIÓN","DÍAS","VALOR PARCIAL",null,"DESCRIPCIÓN","TARIFA DÍA","DEDICACIÓN","DÍAS","VALOR PARCIAL"]
[null,null,"OFICIAL ALBAÑIL CON PRESTACIONES",100448.75998254272,1,2,null,200897.51996508543,null,"OFICIAL ALBAÑIL CON PRESTACIONES",100448.75998254272,1,2,200897.51996508543,null,"OFICIAL ALBAÑIL CON PRESTACIONES",100448.75998254272,1,2.5,251121.89995635679,null,"OFICIAL ALBAÑIL CON PRESTACIONES",100448.75998254272,1,3,301346.27994762815]
[null,null,"AYUDANTE",64040.167561799884,4,2,null,512321.34049439908,null,"AYUDANTE",64040.167561799884,6,2,768482.01074159867,null,"AYUDANTE",64040.167561799884,6,2.5,960602.5134269984,null,"AYUDANTE",64040.167561799884,6,3,1152723.0161123979]
[null,null,"MAESTRO DE OBRA",133931.74620661701,0.5,2,null,133931.74620661701,null,"MAESTRO DE OBRA",133931.74620661701,0.5,2,133931.74620661701,null,"MAESTRO DE OBRA",133931.74620661701,0.5,2.5,167414.68275827126,null,"MAESTRO DE OBRA",133931.74620661701,0.5,3,200897.61930992553]
[null,null,"TOPOGRAFO",112590.81880169069,1,0.5,null,56295.409400845347,null,"TOPOGRAFO",112590.81880169069,1,0.5,56295.409400845347,null,"TOPOGRAFO",112590.81880169069,1,0.5,56295.409400845347,null,"TOPOGRAFO",112590.81880169069,1,0.5,56295.409400845347]
[null,null,"ING. HSE",290020.70325447264,0.75,0.5,null,108757.76372042723,null,"ING. HSE",290020.70325447264,0.75,0.5,108757.76372042723,null,"ING. HSE",290020.70325447264,0.75,0.5,108757.76372042723,null,"ING. HSE",290020.70325447264,0.75,0.5,108757.76372042723]
[null,null,null,null,null,"SUBTOTAL",null,1012203.779787374,null,null,null,null,"SUBTOTAL",1268364.4500345737,null,null,null,null,"SUBTOTAL",1544192.2692628989,null,null,null,null,"SUBTOTAL",1820020.0884912242]
[null,null,"IV. OBRAS COMPLEMENTARIAS",null,null,null,null,null,null,"IV. OBRAS COMPLEMENTARIAS",null,null,null,null,null,"IV. OBRAS COMPLEMENTARIAS",null,null,null,null,null,"IV. OBRAS COMPLEMENTARIAS"]
[null,null,"DESCRIPCIÓN","UNIDAD","CANTIDAD","VALOR UNI.","VALOR PARCIAL",null,null,"DESCRIPCIÓN","UNIDAD","CANTIDAD","VALOR UNI.","VALOR PARCIAL",null,"DESCRIPCIÓN","UNIDAD","CANTIDAD","VALOR UNI.","VALOR PARCIAL",null,"DESCRIPCIÓN","UNIDAD","CANTIDAD","VALOR UNI.","VALOR PARCIAL"]
[null,null,"DEMOLICIÓN DE ANDÉN","m2",4,15221,60884,null,null,"DEMOLICIÓN DE ANDÉN","m2",4,15221,60884,null,"DEMOLICIÓN DE ANDÉN","m2",4,15221,60884,null,"DEMOLICIÓN DE ANDÉN","m2",4,15221,60884]
[null,null,"BOTADA DE MATERIAL","m3",0.48,16121.017832097778,7738.0885594069332,null,null,"BOTADA DE MATERIAL","m",0.48,16121.017832097778,7738.0885594069332,null,"BOTADA DE MATERIAL","m",0.48,16121.017832097778,7738.0885594069332,null,"BOTADA DE MATERIAL","m",0.48,16121.017832097778,7738.0885594069332]
[null,null,"SUB BASE GRANULAR","m3",0.8,36154.069324784614,28923.255459827691,null,null,"SUB BASE GRANULAR","m3",0.8,36154.069324784614,28923.255459827691,null,"SUB BASE GRANULAR","m3",0.8,36154.069324784614,28923.255459827691,null,"SUB BASE GRANULAR","m3",0.8,36154.069324784614,28923.255459827691]
[null,null,"CONCRETO COMÚN 2000 PSI","m3",0.4,327256.66199158487,130902.66479663395,null,null,"CONCRETO COMÚN 2000 PSI","m3",0.4,327256.66199158487,130902.66479663395,null,"CONCRETO COMÚN 2000 PSI","m3",0.4,327256.66199158487,130902.66479663395,null,"CONCRETO COMÚN 2000 PSI","m3",0.4,327256.66199158487,130902.66479663395]
[null,null,"CUNETA EN CONCRETO REFORZADO","m",2,86728,173456,null,null,"CUNETA EN CONCRETO REFORZADO","m3",2,86728,173456,null,"CUNETA EN CONCRETO REFORZADO","m",2,86728,173456,null,"CUNETA EN CONCRETO REFORZADO","m",2,86728,173456]
[null,null,null,null,null,"SUBTOTAL",null,401904.00881586858,null,null,null,null,"SUBTOTAL",401904.00881586858,null,null,null,null,"SUBTOTAL",401904.00881586858,null,null,null,null,"SUBTOTAL",401904.00881586858]
[null,null,null,null,"TOTAL COSTO DIRECTO",null,null,7241386.2788302926,null,null,null,"TOTAL COSTO DIRECTO",null,10729844.869540578,null,null,null,"TOTAL COSTO DIRECTO",null,11767562.653915023,null,null,null,"TOTAL COSTO DIRECTO",null,14827857.316092907]
[]
[]
[null,null,null,null,"ANÁLISIS DE PRECIOS UNITARIOS",null,null,null,null,null,null,"ANÁLISIS DE PRECIOS UNITARIOS",null,null,null,null,null,"ANÁLISIS DE PRECIOS UNITARIOS",null,null,null,null,null,"ANÁLISIS DE PRECIOS UNITARIOS",null,null,null,null,null,"ANÁLISIS DE PRECIOS UNITARIOS",null,null,null,null,null,"ANÁLISIS DE PRECIOS UNITARIOS",null,null,null,null,null,"ANÁLISIS DE PRECIOS UNITARIOS",null,null,null,null,null,"ANÁLISIS DE PRECIOS UNITARIOS"]
[null,null,"APU. ",5,"(COP Dic 17)",null,null,null,null,"APU. ",6,"(COP Dic 17)",null,null,null,"APU. ",7,"(COP Dic 17)",null,null,null,"APU. ",8,"(COP Dic 17)",null,null,null,"APU. ",9,"(COP Dic 17)",null,null,null,"APU. ",10,"(COP Dic 17)",null,null,null,"APU. ",11,"(COP Dic 17)",null,null,null,"APU. ",12,"(COP Dic 17)"]
[null,null,"ÍTEM:",null,null,"UNIDAD: ",null,"Global",null,"ÍTEM:",null,null,"UNIDAD: ","Global",null,"ÍTEM:",null,null,"UNIDAD: ","Global",null,"ÍTEM:",null,null,"UNIDAD: ","Global",null,"ÍTEM:",null,null,"UNIDAD: ","Global",null,"ÍTEM:",null,null,"UNIDAD: ","Global",null,"ÍTEM:",null,null,"UNIDAD: ","Global",null,"ÍTEM:",null,null,"UNIDAD: ","Global"]
[null,null,"TORRE SUSPENSIÓN  CS. SUELO NO SUMERGIDO",null,null,null,null,null,null,"TORRE SUSPENSIÓN CS. SUELO SUMERGIDO",null,null,null,null,null,"TORRE RETENCIÓN CS. SUELO NO SUMERGIDO",null,null,null,null,null,"TORRE RETENCIÓN CS. SUELO SUMERGIDO",null,null,null,null,null,"TORRE SUSPENSIÓN DC. SUELO NO SUMERGIDO",null,null,null,null,null,"TORRE SUSPENSIÓN  DC. SUELO SUMERGIDO","2.00X2.00X2.00 m",null,null,null,null,"TORRE RETENCIÓN DC. SUELO NO SUMERGIDO","2.70X2.70X3.00 m",null,null,null,null,"TORRE RETENCIÓN DC. SUELO SUMERGIDO","3.00X3.00X3.00 m"]
[null,null,"I. EQUIPO",null,null,null,null,null,null,"I. EQUIPO",null,null,null,null,null,"I. EQUIPO",null,null,null,null,null,"I. EQUIPO",null,null,null,null,null,"I. EQUIPO",null,null,null,null,null,"I. EQUIPO",null,null,null,null,null,"I. EQUIPO",null,null,null,null,null,"I. EQUIPO"]
[null,null,"DESCRIPCIÓN","TARIFA DÍA","RENDIM.","VALOR UNI.",null,"VALOR PARCIAL",null,"DESCRIPCIÓN","TARIFA DÍA","RENDIM.","VALOR UNI.","VALOR PARCIAL",null,"DESCRIPCIÓN","TARIFA DÍA","RENDIM.","VALOR UNI.","VALOR PARCIAL",null,"DESCRIPCIÓN","TARIFA DÍA","RENDIM.","VALOR UNI.","VALOR PARCIAL",null,"DESCRIPCIÓN","TARIFA DÍA","RENDIM.","VALOR UNI.","VALOR PARCIAL",null,"DESCRIPCIÓN","TARIFA DÍA","RENDIM.","VALOR UNI.","VALOR PARCIAL",null,"DESCRIPCIÓN","TARIFA DÍA","RENDIM.","VALOR UNI.","VALOR PARCIAL",null,"DESCRIPCIÓN","TARIFA DÍA","RENDIM.","VALOR UNI.","VALOR PARCIAL"]
[null,null,"HERRAMIENTA MENOR",96448.825485874579,0.2,19289.765097174917,null,19289.765097174917,null,"HERRAMIENTA MENOR",96448.825485874579,0.2,19289.765097174917,19289.765097174917,null,"HERRAMIENTA MENOR",96448.825485874579,0.2,19289.765097174917,19289.765097174917,null,"HERRAMIENTA MENOR",96448.825485874579,0.2,19289.765097174917,19289.765097174917,null,"HERRAMIENTA MENOR",96448.825485874579,0.2,19289.765097174917,19289.765097174917,null,"HERRAMIENTA MENOR",96448.825485874579,0.2,19289.765097174917,19289.765097174917,null,"HERRAMIENTA MENOR",96448.825485874579,0.2,19289.765097174917,19289.765097174917,null,"HERRAMIENTA MENOR",96448.825485874579,0.2,19289.765097174917,19289.765097174917]
[null,null,"APISONADOR (CANGURO)",46213.584452013631,2,92427.168904027261,null,92427.168904027261,null,"APISONADOR (CANGURO)",46213.584452013631,2,92427.168904027261,92427.168904027261,null,"APISONADOR (CANGURO)",46213.584452013631,2,92427.168904027261,92427.168904027261,null,"APISONADOR (CANGURO)",46213.584452013631,2,92427.168904027261,92427.168904027261,null,"APISONADOR (CANGURO)",46213.584452013631,2,92427.168904027261,92427.168904027261,null,"APISONADOR (CANGURO)",46213.584452013631,2,92427.168904027261,92427.168904027261,null,"APISONADOR (CANGURO)",46213.584452013631,2,92427.168904027261,92427.168904027261,null,"APISONADOR (CANGURO)",46213.584452013631,2,92427.168904027261,92427.168904027261]
[null,null,"MEZCLADORA A GASOLINA",39894.1454618313,0.5,19947.07273091565,null,19947.07273091565,null,"MEZCLADORA A GASOLINA",39894.1454618313,0.67499999999999993,26928.548186736123,26928.548186736123,null,"MEZCLADORA A GASOLINA",39894.1454618313,1,39894.1454618313,39894.1454618313,null,"MEZCLADORA A GASOLINA",39894.1454618313,1.1666666666666667,46543.169705469852,46543.169705469852,null,"MEZCLADORA A GASOLINA",39894.1454618313,0.69285714285714295,27640.94364141169,27640.94364141169,null,"MEZCLADORA A GASOLINA",39894.1454618313,0.8833333333333333,35239.828491284316,35239.828491284316,null,"MEZCLADORA A GASOLINA",39894.1454618313,1.2533333333333334,50000.662312161898,50000.662312161898,null,"MEZCLADORA A GASOLINA",39894.1454618313,1.6071428571428572,64115.590920800307,64115.590920800307]
[null,null,"CAMILLAS MADERA PARA FORMALETA",182.70486876377478,32,5846.5558004407931,null,5846.5558004407931,null,"CAMILLAS MADERA PARA FORMALETA",182.70486876377478,32,5846.5558004407931,5846.5558004407931,null,"CAMILLAS MADERA PARA FORMALETA",182.70486876377478,32,5846.5558004407931,5846.5558004407931,null,"CAMILLAS MADERA PARA FORMALETA",182.70486876377478,32,5846.5558004407931,5846.5558004407931,null,"CAMILLAS MADERA PARA FORMALETA",182.70486876377478,32,5846.5558004407931,5846.5558004407931,null,"CAMILLAS MADERA PARA FORMALETA",182.70486876377478,32,5846.5558004407931,5846.5558004407931,null,"CAMILLAS MADERA PARA FORMALETA",182.70486876377478,32,5846.5558004407931,5846.5558004407931,null,"CAMILLAS MADERA PARA FORMALETA",182.70486876377478,32,5846.5558004407931,5846.5558004407931]
[null,null,"VIBRADOR A GASOLINA",29920.609096373475,0.25,7480.1522740933688,null,7480.1522740933688,null,"VIBRADOR A GASOLINA",29920.609096373475,0.33749999999999997,10098.205570026046,10098.205570026046,null,"VIBRADOR A GASOLINA",29920.609096373475,0.5,14960.304548186738,14960.304548186738,null,"VIBRADOR A GASOLINA",29920.609096373475,0.58333333333333337,17453.688639551194,17453.688639551194,null,"VIBRADOR A GASOLINA",29920.609096373475,0.34642857142857147,10365.353865529383,10365.353865529383,null,"VIBRADOR A GASOLINA",29920.609096373475,0.44166666666666665,13214.935684231617,13214.935684231617,null,"VIBRADOR A GASOLINA",29920.609096373475,0.62666666666666671,18750.248367060711,18750.248367060711,null,"VIBRADOR A GASOLINA",29920.609096373475,0.8035714285714286,24043.346595300114,24043.346595300114]
[null,null,null,null,null,null,null,null,null,"MOTOBOMBA",33660.685233420161,5,168303.42616710081,168303.42616710081,null,null,null,null,null,null,null,"MOTOBOMBA",33660.685233420161,5,168303.42616710081,168303.42616710081,null,null,null,null,null,null,null,"MOTOBOMBA",33660.685233420161,6,201964.11140052095,201964.11140052095,null,null,null,null,null,null,null,"MOTOBOMBA",33660.685233420161,13,437588.90803446207,437588.90803446207]
[null,null,null,null,null,"SUBTOTAL",null,144990.71480665196,null,null,null,null,"SUBTOTAL",322893.66972550593,null,null,null,null,"SUBTOTAL",172417.939811661,null,null,null,null,"SUBTOTAL",349863.77431376482,null,null,null,null,"SUBTOTAL",155569.78730858403,null,null,null,null,"SUBTOTAL",367982.36537767982,null,null,null,null,"SUBTOTAL",186314.40048086556,null,null,null,null,"SUBTOTAL",643311.33535220544]
[null,null,"II. MATERIALES DE OBRA",null,null,null,null,null,null,"II. MATERIALES DE OBRA",null,null,null,null,null,"II. MATERIALES DE OBRA",null,null,null,null,null,"II. MATERIALES DE OBRA",null,null,null,null,null,"II. MATERIALES DE OBRA",null,null,null,null,null,"II. MATERIALES DE OBRA",null,null,null,null,null,"II. MATERIALES DE OBRA",null,null,null,null,null,"II. MATERIALES DE OBRA"]
[null,null,"DESCRIPCIÓN","UNIDAD","CANTIDAD","VALOR UNI.",null,"VALOR PARCIAL",null,"DESCRIPCIÓN","UNIDAD","CANTIDAD","VALOR UNI.","VALOR PARCIAL",null,"DESCRIPCIÓN","UNIDAD","CANTIDAD","VALOR UNI.","VALOR PARCIAL",null,"DESCRIPCIÓN","UNIDAD","CANTIDAD","VALOR UNI.","VALOR PARCIAL",null,"DESCRIPCIÓN","UNIDAD","CANTIDAD","VALOR UNI.","VALOR PARCIAL",null,"DESCRIPCIÓN","UNIDAD","CANTIDAD","VALOR UNI.","VALOR PARCIAL",null,"DESCRIPCIÓN","UNIDAD","CANTIDAD","VALOR UNI.","VALOR PARCIAL",null,"DESCRIPCIÓN","UNIDAD","CANTIDAD","VALOR UNI.","VALOR PARCIAL"]
[null,null,"CONCRETO POBRE PARA SOLADOS Fc = 14 MPa","m3",0.56000000000000005,327256.66199158487,null,183263.73071528756,null,"CONCRETO POBRE PARA SOLADOS Fc = 14 MPa","m3",0.6,327256.66199158487,196353.99719495091,null,"CONCRETO POBRE PARA SOLADOS Fc = 14 MPa","m3",1.1000000000000001,327256.66199158487,359982.3281907434,null,"CONCRETO POBRE PARA SOLADOS Fc = 14 MPa","m3",1.4,327256.66199158487,458159.32678821881,null,"CONCRETO POBRE PARA SOLADOS Fc = 14 MPa","m3",0.7,327256.66199158487,229079.6633941094,null,"CONCRETO POBRE PARA SOLADOS Fc = 14 MPa","m3",0.8,327256.66199158487,261805.3295932679,null,"CONCRETO POBRE PARA SOLADOS Fc = 14 MPa","m3",1.5,327256.66199158487,490884.99298737734,null,"CONCRETO POBRE PARA SOLADOS Fc = 14 MPa","m3",1.8,327256.66199158487,589061.9915848528]
[null,null,"CONCRETO PARA CIMIENTOS Fc = 21 MPa","m3",5.5,372449.24864756566,null,2048470.8675616111,null,"CONCRETO PARA CIMIENTOS Fc = 21 MPa","m3",5.9,372449.24864756566,2197450.5670206374,null,"CONCRETO PARA CIMIENTOS Fc = 21 MPa","m3",11.6,372449.24864756566,4320411.2843117611,null,"CONCRETO PARA CIMIENTOS Fc = 21 MPa","m3",13.6,372449.24864756566,5065309.7816068931,null,"CONCRETO PARA CIMIENTOS Fc = 21 MPa","m3",7,372449.24864756566,2607144.7405329598,null,"CONCRETO PARA CIMIENTOS Fc = 21 MPa","m3",7.5,372449.24864756566,2793369.3648567423,null,"CONCRETO PARA CIMIENTOS Fc = 21 MPa","m3",14.4,372449.24864756566,5363269.1805249453,null,"CONCRETO PARA CIMIENTOS Fc = 21 MPa","m3",16.8,372449.24864756566,6257147.3772791037]
[null,null,"ACERO DE REFUERZO","kg",410,2256.9424964936889,null,925346.42356241238,null,"ACERO DE REFUERZO","kg",420,2256.9424964936889,947915.8485273493,null,"ACERO DE REFUERZO","kg",810,2256.9424964936889,1828123.4221598881,null,"ACERO DE REFUERZO","kg",1000,2256.9424964936889,2256942.4964936888,null,"ACERO DE REFUERZO","kg",520,2256.9424964936889,1173610.0981767182,null,"ACERO DE REFUERZO","kg",560,2256.9424964936889,1263887.7980364657,null,"ACERO DE REFUERZO","kg",1100,2256.9424964936889,2482636.7461430579,null,"ACERO DE REFUERZO","kg",1260,2256.9424964936889,2843747.5455820481]
[null,null,"TRANSPORTE DE MATERIAL","Viaje",5.1116666666666655,96726.106992586661,null,494431.61691043869,null,"TRANSPORTE DE MATERIAL","Viaje",14,96726.106992586661,1354165.4978962133,null,"TRANSPORTE DE MATERIAL","Viaje",36,96726.106992586661,3482139.8517331197,null,"TRANSPORTE DE MATERIAL","Viaje",44,96726.106992586661,4255948.7076738132,null,"TRANSPORTE DE MATERIAL","Viaje",17,96726.106992586661,1644343.8188739733,null,"TRANSPORTE DE MATERIAL","Viaje",19,96726.106992586661,1837796.0328591466,null,"TRANSPORTE DE MATERIAL","Viaje",48,96726.106992586661,4642853.1356441602,null,"TRANSPORTE DE MATERIAL","Viaje",59,96726.106992586661,5706840.3125626128]
[null,null,"GASOLINA CORRIENTE","gl",4,9470.8830294530144,null,37883.532117812058,null,"A. C. P. M.","gl",1,8751.5632137848133,8751.5632137848133,null,"GASOLINA CORRIENTE","gl",7,9470.8830294530144,66296.181206171095,null,"A. C. P. M.","gl",1,8751.5632137848133,8751.5632137848133,null,"GASOLINA CORRIENTE","gl",6,9470.8830294530144,56825.29817671809,null,"A. C. P. M.","gl",1,8751.5632137848133,8751.5632137848133,null,"GASOLINA CORRIENTE","gl",8,9470.8830294530144,75767.064235624115,null,"A. C. P. M.","gl",2,8751.5632137848133,17503.126427569627]
[null,null,"ALAMBRE NEGRO No. 14","kg",4.0999999999999996,3186.5448687637754,null,13064.833961931477,null,"GASOLINA CORRIENTE","gl",4,9470.8830294530144,37883.532117812058,null,"ALAMBRE NEGRO No. 14","kg",8,3186.5448687637754,25492.358950110203,null,"GASOLINA CORRIENTE","gl",8,9470.8830294530144,75767.064235624115,null,"ALAMBRE NEGRO No. 14","kg",5,3186.5448687637754,15932.724343818878,null,"GASOLINA CORRIENTE","gl",7,9470.8830294530144,66296.181206171095,null,"ALAMBRE NEGRO No. 14","kg",11,3186.5448687637754,35051.993556401532,null,"GASOLINA CORRIENTE","gl",9,9470.8830294530144,85237.947265077135]
[null,null,"TABLA BURRA 30 x 2,5 cm x 3 m","Un",16,13219.234622320177,null,211507.75395712283,null,"ALAMBRE NEGRO No. 14","kg",4.2,3186.5448687637754,13383.488448807857,null,"TABLA BURRA 30 x 2,5 cm x 3 m","Un",16,13219.234622320177,211507.75395712283,null,"ALAMBRE NEGRO No. 14","kg",10,3186.5448687637754,31865.448687637756,null,"TABLA BURRA 30 x 2,5 cm x 3 m","Un",16,13219.234622320177,211507.75395712283,null,"ALAMBRE NEGRO No. 14","kg",5.6,3186.5448687637754,17844.65126507714,null,"TABLA BURRA 30 x 2,5 cm x 3 m","Un",20,13219.234622320177,264384.69244640355,null,"ALAMBRE NEGRO No. 14","kg",12.6,3186.5448687637754,40150.465346423567]
[null,null,"REPISAS 8 x 4 cm. x 3 m.","Un",16,10102.504508114607,null,161640.07212983372,null,"TABLA BURRA 30 x 2,5 cm x 3 m","Un",16,13219.234622320177,211507.75395712283,null,"REPISAS 8 x 4 cm. x 3 m.","Un",16,10102.504508114607,161640.07212983372,null,"TABLA BURRA 30 x 2,5 cm x 3 m","Un",20,13219.234622320177,264384.69244640355,null,"REPISAS 8 x 4 cm. x 3 m.","Un",16,10102.504508114607,161640.07212983372,null,"TABLA BURRA 30 x 2,5 cm x 3 m","Un",16,13219.234622320177,211507.75395712283,null,"REPISAS 8 x 4 cm. x 3 m.","Un",20,10102.504508114607,202050.09016229215,null,"TABLA BURRA 30 x 2,5 cm x 3 m","Un",20,13219.234622320177,264384.69244640355]
[null,null,"DURMIENTE 3 m","Un",16,2525.6261270286518,null,40410.018032458429,null,"REPISAS 8 x 4 cm. x 3 m.","Un",16,10102.504508114607,161640.07212983372,null,"DURMIENTE 3 m","Un",16,2525.6261270286518,40410.018032458429,null,"REPISAS 8 x 4 cm. x 3 m.","Un",20,10102.504508114607,202050.09016229215,null,"DURMIENTE 3 m","Un",16,2525.6261270286518,40410.018032458429,null,"REPISAS 8 x 4 cm. x 3 m.","Un",16,10102.504508114607,161640.07212983372,null,"DURMIENTE 3 m","Un",20,2525.6261270286518,50512.522540573038,null,"REPISAS 8 x 4 cm. x 3 m.","Un",20,10102.504508114607,202050.09016229215]
[null,null,"SIKADUR 32 PRIMER","kg",0.5,66633.540372670817,null,33316.770186335409,null,"DURMIENTE 3 m","Un",16,2525.6261270286518,40410.018032458429,null,"SIKADUR 32 PRIMER","kg",0.5,66633.540372670817,33316.770186335409,null,"DURMIENTE 3 m","Un",20,2525.6261270286518,50512.522540573038,null,"SIKADUR 32 PRIMER","kg",0.5,66633.540372670817,33316.770186335409,null,"DURMIENTE 3 m","Un",16,2525.6261270286518,40410.018032458429,null,"SIKADUR 32 PRIMER","kg",0.5,66633.540372670817,33316.770186335409,null,"DURMIENTE 3 m","Un",20,2525.6261270286518,50512.522540573038]
[null,null,"PUNTILLA 2 1/2\"","Lb",1,3869.0442797034666,null,3869.0442797034666,null,"SIKADUR 32 PRIMER","kg",0.5,66633.540372670817,33316.770186335409,null,"PUNTILLA 2 1/2\"","Lb",2,3869.0442797034666,7738.0885594069332,null,"SIKADUR 32 PRIMER","kg",0.5,66633.540372670817,33316.770186335409,null,"PUNTILLA 2 1/2\"","Lb",1,3869.0442797034666,3869.0442797034666,null,"SIKADUR 32 PRIMER","kg",0.5,66633.540372670817,33316.770186335409,null,"PUNTILLA 2 1/2\"","Lb",2,3869.0442797034666,7738.0885594069332,null,"SIKADUR 32 PRIMER","kg",0.5,66633.540372670817,33316.770186335409]
[null,null,"RELLENO EN MATERIAL B-200 COMPACTADO","m3",21.4,20419.955920657183,null,436987.05670206371,null,"PUNTILLA 2 1/2\"","Lb",1,3869.0442797034666,3869.0442797034666,null,"RELLENO EN MATERIAL B-200 COMPACTADO","m3",76.5,20419.955920657183,1562126.6279302745,null,"PUNTILLA 2 1/2\"","Lb",2,3869.0442797034666,7738.0885594069332,null,"RELLENO EN MATERIAL B-200 COMPACTADO","m3",29,20419.955920657183,592178.72169905831,null,"PUNTILLA 2 1/2\"","Lb",1,3869.0442797034666,3869.0442797034666,null,"RELLENO EN MATERIAL B-200 COMPACTADO","m3",107,20419.955920657183,2184935.2835103185,null,"PUNTILLA 2 1/2\"","Lb",2,3869.0442797034666,7738.0885594069332]
[null,null,"EXCAVACIÓN","m3",0,31489.721498697658,null,0,null,"RELLENO EN MATERIAL B-200 COMPACTADO","m3",22.6,20419.955920657183,461491.00380685239,null,"EXCAVACIÓN","m3",0,31489.721498697658,0,null,"RELLENO EN MATERIAL B-200 COMPACTADO","m3",98,20419.955920657183,2001155.680224404,null,"EXCAVACIÓN","m3",0,31489.721498697658,0,null,"RELLENO EN MATERIAL B-200 COMPACTADO","m3",33.6,20419.955920657183,686110.51893408142,null,"EXCAVACIÓN","m3",0,31489.721498697658,0,null,"RELLENO EN MATERIAL B-200 COMPACTADO","m3",133.69999999999999,20419.955920657183,2730148.106591865]
[null,null,"BOTADA DE MATERIAL","m3",23.6,16121.017832097778,null,380456.02083750756,null,"EXCAVACIÓN","m3",0,31489.721498697658,0,null,"BOTADA DE MATERIAL","m3",91,16121.017832097778,1467012.6227208977,null,"EXCAVACIÓN","m3",0,31489.721498697658,0,null,"BOTADA DE MATERIAL","m3",38,16121.017832097778,612598.67761971557,null,"EXCAVACIÓN","m3",0,31489.721498697658,0,null,"BOTADA DE MATERIAL","m3",126,16121.017832097778,2031248.2468443199,null,"EXCAVACIÓN","m3",0,31489.721498697658,0]
[null,null,null,null,null,null,null,null,null,"BOTADA DE MATERIAL","m3",29.9,16121.017832097778,482018.43317972351,null,null,null,null,null,null,null,"BOTADA DE MATERIAL","m3",115,16121.017832097778,1853917.0506912444,null,null,null,null,null,null,null,"BOTADA DE MATERIAL","m3",43.5,16121.017832097778,701264.27569625329,null,null,null,null,null,null,null,"BOTADA DE MATERIAL","m3",156,16121.017832097778,2514878.7818072531]
[null,null,null,null,null,"SUBTOTAL",null,4970647.7409545183,null,null,null,null,"SUBTOTAL",6150157.5899915863,null,null,null,null,"SUBTOTAL",13566197.380068121,null,null,null,null,"SUBTOTAL",16565819.28351032,null,null,null,null,"SUBTOTAL",7382457.4014025247,null,null,null,null,"SUBTOTAL",8087869.3742464455,null,null,null,null,"SUBTOTAL",17864648.807341214,null,null,null,null,"SUBTOTAL",21342717.818341821]
[null,null,"III. MANO DE OBRA",null,null,null,null,null,null,"III. MANO DE OBRA",null,null,null,null,null,"III. MANO DE OBRA",null,null,null,null,null,"III. MANO DE OBRA",null,null,null,null,null,"III. MANO DE OBRA",null,null,null,null,null,"III. MANO DE OBRA",null,null,null,null,null,"III. MANO DE OBRA",null,null,null,null,null,"III. MANO DE OBRA"]
[null,null,"DESCRIPCIÓN","TARIFA DÍA","DEDICACIÓN","DÍAS",null,"VALOR PARCIAL",null,"DESCRIPCIÓN","TARIFA DÍA","DEDICACIÓN","DÍAS","VALOR PARCIAL",null,"DESCRIPCIÓN","TARIFA DÍA","DEDICACIÓN","DÍAS","VALOR PARCIAL",null,"DESCRIPCIÓN","TARIFA DÍA","DEDICACIÓN","DÍAS","VALOR PARCIAL",null,"DESCRIPCIÓN","TARIFA DÍA","DEDICACIÓN","DÍAS","VALOR PARCIAL",null,"DESCRIPCIÓN","TARIFA DÍA","DEDICACIÓN","DÍAS","VALOR PARCIAL",null,"DESCRIPCIÓN","TARIFA DÍA","DEDICACIÓN","DÍAS","VALOR PARCIAL",null,"DESCRIPCIÓN","TARIFA DÍA","DEDICACIÓN","DÍAS","VALOR PARCIAL"]
[null,null,"OFICIAL ALBAÑIL CON PRESTACIONES",100448.75998254272,3,4,null,1205385.1197905126,null,"OFICIAL ALBAÑIL CON PRESTACIONES",100448.75998254272,3,4,1205385.1197905126,null,"OFICIAL ALBAÑIL CON PRESTACIONES",100448.75998254272,3,4,1205385.1197905126,null,"OFICIAL ALBAÑIL CON PRESTACIONES",100448.75998254272,3,4.5,1356058.2597643267,null,"OFICIAL ALBAÑIL CON PRESTACIONES",100448.75998254272,3,4,1205385.1197905126,null,"OFICIAL ALBAÑIL CON PRESTACIONES",100448.75998254272,3,4,1205385.1197905126,null,"OFICIAL ALBAÑIL CON PRESTACIONES",100448.75998254272,3,4.5,1356058.2597643267,null,"OFICIAL ALBAÑIL CON PRESTACIONES",100448.75998254272,3,4.5,1356058.2597643267]
[null,null,"AYUDANTE",64040.167561799884,6,4,null,1536964.0214831973,null,"AYUDANTE",64040.167561799884,6,4,1536964.0214831973,null,"AYUDANTE",64040.167561799884,6,4,1536964.0214831973,null,"AYUDANTE",64040.167561799884,6,4.5,1729084.5241685971,null,"AYUDANTE",64040.167561799884,6,4,1536964.0214831973,null,"AYUDANTE",64040.167561799884,6,4,1536964.0214831973,null,"AYUDANTE",64040.167561799884,6,4.5,1729084.5241685971,null,"AYUDANTE",64040.167561799884,6,4.5,1729084.5241685971]
[null,null,"MAESTRO DE OBRA",133931.74620661701,1,4,null,535726.98482646805,null,"MAESTRO DE OBRA",133931.74620661701,1,4,535726.98482646805,null,"MAESTRO DE OBRA",133931.74620661701,1,4,535726.98482646805,null,"MAESTRO DE OBRA",133931.74620661701,1,4.5,602692.85792977654,null,"MAESTRO DE OBRA",133931.74620661701,1,4,535726.98482646805,null,"MAESTRO DE OBRA",133931.74620661701,1,4,535726.98482646805,null,"MAESTRO DE OBRA",133931.74620661701,1,4.5,602692.85792977654,null,"MAESTRO DE OBRA",133931.74620661701,1,4.5,602692.85792977654]
[null,null,"TOPOGRAFO",112590.81880169069,0.5,2,null,112590.81880169069,null,"TOPOGRAFO",112590.81880169069,0.5,2,112590.81880169069,null,"TOPOGRAFO",112590.81880169069,0.5,2,112590.81880169069,null,"TOPOGRAFO",112590.81880169069,0.5,2,112590.81880169069,null,"TOPOGRAFO",112590.81880169069,0.5,2,112590.81880169069,null,"TOPOGRAFO",112590.81880169069,1,2,225181.63760338139,null,"TOPOGRAFO",112590.81880169069,0.5,2,112590.81880169069,null,"TOPOGRAFO",112590.81880169069,0.5,2,112590.81880169069]
[null,null,"ING. HSE",290020.70325447264,0.75,2,null,435031.05488170893,null,"ING. HSE",290020.70325447264,0.75,2,435031.05488170893,null,"ING. HSE",290020.70325447264,0.75,2,435031.05488170893,null,"ING. HSE",290020.70325447264,0.75,2,435031.05488170893,null,"ING. HSE",290020.70325447264,0.75,2,435031.05488170893,null,"ING. HSE",290020.70325447264,0.75,2,435031.05488170893,null,"ING. HSE",290020.70325447264,0.75,2,435031.05488170893,null,"ING. HSE",290020.70325447264,0.75,2,435031.05488170893]
[null,null,null,null,null,"SUBTOTAL",null,3825697.9997835774,null,null,null,null,"SUBTOTAL",3825697.9997835774,null,null,null,null,"SUBTOTAL",3825697.9997835774,null,null,null,null,"SUBTOTAL",4235457.5155461002,null,null,null,null,"SUBTOTAL",3825697.9997835774,null,null,null,null,"SUBTOTAL",3938288.8185852682,null,null,null,null,"SUBTOTAL",4235457.5155461002,null,null,null,null,"SUBTOTAL",4235457.5155461002]
[null,null,"IV. OBRAS COMPLEMENTARIAS",null,null,null,null,null,null,"IV. OBRAS COMPLEMENTARIAS",null,null,null,null,null,"IV. OBRAS COMPLEMENTARIAS",null,null,null,null,null,"IV. OBRAS COMPLEMENTARIAS",null,null,null,null,null,"IV. OBRAS COMPLEMENTARIAS",null,null,null,null,null,"IV. OBRAS COMPLEMENTARIAS",null,null,null,null,null,"IV. OBRAS COMPLEMENTARIAS",null,null,null,null,null,"IV. OBRAS COMPLEMENTARIAS"]
[null,null,"DESCRIPCIÓN","UNIDAD","CANTIDAD","VALOR UNI.","VALOR PARCIAL",null,null,"DESCRIPCIÓN","UNIDAD","CANTIDAD","VALOR UNI.","VALOR PARCIAL",null,"DESCRIPCIÓN","UNIDAD","CANTIDAD","VALOR UNI.","VALOR PARCIAL",null,"DESCRIPCIÓN","UNIDAD","CANTIDAD","VALOR UNI.","VALOR PARCIAL",null,"DESCRIPCIÓN","UNIDAD","CANTIDAD","VALOR UNI.","VALOR PARCIAL",null,"DESCRIPCIÓN","UNIDAD","CANTIDAD","VALOR UNI.","VALOR PARCIAL",null,"DESCRIPCIÓN","UNIDAD","CANTIDAD","VALOR UNI.","VALOR PARCIAL",null,"DESCRIPCIÓN","UNIDAD","CANTIDAD","VALOR UNI.","VALOR PARCIAL"]
[null,null,"PEDESTAL COMPLEMENTARIO 0.5X0.5 (MAT, EXC, LLEN, BOT, TRANS)","m",0.5,381900,190950,null,null,"PEDESTAL COMPLEMENTARIO 0.5X0.5 (MAT, EXC, LLEN, BOT, TRANS)","m",0.5,381900,190950,null,"PEDESTAL COMPLEMENTARIO 0.5X0.5 (MAT, EXC, LLEN, BOT, TRANS)","m",0.5,381900,190950,null,"PEDESTAL COMPLEMENTARIO 0.5X0.5 (MAT, EXC, LLEN, BOT, TRANS)","m",0.5,381900,190950,null,"PEDESTAL COMPLEMENTARIO 0.5X0.5 (MAT, EXC, LLEN, BOT, TRANS)","m",0.5,381900,190950,null,"PEDESTAL COMPLEMENTARIO 0.5X0.5 (MAT, EXC, LLEN, BOT, TRANS)","m",0.5,381900,190950,null,"PEDESTAL COMPLEMENTARIO 0.5X0.5 (MAT, EXC, LLEN, BOT, TRANS)","m",0.5,381900,190950,null,"PEDESTAL COMPLEMENTARIO 0.5X0.5 (MAT, EXC, LLEN, BOT, TRANS)","m",0.5,381900,190950]
[null,null,"ADECUACIÓN DE TERRENO - MOVIMIENTO DE TIERRA","m3",7,44265,309855,null,null,"ADECUACIÓN DE TERRENO - MOVIMIENTO DE TIERRA","m3",7,44265,309855,null,"ADECUACIÓN DE TERRENO - MOVIMIENTO DE TIERRA","m3",8,44265,354120,null,"ADECUACIÓN DE TERRENO - MOVIMIENTO DE TIERRA","m3",8,44265,354120,null,"ADECUACIÓN DE TERRENO - MOVIMIENTO DE TIERRA","m3",8,44265,354120,null,"ADECUACIÓN DE TERRENO - MOVIMIENTO DE TIERRA","m3",8,44265,354120,null,"ADECUACIÓN DE TERRENO - MOVIMIENTO DE TIERRA","m3",9.1999999999999993,44265,407237.99999999994,null,"ADECUACIÓN DE TERRENO - MOVIMIENTO DE TIERRA","m3",9.1999999999999993,44265,407237.99999999994]
[null,null,"LIMPIEZA DE TERRENO - SERVIDUMBRE - RETIRO DE ESPECIES VEGETALES","m2",50,15221,761050,null,null,"LIMPIEZA DE TERRENO - SERVIDUMBRE - RETIRO DE ESPECIES VEGETALES","m2",50,15221,761050,null,"LIMPIEZA DE TERRENO - SERVIDUMBRE - RETIRO DE ESPECIES VEGETALES","m2",55,15221,837155,null,"LIMPIEZA DE TERRENO - SERVIDUMBRE - RETIRO DE ESPECIES VEGETALES","m2",55,15221,837155,null,"LIMPIEZA DE TERRENO - SERVIDUMBRE - RETIRO DE ESPECIES VEGETALES","m2",55,15221,837155,null,"LIMPIEZA DE TERRENO - SERVIDUMBRE - RETIRO DE ESPECIES VEGETALES","m2",55,15221,837155,null,"LIMPIEZA DE TERRENO - SERVIDUMBRE - RETIRO DE ESPECIES VEGETALES","m2",60,15221,913260,null,"LIMPIEZA DE TERRENO - SERVIDUMBRE - RETIRO DE ESPECIES VEGETALES","m2",60,15221,913260]
[null,null,"PROTECCIÓN DE TALUDES (50% grama - 50% mortero e= 5cm)","m2",7,6886,48202,null,null,"PROTECCIÓN DE TALUDES (50% grama - 50% mortero e= 5cm)","m2",7,6886,48202,null,"PROTECCIÓN DE TALUDES (50% grama - 50% mortero e= 5cm)","m2",8.4,6886,57842.400000000001,null,"PROTECCIÓN DE TALUDES (50% grama - 50% mortero e= 5cm)","m2",8.4,6886,57842.400000000001,null,"PROTECCIÓN DE TALUDES (50% grama - 50% mortero e= 5cm)","m2",8.4,6886,57842.400000000001,null,"PROTECCIÓN DE TALUDES (50% grama - 50% mortero e= 5cm)","m2",8.4,6886,57842.400000000001,null,"PROTECCIÓN DE TALUDES (50% grama - 50% mortero e= 5cm)","m2",10,6886,68860,null,"PROTECCIÓN DE TALUDES (50% grama - 50% mortero e= 5cm)","m2",10,6886,68860]
[null,null,"TRINCHO TRINCHOS EN GUADUA - RELLENO","m2",1.5,28020,14010,null,null,"TRINCHO TRINCHOS EN GUADUA - RELLENO","m2",1.5,28020,42030,null,"TRINCHO TRINCHOS EN GUADUA - RELLENO","m2",1.5,28020,42030,null,"TRINCHO TRINCHOS EN GUADUA - RELLENO","m2",1.5,28020,42030,null,"TRINCHO TRINCHOS EN GUADUA - RELLENO","m2",1.5,28020,42030,null,"TRINCHO TRINCHOS EN GUADUA - RELLENO","m2",1.5,28020,42030,null,"TRINCHO TRINCHOS EN GUADUA - RELLENO","m2",1.5,28020,42030,null,"TRINCHO TRINCHOS EN GUADUA - RELLENO","m2",1.5,28020,42030]
[null,null,"CUNETA EN CONCRETO REFORZADO","m",2,86728,57818.666666666664,null,null,"CUNETA EN CONCRETO REFORZADO","m",3,86728,260184,null,"CUNETA EN CONCRETO REFORZADO","m",2,86728,173456,null,"CUNETA EN CONCRETO REFORZADO","m",3,86728,260184,null,"CUNETA EN CONCRETO REFORZADO","m",2,86728,173456,null,"CUNETA EN CONCRETO REFORZADO","m",3,86728,260184,null,"CUNETA EN CONCRETO REFORZADO","m",2,86728,173456,null,"CUNETA EN CONCRETO REFORZADO","m",3,86728,260184]
[null,null,"MURO EN GAVIÓN","m3",2,181012,60337.333333333336,null,null,"MURO EN GAVIÓN","m3",2.5,181012,452530,null,"MURO EN GAVIÓN","m3",2,181012,362024,null,"MURO EN GAVIÓN","m3",2.5,181012,452530,null,"MURO EN GAVIÓN","m3",2,181012,362024,null,"MURO EN GAVIÓN","m3",2.5,181012,452530,null,"MURO EN GAVIÓN","m3",2,181012,362024,null,"MURO EN GAVIÓN","m3",2.5,181012,452530]
[null,null,"DREN EN ZANJA - TUBO PVC-DRENAJE 4\" - GEOTEX NT 1600","m",2,92203,30734.333333333332,null,null,"DREN EN ZANJA - TUBO PVC-DRENAJE 4\" - GEOTEX NT 1600","m",4,92203,368812,null,"DREN EN ZANJA - TUBO PVC-DRENAJE 4\" - GEOTEX NT 1600","m",2,92203,184406,null,"DREN EN ZANJA - TUBO PVC-DRENAJE 4\" - GEOTEX NT 1600","m",4,92203,368812,null,"DREN EN ZANJA - TUBO PVC-DRENAJE 4\" - GEOTEX NT 1600","m",2,92203,184406,null,"DREN EN ZANJA - TUBO PVC-DRENAJE 4\" - GEOTEX NT 1600","m",4,92203,368812,null,"DREN EN ZANJA - TUBO PVC-DRENAJE 4\" - GEOTEX NT 1600","m",2,92203,184406,null,"DREN EN ZANJA - TUBO PVC-DRENAJE 4\" - GEOTEX NT 1600","m",4,92203,368812]
[null,null,"COMPENSACIÓN DE DAÑO - REPOSICIÓN DE CERCA EN ALAMBRE PUAS","m",30,7800,78000,null,null,"COMPENSACIÓN DE DAÑO - REPOSICIÓN DE CERCA EN ALAMBRE PUAS","m",30,7800,117000,null,"COMPENSACIÓN DE DAÑO - REPOSICIÓN DE CERCA EN ALAMBRE PUAS","m",30,7800,117000,null,"COMPENSACIÓN DE DAÑO - REPOSICIÓN DE CERCA EN ALAMBRE PUAS","m",30,7800,117000,null,"COMPENSACIÓN DE DAÑO - REPOSICIÓN DE CERCA EN ALAMBRE PUAS","m",30,7800,117000,null,"COMPENSACIÓN DE DAÑO - REPOSICIÓN DE CERCA EN ALAMBRE PUAS","m",30,7800,117000,null,"COMPENSACIÓN DE DAÑO - REPOSICIÓN DE CERCA EN ALAMBRE PUAS","m",30,7800,117000,null,"COMPENSACIÓN DE DAÑO - REPOSICIÓN DE CERCA EN ALAMBRE PUAS","m",30,7800,117000]
[null,null,"ADECUACIÓN DE ACCESO CARRETEABLE (Ancho 2.8 m) e=0.40","m",60,181654,1089924,null,null,"ADECUACIÓN DE ACCESO CARRETEABLE (Ancho 2.8 m) e=0.40","m",60,181654,1089924,null,"ADECUACIÓN DE ACCESO CARRETEABLE (Ancho 2.8 m) e=0.40","m",60,181654,1089924,null,"ADECUACIÓN DE ACCESO CARRETEABLE (Ancho 2.8 m) e=0.40","m",60,181654,1089924,null,"ADECUACIÓN DE ACCESO CARRETEABLE (Ancho 2.8 m) e=0.40","m",60,181654,1089924,null,"ADECUACIÓN DE ACCESO CARRETEABLE (Ancho 2.8 m) e=0.40","m",60,181654,1089924,null,"ADECUACIÓN DE ACCESO CARRETEABLE (Ancho 2.8 m) e=0.40","m",60,181654,1089924,null,"ADECUACIÓN DE ACCESO CARRETEABLE (Ancho 2.8 m) e=0.40","m",60,181654,1089924]
[null,null,"ADECUACIÓN DE ACCESOS PEATONALES ","m",40,72289,289156,null,null,"ADECUACIÓN DE ACCESOS PEATONALES ","m",40,72289,289156,null,"ADECUACIÓN DE ACCESOS PEATONALES ","m",40,72289,289156,null,"ADECUACIÓN DE ACCESOS PEATONALES ","m",40,72289,289156,null,"ADECUACIÓN DE ACCESOS PEATONALES ","m",40,72289,289156,null,"ADECUACIÓN DE ACCESOS PEATONALES ","m",40,72289,289156,null,"ADECUACIÓN DE ACCESOS PEATONALES ","m",40,72289,289156,null,"ADECUACIÓN DE ACCESOS PEATONALES ","m",40,72289,289156]
[null,null,null,null,null,"SUBTOTAL",null,2930037.333333333,null,null,null,null,"SUBTOTAL",3929693,null,null,null,null,"SUBTOTAL",3698063.4,null,null,null,null,"SUBTOTAL",4059703.4,null,null,null,null,null,3698063.4,null,null,null,null,null,4059703.4,null,null,null,null,"SUBTOTAL",3838304,null,null,null,null,"SUBTOTAL",4199944]
[]
[null,null,null,null,"TOTAL COSTO DIRECTO",null,null,11871373.78887808,null,null,null,"TOTAL COSTO DIRECTO",null,14228442.259500669,null,null,null,"TOTAL COSTO DIRECTO",null,21262376.719663359,null,null,null,"TOTAL COSTO DIRECTO",null,25210843.973370187,null,null,null,"TOTAL COSTO DIRECTO",null,15061788.588494686,null,null,null,"TOTAL COSTO DIRECTO",null,16453843.958209394,null,null,null,"TOTAL COSTO DIRECTO",null,26124724.723368183,null,null,null,"TOTAL COSTO DIRECTO",null,30421430.669240125]
[]
[]
[null,null,null,null,"ANÁLISIS DE PRECIOS UNITARIOS",null,null,null,null,null,null,"ANÁLISIS DE PRECIOS UNITARIOS"]
[null,null,"APU. ",13,"(COP Dic 17)",null,null,null,null,"APU. ",14,"(COP Dic 17)"]
[null,null,"ÍTEM:",null,null,"UNIDAD: ",null,"Global",null,"ÍTEM:",null,null,"UNIDAD: ","Global"]
[null,null,"CIMENTACIÓN C-1 PARA POSTE METÁLICO DE SUSPENSIÓN DE 29 M.",null,null,null,null,null,null,"CIMENTACIÓN C - 2 PARA POSTE METÁLICO DE RETENCIÓN DE 29 M."]
[null,null,"I. EQUIPO",null,null,null,null,null,null,"I. EQUIPO"]
[null,null,"DESCRIPCIÓN","TARIFA DÍA","RENDIM.","VALOR UNI.",null,"VALOR PARCIAL",null,"DESCRIPCIÓN","TARIFA DÍA","RENDIM.","VALOR UNI.","VALOR PARCIAL"]
[null,null,"HERRAMIENTA MENOR",96448.825485874579,0.2,19289.765097174917,null,19289.765097174917,null,"HERRAMIENTA MENOR",96448.825485874579,0.2,19289.765097174917,19289.765097174917]
[null,null,"MOTOBOMBA",33660.685233420161,0.2,6732.1370466840326,null,6732.1370466840326,null,"MOTOBOMBA",33660.685233420161,0.4,13464.274093368065,13464.274093368065]
[null,null,"RETROEXCAVADORA",644840.71328391111,0.16666666666666666,107473.45221398518,null,107473.45221398518,null,"RETROEXCAVADORA",644840.71328391111,0.32,206349.02825085155,206349.02825085155]
[null,null,"MEZCLADORA A GASOLINA",39894.1454618313,0.4,15957.658184732521,null,15957.658184732521,null,"MEZCLADORA A GASOLINA",39894.1454618313,0.87,34707.906551793232,34707.906551793232]
[null,null,"VIBRADOR A GASOLINA",29920.609096373475,0.2,5984.1218192746956,null,5984.1218192746956,null,"VIBRADOR A GASOLINA",29920.609096373475,0.435,13015.464956922462,13015.464956922462]
[]
[null,null,null,null,null,"SUBTOTAL",null,155437.13436185135,null,null,null,null,"SUBTOTAL",286826.43895011023]
[null,null,"II. MATERIALES DE OBRA",null,null,null,null,null,null,"II. MATERIALES DE OBRA"]
[null,null,"DESCRIPCIÓN","UNIDAD","CANTIDAD","VALOR UNI.",null,"VALOR PARCIAL",null,"DESCRIPCIÓN","UNIDAD","CANTIDAD","VALOR UNI.","VALOR PARCIAL"]
[null,null,"CONCRETO POBRE PARA SOLADOS Fc = 14 MPa","m3",0.1,327256.66199158487,null,32725.666199158488,null,"CONCRETO POBRE PARA SOLADOS Fc = 14 MPa","m3",0.1,327256.66199158487,32725.666199158488]
[null,null,"CONCRETO PARA CIMIENTOS Fc = 21 MPa","m3",8.0399999999999991,372449.24864756566,null,2994491.9591264278,null,"CONCRETO PARA CIMIENTOS Fc = 21 MPa","m3",13.069025438933544,372449.24864756566,4867548.7052867208]
[null,null,"ACERO DE REFUERZO","kg",603,2256.9424964936889,null,1360936.3253856944,null,"ACERO DE REFUERZO","kg",980.17690792001576,2256.9424964936889,2212202.9175664647]
[null,null,"PERNOS ANCLAJE 1\" L = 1,05 (JUEGO) + 1 PLATINA","Gl",15,47019.635343618516,null,705294.5301542778,null,"PERNOS ANCLAJE 1\" L = 1,05 (JUEGO) + 1 PLATINA","kg",15,47019.635343618516,705294.5301542778]
[null,null,"TRANSPORTE DE MATERIAL","Viaje",3.21,96726.106992586661,null,310490.80344620318,null,"TRANSPORTE DE MATERIAL","Viaje",6.1680408605129715,96726.106992586661,596610.58020862401]
[null,null,"A. C. P. M.","gl",1,8751.5632137848133,null,8751.5632137848133,null,"A. C. P. M.","gl",1,8751.5632137848133,8751.5632137848133]
[null,null,"GASOLINA CORRIENTE","gl",5,9470.8830294530144,null,47354.41514726507,null,"GASOLINA CORRIENTE","gl",5,9470.8830294530144,47354.41514726507]
[null,null,"ALAMBRE NEGRO No. 14","kg",6.03,3186.5448687637754,null,19214.865558645568,null,"ALAMBRE NEGRO No. 14","kg",9.8017690792001577,3186.5448687637754,31233.7769641327]
[null,null,"TABLA BURRA ORDINARIO 0,10","Un",4,4997.5155279503106,null,19990.062111801242,null,"TABLA BURRA ORDINARIO 0,10","Un",4,4997.5155279503106,19990.062111801242]
[null,null,"DURMIENTE 3 m","Un",4,2525.6261270286518,null,10102.504508114607,null,"DURMIENTE 3 m","Un",4,2525.6261270286518,10102.504508114607]
[null,null,"PUNTILLA 2 1/2\"","Lb",1,3869.0442797034666,null,3869.0442797034666,null,"PUNTILLA 2 1/2\"","Lb",1,3869.0442797034666,3869.0442797034666]
[null,null,"EXCAVACIÓN","m3",0,31489.721498697658,null,0,null,"EXCAVACIÓN","m3",0,31489.721498697658,0]
[null,null,"BOTADA DE MATERIAL","m3",9.8324999999999996,16121.017832097778,null,158509.90783410138,null,"BOTADA DE MATERIAL","m3",15.777999999999999,16121.017832097778,254357.41935483873]
[null,null,null,null,null,"SUBTOTAL",null,5671731.6469651787,null,null,null,null,"SUBTOTAL",8790041.1849948894]
[null,null,"III. MANO DE OBRA",null,null,null,null,null,null,"III. MANO DE OBRA"]
[null,null,"DESCRIPCIÓN","TARIFA DÍA","DEDICACIÓN","DÍAS",null,"VALOR PARCIAL",null,"DESCRIPCIÓN","TARIFA DÍA","DEDICACIÓN","DÍAS","VALOR PARCIAL"]
[null,null,"OFICIAL ALBAÑIL CON PRESTACIONES",100448.75998254272,1,1,null,100448.75998254272,null,"OFICIAL ALBAÑIL CON PRESTACIONES",100448.75998254272,1,1,100448.75998254272]
[null,null,"AYUDANTE",64040.167561799884,4,1,null,256160.67024719954,null,"AYUDANTE",64040.167561799884,6,1,384241.00537079934]
[null,null,"MAESTRO DE OBRA",133931.74620661701,0.5,1,null,66965.873103308506,null,"MAESTRO DE OBRA",133931.74620661701,0.5,1,66965.873103308506]
[null,null,"TOPOGRAFO",112590.81880169069,0.5,0.5,null,28147.704700422673,null,"TOPOGRAFO",112590.81880169069,1,0.5,56295.409400845347]
[null,null,"ING. HSE",290020.70325447264,1,0.5,null,145010.35162723632,null,"ING. HSE",290020.70325447264,0.75,0.5,108757.76372042723]
[null,null,null,null,null,"SUBTOTAL",null,596733.35966070974,null,null,null,null,"SUBTOTAL",716708.81157792313]
[null,null,"IV. OBRAS COMPLEMENTARIAS",null,null,null,null,null,null,"IV. OBRAS COMPLEMENTARIAS"]
[null,null,"DESCRIPCIÓN","UNIDAD","CANTIDAD","VALOR UNI.","VALOR PARCIAL",null,null,"DESCRIPCIÓN","UNIDAD","CANTIDAD","VALOR UNI.","VALOR PARCIAL"]
[null,null,"DEMOLICIÓN DE ANDÉN","m2",4,15221,60884,null,null,"DEMOLICIÓN DE ANDÉN","m2",4,15221,60884]
[null,null,"BOTADA DE MATERIAL","m",0.48,16121.017832097778,7738.0885594069332,null,null,"BOTADA DE MATERIAL","m",0.48,16121.017832097778,7738.0885594069332]
[null,null,"SUB BASE GRANULAR","m3",0.8,36154.069324784614,28923.255459827691,null,null,"SUB BASE GRANULAR","m3",0.8,36154.069324784614,28923.255459827691]
[null,null,"CONCRETO COMÚN 2000 PSI","m3",0.4,327256.66199158487,130902.66479663395,null,null,"CONCRETO COMÚN 2000 PSI","m3",0.4,327256.66199158487,130902.66479663395]
[null,null,"CUNETA EN CONCRETO REFORZADO","m",2,86728,173456,null,null,"CUNETA EN CONCRETO REFORZADO","m",2,86728,173456]
[null,null,null,null,null,"SUBTOTAL",null,401904.00881586858,null,null,null,null,null,401904.00881586858]
[]
[null,null,null,null,"TOTAL COSTO DIRECTO",null,null,6825806.1498036077,null,null,null,"TOTAL COSTO DIRECTO",null,10195480.444338791]
[]
[]
[null,null,null,null,"ANÁLISIS DE PRECIOS UNITARIOS",null,null,null,null,null,null,"ANÁLISIS DE PRECIOS UNITARIOS"]
[null,null,"APU. ",15,"(COP Dic 17)",null,null,null,null,"APU. ",16,"(COP Dic 17)"]
[null,null,"ÍTEM:",null,null,"Un: ",null,"km",null,"ÍTEM:",null,null,"Un: ","Km"]
[null,null,"BANCO DE DUCTOS 4ø8\". Circuito doble",null,null,null,null,null,null,"BOX CULVERT 4ø8\". Circuito doble"]
[null,null,"I. EQUIPO",null,null,null,null,null,null,"I. EQUIPO"]
[null,null,"DESCRIPCIÓN","TARIFA DÍA","RENDIM.","VALOR UNI.",null,"VALOR PARCIAL",null,"DESCRIPCIÓN","TARIFA DÍA","RENDIM.","VALOR UNI.","VALOR PARCIAL"]
[null,null,"HERRAMIENTA MENOR",96448.825485874579,10,964488.25485874573,null,964488.25485874573,null,"HERRAMIENTA MENOR",96448.825485874579,600,312103800,57869295.291524746]
[null,null,"MEZCLADORA A GASOLINA",39894.1454618313,183.1,7304618.0340613108,null,7304618.0340613108,null,"MAQUINARIA ESPECIALIZADA",2686836.3053496294,200,500000000,537367261.0699259]
[null,null,"VIBRADOR A GASOLINA",29920.609096373475,91.55,2739231.7627729913,null,2739231.7627729913]
[null,null,"APISONADOR (CANGURO)",46213.584452013631,120,5545630.1342416359,null,5545630.1342416359]
[null,null,"MARTILLO HIDRÁULICO",139715.48787818075,15,2095732.3181727112,null,2095732.3181727112]
[null,null,"DISCO DE CORTE",98875.576036866361,20,1977511.5207373272,null,1977511.5207373272]
[null,null,"MAQUINARIA ESPECIALIZADA",2686836.3053496294,200,537367261.0699259,null,537367261.0699259]
[null,null,null,null,null,"SUBTOTAL",null,557994473.09477067,null,null,null,null,"SUBTOTAL",812103800]
[null,null,"II. MATERIALES DE OBRA",null,null,null,null,null,null,"II. MATERIALES DE OBRA"]
[null,null,"DESCRIPCIÓN","Un","CANTIDAD","VALOR UNI.",null,"VALOR PARCIAL",null,"DESCRIPCIÓN","Un","CANTIDAD","VALOR UNI.","VALOR PARCIAL"]
[null,null,"SUB BASE GRANULAR","m3",960,36154.069324784614,null,34707906.551793233,null,"ACERO DE REFUERZO","kg",210600,2256.9424964936889,475312089.76157087]
[null,null,"CONCRETO PARA CIMIENTOS Fc = 21 MPa","m3",128,372449.24864756566,null,47673503.826888405,null,"TRANSPORTE DE MATERIAL","Viaje",465,96726.106992586661,44977639.751552798]
[null,null,"TUBO PVC GALVANIZADO Ø 4\"","m",4000,18375.810859547186,null,73503243.438188747,null,"EXCAVACIÓN","m3",13000,31489.721498697658,409366379.48306954]
[null,null,"ADAPTADOR f 4\"","Un",667,7281.4414245152502,null,4856721.4301516721,null,"CONCRETO COMÚN 3000 PSI","m3",2700,372449.24864756566,1005612971.3484273]
[null,null,"TRANSPORTE DE MATERIAL","Viaje",267,96726.106992586661,null,25825870.56702064,null,"GASOLINA CORRIENTE","gl",675,9470.8830294530144,6392846.044880785]
[null,null,"EXCAVACIÓN","m3",5888,31489.721498697658,null,185411480.1843318,null,"Cable de puesta a tierra","m",1000,10474.813432835821,10474813.432835821]
[null,null,"Cable de puesta a tierra","m",1000,10474.813432835821,null,10474813.432835821]
[null,null,"CONCRETO COMÚN 3000 PSI","m3",3534,372449.24864756566,null,1316235644.7204971]
[null,null,"GASOLINA CORRIENTE","gl",450,9470.8830294530144,null,4261897.3632538561]
[]
[null,null,null,null,null,"SUBTOTAL",null,1702951081.5149612,null,null,null,null,"SUBTOTAL",1952136739.8223372]
[null,null,"III. MANO DE OBRA",null,null,null,null,null,null,"III. MANO DE OBRA"]
[null,null,"DESCRIPCIÓN","TARIFA DÍA","DEDICACIÓN","DÍAS",null,"VALOR PARCIAL",null,"DESCRIPCIÓN","TARIFA DÍA","DEDICACIÓN","DÍAS","VALOR PARCIAL"]
[null,null,"OFICIAL ALBAÑIL CON PRESTACIONES",100448.75998254272,25,1,null,2511218.9995635678,null,"OFICIAL ALBAÑIL CON PRESTACIONES",100448.75998254272,30,1,3013462.7994762817]
[null,null,"AYUDANTE",64040.167561799884,100,1,null,6404016.7561799884,null,"AYUDANTE",64040.167561799884,60,1,3842410.0537079931]
[null,null,"MAESTRO DE OBRA",133931.74620661701,100,3,null,26786349.241323404,null,"MAESTRO DE OBRA",133931.74620661701,60,3,16071809.544794042]
[]
[]
[]
[]
[]
[null,null,null,null,null,"SUBTOTAL",null,35701584.99706696,null,null,null,null,"SUBTOTAL",22927682.397978317]
[null,null,null,null,"TOTAL COSTO DIRECTO",null,null,2296647139.6067986,null,null,null,"TOTAL COSTO DIRECTO",null,2787168222.2203155]
[]
[]
[null,null,null,null,"ANÁLISIS DE PRECIOS UNITARIOS",null,null,null,null,null,null,"ANÁLISIS DE PRECIOS UNITARIOS"]
[null,null,"APU. ",17,"(COP Dic 17)",null,null,null,null,"APU. ",18,"(COP Dic 17)"]
[null,null,"ÍTEM:",null,null,"Un: ",null,"km",null,"ÍTEM:",null,null,"Un: ","Km"]
[null,null,"BANCO DE DUCTOS 4ø8\". Circuito sencillo",null,null,null,null,null,null,"BOX CULVERT 4ø8\". Circuito sencillo"]
[null,null,"I. EQUIPO",null,null,null,null,null,null,"I. EQUIPO"]
[null,null,"DESCRIPCIÓN","TARIFA DÍA","RENDIM.","VALOR UNI.",null,"VALOR PARCIAL",null,"DESCRIPCIÓN","TARIFA DÍA","RENDIM.","VALOR UNI.","VALOR PARCIAL"]
[null,null,"HERRAMIENTA MENOR",96448.825485874579,10,7532050,null,964488.25485874573,null,"HERRAMIENTA MENOR",96448.825485874579,600,312103800,57869295.291524746]
[null,null,"MEZCLADORA A GASOLINA",39894.1454618313,121.8,3897600,null,4859106.9172510523,null,"MAQUINARIA ESPECIALIZADA",2686836.3053496294,200,500000000,537367261.0699259]
[null,null,"VIBRADOR A GASOLINA",29920.609096373475,60.9,2740500,null,1822165.0939691446]
[null,null,"APISONADOR (CANGURO)",46213.584452013631,120,8352000,null,5545630.1342416359]
[null,null,"MARTILLO HIDRÁULICO",139715.48787818075,15,1950000,null,2095732.3181727112]
[null,null,"DISCO DE CORTE",98875.576036866361,20,1840000,null,1977511.5207373272]
[null,null,"MAQUINARIA ESPECIALIZADA",2686836.3053496294,200,500000000,null,537367261.0699259]
[null,null,null,null,null,"SUBTOTAL",null,554631895.30915654,null,null,null,null,"SUBTOTAL",595236556.36145067]
[null,null,"II. MATERIALES DE OBRA",null,null,null,null,null,null,"II. MATERIALES DE OBRA"]
[null,null,"DESCRIPCIÓN","Un","CANTIDAD","VALOR UNI.",null,"VALOR PARCIAL",null,"DESCRIPCIÓN","Un","CANTIDAD","VALOR UNI.","VALOR PARCIAL"]
[null,null,"SUB BASE GRANULAR","m3",960,36154.069324784614,null,34707906.551793233,null,"ACERO DE REFUERZO","kg",140400,2256.9424964936889,316874726.50771391]
[null,null,"CONCRETO PARA CIMIENTOS Fc = 21 MPa","m3",80,372449.24864756566,null,29795939.891805254,null,"TRANSPORTE DE MATERIAL","Viaje",310,96726.106992586661,29985093.167701866]
[null,null,"TUBO PVC GALVANIZADO Ø 4\"","m",4000,18375.810859547186,null,73503243.438188747,null,"EXCAVACIÓN","m3",6500,31489.721498697658,204683189.74153477]
[null,null,"ADAPTADOR f 4\"","Un",667,7281.4414245152502,null,4856721.4301516721,null,"CONCRETO COMÚN 3000 PSI","m3",1800,372449.24864756566,670408647.56561816]
[null,null,"TRANSPORTE DE MATERIAL","Viaje",267,96726.106992586661,null,25825870.56702064,null,"GASOLINA CORRIENTE","gl",450,9470.8830294530144,4261897.3632538561]
[null,null,"EXCAVACIÓN","m3",2944,31489.721498697658,null,92705740.092165902,null,"Cable de puesta a tierra","m",1000,10474.813432835821,10474813.432835821]
[null,null,"Cable de puesta a tierra","m",1000,10474.813432835821,null,10474813.432835821]
[null,null,"CONCRETO COMÚN 3000 PSI","m3",2356,372449.24864756566,null,877490429.81366467]
[null,null,"GASOLINA CORRIENTE","gl",450,9470.8830294530144,null,4261897.3632538561]
[]
[null,null,null,null,null,"SUBTOTAL",null,1153622562.5808797,null,null,null,null,"SUBTOTAL",1236688367.7786584]
[null,null,"III. MANO DE OBRA",null,null,null,null,null,null,"III. MANO DE OBRA"]
[null,null,"DESCRIPCIÓN","TARIFA DÍA","DEDICACIÓN","DÍAS",null,"VALOR PARCIAL",null,"DESCRIPCIÓN","TARIFA DÍA","DEDICACIÓN","DÍAS","VALOR PARCIAL"]
[null,null,"OFICIAL ALBAÑIL CON PRESTACIONES",100448.75998254272,25,1,null,2511218.9995635678,null,"OFICIAL ALBAÑIL CON PRESTACIONES",100448.75998254272,30,1,3013462.7994762817]
[null,null,"AYUDANTE",64040.167561799884,100,1,null,6404016.7561799884,null,"AYUDANTE",64040.167561799884,60,1,3842410.0537079931]
[null,null,"MAESTRO DE OBRA",133931.74620661701,100,3,null,26786349.241323404,null,"MAESTRO DE OBRA",133931.74620661701,60,3,16071809.544794042]
[]
[]
[]
[]
[]
[null,null,null,null,null,"SUBTOTAL",null,35701584.99706696,null,null,null,null,"SUBTOTAL",22927682.397978317]
[null,null,null,null,"TOTAL COSTO DIRECTO",null,null,1743956042.8871031,null,null,null,"TOTAL COSTO DIRECTO",null,1854852606.5380874]

{"sheet":"Montaje LN 4","index":82,"n_rows":166,"n_cols":31,"rows_kept":166,"cut":false,"hidden":false,"merged":[]}
[]
[null,"ANÁLISIS DE PRECIOS UNITARIOS "]
[null,"UNIDADES CONSTRUCTIVAS DE LÍNEAS"]
[null,"MONTAJE NT4"]
[null,"Precios (COP Dic 17)"]
[]
[]
[null,"APU","ITEM","EQUIPO","MATERIALES DE OBRA","MANO DE OBRA","TOTAL \n(COP Dic 17)"]
[null,1,"MONTAJE POSTE DE CONCRETO 25 m",164975.83911175354,0,114922.13508746869,279897.97419922223]
[null,2,"MONTAJE POSTES METÁLICO 27 m",164975.83911175354,0,112359.57099309246,277335.410104846]
[null,3,"MONTAJE ESTRUCTURA SUSPENSIÓN",515530.65431651904,0,1392716.6800261356,1908247.3343426548]
[null,4,"MONTAJE ESTRUCTURA RETENCIÓN",515530.65431651904,0,1392716.6800261356,1908247.3343426548]
[null,5,"INSTALACIÓN COMPLETA DE CABLE CONDUCTOR ACSR HASTA 477 MCM",1262.2764253346954,0,2188.0467575866051,3450.3231829213005]
[null,6,"INSTALACIÓN COMPLETA DE CABLE CONDUCTOR ACSR MAYOR A 477 MCM",2196.7823216177308,0,3016.4162660394732,5213.1985876572035]
[null,7,"MONTAJE EMPALME PARA CABLE CONDUCTOR ACSR CUALQUIER CALIBRE",18937.841252146223,0,32034.811308887212,50972.652561033436]
[null,8,"INSTALACIÓN COMPLETA DE CABLE DE GUARDA",1005.2026003097021,0,1487.1161518605725,2492.3187521702748]
[null,9,"INSTALACIÓN COMPLETA DE CABLE AISLADO SUBMARINO",67090.327428680612,0,11469.436225434645,78559.763654115261]
[null,10,"MONTAJE E INSTALACIÓN DE CADENA DE AISLADORES",25843.351880903618,0,38971.463741238855,64814.815622142472]
[null,11,"MONTAJE E INSTALACIÓN DE MATERIALES PARA PUESTA A TIERRA",50494.397880177836,0,183587.72469514675,234082.12257532458]
[null,12,"MONTAJE E INSTALACIÓN DE MATERIALES PARA TEMPLETE",47164.117182649097,0,70672.095836636014,117836.21301928512]
[null,13,"MONTAJE POSTES METÁLICO 29 m",198007.03698220607,0,112359.57099309246,310366.60797529854]
[null,14,"Instalación completa de cable conductor subterráneo XLPE 800 mm2",38873960.589652881,9573570,79184016,127631546.58965288]
[null,15,"Instalación completa de cable conductor subterráneo XLPE 1200 mm2",92230416,15955950,131973360,240159726]
[]
[]
[]
[]
[null,null,null,null,"ANÁLISIS DE PRECIOS UNITARIOS",null,null,null,null,null,"ANÁLISIS DE PRECIOS UNITARIOS",null,null,null,null,null,"ANÁLISIS DE PRECIOS UNITARIOS",null,null,null,null,null,"ANÁLISIS DE PRECIOS UNITARIOS",null,null,null,null,null,"ANÁLISIS DE PRECIOS UNITARIOS"]
[null,null,"APU. ",1,"(COP Dic 17)",null,null,null,"APU. ",2,"(COP Dic 17)",null,null,null,"APU. ",3,"(COP Dic 17)",null,null,null,"APU. ",4,"(COP Dic 17)",null,null,null,"APU. ",5,"(COP Dic 17)"]
[null,null,"ÍTEM:",null,null,"UNIDAD: ","UN",null,"ÍTEM:",null,null,"UNIDAD: ","UN",null,"ÍTEM:",null,null,"UNIDAD: ","Ton",null,"ÍTEM:",null,null,"UNIDAD: ","Ton",null,"ÍTEM:",null,null,"UNIDAD: ","Ton"]
[null,null,"MONTAJE POSTE DE CONCRETO 25 m",null,null,null,null,null,"MONTAJE POSTES METÁLICO 27 m",null,null,null,null,null,"MONTAJE ESTRUCTURA SUSPENSIÓN",null,null,null,null,null,"MONTAJE ESTRUCTURA RETENCIÓN",null,null,null,null,null,"INSTALACIÓN COMPLETA DE CABLE CONDUCTOR ACSR HASTA 477 MCM"]
[null,null,"I. EQUIPO",null,null,null,null,null,"I. EQUIPO",null,null,null,null,null,"I. EQUIPO",null,null,null,null,null,"I. EQUIPO",null,null,null,null,null,"I. EQUIPO"]
[null,null,"DESCRIPCIÓN","TARIFA DÍA","RENDIM.","CANTIDAD","VALOR PARCIAL",null,"DESCRIPCIÓN","TARIFA DÍA","RENDIM.","CANTIDAD","VALOR PARCIAL",null,"DESCRIPCIÓN","TARIFA DÍA","RENDIM.","CANTIDAD","VALOR PARCIAL",null,"DESCRIPCIÓN","TARIFA DÍA","RENDIM.","CANTIDAD","VALOR PARCIAL",null,"DESCRIPCIÓN","TARIFA DÍA","RENDIM.","CANTIDAD","VALOR PARCIAL"]
[null,null,"EQUIPOS/HERRAMIENTAS",4251.3637355331075,2.7145636338958514,1,11540.597390941793,null,"EQUIPOS/HERRAMIENTAS",4251.3637355331075,2.7145636338958514,1,11540.597390941793,null,"EQUIPOS/HERRAMIENTAS",4251.3637355331075,27.145636338958511,1,115405.97390941792,null,"EQUIPOS/HERRAMIENTAS",4251.3637355331075,27.145636338958511,1,115405.97390941792,null,"EQUIPOS/HERRAMIENTAS",4251.3637355331075,0.04,1,170.05454942132431]
[null,null,"CAMIÓN GRÚA MECÁNICA",372932.87918252859,0.41142857142857142,1,153435.24172081175,null,"CAMIÓN GRÚA MECÁNICA",372932.87918252859,0.41142857142857142,1,153435.24172081175,null,"CAMIÓN GRÚA MECÁNICA",372932.87918252859,0.82285714285714284,1,306870.48344162351,null,"CAMIÓN GRÚA MECÁNICA",372932.87918252859,0.82285714285714284,1,306870.48344162351,null,"CAMIÓN GRÚA MECÁNICA",372932.87918252859,1.3714285714285701E-3,1,511.45080573603872]
[null,null,null,null,null,null,null,null,null,null,null,null,null,null,"CAMION DE 3 TON",99735.36365457825,0.93501636278634892,1,93254.196965477575,null,"CAMION DE 3 TON",99735.36365457825,0.93501636278634892,1,93254.196965477575,null,"CAMION DE 3 TON",99735.36365457825,6.6555319616947524E-4,1,66.379190051429475]
[null,null,null,null,null,null,null,null,null,null,null,null,null,null,null,null,null,null,null,null,null,null,null,null,null,null,"EQUIPO TENDIDO Y TENSIONADO",154317.56403777088,1.6666666666666668E-3,2,514.39188012590296]
[null,null,null,null,null,"Subtotal",164975.83911175354,null,null,null,null,"Subtotal",164975.83911175354,null,null,null,null,"Subtotal",515530.65431651904,null,null,null,null,"Subtotal",515530.65431651904,null,null,null,null,"Subtotal",1262.2764253346954]
[null,null,"II. MATERIALES DE OBRA",null,null,null,null,null,"II. MATERIALES DE OBRA",null,null,null,null,null,"II. MATERIALES DE OBRA",null,null,null,null,null,"II. MATERIALES DE OBRA",null,null,null,null,null,"II. MATERIALES DE OBRA"]
[null,null,"DESCRIPCIÓN","UNIDAD","CANTIDAD","VALOR UNI.","VALOR PARCIAL",null,"DESCRIPCIÓN","UNIDAD","CANTIDAD","VALOR UNI.","VALOR PARCIAL",null,"DESCRIPCIÓN","UNIDAD","CANTIDAD","VALOR UNI.","VALOR PARCIAL",null,"DESCRIPCIÓN","UNIDAD","CANTIDAD","VALOR UNI.","VALOR PARCIAL",null,"DESCRIPCIÓN","UNIDAD","CANTIDAD","VALOR UNI.","VALOR PARCIAL"]
[]
[]
[]
[]
[null,null,null,null,null,"Subtotal",0,null,null,null,null,"Subtotal",0,null,null,null,null,"Subtotal",0,null,null,null,null,"Subtotal",0,null,null,null,null,"Subtotal",0]
[null,null,"III. MANO DE OBRA",null,null,null,null,null,"III. MANO DE OBRA",null,null,null,null,null,"III. MANO DE OBRA",null,null,null,null,null,"III. MANO DE OBRA",null,null,null,null,null,"III. MANO DE OBRA"]
[null,null,"DESCRIPCIÓN","TARIFA DÍA","DEDICACIÓN","DÍAS","VALOR PARCIAL",null,"DESCRIPCIÓN","TARIFA DÍA","DEDICACIÓN","DÍAS","VALOR PARCIAL",null,"DESCRIPCIÓN","TARIFA DÍA","DEDICACIÓN","DÍAS","VALOR PARCIAL",null,"DESCRIPCIÓN","TARIFA DÍA","DEDICACIÓN","DÍAS","VALOR PARCIAL",null,"DESCRIPCIÓN","TARIFA DÍA","RENDIM.","CANTIDAD","VALOR PARCIAL"]
[null,null,"LINIERO",100449.55474126368,0.48104106531541724,1,48320.360823196803,null,"LINIERO",100449.55474126368,0.48104106531541724,1,48320.360823196803,null,"CAPATAZ",93831.201492526641,0.37210251179395637,1,34914.825760013991,null,"CAPATAZ",93831.201492526641,0.37210251179395637,1,34914.825760013991,null,"CAPATAZ",93831.201492526641,1.6000000000000001E-3,1,150.12992238804264]
[null,null,"AYUDANTE",64040.167561799884,1.04,1,66601.77426427188,null,"AYUDANTE",64040.167561799884,0.99998505013430361,1,64039.210169895661,null,"LINIERO",100449.55474126368,8.7248246844319777,1,876404.75474677852,null,"LINIERO",100449.55474126368,8.7248246844319777,1,876404.75474677852,null,"LINIERO",100449.55474126368,1.2E-2,1,1205.3946568951642]
[null,null,null,null,null,null,null,null,null,null,null,null,null,null,"AYUDANTE",64040.167561799884,7.5171118041623863,1,481397.09951934306,null,"AYUDANTE",64040.167561799884,7.5171118041623863,1,481397.09951934306,null,"AYUDANTE",64040.167561799884,1.2999999999999999E-2,1,832.5221783033985]
[null,null,null,null,null,"Subtotal",114922.13508746869,null,null,null,null,"Subtotal",112359.57099309246,null,null,null,null,"Subtotal",1392716.6800261356,null,null,null,null,"Subtotal",1392716.6800261356,null,null,null,null,"Subtotal",2188.0467575866051]
[null,null,null,null,"Total Costo Directo",null,279897.97419922223,null,null,null,"Total Costo Directo",null,277335.410104846,null,null,null,"Total Costo Directo",null,1908247.3343426548,null,null,null,"Total Costo Directo",null,1908247.3343426548,null,null,null,"Total Costo Directo",null,3450.3231829213005]
[]
[]
[]
[null,null,null,null,"ANÁLISIS DE PRECIOS UNITARIOS",null,null,null,null,null,"ANÁLISIS DE PRECIOS UNITARIOS",null,null,null,null,null,"ANÁLISIS DE PRECIOS UNITARIOS",null,null,null,null,null,"ANÁLISIS DE PRECIOS UNITARIOS",null,null,null,null,null,"ANÁLISIS DE PRECIOS UNITARIOS"]
[null,null,"APU. ",6,"(COP Dic 17)",null,null,null,"APU. ",7,"(COP Dic 17)",null,null,null,"APU. ",8,"(COP Dic 17)",null,null,null,"APU. ",9,"(COP Dic 17)",null,null,null,"APU. ",10,"(COP Dic 17)"]
[null,null,"ÍTEM:",null,null,"UNIDAD: ","Ton",null,"ÍTEM:",null,null,"UNIDAD: ","Ton",null,"ÍTEM:",null,null,"UNIDAD: ","Ton",null,"ÍTEM:",null,null,"UNIDAD: ","Ton",null,"ÍTEM:",null,null,"UNIDAD: ","Ton"]
[null,null,"INSTALACIÓN COMPLETA DE CABLE CONDUCTOR ACSR MAYOR A 477 MCM",null,null,null,null,null,"MONTAJE EMPALME PARA CABLE CONDUCTOR ACSR CUALQUIER CALIBRE",null,null,null,null,null,"INSTALACIÓN COMPLETA DE CABLE DE GUARDA",null,null,null,null,null,"INSTALACIÓN COMPLETA DE CABLE AISLADO SUBMARINO",null,null,null,null,null,"MONTAJE E INSTALACIÓN DE CADENA DE AISLADORES"]
[null,null,"I. EQUIPO",null,null,null,null,null,"I. EQUIPO",null,null,null,null,null,"I. EQUIPO",null,null,null,null,null,"I. EQUIPO",null,null,null,null,null,"I. EQUIPO"]
[null,null,"DESCRIPCIÓN","TARIFA DÍA","RENDIM.","CANTIDAD","VALOR PARCIAL",null,"DESCRIPCIÓN","TARIFA DÍA","RENDIM.","CANTIDAD","VALOR PARCIAL",null,"DESCRIPCIÓN","TARIFA DÍA","RENDIM.","CANTIDAD","VALOR PARCIAL",null,"DESCRIPCIÓN","TARIFA DÍA","RENDIM.","CANTIDAD","VALOR PARCIAL",null,"DESCRIPCIÓN","TARIFA DÍA","RENDIM.","CANTIDAD","VALOR PARCIAL"]
[null,null,"EQUIPOS/HERRAMIENTAS",4251.3637355331075,0.13135773424422026,1,558.44950774767347,null,"EQUIPOS/HERRAMIENTAS",4251.3637355331075,2.919060760982672,1,12409.989061059408,null,"CAMION DE 3 TON",99735.36365457825,1.1687704534829363E-3,1,116.56774620684698,null,"LANCHA",1866856.854337808,8.0000000000000002E-3,1,14934.854834702464,null,"CAMION DE 3 TON",99735.36365457825,0.12808443325840396,1,12774.547529517477]
[null,null,"CAMIÓN GRÚA MECÁNICA",372932.87918252859,2.0571428571428572E-3,1,767.17620860405884,null,"CAMIÓN GRÚA MECÁNICA",372932.87918252859,9.8412698412698417E-3,1,3670.1330967169483,null,"CAMIÓN GRÚA MECÁNICA",372932.87918252859,1.0285714285714286E-3,1,383.58810430202942,null,"LANCHA GRÚA",3703621.1420557001,8.0000000000000002E-3,1,29628.969136445601,null,"EQUIPOS/HERRAMIENTAS",4251.3637355331075,3.0740263982016942,1,13068.804351386139]
[null,null,"CAMION DE 3 TON",99735.36365457825,9.983297942542128E-4,1,99.568785077144199,null,"PONCHADORA",51438.943698657589,5.5555555555555552E-2,1,2857.7190943698661,null,"EQUIPOS/HERRAMIENTAS",4251.3637355331075,2.8050490883590462E-2,1,119.25283970639852,null,"EQUIPOS/HERRAMIENTAS",4251.3637355331075,1.3663303623942451,1,5808.7673534407022]
[null,null,"EQUIPO TENDIDO Y TENSIONADO",154317.56403777088,2.5000000000000001E-3,2,771.58782018885438,null,null,null,null,null,null,null,"EQUIPO TENDIDO Y TENSIONADO",154317.56403777088,1.25E-3,2,385.79391009442719,null,"EQUIPO TENDIDO Y TENSIONADO CABLE SUBMARINO",668709.44416367379,1.2500000000000001E-2,2,16717.736104091844]
[null,null,null,null,null,"Subtotal",2196.7823216177308,null,null,null,null,"Subtotal",18937.841252146223,null,null,null,null,"Subtotal",1005.2026003097021,769,null,null,null,"Subtotal",67090.327428680612,null,null,null,null,"Subtotal",25843.351880903618]
[null,null,"II. MATERIALES DE OBRA",null,null,null,null,null,"II. MATERIALES DE OBRA",null,null,null,null,null,"II. MATERIALES DE OBRA",null,null,null,null,null,"II. MATERIALES DE OBRA",null,null,null,null,null,"II. MATERIALES DE OBRA"]
[null,null,"DESCRIPCIÓN","UNIDAD","CANTIDAD","VALOR UNI.","VALOR PARCIAL",null,"DESCRIPCIÓN","UNIDAD","CANTIDAD","VALOR UNI.","VALOR PARCIAL",null,"DESCRIPCIÓN","UNIDAD","CANTIDAD","VALOR UNI.","VALOR PARCIAL","VALOR PARCIAL","DESCRIPCIÓN","UNIDAD","CANTIDAD","VALOR UNI.","VALOR PARCIAL",null,"DESCRIPCIÓN","UNIDAD","CANTIDAD","VALOR UNI.","VALOR PARCIAL"]
[]
[]
[]
[]
[null,null,null,null,null,"Subtotal",0,null,null,null,null,"Subtotal",0,null,null,null,null,"Subtotal",0,0,null,null,null,"Subtotal",0,null,null,null,null,"Subtotal",0]
[null,null,"III. MANO DE OBRA",null,null,null,null,null,"III. MANO DE OBRA",null,null,null,null,null,"III. MANO DE OBRA",null,null,null,null,null,"III. MANO DE OBRA",null,null,null,null,null,"III. MANO DE OBRA"]
[null,null,"DESCRIPCIÓN","TARIFA DÍA","DEDICACIÓN","DÍAS","VALOR PARCIAL",null,"DESCRIPCIÓN","TARIFA DÍA","DEDICACIÓN","DÍAS","VALOR PARCIAL",null,"DESCRIPCIÓN","TARIFA DÍA","DEDICACIÓN","DÍAS","VALOR PARCIAL","VALOR PARCIAL","DESCRIPCIÓN","TARIFA DÍA","DEDICACIÓN","DÍAS","VALOR PARCIAL",null,"DESCRIPCIÓN","TARIFA DÍA","RENDIM.","CANTIDAD","VALOR PARCIAL"]
[null,null,"CAPATAZ",93831.201492526641,2E-3,1,187.66240298505329,null,"CAPATAZ",93831.201492526641,3.4453936277218183E-2,1,3232.8542370383325,null,"CAPATAZ",93831.201492526641,7.7521356623740914E-4,1,72.739220333362482,null,"CAPATAZ",93831.201492526641,2.3256406987122273E-2,1,2182.1766100008745,null,"CAPATAZ",93831.201492526641,8.4954911368483196E-2,1,7971.4214063958889]
[null,null,"LINIERO",100449.55474126368,1.8176718092566619E-2,1,1825.8432390557884,null,"LINIERO",100449.55474126368,0.24235624123422159,1,24344.576520743849,null,"LINIERO",100449.55474126368,9.0883590462833095E-3,1,912.92161952789422,null,"LINIERO",100449.55474126368,9.2456951545039134E-2,1,9287.2596154337716,null,"LINIERO",100449.55474126368,0.19919691060346981,1,20009.24097595385]
[null,null,"AYUDANTE",64040.167561799884,1.5660649592004972E-2,1,1002.9106239986314,null,"AYUDANTE",64040.167561799884,6.9602887075577657E-2,1,4457.3805511050286,null,"AYUDANTE",64040.167561799884,7.8303247960024858E-3,1,501.45531199931571,null,"BUZO",{"$error":"#N/A"},6.0000000000000005E-2,1,null,null,"AYUDANTE",64040.167561799884,0.17162355717265726,1,10990.801358889114]
[null,null,null,null,null,"Subtotal",3016.4162660394732,null,null,null,null,"Subtotal",32034.811308887212,null,null,null,null,"Subtotal",1487.1161518605725,904,null,null,null,"Subtotal",11469.436225434645,null,null,null,null,"Subtotal",38971.463741238855]
[null,null,null,null,"Total Costo Directo",null,5213.1985876572035,null,null,null,"Total Costo Directo",null,50972.652561033436,null,null,null,"Total Costo Directo",null,2492.3187521702748,1673,null,null,"Total Costo Directo",null,78559.763654115261,null,null,null,"Total Costo Directo",null,64814.815622142472]
[]
[]
[]
[null,null,null,null,"ANÁLISIS DE PRECIOS UNITARIOS",null,null,null,null,null,"ANÁLISIS DE PRECIOS UNITARIOS",null,null,null,null,null,"ANÁLISIS DE PRECIOS UNITARIOS"]
[null,null,"APU. ",11,"(COP Dic 17)",null,null,null,"APU. ",12,"(COP Dic 17)",null,null,null,"APU. ",13,"(COP Dic 17)"]
[null,null,"ÍTEM:",null,null,"UNIDAD: ","Ton",null,"ÍTEM:",null,null,"UNIDAD: ","Ton",null,"ÍTEM:",null,null,"UNIDAD: ","UN"]
[null,null,"MONTAJE E INSTALACIÓN DE MATERIALES PARA PUESTA A TIERRA",null,null,null,null,null,"MONTAJE E INSTALACIÓN DE MATERIALES PARA TEMPLETE",null,null,null,null,null,"MONTAJE POSTES METÁLICO 29 m"]
[null,null,"I. EQUIPO",null,null,null,null,null,"I. EQUIPO",null,null,null,null,null,"I. EQUIPO"]
[null,null,"DESCRIPCIÓN","TARIFA DÍA","RENDIM.","CANTIDAD","VALOR PARCIAL",null,"DESCRIPCIÓN","TARIFA DÍA","RENDIM.","CANTIDAD","VALOR PARCIAL",null,"DESCRIPCIÓN","TARIFA DÍA","RENDIM.","CANTIDAD","VALOR PARCIAL"]
[null,null,"CAMION DE 3 TON",99735.36365457825,0.4,1,39894.1454618313,null,"CAMION DE 3 TON",99735.36365457825,0.23375409069658723,1,23313.549241369394,null,"EQUIPOS/HERRAMIENTAS",4251.3637355331075,2.7145636338958514,1,11540.597390941793]
[null,null,"EQUIPOS/HERRAMIENTAS",4251.3637355331075,2.4933769674302635,1,10600.252418346536,null,"EQUIPOS/HERRAMIENTAS",4251.3637355331075,5.6100981767180924,1,23850.567941279704,null,"CAMIÓN GRÚA MECÁNICA",372932.87918252859,0.5,1,186466.43959126429]
[]
[]
[null,null,null,null,null,"Subtotal",50494.397880177836,null,null,null,null,"Subtotal",47164.117182649097,null,null,null,null,"Subtotal",198007.03698220607]
[null,null,"II. MATERIALES DE OBRA",null,null,null,null,null,"II. MATERIALES DE OBRA",null,null,null,null,null,"II. MATERIALES DE OBRA"]
[null,null,"DESCRIPCIÓN","UNIDAD","CANTIDAD","VALOR UNI.","VALOR PARCIAL",null,"DESCRIPCIÓN","UNIDAD","CANTIDAD","VALOR UNI.","VALOR PARCIAL",null,"DESCRIPCIÓN","UNIDAD","CANTIDAD","VALOR UNI.","VALOR PARCIAL"]
[]
[]
[]
[]
[null,null,null,null,null,"Subtotal",0,null,null,null,null,"Subtotal",0,null,null,null,null,"Subtotal",0]
[null,null,"III. MANO DE OBRA",null,null,null,null,null,"III. MANO DE OBRA",null,null,null,null,null,"III. MANO DE OBRA"]
[null,null,"DESCRIPCIÓN","TARIFA DÍA","DEDICACIÓN","DÍAS","VALOR PARCIAL",null,"DESCRIPCIÓN","TARIFA DÍA","DEDICACIÓN","DÍAS","VALOR PARCIAL",null,"DESCRIPCIÓN","TARIFA DÍA","DEDICACIÓN","DÍAS","VALOR PARCIAL"]
[null,null,"CAPATAZ",93831.201492526641,0.7,1,65681.841044768647,null,"CAPATAZ",93831.201492526641,0.15504271324748184,1,14547.844066672498,null,"LINIERO",100449.55474126368,0.48104106531541724,1,48320.360823196803]
[null,null,"LINIERO",100449.55474126368,0.6,1,60269.732844758204,null,"LINIERO",100449.55474126368,0.35904628330995791,1,36066.039289990884,null,"AYUDANTE",64040.167561799884,0.99998505013430361,1,64039.210169895661]
[null,null,"AYUDANTE",64040.167561799884,0.9,1,57636.150805619895,null,"AYUDANTE",64040.167561799884,0.31321299184009949,1,20058.21247997263]
[null,null,null,null,null,"Subtotal",183587.72469514675,null,null,null,null,"Subtotal",70672.095836636014,null,null,null,null,"Subtotal",112359.57099309246]
[null,null,null,null,"Total Costo Directo",null,234082.12257532458,null,null,null,"Total Costo Directo",null,117836.21301928512,null,null,null,"Total Costo Directo",null,310366.60797529854]
[]
[]
[null,null,null,null,"ANÁLISIS DE PRECIOS UNITARIOS"]
[null,null,"APU. ",14,"(COP Dic 17)"]
[null,null,"ITEM :"]
[null,null," Instalación completa de cable conductor subterráneo XLPE 800 mm2"]
[]
[null,null,"1.- EQUIPOS Y TRANSPORTES",".",null,null,"UNIDAD"]
[null,null,"Descripción","Unidad","Valor unitario","Cantidad","Vr. Unit."]
[null,null,"MOVILIZACIÓN/DESMOVILIZACIÓN","Unidad",9685908,1,9685908]
[null,null,"EQUIPO TENDIDO Y TENSIONADO","Mes",154317.56403777088,1.4,216044.58965287922]
[null,null,"RENTA DE EQUIPO DE INSTALACIÓN","Mes",1714320,2.5,4285800]
[null,null,"TENDIDO CABLE XLPE","Días",1028592,24,24686208]
[null,null,null,null,null," "]
[null,null,null,null,null,"Sub-total",38873960.589652881]
[null,null,"2.- MATERIALES"]
[null,null,"Descripción","Unidad","Valor unitario","Cantidad","Vr. Unit."]
[null,null,"Collares de anclaje del cable a las terminales","Und",107145,50,5357250]
[null,null,"Estructuras de soporte para las juntas","Und",1405440,3,4216320]
[null,null,null,null,null,null,0]
[null,null,null,null,null,"Sub-total",9573570]
[null,null,"3.- MANO DE OBRA"]
[null,null,"Descripción","Unidad","Valor unitario","Cantidad","Valor"]
[null,null,"Estudio de ingenieria","Unidad",21240000,1,21240000]
[null,null,"Revisión final, pruebas y energización","Unidad",7543008,1,7543008]
[null,null,"Instalación de accesorios","Días",1028592,49,50401008]
[]
[null,null,null,null,null,"Sub-total",79184016]
[null,null,null,"TOTAL COSTO DIRECTO",null,null,127631546.58965288]
[null,null,null,null,null,null,127631546.58965288]
[]
[null,null,null,null,"ANÁLISIS DE PRECIOS UNITARIOS"]
[null,null,"APU. ",15,"(COP Dic 17)"]
[]
[null,null,"ITEM : Instalación completa de cable conductor subterráneo XLPE 1200 mm2"]
[]
[null,null,"1.- EQUIPOS Y TRANSPORTES",".",null,null,"UNIDAD"]
[null,null,"Descripción","Unidad","Valor unitario","Cantidad","Vr. Unit."]
[null,null,"MOVILIZACIÓN/DESMOVILIZACIÓN","Unidad",16143180,1,16143180]
[null,null,"EQUIPO TENDIDO Y TENSIONADO","Mes",154317.56403777088,1.4,27800556]
[null,null,"RENTA DE EQUIPO DE INSTALACIÓN","Mes",2857200,2.5,7143000]
[null,null,"TENDIDO CABLE XLPE","Días",1714320,24,41143680]
[null,null,null,null,null," "]
[null,null,null,null,null,"Sub-total",92230416]
[null,null,"2.- MATERIALES"]
[null,null,"Descripción","Unidad","Valor unitario","Cantidad","Vr. Unit."]
[null,null,"Collares de anclaje del cable a las terminales","Und",178575,50,8928750]
[null,null,"Estructuras de soporte para las juntas","Und",2342400,3,7027200]
[null,null,null,null,null,null,0]
[null,null,null,null,null,"Sub-total",15955950]
[null,null,"3.- MANO DE OBRA"]
[null,null,"Descripción","Unidad","Valor unitario","Cantidad","Valor"]
[null,null,"Estudio de ingenieria","Unidad",35400000,1,35400000]
[null,null,"Revisión final, pruebas y energización","Unidad",12571680,1,12571680]
[null,null,"Instalación de accesorios","Días",1714320,49,84001680]
[]
[null,null,null,null,null,"Sub-total",131973360]
[null,null,null,"TOTAL COSTO DIRECTO",null,null,240159726]

{"sheet":"Ingenieria LN 4","index":83,"n_rows":172,"n_cols":8,"rows_kept":172,"cut":false,"hidden":false,"merged":[]}
[]
[null,"ANÁLISIS DE PRECIOS UNITARIOS "]
[null,"UNIDADES CONSTRUCTIVAS DE LÍNEAS"]
[null,"INGENIERÍA NT4"]
[null,"Precios (COP Dic 17)"]
[]
[]
[null,"APU","ITEM","EQUIPO","MATERIALES DE OBRA","MANO DE OBRA","TOTAL \n(COP Dic 17)"]
[null,1,"INGENIERÍA LÍNEAS NIVEL DE TENSÍÓN 4 AÉREAS RURAL ",2284115.1739980513,0,10536232.59713833,12820347.771136381]
[null,2,"INGENIERIA LINEAS NIVEL DE TENSIÓN 4 AÉREAS URBANAS ",2284115.1739980513,0,9620095.8407002557,11904211.014698308]
[null,3,"INGENIERÍA LÍNEAS NIVEL DE TENSIÓN 4 SUBTERRANEAS - Circuito sencillo",2190380.6078982628,0,14072269.124609303,16262649.732507566]
[null,4,"INGENIERÍA LÍNEAS NIVEL DE TENSIÓN 4 SUBTERRANEAS - Circuito doble",2190380.6078982628,0,14072269.124609303,16262649.732507566]
[]
[]
[]
[]
[null,null,null,null,null,null,"ANÁLISIS DE PRECIOS UNITARIOS"]
[null,null,null,null,"APU. ",1,"(COP Dic 17)"]
[]
[null,"ITEM :","INGENIERÍA LÍNEAS NIVEL DE TENSÍÓN 4 AÉREAS RURAL "]
[]
[null,"1.- EQUIPOS Y TRANSPORTES",null,null,null,null,null,"UNIDAD"]
[null,"COD","Descripción","Unidad","Cantidad","Valor Alq","Rendim.","Vr. Unit."]
[null,1,"Equipos/Herramientas","Dia",6,4251.3637355331075,1,25508.182413198643]
[null,2,"Informes","Dia",3,57306.994189541183,1,171920.98256862356]
[null,3,"Ploter","Dia",3,49100.321378481269,1,147300.96413544379]
[null,4,"Computadores","Dia",3,26026.308555399723,0.5,39039.462833099584]
[null,5,"Comunicaciones","Dia",12,4513.8849929873777,1,54166.619915848532]
[null,6,"Vehículo","Dia",3,144229.3728711681,3,1298064.355840513]
[null,7,"Equipo de topografía","Dia",3,182704.86876377481,1,548114.60629132437]
[null,null,null,null,null,null,"Sub-total",2284115.1739980513]
[null,"2.- MATERIALES"]
[null,"COD","Descripción",null,"Unidad","Valor","Cant.","Vr. Unit."]
[]
[]
[]
[null,null,null,null,null,null,"Sub-total",0]
[null,"3.- RECURSO HUMANO"]
[null,"COD","Trabajador","Días","Salario-Diario","Total","Dedicación","Vr.Unit."]
[null,1,"Ing. Director",3,403671.20035076747,1211013.6010523024,0.5,605506.8005261512]
[null,2,"Ing. Especialista",3,290020.70325447264,870062.10976341786,0.9,783055.89878707612]
[null,3,"Ing. Auxiliar",3,166435.72214626396,499307.1664387919,0.7,349515.01650715433]
[null,4,"Ing. de Diseño/Residente",12,261541.84908698621,3138502.1890438348,0.9,2824651.9701394513]
[null,5,"Ing. Diseño Civil",3,261541.84908698621,784625.5472609587,1,784625.5472609587]
[null,6,"Aux. de Ingenieria",6,93831.201492526641,562987.20895515988,1,562987.20895515988]
[null,7,"Ing. Ambiental",3,233327.91449315075,699983.74347945221,0.7,489988.62043561653]
[null,8,"Delineante",6,93831.201492526641,562987.20895515988,1,562987.20895515988]
[null,9,"Topografo",3,112590.81880169069,337772.45640507207,0.75,253329.34230380406]
[null,10,"Liniero",6,100449.55474126368,602697.32844758208,1,602697.32844758208]
[null,11,"Ayudante",6,64040.167561799884,384241.00537079934,1,384241.00537079934]
[null,12,"Conductor",3,56298.72089551598,168896.16268654793,3,506688.48805964377]
[null,13,"Ing. Predial",3,233327.91449315075,699983.74347945221,1,699983.74347945221]
[null,14,"Transporte de personal",4,93831.201492526641,375324.80597010656,3,1125974.4179103198]
[null,null,null,null,null,null,"Sub-total",10536232.59713833]
[null,null,null,null,null,"TOTAL COSTO DIRECTO",null,12820347.771136381]
[]
[]
[null,null,null,null,null,null,"ANÁLISIS DE PRECIOS UNITARIOS"]
[null,null,null,null,"APU. ",2,"(COP Dic 17)"]
[]
[null,"ITEM :","INGENIERIA LINEAS NIVEL DE TENSIÓN 4 AÉREAS URBANAS "]
[]
[null,"1.- EQUIPOS Y TRANSPORTES",null,null,null,null,null,"UNIDAD"]
[null,"COD","Descripción","Unidad","Cantidad","Valor Alq","Rendim.","Vr. Unit."]
[null,1,"Equipos/Herramientas","Dia",6,4251.3637355331075,1,25508.182413198643]
[null,2,"Informes","Dia",3,57306.994189541183,1,171920.98256862356]
[null,3,"Ploter","Dia",3,49100.321378481269,1,147300.96413544379]
[null,4,"Computadores","Dia",3,26026.308555399723,0.5,39039.462833099584]
[null,5,"Comunicaciones","Dia",12,4513.8849929873777,1,54166.619915848532]
[null,6,"Vehículo","Dia",3,144229.3728711681,3,1298064.355840513]
[null,7,"Equipo de topografía","Dia",3,182704.86876377481,1,548114.60629132437]
[null,null,null,null,null,null,"Sub-total",2284115.1739980513]
[null,"2.- MATERIALES"]
[null,"COD","Descripción",null,"Unidad","Valor","Cant.","Vr. Unit."]
[]
[]
[]
[null,null,null,null,null,null,"Sub-total",0]
[null,"3.- RECURSO HUMANO"]
[null,"COD","Trabajador","Días","Salario-Diario","Total","Dedicación","Vr.Unit."]
[null,1,"Ing. Director",2,403671.20035076747,807342.40070153493,0.5,403671.20035076747]
[null,2,"Ing. Especialista",2,290020.70325447264,580041.40650894528,0.8,464033.12520715623]
[null,3,"Ing. Auxiliar",3,166435.72214626396,499307.1664387919,0.375,187240.18741454696]
[null,4,"Ing. de Diseño/Residente",9,261541.84908698621,2353876.6417828761,1,2353876.6417828761]
[null,5,"Ing. Diseño Civil",3,261541.84908698621,784625.5472609587,1,784625.5472609587]
[null,6,"Aux. de Ingenieria",3,93831.201492526641,281493.60447757994,1,281493.60447757994]
[null,7,"Delineante",4,93831.201492526641,375324.80597010656,1,375324.80597010656]
[null,8,"Topografo",2,112590.81880169069,225181.63760338139,0.5,112590.81880169069]
[null,9,"Liniero",3,100449.55474126368,301348.66422379104,1,301348.66422379104]
[null,10,"Ayudante",3,64040.167561799884,192120.50268539967,1,192120.50268539967]
[null,11,"Conductor",3,56298.72089551598,168896.16268654793,3,506688.48805964377]
[null,12,"Ing. Predial",3,233327.91449315075,699983.74347945221,1,699983.74347945221]
[null,13,"Ing. Ambiental",3,233327.91449315075,699983.74347945221,1,699983.74347945221]
[null,14,"Transporte de personal",4,282139.34593835432,1128557.3837534173,2,2257114.7675068346]
[null,null,null,null,null,null,"Sub-total",9620095.8407002557]
[null,null,null,null,null,"TOTAL COSTO DIRECTO",null,11904211.014698308]
[]
[]
[null,null,null,null,null,null,"ANÁLISIS DE PRECIOS UNITARIOS"]
[null,null,null,null,"APU. ",3,"(COP Dic 17)"]
[]
[null,"ITEM :","INGENIERÍA LÍNEAS NIVEL DE TENSIÓN 4 SUBTERRANEAS - Circuito sencillo"]
[]
[null,"1.- EQUIPOS Y TRANSPORTES",null,null,null,null,null,"UNIDAD"]
[null,"COD","Descripción","Unidad","Cantidad","Valor Alq","Rendim.","Vr. Unit."]
[null,1,"Equipos/Herramientas","Dia",5,4251.3637355331075,1,21256.818677665538]
[null,2,"Informes","Dia",3,57306.994189541183,1,171920.98256862356]
[null,3,"Ploter","Dia",3,49100.321378481269,1,147300.96413544379]
[null,4,"Computadores","Dia",8,26026.308555399723,2,416420.93688639556]
[null,5,"Comunicaciones","Dia",10,4513.8849929873777,3,135416.54978962132]
[null,6,"Vehículo","Dia",3,144229.3728711681,3,1298064.355840513]
[null,null,null,null,null,null,"Sub-total",2190380.6078982628]
[null,"2.- MATERIALES"]
[null,"COD",null,null,"Unidad","Valor","Cant.","Vr. Unit."]
[]
[]
[]
[null,null,null,null,null,null,"Sub-total",0]
[null,"3.- RECURSO HUMANO"]
[null,"COD","Trabajador","Días","Salario-Diario","Total","Dedicación","Vr.Unit."]
[null,1,"Ing. Director",2,403671.20035076747,807342.40070153493,0.5,403671.20035076747]
[null,2,"Ing. Auxiliar",5,166435.72214626396,832178.61073131976,1,832178.61073131976]
[null,3,"Ing. de Diseño/Residente",5,261541.84908698621,1307709.245434931,1,1307709.245434931]
[null,4,"Aux. de Ingenieria",2,93831.201492526641,187662.40298505328,0.6,112597.44179103196]
[null,5,"Delineante",2,93831.201492526641,187662.40298505328,1,187662.40298505328]
[null,6,"Liniero",4,100449.55474126368,401798.21896505472,1,401798.21896505472]
[null,7,"Ayudante",6,64040.167561799884,384241.00537079934,1,384241.00537079934]
[null,8,"Ing. Diseño Civil",7,261541.84908698621,1830792.9436089036,1,1830792.9436089036]
[null,9,"Conductor",3,56298.72089551598,168896.16268654793,1,168896.16268654793]
[null,10,"Ing. Predial",6,233327.91449315075,1399967.4869589044,1,1399967.4869589044]
[null,11,"Ing. Ambiental",6,233327.91449315075,1399967.4869589044,1,1399967.4869589044]
[null,12,"Transporte de personal",5,282139.34593835432,1410696.7296917716,4,5642786.9187670862]
[null,null,null,null,null,null,"Sub-total",14072269.124609303]
[null,null,null,null,null,"TOTAL COSTO DIRECTO",null,16262649.732507566]
[]
[]
[null,null,null,null,null,null,"ANÁLISIS DE PRECIOS UNITARIOS"]
[null,null,null,null,"APU. ",4,"(COP Dic 17)"]
[]
[null,"ITEM :","INGENIERÍA LÍNEAS NIVEL DE TENSIÓN 4 SUBTERRANEAS - Circuito doble"]
[]
[null,"1.- EQUIPOS Y TRANSPORTES",null,null,null,null,null,"UNIDAD"]
[null,"COD","Descripción","Unidad","Cantidad","Valor Alq","Rendim.","Vr. Unit."]
[null,1,"Equipos/Herramientas","Dia",5,4251.3637355331075,1,21256.818677665538]
[null,2,"Informes","Dia",3,57306.994189541183,1,171920.98256862356]
[null,3,"Ploter","Dia",3,49100.321378481269,1,147300.96413544379]
[null,4,"Computadores","Dia",8,26026.308555399723,2,416420.93688639556]
[null,5,"Comunicaciones","Dia",10,4513.8849929873777,3,135416.54978962132]
[null,6,"Vehículo","Dia",3,144229.3728711681,3,1298064.355840513]
[null,null,null,null,null,null,"Sub-total",2190380.6078982628]
[null,"2.- MATERIALES"]
[null,"COD",null,null,"Unidad","Valor","Cant.","Vr. Unit."]
[]
[]
[]
[null,null,null,null,null,null,"Sub-total",0]
[null,"3.- RECURSO HUMANO"]
[null,"COD","Trabajador","Días","Salario-Diario","Total","Dedicación","Vr.Unit."]
[null,1,"Ing. Director",2,403671.20035076747,807342.40070153493,0.5,403671.20035076747]
[null,2,"Ing. Auxiliar",5,166435.72214626396,832178.61073131976,1,832178.61073131976]
[null,3,"Ing. de Diseño/Residente",5,261541.84908698621,1307709.245434931,1,1307709.245434931]
[null,4,"Aux. de Ingenieria",2,93831.201492526641,187662.40298505328,0.6,112597.44179103196]
[null,5,"Delineante",2,93831.201492526641,187662.40298505328,1,187662.40298505328]
[null,6,"Liniero",4,100449.55474126368,401798.21896505472,1,401798.21896505472]
[null,7,"Ayudante",6,64040.167561799884,384241.00537079934,1,384241.00537079934]
[null,8,"Ing. Diseño Civil",7,261541.84908698621,1830792.9436089036,1,1830792.9436089036]
[null,9,"Conductor",3,56298.72089551598,168896.16268654793,1,168896.16268654793]
[null,10,"Ing. Predial",6,233327.91449315075,1399967.4869589044,1,1399967.4869589044]
[null,11,"Ing. Ambiental",6,233327.91449315075,1399967.4869589044,1,1399967.4869589044]
[null,12,"Transporte de personal",5,282139.34593835432,1410696.7296917716,4,5642786.9187670862]
[null,null,null,null,null,null,"Sub-total",14072269.124609303]
[null,null,null,null,null,"TOTAL COSTO DIRECTO",null,16262649.732507566]

{"sheet":"Interv LN 4","index":84,"n_rows":164,"n_cols":8,"rows_kept":164,"cut":false,"hidden":false,"merged":[]}
[]
[null,"ANÁLISIS DE PRECIOS UNITARIOS "]
[null,"UNIDADES CONSTRUCTIVAS DE LÍNEAS"]
[null,"INTERVENTORÍA NT4"]
[null,"Precios (COP Dic 17)"]
[]
[]
[]
[null,"APU","ITEM","EQUIPO","MATERIALES DE OBRA","MANO DE OBRA","TOTAL \n(COP Dic 17)"]
[null,1,"INTERVENTORÍA LÍNEAS NIVEL DE TENSIÓN 4 AEREAS URBANAS",685070.71328391111,0,8103816.9051024653,8788887.6183863766]
[null,2,"INTERVENTORÍA LÍNEAS NIVEL DE TENSIÓN 4 AEREAS RURALES",804491.18312963343,0,8623730.1782787703,9428221.3614084031]
[null,3,"INTERVENTORÍA LÍNEAS NIVEL DE TENSIÓN 4 SUBTERRANEAS - Circuito sencillo",2176838.9529193006,0,8123314.8201484475,10300153.773067748]
[null,4,"INTERVENTORÍA LÍNEAS NIVEL DE TENSIÓN 4 SUBTERRANEAS - Circuito doble",2176838.9529193006,0,8123314.8201484475,10300153.773067748]
[]
[]
[]
[]
[null,null,null,null,null,null,"ANÁLISIS DE PRECIOS UNITARIOS"]
[null,null,"APU. ",1,null,null,"(COP Dic 17)"]
[]
[null,"ITEM :","INTERVENTORÍA LÍNEAS NIVEL DE TENSIÓN 4 AEREAS URBANAS"]
[]
[null,"1.- EQUIPOS Y TRANSPORTES",null,null,null,null,null,"UNIDAD"]
[null,"COD","Descripción","Unidad","Cantidad","Valor Alq","Rendim.","Vr. Unit."]
[null,1,"COMPUTADORES","Dia",2,26026.308555399723,0.5,26026.308555399723]
[null,2,"INFORMES","Dia",2,57306.994189541183,1,114613.98837908237]
[null,3,"PLOTER","Dia",2,49100.321378481269,1,98200.642756962538]
[null,4,"COMUNICACIONES","Dia",3,4513.8849929873777,1,13541.654978962133]
[null,5,"VEHÍCULO","Dia",3,144229.3728711681,1,432688.11861350434]
[null,null,null,null,null,null,"Sub-total",685070.71328391111]
[null,"2.- MATERIALES"]
[null,"COD","Descripción",null,"Unidad","Valor","Cant.","Vr. Unit."]
[]
[]
[]
[null,null,null,null,null,null,"Sub-total",0]
[null,"3.- RECURSO HUMANO"]
[null,"COD","Trabajador","Días","Salario-Diario","Total","Dedicación","Vr.Unit."]
[null,1,"ING. DIRECTOR",3,403671.20035076747,1211013.6010523024,0.5,605506.8005261512]
[null,2,"ING. ESPECIALISTA",3,290020.70325447264,870062.10976341786,1,870062.10976341786]
[null,3,"ING. AUXILIAR",3,166435.72214626396,499307.1664387919,1,499307.1664387919]
[null,4,"ING. DE DISEÑO/RESIDENTE",3,261541.84908698621,784625.5472609587,1,784625.5472609587]
[null,5,"ING. DISEÑO CIVIL",3,261541.84908698621,784625.5472609587,1,784625.5472609587]
[null,6,"AUX. DE INGENIERIA",3,93831.201492526641,281493.60447757994,1,281493.60447757994]
[null,7,"ING. AMBIENTAL",3,233327.91449315075,699983.74347945221,1,699983.74347945221]
[null,8,"CONDUCTOR",3,56298.72089551598,168896.16268654793,1,168896.16268654793]
[null,9,"ING. HSE",3,290020.70325447264,870062.10976341786,1,870062.10976341786]
[null,10,"Transporte de personal",3,282139.34593835432,846418.03781506303,3,2539254.1134451889]
[null,null,null,null,null,null,"Sub-total",8103816.9051024653]
[null,null,null,null,null,null,"TOTAL COSTO DIRECTO",8788887.6183863766]
[]
[]
[]
[]
[null,null,null,null,null,null,"ANÁLISIS DE PRECIOS UNITARIOS"]
[null,null,"APU. ",2,null,null,"(COP Dic 17)"]
[]
[null,"ITEM :","INTERVENTORÍA LÍNEAS NIVEL DE TENSIÓN 4 AEREAS RURALES","DESCRIPCION:"]
[]
[null,"1.- EQUIPOS Y TRANSPORTES",null,null,null,null,null,"UNIDAD"]
[null,"COD","Descripción","Unidad","Cantidad","Valor Alq","Rendim.","Vr. Unit."]
[null,1,"COMPUTADORES","Dia",3,26026.308555399723,0.5,39039.462833099584]
[null,2,"INFORMES","Dia",3,57306.994189541183,1,171920.98256862356]
[null,3,"PLOTER","Dia",3,49100.321378481269,1,147300.96413544379]
[null,4,"COMUNICACIONES","Dia",3,4513.8849929873777,1,13541.654978962133]
[null,5,"VEHÍCULO","Dia",3,144229.3728711681,1,432688.11861350434]
[null,null,null,null,null,null,"Sub-total",804491.18312963343]
[null,"2.- MATERIALES"]
[null,"COD","Descripción",null,"Unidad","Valor","Cant.","Vr. Unit."]
[]
[]
[]
[null,null,null,null,null,null,"Sub-total",0]
[null,"3.- RECURSO HUMANO"]
[null,"COD","Trabajador","Días","Salario-Diario","Total","Dedicación","Vr.Unit."]
[null,1,"ING. DIRECTOR",3,403671.20035076747,1211013.6010523024,0.5,605506.8005261512]
[null,2,"ING. ESPECIALISTA",6,290020.70325447264,1740124.2195268357,1,1740124.2195268357]
[null,3,"ING. AUXILIAR",3,166435.72214626396,499307.1664387919,1,499307.1664387919]
[null,4,"ING. DE DISEÑO/RESIDENTE",9,261541.84908698621,2353876.6417828761,0.93,2189105.2768580751]
[null,5,"ING. DISEÑO CIVIL",6,261541.84908698621,1569251.0945219174,1,1569251.0945219174]
[null,6,"AUX. DE INGENIERIA",3,93831.201492526641,281493.60447757994,1,281493.60447757994]
[null,7,"ING. AMBIENTAL",3,233327.91449315075,699983.74347945221,1,699983.74347945221]
[null,8,"CONDUCTOR",3,56298.72089551598,168896.16268654793,1,168896.16268654793]
[null,9,"ING. HSE",3,290020.70325447264,870062.10976341786,1,870062.10976341786]
[null,null,null,null,null,null,"Sub-total",8623730.1782787703]
[null,null,null,null,null,"TOTAL COSTO DIRECTO",null,9428221.3614084031]
[]
[]
[null,null,null,null,null,null,"ANÁLISIS DE PRECIOS UNITARIOS"]
[null,null,"APU. ",3,null,null,"(COP Dic 17)"]
[]
[null,"ITEM :","INTERVENTORÍA LÍNEAS NIVEL DE TENSIÓN 4 SUBTERRANEAS - Circuito sencillo"]
[]
[null,"1.- EQUIPOS Y TRANSPORTES",null,null,null,null,null,"UNIDAD"]
[null,"COD","Descripción","Unidad","Cantidad","Valor Alq","Rendim.","Vr. Unit."]
[null,1,"Equipos/Herramientas","Dia",5,4251.3637355331075,1,21256.818677665538]
[null,2,"Informes","Dia",3,57306.994189541183,1,171920.98256862356]
[null,3,"Ploter","Dia",3,49100.321378481269,1,147300.96413544379]
[null,4,"Computadores","Dia",8,26026.308555399723,2,416420.93688639556]
[null,5,"Comunicaciones","Dia",9,4513.8849929873777,3,121874.8948106592]
[null,6,"Vehículo","Dia",3,144229.3728711681,3,1298064.355840513]
[null,null,null,null,null,null,"Sub-total",2176838.9529193006]
[null,"2.- MATERIALES"]
[null,"COD",null,null,"Unidad","Valor","Cant.","Vr. Unit."]
[]
[]
[]
[null,null,null,null,null,null,"Sub-total",0]
[null,"3.- RECURSO HUMANO"]
[null,"COD","Trabajador","Días","Salario-Diario","Total","Dedicación","Vr.Unit."]
[null,1,"Ing. Director",2,403671.20035076747,807342.40070153493,0.5,403671.20035076747]
[null,2,"Ing. Especialista",2,290020.70325447264,580041.40650894528,1,580041.40650894528]
[null,3,"Ing. Auxiliar",5,166435.72214626396,832178.61073131976,1,832178.61073131976]
[null,4,"Ing. de Diseño/Residente",5,261541.84908698621,1307709.245434931,1,1307709.245434931]
[null,5,"Aux. de Ingenieria",1,93831.201492526641,93831.201492526641,0.6,56298.72089551598]
[null,6,"Delineante",1,93831.201492526641,93831.201492526641,1,93831.201492526641]
[null,7,"Liniero",2,100449.55474126368,200899.10948252736,1,200899.10948252736]
[null,8,"Ayudante",5,64040.167561799884,320200.83780899941,1,320200.83780899941]
[null,9,"Ing. Diseño Civil",5,261541.84908698621,1307709.245434931,1,1307709.245434931]
[null,10,"Ing. Ambiental",1,233327.91449315075,233327.91449315075,1,233327.91449315075]
[null,11,"Conductor",3,56298.72089551598,168896.16268654793,3,506688.48805964377]
[null,12,"ING. HSE",3,290020.70325447264,870062.10976341786,1,870062.10976341786]
[null,13,"Transporte de personal",5,282139.34593835432,1410696.7296917716,1,1410696.7296917716]
[null,null,null,null,null,null,"Sub-total",8123314.8201484475]
[null,null,null,null,null,"TOTAL COSTO DIRECTO",null,10300153.773067748]
[]
[]
[null,null,null,null,null,null,"ANÁLISIS DE PRECIOS UNITARIOS"]
[null,null,"APU. ",4,null,null,"(COP Dic 17)"]
[]
[null,"ITEM :","INTERVENTORÍA LÍNEAS NIVEL DE TENSIÓN 4 SUBTERRANEAS - Circuito doble"]
[]
[null,"1.- EQUIPOS Y TRANSPORTES",null,null,null,null,null,"UNIDAD"]
[null,"COD","Descripción","Unidad","Cantidad","Valor Alq","Rendim.","Vr. Unit."]
[null,1,"Equipos/Herramientas","Dia",5,4251.3637355331075,1,21256.818677665538]
[null,2,"Informes","Dia",3,57306.994189541183,1,171920.98256862356]
[null,3,"Ploter","Dia",3,49100.321378481269,1,147300.96413544379]
[null,4,"Computadores","Dia",8,26026.308555399723,2,416420.93688639556]
[null,5,"Comunicaciones","Dia",9,4513.8849929873777,3,121874.8948106592]
[null,6,"Vehículo","Dia",3,144229.3728711681,3,1298064.355840513]
[null,null,null,null,null,null,"Sub-total",2176838.9529193006]
[null,"2.- MATERIALES"]
[null,"COD",null,null,"Unidad","Valor","Cant.","Vr. Unit."]
[]
[]
[]
[null,null,null,null,null,null,"Sub-total",0]
[null,"3.- RECURSO HUMANO"]
[null,"COD","Trabajador","Días","Salario-Diario","Total","Dedicación","Vr.Unit."]
[null,1,"Ing. Director",2,403671.20035076747,807342.40070153493,0.5,403671.20035076747]
[null,2,"Ing. Especialista",2,290020.70325447264,580041.40650894528,1,580041.40650894528]
[null,3,"Ing. Auxiliar",5,166435.72214626396,832178.61073131976,1,832178.61073131976]
[null,4,"Ing. de Diseño/Residente",5,261541.84908698621,1307709.245434931,1,1307709.245434931]
[null,5,"Aux. de Ingenieria",1,93831.201492526641,93831.201492526641,0.6,56298.72089551598]
[null,6,"Delineante",1,93831.201492526641,93831.201492526641,1,93831.201492526641]
[null,7,"Liniero",2,100449.55474126368,200899.10948252736,1,200899.10948252736]
[null,8,"Ayudante",5,64040.167561799884,320200.83780899941,1,320200.83780899941]
[null,9,"Ing. Diseño Civil",5,261541.84908698621,1307709.245434931,1,1307709.245434931]
[null,10,"Ing. Ambiental",1,233327.91449315075,233327.91449315075,1,233327.91449315075]
[null,11,"Conductor",3,56298.72089551598,168896.16268654793,3,506688.48805964377]
[null,12,"ING. HSE",3,290020.70325447264,870062.10976341786,1,870062.10976341786]
[null,13,"Transporte de personal",5,282139.34593835432,1410696.7296917716,1,1410696.7296917716]
[null,null,null,null,null,null,"Sub-total",8123314.8201484475]
[null,null,null,null,null,"TOTAL COSTO DIRECTO",null,10300153.773067748]

{"sheet":"ADMON LN4","index":85,"n_rows":74,"n_cols":8,"rows_kept":74,"cut":false,"hidden":false,"merged":[]}
[]
[null,"ANÁLISIS DE PRECIOS UNITARIOS "]
[null,"UNIDADES CONSTRUCTIVAS DE LÍNEAS"]
[null,"ADMINISTRACIÓN NT4"]
[null,"Precios (COP Dic 17)"]
[]
[]
[]
[null,"APU","ITEM","EQUIPO","MATERIALES DE OBRA","MANO DE OBRA","TOTAL \n(COP Dic 17)"]
[null,1,"ADMINISTRACION DE LA EJECUCIÓN LINEAS NIVEL 4 AEREAS ",590746.03024824709,0,5152188.9833120722,5742935.0135603193]
[null,2,"ADMINISTRACIÓN DE LA EJECUCIÓN LINEAS SUBTERRANEAS NIVEL DE TENSIÓN 4",590746.03024824709,0,5152188.9833120722,5742935.0135603193]
[]
[]
[]
[null,null,null,null,null,null,"ANÁLISIS DE PRECIOS UNITARIOS"]
[null,null,null,null,"APU. ",1,"(COP Dic 17)"]
[]
[null,"ITEM :","ADMINISTRACION DE LA EJECUCIÓN LINEAS NIVEL 4 AEREAS"," "]
[]
[null,"1.- EQUIPOS Y TRANSPORTES",null,null,null,null,null,"UNIDAD"]
[null,"COD","Descripción","Unidad","Cantidad","Valor Alq","Rendim.","Vr. Unit."]
[null,1,"Computadores","Dia",4,26026.308555399723,1,104105.23422159889]
[null,2,"Informes","Dia",3,57306.994189541183,1,171920.98256862356]
[null,3,"Ploter","Dia",1,49100.321378481269,1,49100.321378481269]
[null,4,"Equipo de oficina","Dia",4,61890.988026898463,1,247563.95210759385]
[null,5,"Comunicaciones","Dia",4,4513.8849929873777,1,18055.539971949511]
[null,null,null,null,null,null,"Sub-total",590746.03024824709]
[null,"2.- MATERIALES"]
[null,"COD",null,null,"Unidad","Valor","Cant.","Vr. Unit."]
[]
[]
[]
[null,null,null,null,null,null,"Sub-total",0]
[null,"3.- RECURSO HUMANO"]
[null,"COD","Trabajador","Días","Salario-Diario","Total","Dedicación","Vr.Unit."]
[null,1,"Coordinador de Proyecto",4,403671.20035076747,1614684.8014030699,1,1614684.8014030699]
[null,2,"Ing. Auxiliar",4,166435.72214626396,665742.88858505583,2,1331485.7771701117]
[null,3,"Auxiliar administrativo",4,93831.201492526641,375324.80597010656,0.5,187662.40298505328]
[null,4,"Coordinador Predial",4,403671.20035076747,1614684.8014030699,0.5,807342.40070153493]
[null,5,"Coordinador Ambiental",4,403671.20035076747,1614684.8014030699,0.5,807342.40070153493]
[null,6,"ING. DIRECTOR",4,403671.20035076747,1614684.8014030699,0.25,403671.20035076747]
[null,null,null,null,null,null,"Sub-total",5152188.9833120722]
[null,null,null,null,null,"TOTAL COSTO DIRECTO",null,5742935.0135603193]
[]
[]
[null,null,null,null,null,null,"ANÁLISIS DE PRECIOS UNITARIOS"]
[null,null,null,null,"APU. ",2,"(COP Dic 17)"]
[]
[null,"ITEM :","ADMINISTRACIÓN DE LA EJECUCIÓN LINEAS SUBTERRANEAS NIVEL DE TENSIÓN 4"]
[]
[null,"1.- EQUIPOS Y TRANSPORTES",null,null,null,null,null,"UNIDAD"]
[null,"COD","Descripción","Unidad","Cantidad","Valor Alq","Rendim.","Vr. Unit."]
[null,1,"Computadores","Dia",4,26026.308555399723,1,104105.23422159889]
[null,2,"Informes","Dia",3,57306.994189541183,1,171920.98256862356]
[null,3,"Ploter","Dia",1,49100.321378481269,1,49100.321378481269]
[null,4,"Equipo de oficina","Dia",4,61890.988026898463,1,247563.95210759385]
[null,5,"Comunicaciones","Dia",4,4513.8849929873777,1,18055.539971949511]
[null,null,null,null,null,null,"Sub-total",590746.03024824709]
[null,"2.- MATERIALES"]
[null,"COD",null,null,"Unidad","Valor","Cant.","Vr. Unit."]
[]
[]
[]
[null,null,null,null,null,null,"Sub-total",0]
[null,"3.- RECURSO HUMANO"]
[null,"COD","Trabajador","Días","Salario-Diario","Total","Dedicación","Vr.Unit."]
[null,1,"Coordinador de Proyecto",4,403671.20035076747,1614684.8014030699,1,1614684.8014030699]
[null,2,"Ing. Auxiliar",4,166435.72214626396,665742.88858505583,2,1331485.7771701117]
[null,3,"Auxiliar administrativo",4,93831.201492526641,375324.80597010656,0.5,187662.40298505328]
[null,4,"Coordinador Predial",4,403671.20035076747,1614684.8014030699,0.5,807342.40070153493]
[null,5,"Coordinador Ambiental",4,403671.20035076747,1614684.8014030699,0.5,807342.40070153493]
[null,6,"ING. DIRECTOR",4,403671.20035076747,1614684.8014030699,0.25,403671.20035076747]
[null,null,null,null,null,null,"Sub-total",5152188.9833120722]
[null,null,null,null,null,"TOTAL COSTO DIRECTO",null,5742935.0135603193]

{"sheet":"LÍNEAS NIVEL 3","index":86,"n_rows":9,"n_cols":1,"rows_kept":9,"cut":false,"hidden":false,"merged":[[8,0,8,16]]}
[]
[]
[]
[]
[]
[]
[]
[]
["UNIDADES CONSTRUCTIVAS (UC)\nLÍNEAS NIVEL 3"]

{"sheet":"COSTO UC LN3","index":87,"n_rows":88,"n_cols":19,"rows_kept":88,"cut":false,"hidden":false,"merged":[[83,8,83,12],[8,12,9,12],[8,13,8,14],[8,17,8,18],[8,3,8,4],[8,5,8,6],[8,7,8,8],[8,9,9,9],[8,10,9,10],[8,11,9,11]]}
[]
[null,"ANÁLISIS DE PRECIOS UNITARIOS "]
[null,"UNIDADES CONSTRUCTIVAS DE LÍNEAS"]
[null,"UNIDADES CONSTRUCTIVAS POR ESTRUCTURA NT3"]
[null,"Precios (COP Dic 17)"]
[]
[]
[]
[null,null,null,"DDP ",null,"MONTAJE",null,"OBRA CIVIL",null,"INGENIERIA","INTERVENTORÍA","ADMINISTRACIÓN EJECUCIÓN","INSPECCION","COSTOS FINANCIEROS",null,"IVA\nAIU","IVA\nAIU","VALOR TOTAL UC \n(COP Dic 17)"]
[null,"UC","DESCRIPCIÓN UNIDAD CONSTRUCTIVA ESTRUCTURAS LINEAS AÉREAS","Suspensión","Retención","Suspensión","Retención","Suspensión","Retención",null,null,null,null,"Suspensión","Retención",null,null,"Suspensión","Retención"]
[null,"N3L60 / N3L61","Poste de concreto de 14 m 750 kg Poste simple - Circuito sencillo",2071353.6934959283,4905907.941125093,131324.91897745,184936.63398933201,651890.83707866445,720620.13182265242,394528.78251418809,141866.87177401513,248381.9187463742,2837.3374354803027,34649.981941011094,62780.454520721782,266605.49193656363,291322.4539409079,3943439.8338996749,6953182.5258687651]
[null,"N3L62 / N3L63","Poste de concreto de 14 m 750 kg  Poste simple - Circuito doble",2630010.4099138388,4473272.2752075559,162420.72009801801,251786.51281531781,977836.25561799668,1080930.1977339787,394528.78251418809,141866.87177401513,248381.9187463742,2837.3374354803027,43361.489600201843,62728.361155517268,338739.71968185215,377623.00144266954,4939983.505381966,7033955.2588250982]
[null,"N3L64 / N3L65","Poste de concreto de 14 m 750 kg Postes en H - Circuito sencillo",5118546.9419324649,9645179.3522475325,141966.68650920977,213436.03882755601,1022992.7870184788,868763.93369048834,394528.78251418809,141866.87177401513,248381.9187463742,2837.3374354803027,67271.231224740506,109548.09061322216,343730.44765640399,327010.2698024222,7482123.0048113568,11951552.595651278]
[null,"N3L66 / N3L67","Poste de concreto de 14 m 750 kg Postes en H - Circuito doble",5677203.6583503755,10971989.053740069,173062.48762977781,280285.91765354178,1534489.1805277183,1303145.9005357325,394528.78251418809,141866.87177401513,248381.9187463742,2837.3374354803027,77747.9811935779,126939.19450458535,453352.15737811272,428275.81035619974,8703470.37554962,13898250.787260188]
[null,"N3L68 ","Estructura de concreto   (2000 kg  27m)",16965791.252003603,"NA",141966.68650920977,213436.03882755601,4457500,5753523,394528.78251418809,141866.87177401513,248381.9187463742,2837.3374354803027,212654.43041501445,"NA",1037615.3882524375,1313894.426499154,23603142.667650323,"NA"]
[null,"N3L69","Estructura de concreto   (3000 kg 27 m)","NA",18835876.598358478,173062.48762977781,280285.91765354178,6686250,8630284.5,394528.78251418809,141866.87177401513,248381.9187463742,2837.3374354803027,"NA",271459.27628174674,1494179.5682721629,1908602.0454012975,"NA",30714123.248165123]
[null,"N3L70 / N3L71","Torrecilla - Circuito sencillo",6210996.8558869958,11427096.470833415,156163.35516013077,234779.64271031163,8164712.7592611071,8164712.7592611071,394528.78251418809,141866.87177401513,248381.9187463742,2837.3374354803027,145742.20466184343,196113.57312359207,1789464.1396715976,1805347.2502996526,17254694.225111734,22615664.606698137]
[null,"N3L72 / N3L73","Torrecilla de - Circuito doble",7640062.8071219418,13519507.964318894,190368.73639275561,308314.50941889599,12247069.13889166,12247069.13889166,394528.78251418809,141866.87177401513,248381.9187463742,2837.3374354803027,198500.62682875554,255556.90594147815,2621146.8340913216,2644975.8117683693,23684763.053796493,29763039.240809355]
[null,"N3L74 / N3L75","Poste de PRFV de 14 m 750 kg- Poste simple - Circuito sencillo",11464163.564380264,14298717.812009428,131324.91897745,184936.63398933201,651890.83707866445,720620.13182265242,394528.78251418809,141866.87177401513,248381.9187463742,2837.3374354803027,124008.63604261681,152139.10862232748,266605.49193656363,291322.4539409079,13425608.35888562,16435351.050854707]
[null,"N3L76 / N3L77","Poste de PRFV  de 14 m 750 kg- Poste simple - Circuito doble",12022820.280798174,15625527.513501965,162420.72009801801,251786.51281531781,977836.25561799668,1080930.1977339787,394528.78251418809,141866.87177401513,248381.9187463742,2837.3374354803027,132720.14370180757,168825.52824293586,338739.71968185215,377623.00144266954,14422152.030367907,18292307.664206922]
[null,"N3L78 / N3L79","Poste de PRFV de 14 m 750 kg- Postes en H - Circuito sencillo",23904166.683701135,28430799.094016206,141966.68650920977,213436.03882755601,1022992.7870184788,868763.93369048834,394528.78251418809,141866.87177401513,248381.9187463742,2837.3374354803027,245988.53942795188,288265.39881643356,343730.44765640399,327010.2698024222,26446460.054783236,30915889.645623162]
[null,"N3L80 / N3L81","Poste de PRFV  de 14 m 750 kg- Postes en H - Circuito doble",24462823.400119048,29757608.795508742,110594.3848970713,280285.91765354178,1534489.1805277183,1303145.9005357325,394528.78251418809,141866.87177401513,248381.9187463742,2837.3374354803027,255870.99805466612,305656.50270779675,440731.51835601497,428275.81035619974,27592124.392424572,32862587.837232072]
[null,"N3L127","Poste metálico de 14 m 750 kg",1827066.3385336702,null,131324.91897745,null,651890.83707866445,null,394528.78251418809,141866.87177401513,248381.9187463742,2837.3374354803027,34649.981941011094,null,266605.49193656363,108369.80202136,3699152.4789374168]
[null,"N3L128","Poste metálico de 14 m 1050 kg",null,3186691.742285856,null,251786.51281531781,null,1080930.1977339787,394528.78251418809,141866.87177401513,248381.9187463742,2837.3374354803027,null,62728.361155517268,108369.80202136,377623.00144266954,null,5747374.7259033974]
[]
[]
[null,"UC","DESCRIPCIÓN UNIDAD CONSTRUCTIVA ESTRUCTURAS LINEAS SUBTERRANEAS",null,null,null,null,null,"OBRA CIVIL","INGENIERÍA","INTERVENTORÍA","ADMINISTRACIÓN EJECUCIÓN","INSPECCIÓN","VALOR TOTAL\n(COP Dic 17)"]
[null,"N3L82","Canalización 4*6\"",null,null,null,null,null,503399574.76542062,4540850.5542017389,1632824.5032280681,2858765.2495356388,32656.490064561363,512464671.56245059]
[null,"N3L83","Canalización 6*6\"",null,null,null,null,null,650694866.41536248,4540850.5542017389,1632824.5032280681,2858765.2495356388,32656.490064561363,659759963.21239257]
[]
[]
[null,"UC","DESCRIPCIÓN UNIDAD CONSTRUCTIVA CONDUCTORES LINEAS AÉREAS CONDUCTOR ACSR",null,null,"COP/km ","Montaje Conductor COP/km","INGENIERIA","INTERVENTORÍA","ADMINISTRACIÓN EJECUCIÓN","INSPECCION","COSTOS FINANCIEROS","IVA\nAIU","Total / km\n(COP Dic 17)"]
[null,"N3L84","Conductor ACSR 2 AWG",null,null,3196965.3280330016,6232181.6304785991,1910658.6707738179,687045.358067967,1202885.7912264771,13740.907161359341,142963.5065593386,1783931.2327046951,15170372.425005253]
[null,"N3L85","Conductor ACSR 1 AWG",null,null,4222995.0537196482,6232181.6304785991,1910658.6707738179,687045.358067967,1202885.7912264771,13740.907161359341,152724.6575477985,1783931.2327046951,16206163.30168036]
[null,"N3L86","Conductor ACSR 1/0 AWG",null,null,5641215.8705510329,6232181.6304785991,1910658.6707738179,687045.358067967,1202885.7912264771,13740.907161359341,166216.92505379461,1783931.2327046951,17637876.38601774]
[null,"N3L87","Conductor ACSR 2/0 AWG",null,null,7456825.991330551,6232181.6304785991,1910658.6707738179,687045.358067967,1202885.7912264771,13740.907161359341,183489.76236193837,1783931.2327046951,19470759.344105408]
[null,"N3L88","Conductor ACSR 3/0 AWG",null,null,9841034.5478188656,6232181.6304785991,1910658.6707738179,687045.358067967,1202885.7912264771,13740.907161359341,206171.97041617942,1783931.2327046951,21877650.108647961]
[null,"N3L89","Conductor ACSR 4/0 AWG",null,null,13136103.989892667,6232181.6304785991,1910658.6707738179,687045.358067967,1202885.7912264771,13740.907161359341,237519.66876869829,1783931.2327046951,25204067.24907428]
[null,"N3L90","Conductor ACSR 336 kcmil",null,null,22851765.869825359,6232181.6304785991,1910658.6707738179,687045.358067967,1202885.7912264771,13740.907161359341,329949.78086840396,1783931.2327046951,35012159.241106674]
[null,null,"Conductor ACSR 266 kcmil",5591.2239874750021,3368.2309476117216,null,null,1910658.6707738179,687045.358067967,1202885.7912264771,13740.907161359341,41280.609830001631,524822.80396033532]
[null,null,"Conductor ACSR 336 kcmil",7395.3934853803748,3368.2309476117216,null,null,1910658.6707738179,687045.358067967,1202885.7912264771,13740.907161359341,41280.609830001631,524822.80396033532]
[null,null,"Conductor ACSR 397 kcmil",9091.1486288413398,3368.2309476117216,null,null,1910658.6707738179,687045.358067967,1202885.7912264771,13740.907161359341,41280.609830001631,524822.80396033532]
[null,null,"Conductor ACSR 477 kcmil",11380.319625100072,3368.2309476117216,null,null,1910658.6707738179,687045.358067967,1202885.7912264771,13740.907161359341,41280.609830001631,524822.80396033532]
[null,null,"Conductor ACSR 605 kcmil",14003.629658146043,3368.2309476117216,null,null,1910658.6707738179,687045.358067967,1202885.7912264771,13740.907161359341,41280.609830001631,524822.80396033532]
[null,null,"Conductor ACSR 795 kcmil",19496.409975767234,3368.2309476117216,null,null,1910658.6707738179,687045.358067967,1202885.7912264771,13740.907161359341,41280.609830001631,524822.80396033532]
[null,null,"DESCRIPCIÓN UNIDAD CONSTRUCTIVA CONDUCTORES LINEAS AÉREAS CONDUCTOR SEMIAISLADO N3",null,null,"COP/km  ","Montaje Conductor COP/km","INGENIERIA","INTERVENTORÍA","ADMINISTRACIÓN EJECUCIÓN","INSPECCION","COSTOS FINANCIEROS","IVA\nAIU","Total / km\n(COP Dic 17)"]
[null,"N3L91","Conductor semiaislado 4 AWG",null,null,2524413.3940787688,6232181.6304785991,1910658.6707738179,687045.358067967,1202885.7912264771,13740.907161359341,136565.17246573855,1783931.2327046951,14491422.15695742]
[null,"N3L92","Conductor semiaislado 2 AWG",null,null,5923381.9410489574,6232181.6304785991,1910658.6707738179,687045.358067967,1202885.7912264771,13740.907161359341,168901.31669372239,1783931.2327046951,17922726.848155592]
[null,"N3L93","Conductor semiaislado 1 AWG",null,null,9071039.8893366177,6232181.6304785991,1910658.6707738179,687045.358067967,1202885.7912264771,13740.907161359341,198846.61332993821,1783931.2327046951,21100330.093079474]
[null,"N3L94","Conductor semiaislado 1/0 AWG",null,null,14131890.561342005,6232181.6304785991,1910658.6707738179,687045.358067967,1202885.7912264771,13740.907161359341,246993.10100253817,1783931.2327046951,26209327.252757456]
[null,"N3L95","Conductor semiaislado 2/0 AWG",null,null,21664310.306225479,6232181.6304785991,1910658.6707738179,687045.358067967,1202885.7912264771,13740.907161359341,318652.90246595012,1783931.2327046951,33813406.79910434]
[null,"N3L96","Conductor semiaislado 3/0 AWG",null,null,33130350.761424031,6232181.6304785991,1910658.6707738179,687045.358067967,1202885.7912264771,13740.907161359341,427735.27047247294,1783931.2327046951,45388529.622309424]
[null,"N3L97","Conductor semiaislado 4/0 AWG",null,null,51554855.753480628,6232181.6304785991,1910658.6707738179,687045.358067967,1202885.7912264771,13740.907161359341,603017.10745311272,1783931.2327046951,63988316.451346658]
[null,"N3L98","Conductor semiaislado 266 kcmil",null,null,78428242.967934012,102560219.03392391,1910658.6707738179,687045.358067967,1202885.7912264771,13740.907161359341,1960242.98871345,21245405.72278076,208008441.44058174]
[null,"N3L99","Conductor semiaislado 336 kcmil",null,null,120346994.57666387,102560219.03392391,1910658.6707738179,687045.358067967,1202885.7912264771,13740.907161359341,2359037.7345739822,21245405.72278076,250325987.79517213]
[null,"N3L100","Conductor semiaislado 477 kcmil",null,null,232837424.49896547,102560219.03392391,1910658.6707738179,687045.358067967,1202885.7912264771,13740.907161359341,3429217.3246375327,21245405.72278076,363886597.30753732]
[null,"N3L101","Conductor semiaislado 795 kcmil",null,null,530923363.81037819,102560219.03392391,1910658.6707738179,687045.358067967,1202885.7912264771,13740.907161359341,6265062.9032910811,21245405.72278076,664808382.19760358]
[null,null,"DESCRIPCIÓN UNIDAD CONSTRUCTIVA CONDUCTORES LINEAS AÉREAS CONDUCTOR EPR N3",null,null,"COP/km  ","Montaje Conductor COP/km","INGENIERIA","INTERVENTORÍA","ADMINISTRACIÓN EJECUCIÓN","INSPECCION","COSTOS FINANCIEROS","IVA\nAIU","Total / km\n(COP Dic 17)"]
[null,"N3L102","Conductor EPR 1/0 AWG",null,null,157222858.21562326,6232181.6304785991,1910658.6707738179,687045.358067967,1202885.7912264771,13740.907161359341,1608291.4195512899,1783931.2327046951,170661593.22558743]
[null,"N3L103","Conductor EPR 2/0 AWG",null,null,173769916.74894968,6232181.6304785991,1910658.6707738179,687045.358067967,1202885.7912264771,13740.907161359341,1765712.1381865034,1783931.2327046951,187366072.47754908]
[null,"N3L104","Conductor EPR 3/0 AWG",null,null,194517858.95988497,6232181.6304785991,1910658.6707738179,687045.358067967,1202885.7912264771,13740.907161359341,1963098.0340826923,1783931.2327046951,208311400.58438054]
[null,"N3L105","Conductor EPR 4/0 AWG",null,null,219639076.17065817,6232181.6304785991,1910658.6707738179,687045.358067967,1202885.7912264771,13740.907161359341,2202089.1549726371,1783931.2327046951,233671608.9160437]
[null,"N3L106","Conductor EPR 250 kcmil",null,null,257265971.45572278,10407833.628120219,1910658.6707738179,687045.358067967,1202885.7912264771,13740.907161359341,2607804.1905221501,2627552.1246282235,276723492.12622303]
[null,"N3L107","Conductor EPR 300 kcmil",null,null,285382782.06957757,10407833.628120219,1910658.6707738179,687045.358067967,1202885.7912264771,13740.907161359341,2875293.9394493536,2627552.1246282235,305107792.48900509]
[null,"N3L108","Conductor EPR 350 kcmil",null,null,313299395.23657268,10407833.628120219,1910658.6707738179,687045.358067967,1202885.7912264771,13740.907161359341,3140879.1066111564,2627552.1246282235,333289990.82316196]
[null,"N3L109","Conductor EPR 400 kcmil",null,null,347627118.58693177,10407833.628120219,1910658.6707738179,687045.358067967,1202885.7912264771,13740.907161359341,3467456.4779331144,2627552.1246282235,367944291.54484302]
[null,"N3L110","Conductor EPR 500 kcmil",null,null,401989365.87801993,10407833.628120219,1910658.6707738179,687045.358067967,1202885.7912264771,13740.907161359341,3984632.6284829332,2627552.1246282235,422823714.98648101]
[null,"N3L111","Conductor EPR 600 kcmil",null,null,457844628.00428975,10407833.628120219,1910658.6707738179,687045.358067967,1202885.7912264771,13740.907161359341,4516012.600685643,2627552.1246282235,479210357.08495355]
[null,"N3L112","Conductor EPR 750 kcmil",null,null,536856567.60914391,10407833.628120219,1910658.6707738179,687045.358067967,1202885.7912264771,13740.907161359341,5267694.0121164043,2627552.1246282235,558973978.10123849]
[null,null,"DESCRIPCIÓN UNIDAD CONSTRUCTIVA CONDUCTORES LINEAS SUBTERRÁNEAS",null,null,"COP/km  ","Montaje Conductor COP/km","INGENIERIA","INTERVENTORÍA","ADMINISTRACIÓN EJECUCIÓN","INSPECCION","COSTOS FINANCIEROS","IVA\nAIU","Total / km\n(COP Dic 17)"]
[null,"N3L113","Cobre aislado XLP o  EPR, 35 kV- 2 AWG",null,null,188981123.23357838,19619005.251766708,3667962.3602561979,1318946.4720882985,2309224.4959267341,26378.929441765969,2101477.3966193516,4971214.8421266014,222995332.98180407]
[null,"N3L114","Cobre aislado XLP o  EPR, 35 kV- 2/0 AWG",null,null,199711798.87389466,19619005.251766708,3667962.3602561979,1318946.4720882985,2309224.4959267341,26378.929441765969,2203563.8591370126,4971214.8421266014,233828095.084638]
[null,"N3L115","Cobre aislado XLP o  EPR, 35 kV- 3/0 AWG",null,null,212539107.28619054,19619005.251766708,3667962.3602561979,1318946.4720882985,2309224.4959267341,26378.929441765969,2325596.6726640947,4971214.8421266014,246777436.31046098]
[null,"N3L116","Cobre aislado XLP o  EPR, 35 kV- 4/0 AWG",null,null,227275198.12491795,19619005.251766708,3667962.3602561979,1318946.4720882985,2309224.4959267341,26378.929441765969,2465788.7197904256,4971214.8421266014,261653719.19631472]
[null,"N3L117","Cobre aislado XLP o  EPR, 35 kV- 250 kcmil",null,null,248000779.76374224,19619005.251766708,3667962.3602561979,1318946.4720882985,2309224.4959267341,26378.929441765969,2662961.8880091407,4971214.8421266014,282576474.00335765]
[null,"N3L118","Cobre aislado XLP o  EPR, 35 kV- 300 kcmil",null,null,262611629.11643425,19619005.251766708,3667962.3602561979,1318946.4720882985,2309224.4959267341,26378.929441765969,2801962.4481594069,4971214.8421266014,297326323.91619992]
[null,"N3L119","Cobre aislado XLP o  EPR, 35 kV- 350 kcmil",null,null,276492753.61436915,19619005.251766708,3667962.3602561979,1318946.4720882985,2309224.4959267341,26378.929441765969,2934020.7586759706,4971214.8421266014,311339506.7246514]
[null,"N3L120","Cobre aislado XLP o  EPR, 35 kV- 400 kcmil",null,null,292822630.27335364,23577913.160826974,3667962.3602561979,1318946.4720882985,2309224.4959267341,26378.929441765969,3134647.6597002116,5771046.2033537431,332628749.55494756]
[null,"N3L121","Cobre aislado XLP o  EPR, 35 kV- 500 kcmil",null,null,317271095.58353692,23577913.160826974,3667962.3602561979,1318946.4720882985,2309224.4959267341,26378.929441765969,3367238.5441106171,5771046.2033537431,357309805.74954122]
[null,"N3L122","Cobre aislado XLP o  EPR, 35 kV- 600 kcmil",null,null,340890774.31908929,23577913.160826974,3667962.3602561979,1318946.4720882985,2309224.4959267341,26378.929441765969,3591944.7535553272,5771046.2033537431,381154190.6945383]
[null,"N3L123","Cobre aislado XLP o  EPR, 35 kV- 750 kcmil",null,null,372198155.23347676,23577913.160826974,3667962.3602561979,1318946.4720882985,2309224.4959267341,26378.929441765969,3889788.0465009096,5771046.2033537431,412759414.90187138]
[]
[null,"UC","DESCRIPCIÓN UNIDAD CONSTRUCTIVA CABLE DE GUARDA",null,null,"COP/km  ","Montaje Conductor COP/km","COSTOS FINANCIEROS\nCOP/km","INGENIERIA","INTERVENTORIA","INSPECCION","ADMINISTRACIÓN EJECUCIÓN","IVA\nAIU","Total / km\n(COP Dic 17)"]
[null,"N3L124","Cable de Guarda",null,null,1441661.644995033,2077393.8768261999,135501.866601349,"incluidos en el costo del conductor",null,null,null,null,3654557.3884225818]
[]
[]
[null,"UC","DESCRIPCIÓN UNIDAD CONSTRUCTIVA PUESTA A TIERRA","Torre\n(COP Dic 17)","Poste\n(COP Dic 17)"]
[null,"N3L125","Sistema de puesta a tierra diseño típico",1642360.3934110068,375510.76745995798]

{"sheet":"ObCi LN 3 Aéreas","index":88,"n_rows":119,"n_cols":37,"rows_kept":119,"cut":false,"hidden":false,"merged":[]}
[]
[null,"ANÁLISIS DE PRECIOS UNITARIOS "]
[null,"UNIDADES CONSTRUCTIVAS DE LÍNEAS"]
[null,"OBRAS CIVILES AÉREAS NT3"]
[null,"Precios (COP Dic 17)"]
[]
[]
[]
[]
[]
[null,"APU","ITEM","EQUIPO","MATERIALES DE OBRA","MANO DE OBRA","TOTAL \n(COP Dic 17)"]
[null,1,"CIMENTACIÓN POSTES 14 m SUSPENSIÓN URBANO",67007.977880184335,354812.85513925069,122213.29378573709,651890.83707866445]
[null,2,"CIMENTACIÓN POSTES 14 m SUSPENSIÓN RURAL",19289.765097174917,354812.85513925069,122213.29378573709,539679.91402216267]
[null,3,"CIMENTACIÓN POSTES 14 m RETENCIÓN URBANO",67007.977880184335,325468.84111400525,122213.29378573709,720620.13182265242]
[null,4,"CIMENTACIÓN POSTES 14 m RETENCIÓN RURAL",19289.765097174917,325468.84111400525,122213.29378573709,634679.04542714043]
[null,5,"CIMENTACIÓN POSTES 27 m RETENCIÓN",157679.18828696659,3311554.7112030303,626689.10051000351,5753523]
[null,6,"CIMENTACIÓN POSTES 27 m SUSPENSIÓN",110820.39647640414,3133001.9791629077,960142.53966355731,4457500]
[null,7,"CIMENTACIÓN TORRECILLA - TIPO ZAPATA",94172.795704267686,6088204.9891965548,1895606.9743602846,8164712.7592611071]
[null,8,"CIMENTACIÓN POSTES EN H 14 m SUSPENSIÓN RURAL",38579.530194349834,696622.66925265489,244426.58757147417,1022992.7870184788]
[null,9,"CIMENTACIÓN POSTES EN H 14 m RETENCIÓN RURAL",38579.530194349834,542393.81592466438,244426.58757147417,868763.93369048834]
[]
[]
[]
[]
[]
[]
[null,null,"  ",null,"ANÁLISIS DE PRECIOS UNITARIOS",null,null,null,"  ",null,"ANÁLISIS DE PRECIOS UNITARIOS",null,null,null,"  ",null,"ANÁLISIS DE PRECIOS UNITARIOS",null,null,null,"  ",null,"ANÁLISIS DE PRECIOS UNITARIOS",null,null,null,null,null,"ANÁLISIS DE PRECIOS UNITARIOS",null,null,null,null,null,"ANÁLISIS DE PRECIOS UNITARIOS"]
[null,null,"APU. ",1,"(COP Dic 17)",null,null,null,"APU. ",2,"(COP Dic 17)",null,null,null,"APU. ",3,"(COP Dic 17)",null,null,null,"APU. ",4,"(COP Dic 17)",null,null,null,"APU. ",5,"(COP Dic 17)",null,null,null,"APU. ",6,"(COP Dic 17)"]
[null,null,"ÍTEM:",null,null,"UNIDAD: ","UN",null,"ÍTEM:",null,null,"UNIDAD: ","UN",null,"ÍTEM:",null,null,"UNIDAD: ","UN",null,"ÍTEM:",null,null,"UNIDAD: ","UN",null,"ÍTEM:",null,null,"UNIDAD: ","Global",null,"ÍTEM:",null,null,"UNIDAD: ","Global"]
[null,null,"CIMENTACIÓN POSTES 14 m SUSPENSIÓN URBANO","Incluye ahoyada, hincada y aplomada",null,null,null,null,"CIMENTACIÓN POSTES 14 m SUSPENSIÓN RURAL","Incluye ahoyada, hincada y aplomada",null,null,null,null,"CIMENTACIÓN POSTES 14 m RETENCIÓN URBANO","Incluye ahoyada, hincada y aplomada",null,null,null,null,"CIMENTACIÓN POSTES 14 m RETENCIÓN RURAL","Incluye ahoyada, hincada y aplomada",null,null,null,null,"CIMENTACIÓN POSTES 27 m RETENCIÓN","Incluye ahoyada, hincada y aplomada",null,null,null,null,"CIMENTACIÓN POSTES 27 m SUSPENSIÓN","Incluye ahoyada, hincada y aplomada"]
[null,null,"I. EQUIPO",null,null,null,null,null,"I. EQUIPO",null,null,null,null,null,"I. EQUIPO",null,null,null,null,null,"I. EQUIPO",null,null,null,null,null,"I. EQUIPO",null,null,null,null,null,"I. EQUIPO"]
[null,null,"DESCRIPCIÓN","TARIFA DÍA","RENDIM.","VALOR UNI.","VALOR PARCIAL",null,"DESCRIPCIÓN","TARIFA DÍA","RENDIM.","VALOR UNI.","VALOR PARCIAL",null,"DESCRIPCIÓN","TARIFA DÍA","RENDIM.","VALOR UNI.","VALOR PARCIAL",null,"DESCRIPCIÓN","TARIFA DÍA","RENDIM.","VALOR UNI.","VALOR PARCIAL",null,"DESCRIPCIÓN","TARIFA DÍA","RENDIM.","VALOR UNI.","VALOR PARCIAL",null,"DESCRIPCIÓN","TARIFA DÍA","RENDIM.","VALOR UNI.","VALOR PARCIAL"]
[null,null,"HERRAMIENTA MENOR",96448.825485874579,0.2,19289.765097174917,19289.765097174917,null,"HERRAMIENTA MENOR",96448.825485874579,0.2,19289.765097174917,19289.765097174917,null,"HERRAMIENTA MENOR",96448.825485874579,0.2,19289.765097174917,19289.765097174917,null,"HERRAMIENTA MENOR",96448.825485874579,0.2,19289.765097174917,19289.765097174917,null,"HERRAMIENTA MENOR",96448.825485874579,0.2,19289.765097174917,19289.765097174917,null,"EQUIPOS/HERRAMIENTAS",4251.3637355331075,0.2,850.27274710662152,850.27274710662152]
[null,null,"MARTILLO HIDRÁULICO",139715.48787818075,0.2,27943.097575636151,27943.097575636151,null,null,null,null,null,null,null,"MARTILLO HIDRÁULICO",139715.48787818075,0.2,27943.097575636151,27943.097575636151,null,null,null,null,null,null,null,"MOTOBOMBA",33660.685233420161,0.5,16830.342616710081,16830.342616710081,null,"MOTOBOMBA",33660.685233420161,0.5,16830.342616710081,16830.342616710081]
[null,null,"DISCO DE CORTE",98875.576036866361,0.2,19775.115207373274,19775.115207373274,null,null,null,null,null,null,null,"DISCO DE CORTE",98875.576036866361,0.2,19775.115207373274,19775.115207373274,null,null,null,null,null,null,null,"RETROEXCAVADORA",644840.71328391111,0.16384210180390957,105652.05779316822,105652.05779316822,null,"RETROEXCAVADORA",644840.71328391111,0.1261669847206161,81357.6084201224,81357.6084201224]
[null,null,null,null,null,"SUBTOTAL",67007.977880184335,null,null,null,null,"SUBTOTAL",19289.765097174917,null,null,null,null,"SUBTOTAL",67007.977880184335,null,null,null,null,"SUBTOTAL",19289.765097174917,null,"MEZCLADORA A GASOLINA",39894.1454618313,0.13107368144312764,5229.0725137098725,5229.0725137098725,null,"MEZCLADORA A GASOLINA",39894.1454618313,0.10513915393384674,4194.4367007707542,4194.4367007707542]
[null,null,"II. MATERIALES DE OBRA",null,null,null,null,null,"II. MATERIALES DE OBRA",null,null,null,null,null,"II. MATERIALES DE OBRA",null,null,null,null,null,"II. MATERIALES DE OBRA",null,null,null,null,null,"VIBRADOR A GASOLINA",29920.609096373475,0.35687609940727222,10677.950266203514,10677.950266203514,null,"VIBRADOR A GASOLINA",29920.609096373475,0.25359563928843831,7587.7359916942942,7587.7359916942942]
[null,null,"DESCRIPCIÓN","UNIDAD","CANTIDAD","VALOR UNI.","VALOR PARCIAL",null,"DESCRIPCIÓN","UNIDAD","CANTIDAD","VALOR UNI.","VALOR PARCIAL",null,"DESCRIPCIÓN","UNIDAD","CANTIDAD","VALOR UNI.","VALOR PARCIAL",null,"DESCRIPCIÓN","UNIDAD","CANTIDAD","VALOR UNI.","VALOR PARCIAL",null,null,null,null,"SUBTOTAL",157679.18828696659,null,null,null,null,"SUBTOTAL",110820.39647640414]
[null,null,"RECEBO B-200","m3",1,35824.125826487681,35824.125826487681,null,"RECEBO B-200","m3",1,35824.125826487681,35824.125826487681,null,"RECEBO B-200","m3",1,35824.125826487681,35824.125826487681,null,"RECEBO B-200","m3",1,35824.125826487681,35824.125826487681,null,"II. MATERIALES DE OBRA",null,null,null,null,null,"II. MATERIALES DE OBRA"]
[null,null,"CEMENTO GRIS 50 kg","Saco",3,27513.203766780207,82539.611300340621,null,"CEMENTO GRIS 50 kg","Saco",3,27513.203766780207,82539.611300340621,null,"CEMENTO GRIS 50 kg","Saco",3,27513.203766780207,82539.611300340621,null,"CEMENTO GRIS 50 kg","Saco",3,27513.203766780207,82539.611300340621,null,"DESCRIPCIÓN","UNIDAD","CANTIDAD","VALOR UNI.","VALOR PARCIAL",null,"DESCRIPCIÓN","UNIDAD","CANTIDAD","VALOR UNI.","VALOR PARCIAL"]
[null,null,"CONCRETO PARA CIMIENTOS Fc = 21 MPa","m3",0.34,372449.24864756566,126632.74454017234,null,"CONCRETO PARA CIMIENTOS Fc = 21 MPa","m3",0.34,372449.24864756566,126632.74454017234,null,"CONCRETO PARA CIMIENTOS Fc = 21 MPa","m3",0.27,372449.24864756566,100561.29713484274,null,"CONCRETO PARA CIMIENTOS Fc = 21 MPa","m3",0.27,372449.24864756566,100561.29713484274,null,"CONCRETO POBRE PARA SOLADOS Fc = 14 MPa","m3",4.0960525450977392E-2,327256.66199158487,13404.604832508217,null,"CONCRETO POBRE PARA SOLADOS Fc = 14 MPa","m3",6.3083492360308052E-2,327256.66199158487,20644.493136606059]
[null,null,"CONCRETO POBRE PARA SOLADOS Fc = 14 MPa","m3",0.04,327256.66199158487,13090.266479663394,null,"CONCRETO POBRE PARA SOLADOS Fc = 14 MPa","m3",0.04,327256.66199158487,13090.266479663394,null,"CONCRETO POBRE PARA SOLADOS Fc = 14 MPa","m3",0.03,327256.66199158487,9817.6998597475449,null,"CONCRETO POBRE PARA SOLADOS Fc = 14 MPa","m3",0.03,327256.66199158487,9817.6998597475449,null,"CONCRETO PARA CIMIENTOS Fc = 21 MPa","m3",5.3531414911090831,372449.24864756566,1993773.5262676873,null,"CONCRETO PARA CIMIENTOS Fc = 21 MPa","m3",5.0719127857687667,372449.24864756566,1889030.1062655589]
[null,null,"TRANSPORTE DE MATERIAL","Viaje",1,96726.106992586661,96726.106992586661,null,"TRANSPORTE DE MATERIAL","Viaje",1,96726.106992586661,96726.106992586661,null,"TRANSPORTE DE MATERIAL","Viaje",1,96726.106992586661,96726.106992586661,null,"TRANSPORTE DE MATERIAL","Viaje",1,96726.106992586661,96726.106992586661,null,"ACERO DE REFUERZO","kg",401.48561183318122,2256.9424964936889,906129.93907707615,null,"ACERO DE REFUERZO","kg",380.3934589326575,2256.9424964936889,858526.16285334155]
[null,null,null,null,null,null,null,null,null,null,null,null,null,null,null,null,null,null,null,null,null,null,null,null,null,null,"TRANSPORTE DE MATERIAL","Viaje",2.5264619464971001,96726.106992586661,244374.82854957727,null,"TRANSPORTE DE MATERIAL","Viaje",2.0249801047658882,96726.106992586661,195868.44227144466]
[null,null,null,null,null,null,null,null,null,null,null,null,null,null,null,null,null,null,null,null,null,null,null,null,null,null,"A. C. P. M.","gl",0.40960525450977386,8751.5632137848133,3584.686277540703,null,"A. C. P. M.","gl",0.63083492360308047,8751.5632137848133,5520.791711375472]
[null,null,null,null,null,null,null,null,null,null,null,null,null,null,null,null,null,null,null,null,null,null,null,null,null,null,"GASOLINA CORRIENTE","gl",2.0480262725488694,9470.8830294530144,19396.617268557002,null,"GASOLINA CORRIENTE","gl",3.1541746180154022,9470.8830294530144,29872.818861693519]
[null,null,null,null,null,null,null,null,null,null,null,null,null,null,null,null,null,null,null,null,null,null,null,null,null,null,"ALAMBRE NEGRO No. 14","kg",4.0148561183318128,3186.5448687637754,12793.519162695087,null,"ALAMBRE NEGRO No. 14","kg",3.8039345893265755,3186.5448687637754,12121.408246731638]
[null,null,null,null,null,null,null,null,null,null,null,null,null,null,null,null,null,null,null,null,null,null,null,null,null,null,"TABLA BURRA ORDINARIO 0,10","Un",1.6384210180390955,4997.5155279503106,8188.034478970535,null,"TABLA BURRA ORDINARIO 0,10","Un",2.5233396944123219,4997.5155279503106,12610.429305118971]
[null,null,null,null,null,null,null,null,null,null,null,null,null,null,null,null,null,null,null,null,null,null,null,null,null,null,"DURMIENTE 3 m","Un",1.6384210180390955,2525.6261270286518,4138.0389302324211,null,"DURMIENTE 3 m","Un",2.5233396944123219,2525.6261270286518,6373.012659576254]
[null,null,null,null,null,null,null,null,null,null,null,null,null,null,null,null,null,null,null,null,null,null,null,null,null,null,"PUNTILLA 2 1/2\"","Lb",0.40960525450977386,3869.0442797034666,1584.7808668975231,null,"PUNTILLA 2 1/2\"","Lb",0.63083492360308047,3869.0442797034666,2440.728252603672]
[]
[null,null,null,null,null,null,null,null,null,null,null,null,null,null,null,null,null,null,null,null,null,null,null,null,null,null,"BOTADA DE MATERIAL","m3",6.4627517056552115,16121.017832097778,104186.13549128799,null,"BOTADA DE MATERIAL","m3",6.202684386327288,16121.017832097778,99993.585598856676]
[null,null,null,null,null,"SUBTOTAL",354812.85513925069,null,null,null,null,null,354812.85513925069,null,null,null,null,null,325468.84111400525,null,null,null,null,"SUBTOTAL",325468.84111400525,null,null,null,null,"SUBTOTAL",3311554.7112030303,null,null,null,null,"SUBTOTAL",3133001.9791629077]
[null,null,"III. MANO DE OBRA",null,null,null,null,null,"III. MANO DE OBRA",null,null,null,null,null,"III. MANO DE OBRA",null,null,null,null,null,"III. MANO DE OBRA",null,null,null,null,null,"III. MANO DE OBRA",null,null,null,null,null,"III. MANO DE OBRA"]
[null,null,"DESCRIPCIÓN","TARIFA DÍA","DEDICACIÓN","DÍAS","VALOR PARCIAL",null,"DESCRIPCIÓN","TARIFA DÍA","DEDICACIÓN","DÍAS","VALOR PARCIAL",null,"DESCRIPCIÓN","TARIFA DÍA","DEDICACIÓN","DÍAS","VALOR PARCIAL",null,"DESCRIPCIÓN","TARIFA DÍA","DEDICACIÓN","DÍAS","VALOR PARCIAL",null,"DESCRIPCIÓN","TARIFA DÍA","DEDICACIÓN","DÍAS","VALOR PARCIAL",null,"DESCRIPCIÓN","TARIFA DÍA","DEDICACIÓN","DÍAS","VALOR PARCIAL"]
[null,null,"LINIERO",100449.55474126368,1,0.3,30134.866422379102,null,"LINIERO",100449.55474126368,1,0.3,30134.866422379102,null,"LINIERO",100449.55474126368,1,0.3,30134.866422379102,null,"LINIERO",100449.55474126368,1,0.3,30134.866422379102,"OFICIAL ALBAÑIL CON PRESTACIONES","OFICIAL ALBAÑIL CON PRESTACIONES",100448.75998254272,0.40960525450977386,2.5,102860.8497446015,null,"OFICIAL ALBAÑIL CON PRESTACIONES",100448.75998254272,0.63083492360308047,3,190099.7574888345]
[null,null,"AYUDANTE",64040.167561799884,2,0.3,38424.100537079932,null,"AYUDANTE",64040.167561799884,2,0.3,38424.100537079932,null,"AYUDANTE",64040.167561799884,2,0.3,38424.100537079932,null,"AYUDANTE",64040.167561799884,2,0.3,38424.100537079932,"AYUDANTE","AYUDANTE",64040.167561799884,2.4576315270586431,2.5,393467.83699499408,null,"AYUDANTE",64040.167561799884,2.5233396944123219,3,484785.29053651809]
[null,null,"MAESTRO DE OBRA",133931.74620661701,1,0.1,13393.174620661703,null,"MAESTRO DE OBRA",133931.74620661701,1,0.1,13393.174620661703,null,"MAESTRO DE OBRA",133931.74620661701,1,0.1,13393.174620661703,null,"MAESTRO DE OBRA",133931.74620661701,1,0.1,13393.174620661703,"MAESTRO DE OBRA","MAESTRO DE OBRA",133931.74620661701,0.20480262725488693,1,27429.573495949902,null,"MAESTRO DE OBRA",133931.74620661701,0.31541746180154023,3,126733.23432941761]
[null,null,"TOPOGRAFO",112590.81880169069,1,0.1,11259.081880169069,null,"TOPOGRAFO",112590.81880169069,1,0.1,11259.081880169069,null,"TOPOGRAFO",112590.81880169069,1,0.1,11259.081880169069,null,"TOPOGRAFO",112590.81880169069,1,0.1,11259.081880169069,"TOPOGRAFO","TOPOGRAFO",112590.81880169069,0.40960525450977386,0.3,13835.337297219105,null,"TOPOGRAFO",112590.81880169069,0.63083492360308047,0.3,21307.866173151844]
[null,null,"ING. HSE",290020.70325447264,1,0.1,29002.070325447265,null,"ING. HSE",290020.70325447264,1,0.1,29002.070325447265,null,"ING. HSE",290020.70325447264,1,0.1,29002.070325447265,null,"ING. HSE",290020.70325447264,1,0.1,29002.070325447265,"ING. HSE","ING. HSE",290020.70325447264,0.30720394088233038,1,89095.502977238895,null,"ING. HSE",290020.70325447264,0.47312619270231038,1,137216.3911356352]
[null,null,null,null,null,"SUBTOTAL",122213.29378573709,null,null,null,null,"SUBTOTAL",122213.29378573709,null,null,null,null,"SUBTOTAL",122213.29378573709,null,null,null,null,"SUBTOTAL",122213.29378573709,null,null,null,null,"SUBTOTAL",626689.10051000351,null,null,null,null,"SUBTOTAL",960142.53966355731]
[]
[null,null,"DESCRIPCIÓN","UNIDAD","CANTIDAD","VALOR UNI.","VALOR PARCIAL",null,"DESCRIPCIÓN","UNIDAD","CANTIDAD","VALOR UNI.","VALOR PARCIAL",null,"DESCRIPCIÓN","UNIDAD","CANTIDAD","VALOR UNI.","VALOR PARCIAL",null,"DESCRIPCIÓN","UNIDAD","CANTIDAD","VALOR UNI.","VALOR PARCIAL",null,"DESCRIPCIÓN","UNIDAD","CANTIDAD","VALOR UNI.","VALOR PARCIAL",null,"DESCRIPCIÓN","UNIDAD","CANTIDAD","VALOR UNI.","VALOR PARCIAL"]
[null,null,"DEMOLICIÓN DE ANDÉN","m2",2.25,15221,17123.625,null,"CUNETA EN CONCRETO REFORZADO","m",1,86728,43364,null,"DEMOLICIÓN DE ANDÉN","m2",2.25,15221,17123.625,null,"CUNETA EN CONCRETO REFORZADO","m",1,86728,43364,"DEMOLICIÓN DE ANDÉN","DEMOLICIÓN DE ANDÉN","m2",1.6384210180390955,15221,243536,null,"DEMOLICIÓN DE ACERA","m2",2.5233396944123219,15221,38407.753488649949]
[null,null,"BOTADA DE MATERIAL","m",1.4625000000000001,16121.017832097778,11788.494289721501,null,null,null,null,null,null,null,"BOTADA DE MATERIAL","m",1.4625000000000001,16121.017832097778,11788.494289721501,null,"TEMPLETE","Un",1,124343.1454302232,124343.1454302232,"BOTADA DE MATERIAL","BOTADA DE MATERIAL","m",0.19661052216469144,26500,551200,null,"BOTADA DE MATERIAL","m",0.30280076332947864,16121.017832097778,4881.456505207344]
[null,null,"CUNETA EN CONCRETO REFORZADO","m",1,86728,43364,null,null,null,null,null,null,null,"CUNETA EN CONCRETO REFORZADO","m",1,86728,43364,null,null,null,null,"SUBTOTAL",167707.1454302232,"SUB BASE GRANULAR","CUNETA EN CONCRETO REFORZADO","m",0.81921050901954773,68440,219008,null,"SUB BASE GRANULAR","m3",0.50466793888246442,36154.069324784614,18245.799648352782]
[null,null,"CONCRETO COMÚN 3000 PSI","m3",0.16,372449.24864756566,29795.939891805254,null,null,null,null,null,null,null,"CONCRETO COMÚN 3000 PSI","m3",0.17,372449.24864756566,31658.186135043085,null,null,null,null,null,null,"CONCRETO COMÚN 2000 PSI","CONCRETO COMÚN 3000 PSI","m3",0.16384210180390957,294000,470400,null,"CONCRETO COMÚN 2000 PSI","m3",0.25233396944123221,327256.66199158487,82577.972546424236]
[null,null,"SUB BASE GRANULAR","m3",0.32,36154.069324784614,5784.6510919655384,null,null,null,null,null,null,null,"SUB BASE GRANULAR","m3",0.35,36154.069324784614,6326.9621318373074,null,null,null,null,null,null,"CUNETA EN CONCRETO REFORZADO","SUB BASE GRANULAR","m3",0.32768420360781914,86728,173456,null,"CUNETA EN CONCRETO REFORZADO","m",1.2616698472061609,86728,109422.10250849593]
[null,null,null,null,null,"SUBTOTAL",107856.71027349231,null,null,null,null,null,null,null,"TEMPLETE","Un",1,205930.0190427257,205930.0190427257,null,null,null,null,null,null,null,null,null,null,"SUBTOTAL",1657600,null,null,null,null,"SUBTOTAL",253535.08469713025]
[]
[]
[]
[null,null,null,null,"TOTAL COSTO DIRECTO",null,651890.83707866445,null,null,null,"TOTAL COSTO DIRECTO",null,539679.91402216267,null,null,null,"TOTAL COSTO DIRECTO",null,720620.13182265242,null,null,null,"TOTAL COSTO DIRECTO",null,634679.04542714043,null,null,null,"TOTAL COSTO DIRECTO",null,5753523,null,null,null,"TOTAL COSTO DIRECTO",null,4457499.9999999991]
[]
[]
[null,null,null,null,"ANÁLISIS DE PRECIOS UNITARIOS",null,null,null,"  ",null,"ANÁLISIS DE PRECIOS UNITARIOS",null,null,null,"  ",null,"ANÁLISIS DE PRECIOS UNITARIOS"]
[null,null,"APU. ",7,"(COP Dic 17)",null,null,null,"APU. ",8,"(COP Dic 17)",null,null,null,"APU. ",9,"(COP Dic 17)"]
[null,null,"ÍTEM:",null,null,"UNIDAD: ","Global",null,"ÍTEM:",null,null,"UNIDAD: ","UN",null,"ÍTEM:",null,null,"UNIDAD: ","UN"]
[null,null,"CIMENTACIÓN TORRECILLA - TIPO ZAPATA","Incluye ahoyada, hincada y aplomada","2.60x2.60x2.20",null,null,null,"CIMENTACIÓN POSTES EN H 14 m SUSPENSIÓN RURAL","Incluye ahoyada, hincada y aplomada",null,null,null,null,"CIMENTACIÓN POSTES EN H 14 m RETENCIÓN RURAL","Incluye ahoyada, hincada y aplomada"]
[null,null,"I. EQUIPO",null,null,null,null,null,"I. EQUIPO",null,null,null,null,null,"I. EQUIPO"]
[null,null,"DESCRIPCIÓN","TARIFA DÍA","RENDIM.","VALOR UNI.","VALOR PARCIAL",null,"DESCRIPCIÓN","TARIFA DÍA","RENDIM.","VALOR UNI.","VALOR PARCIAL",null,"DESCRIPCIÓN","TARIFA DÍA","RENDIM.","VALOR UNI.","VALOR PARCIAL"]
[null,null,"HERRAMIENTA MENOR",96448.825485874579,0.2,19289.765097174917,19289.765097174917,null,"HERRAMIENTA MENOR",96448.825485874579,0.4,38579.530194349834,38579.530194349834,null,"HERRAMIENTA MENOR",96448.825485874579,0.4,38579.530194349834,38579.530194349834]
[null,null,"APISONADOR (CANGURO)",46213.584452013631,1,46213.584452013631,46213.584452013631]
[null,null,"MEZCLADORA A GASOLINA",39894.1454618313,0.496,19787.496149068324,19787.496149068324]
[null,null,"CAMILLAS MADERA PARA FORMALETA",182.70486876377478,8,1461.6389501101983,1461.6389501101983]
[null,null,"VIBRADOR A GASOLINA",29920.609096373475,0.248,7420.3110559006218,7420.3110559006218]
[null,null,null,null,null,"SUBTOTAL",94172.795704267686,null,null,null,null,"SUBTOTAL",38579.530194349834,null,null,null,null,"SUBTOTAL",38579.530194349834]
[null,null,"II. MATERIALES DE OBRA",null,null,null,null,null,"II. MATERIALES DE OBRA",null,null,null,null,null,"II. MATERIALES DE OBRA"]
[null,null,"DESCRIPCIÓN","UNIDAD","CANTIDAD","VALOR UNI.","VALOR PARCIAL",null,"DESCRIPCIÓN","UNIDAD","CANTIDAD","VALOR UNI.","VALOR PARCIAL",null,"DESCRIPCIÓN","UNIDAD","CANTIDAD","VALOR UNI.","VALOR PARCIAL"]
[null,null,"CONCRETO PARA CIMIENTOS Fc = 21 MPa","m3",9.92,372449.24864756566,3694696.5465838513,null,"RECEBO B-200","m3",2.52,35824.125826487681,90276.797082748963,null,"RECEBO B-200","m3",1.94,35824.125826487681,69498.804103386094]
[null,null,"ACERO DE REFUERZO","Kg",558.22,2256.9424964936889,1259870.440392707,null,"CEMENTO GRIS 50 kg","Saco",6.28,27513.203766780207,172782.91965537969,null,"CEMENTO GRIS 50 kg","Saco",4.84,27513.203766780207,133163.90623121618]
[null,null,"TRANSPORTE DE MATERIAL","Viaje",2.8583333333333329,96726.106992586661,276475.45582047681,null,"CONCRETO PARA CIMIENTOS Fc = 21 MPa","m3",0.68,372449.24864756566,253265.48908034468,null,"CONCRETO PARA CIMIENTOS Fc = 21 MPa","m3",0.54,372449.24864756566,201122.59426968548]
[null,null,"CONCRETO POBRE PARA SOLADOS Fc = 14 MPa","m3",0.34,327256.66199158487,111267.26507713886,null,"CONCRETO POBRE PARA SOLADOS Fc = 14 MPa","m3",0.08,327256.66199158487,26180.532959326789,null,"CONCRETO POBRE PARA SOLADOS Fc = 14 MPa","m3",0.06,327256.66199158487,19635.39971949509]
[null,null,"GASOLINA CORRIENTE","gl",1,9470.8830294530144,9470.8830294530144,null,"TRANSPORTE DE MATERIAL","Viaje",1.5933333333333335,96726.106992586661,154116.93047485477,null,"TRANSPORTE DE MATERIAL","Viaje",1.2299999999999998,96726.106992586661,118973.11160088157]
[null,null,"ALAMBRE NEGRO No. 14","kg",4,3186.5448687637754,12746.179475055102]
[null,null,"TABLA BURRA ORDINARIO 0,10","Un",2,4997.5155279503106,9995.0310559006211]
[null,null,"REPISAS 8 x 4 cm. x 3 m.","Un",2,10102.504508114607,20205.009016229214]
[null,null,"DURMIENTE 3 m","Un",2,2525.6261270286518,5051.2522540573036]
[null,null,"PUNTILLA 2 1/2\"","Lb",1,3869.0442797034666,3869.0442797034666]
[null,null,"RECEBO B-200","m3",5.51,35824.125826487681,197390.93330394712]
[null,null,"CEMENTO GRIS 50 kg","Saco",1.38,27513.203766780207,37968.22119815668]
[null,null,"SIKADUR 32 PRIMER","Kg",0.05,66633.540372670817,3331.6770186335411]
[null,null,"EXCAVACIÓN","m3",0,31489.721498697658,0]
[null,null,"BOTADA DE MATERIAL","m3",27.657499999999999,16121.017832097778,445867.05069124425]
[null,null,null,null,null,"SUBTOTAL",6088204.9891965548,null,null,null,null,null,696622.66925265489,null,null,null,null,"SUBTOTAL",542393.81592466438]
[null,null,"III. MANO DE OBRA",null,null,null,null,null,"III. MANO DE OBRA",null,null,null,null,null,"III. MANO DE OBRA"]
[null,null,"DESCRIPCIÓN","TARIFA DÍA","DEDICACIÓN","DÍAS","VALOR PARCIAL",null,"DESCRIPCIÓN","TARIFA DÍA","DEDICACIÓN","DÍAS","VALOR PARCIAL",null,"DESCRIPCIÓN","TARIFA DÍA","DEDICACIÓN","DÍAS","VALOR PARCIAL"]
[null,null,"OFICIAL ALBAÑIL CON PRESTACIONES",100448.75998254272,2,2,401795.03993017087,null,"LINIERO",100449.55474126368,1,0.6,60269.732844758204,null,"LINIERO",100449.55474126368,1,0.6,60269.732844758204]
[null,null,"AYUDANTE",64040.167561799884,4,4,1024642.6809887982,null,"AYUDANTE",64040.167561799884,2,0.6,76848.201074159864,null,"AYUDANTE",64040.167561799884,2,0.6,76848.201074159864]
[null,null,"MAESTRO DE OBRA",133931.74620661701,1,2,267863.49241323402,null,"MAESTRO DE OBRA",133931.74620661701,1,0.2,26786.349241323405,null,"MAESTRO DE OBRA",133931.74620661701,1,0.2,26786.349241323405]
[null,null,"TOPOGRAFO",112590.81880169069,1,0.5,56295.409400845347,null,"TOPOGRAFO",112590.81880169069,1,0.2,22518.163760338139,null,"TOPOGRAFO",112590.81880169069,1,0.2,22518.163760338139]
[null,null,"ING. HSE",290020.70325447264,1,0.5,145010.35162723632,null,"ING. HSE",290020.70325447264,1,0.2,58004.140650894529,null,"ING. HSE",290020.70325447264,1,0.2,58004.140650894529]
[null,null,null,null,null,"SUBTOTAL",1895606.9743602846,null,null,null,null,"SUBTOTAL",244426.58757147417,null,null,null,null,"SUBTOTAL",244426.58757147417]
[]
[null,null,"DESCRIPCIÓN","UNIDAD","CANTIDAD","VALOR UNI.","VALOR PARCIAL",null,"DESCRIPCIÓN","UNIDAD","CANTIDAD","VALOR UNI.","VALOR PARCIAL",null,"DESCRIPCIÓN","UNIDAD","CANTIDAD","VALOR UNI.","VALOR PARCIAL"]
[null,null,"CUNETA EN CONCRETO REFORZADO","m",2,86728,86728,null,"CUNETA EN CONCRETO REFORZADO","m",1,86728,43364,null,"CUNETA EN CONCRETO REFORZADO","m",1,86728,43364]
[null,null,null,null,null,"SUBTOTAL",86728,null,null,null,null,"SUBTOTAL",43364,null,null,null,null,"SUBTOTAL",43364]
[]
[null,null,null,null,"TOTAL COSTO DIRECTO",null,8164712.7592611071,null,null,null,"TOTAL COSTO DIRECTO",null,1022992.7870184788,null,null,null,"TOTAL COSTO DIRECTO",null,868763.93369048834]

{"sheet":"ObCi LN3 Ductos","index":89,"n_rows":349,"n_cols":19,"rows_kept":349,"cut":false,"hidden":false,"merged":[]}
[]
[null,"ANÁLISIS DE PRECIOS UNITARIOS "]
[null,"UNIDADES CONSTRUCTIVAS DE LÍNEAS"]
[null,"OBRAS CIVILES SUBTERRÁNEAS NT3"]
[null,"Precios (COP Dic 17)"]
[]
[]
[]
[]
[]
[]
[null,"APU","ÍTEM","EQUIPO","Materiales","Mano de Obra","TOTAL \n(COP Dic 17)"]
[null,1,"BANCO DE DUCTOS 6ø4\" PVC, ANDÉN EN CONCRETO",9717399.6463348325,171397669.04288504,47047480.524797276,284029936.51115203]
[null,2,"BANCO DE DUCTOS 6ø4\" PVC. ZONA VERDE",5039849.7813779097,168516045.16590646,36592484.852620102,219227129.79990447]
[null,3,"BANCO DE DUCTOS 6ø4\". BAJO CALZADA EN PAVIMENTO",15420129.022583509,254185452.12803832,47047480.524797276,424006949.6738162]
[null,4,"BANCO DE DUCTOS 2ø4\" PVC, ANDÉN EN CONCRETO",7627586.9659100669,72386374.147325575,41819982.688708693,177701331.09907919]
[null,5,"BANCO DE DUCTOS 2ø4\" PVC. ZONA VERDE",2950037.1009531445,70197051.260128632,31364987.01653152,113590825.37761329]
[null,6,"BANCO DE DUCTOS 2ø4\". BAJO CALZADA EN PAVIMENTO",9184819.8669605292,115083410.58451253,41819982.688708693,273442101.13857889]
[null,7,"BANCO DE DUCTOS 4ø4\" PVC, ANDÉN EN CONCRETO",8293448.9337264216,119632440.7403968,44956481.390361845,228749758.36161992]
[null,8,"BANCO DE DUCTOS 4ø4\" PVC. ZONA VERDE",3615899.0687694997,117443117.85319985,34501485.718184665,164639252.640154]
[null,9,"BANCO DE DUCTOS 4ø4\". BAJO CALZADA EN PAVIMENTO",12057756.649443286,238992178.46666667,44956481.390361845,403360304.50486887]
[null,10,"BANCO DE DUCTOS 6ø4\" + 3ø6\". ANDÉN DE CONCRETO",13091880.485262044,333535207.33616608,50183979.226450421,452678454.34501338]
[null,11,"BANCO DE DUCTOS 6ø4\" + 3ø6\" PVC. ZONA VERDE",8414330.6203051209,329866877.78898114,28708196.830603294,376068155.23988956]
[null,12,"BANCO DE DUCTOS 6ø4\" + 3ø6\" PVC. BAJO CALZADA EN PAVIMENTO",21419950.164570514,490341354.11596978,36262985.470235735,655378177.74917316]
[null,13,"BANCO DE DUCTOS 6ø6\" PVC, ANDÉN EN CONCRETO",12400979.721029282,328429107.61106288,50183979.226450421,446881453.85567749]
[null,14,"BANCO DE DUCTOS 6ø6\". ZONA VERDE",7723429.8560723597,324760778.06387794,28708196.830603294,370271154.75055361]
[null,15,"BANCO DE DUCTOS 6ø6\". BAJO CALZADA EN PAVIMENTO",20506888.877797179,461125788.59242928,36262985.470235735,625249550.93885934]
[null,16,"BANCO DE DUCTOS 4 Ø 6\" PVC. ANDÉN EN CONCRETO",10245766.005781837,226144861.40756607,47047480.524797276,339305495.23528004]
[null,17,"BANCO DE DUCTOS 4 Ø 6\" PVC. ZONA VERDE",5568216.140824914,223357642.21101224,26441760.238713559,264446368.59055072]
[null,18,"BANCO DE DUCTOS 4ø6\". BAJO CALZADA EN PAVIMENTO",15811880.119414948,320791942.29275942,33996548.878346011,477954259.28891748]
[null,19,"CÁMARA CS-275",773107.23239659972,21821504.116209179,2850704.1278973473,25445315.476503126]
[null,20,"CÁMARA CS-276",1322840.4257263076,32073254.857944299,4115955.7729415214,37512051.056612127]
[null,21,"CÁMARA VEHICULAR CS-280",2167927.6404041564,61751018.031656988,7927262.4142658664,71846208.086327001]
[]
[]
[null,null,null,"BANCO DE DUCTOS 6ø4\". ZONA DURA. ANDÉN DE CONCRETO",null,null,null,null,"BANCO DE DUCTOS 6ø4\". ZONA VERDE",null,null,null,null,null,"BANCO DE DUCTOS 6ø4\" PVC. BAJO CALZADA EN PAVIMENTO"]
[]
[null,null,null,null,"ANÁLISIS DE PRECIOS UNITARIOS",null,null,null,null,null,"ANÁLISIS DE PRECIOS UNITARIOS",null,null,null,null,null,"ANÁLISIS DE PRECIOS UNITARIOS"]
[null,null,"APU. ",1,"(COP Dic 17)",null,null,null,"APU. ",2,"(COP Dic 17)",null,null,null,"APU. ",3,"(COP Dic 17)"]
[null,null,"ÍTEM:",null,null,"Un: ","km",null,"ÍTEM:",null,null,"Un: ","Km",null,"ÍTEM:",null,null,"Un: ","Km"]
[null,null,"BANCO DE DUCTOS 6ø4\" PVC, ANDÉN EN CONCRETO",null,null,null,null,null,"BANCO DE DUCTOS 6ø4\" PVC. ZONA VERDE",null,null,null,null,null,"BANCO DE DUCTOS 6ø4\". BAJO CALZADA EN PAVIMENTO"]
[null,null,"I. EQUIPO",null,null,null,null,null,"I. EQUIPO",null,null,null,null,null,"I. EQUIPO"]
[null,null,"DESCRIPCIÓN","TARIFA DÍA","RENDIM.","VALOR UNI.","VALOR PARCIAL",null,"DESCRIPCIÓN","TARIFA DÍA","RENDIM.","VALOR UNI.","VALOR PARCIAL",null,"DESCRIPCIÓN","TARIFA DÍA","RENDIM.","VALOR UNI.","VALOR PARCIAL"]
[null,null,"HERRAMIENTA MENOR",96448.825485874579,9,868039.42937287118,868039.42937287118,null,"HERRAMIENTA MENOR",96448.825485874579,7,675141.77840112208,675141.77840112208,null,"HERRAMIENTA MENOR",96448.825485874579,9,868039.42937287118,868039.42937287118]
[null,null,"MEZCLADORA A GASOLINA",39894.1454618313,7.5,299206.09096373478,299206.09096373478,null,"APISONADOR (CANGURO)",46213.584452013631,25.875,1195776.4976958528,1195776.4976958528,null,"MEZCLADORA A GASOLINA",39894.1454618313,7.9,315163.74914846726,315163.74914846726]
[null,null,"VIBRADOR A GASOLINA",29920.609096373475,3.75,112202.28411140053,112202.28411140053,null,"RETROEXCAVADORA",644840.71328391111,4.9142857142857146,3168931.5052809347,3168931.5052809347,null,"VIBRADOR A GASOLINA",29920.609096373475,3.95,118186.40593067523,118186.40593067523]
[null,null,"APISONADOR (CANGURO)",46213.584452013631,25.875,1195776.4976958528,1195776.4976958528,null,null,null,null,null,null,null,"APISONADOR (CANGURO)",46213.584452013631,77.4375,3578664.4460028056,3578664.4460028056]
[null,null,"MARTILLO HIDRÁULICO",139715.48787818075,15,2095732.3181727112,2095732.3181727112,null,null,null,null,null,null,null,"MARTILLO HIDRÁULICO",139715.48787818075,15,2095732.3181727112,2095732.3181727112]
[null,null,"DISCO DE CORTE",98875.576036866361,20,1977511.5207373272,1977511.5207373272,null,null,null,null,null,null,null,"DISCO DE CORTE",98875.576036866361,20,1977511.5207373272,1977511.5207373272]
[null,null,"RETROEXCAVADORA",644840.71328391111,4.9142857142857146,3168931.5052809347,3168931.5052809347,null,null,null,null,null,null,null,"RETROEXCAVADORA",644840.71328391111,10.028571428571428,6466831.1532186512,6466831.1532186512]
[null,null,null,null,null,"SUBTOTAL",9717399.6463348325,null,null,null,null,"SUBTOTAL",5039849.7813779097,null,null,null,null,"SUBTOTAL",15420129.022583509]
[null,null,"II. MATERIALES DE OBRA",null,null,null,null,null,"II. MATERIALES DE OBRA",null,null,null,null,null,"II. MATERIALES DE OBRA"]
[null,null,"DESCRIPCIÓN","Un","CANTIDAD","VALOR UNI.","VALOR PARCIAL",null,"DESCRIPCIÓN","Un","CANTIDAD","VALOR UNI.","VALOR PARCIAL",null,"DESCRIPCIÓN","Un","CANTIDAD","VALOR UNI.","VALOR PARCIAL"]
[null,null,"SUB BASE GRANULAR","m3",138,36154.069324784614,4989261.5668202769,null,"TUBO PVC GALVANIZADO Ø 4\"","m",6000,18375.810859547186,110254865.15728311,null,"BASE GRANULAR","m3",413,36154.069324784614,14931630.631136045]
[null,null,"TUBO PVC GALVANIZADO Ø 4\"","m",6000,18375.810859547186,110254865.15728311,null,"ADAPTADOR f 4\"","Un",1000,7281.4414245152502,7281441.4245152501,null,"TUBO PVC GALVANIZADO Ø 4\"","m",6000,18375.810859547186,110254865.15728311]
[null,null,"ADAPTADOR f 4\"","Un",1000,7281.4414245152502,7281441.4245152501,null,"TRANSPORTE DE MATERIAL","Viaje",153,96726.106992586661,14799094.369865758,null,"ADAPTADOR f 4\"","Un",1000,7281.4414245152502,7281441.4245152501]
[null,null,"TRANSPORTE DE MATERIAL","Viaje",153,96726.106992586661,14799094.369865758,null,"EXCAVACIÓN","m3",344,31489.721498697658,10832464.195551995,null,"TRANSPORTE DE MATERIAL","Viaje",292.09999999999997,96726.106992586661,28253695.852534559]
[null,null,"EXCAVACIÓN","m3",344,31489.721498697658,10832464.195551995,null,"ARENA DE PEÑA","m3",158,74801.52274093368,11818640.593067521,null,"EXCAVACIÓN","m3",702,31489.721498697658,22105784.492085755]
[null,null,"Cable de puesta a tierra","m",1000,10474.813432835821,10474813.432835821,null,"RELLENO EN MATERIAL B-200 COMPACTADO","m3",138,20419.955920657183,2817953.9170506913,null,"CONCRETO COMÚN 3000 PSI","m3",158,372449.24864756566,58846981.286315374]
[null,null,"ARENA DE PEÑA","m3",158,74801.52274093368,11818640.593067521,null,"Cable de puesta a tierra","m",1000,10474.813432835821,10474813.432835821,null,"Cable de puesta a tierra","m",1000,10474.813432835821,10474813.432835821]
[null,null,"GASOLINA CORRIENTE","gl",100,9470.8830294530144,947088.3029453014,null,"GASOLINA CORRIENTE","gl",25,9470.8830294530144,236772.07573632535,null,"GASOLINA CORRIENTE","gl",215,9470.8830294530144,2036239.8513323981]
[]
[]
[null,null,null,null,null,"SUBTOTAL",171397669.04288504,null,null,null,null,"SUBTOTAL",168516045.16590646,null,null,null,null,"SUBTOTAL",254185452.12803832]
[null,null,"III. MANO DE OBRA",null,null,null,null,null,"III. MANO DE OBRA",null,null,null,null,null,"III. MANO DE OBRA"]
[null,null,"DESCRIPCIÓN","TARIFA DÍA","DEDICACIÓN","DÍAS","VALOR PARCIAL",null,"DESCRIPCIÓN","TARIFA DÍA","DEDICACIÓN","DÍAS","VALOR PARCIAL",null,"DESCRIPCIÓN","TARIFA DÍA","DEDICACIÓN","DÍAS","VALOR PARCIAL"]
[null,null,"MAESTRO DE OBRA",133931.74620661701,1,45,6026928.5792977652,null,"MAESTRO DE OBRA",133931.74620661701,1,35,4687611.1172315953,null,"MAESTRO DE OBRA",133931.74620661701,1,45,6026928.5792977652]
[null,null,"OFICIAL ALBAÑIL CON PRESTACIONES",100448.75998254272,3,45,13560582.597643267,null,"OFICIAL ALBAÑIL CON PRESTACIONES",100448.75998254272,3,35,10547119.798166985,null,"OFICIAL ALBAÑIL CON PRESTACIONES",100448.75998254272,3,45,13560582.597643267]
[null,null,"AYUDANTE",64040.167561799884,5,45,14409037.701404974,null,"AYUDANTE",64040.167561799884,5,35,11207029.32331498,null,"AYUDANTE",64040.167561799884,5,45,14409037.701404974]
[null,null,"ING. HSE",290020.70325447264,1,45,13050931.646451268,null,"ING. HSE",290020.70325447264,1,35,10150724.613906542,null,"ING. HSE",290020.70325447264,1,45,13050931.646451268]
[null,null,null,null,null,"SUBTOTAL",47047480.524797276,null,null,null,null,"SUBTOTAL",36592484.852620102,null,null,null,null,"SUBTOTAL",47047480.524797276]
[null,null,"IV. OBRAS COMPLEMENTARIAS",null,null,null,null,null,"IV. OBRAS COMPLEMENTARIAS",null,null,null,null,null,"IV. OBRAS COMPLEMENTARIAS"]
[null,null,"DESCRIPCIÓN","UNIDAD","CANTIDAD","VALOR UNI.","VALOR PARCIAL",null,"DESCRIPCIÓN","UNIDAD","CANTIDAD","VALOR UNI.","VALOR PARCIAL",null,"DESCRIPCIÓN","UNIDAD","CANTIDAD","VALOR UNI.","VALOR PARCIAL"]
[null,null,"CONCRETO COMÚN 3000 PSI","m3",150,372449.24864756566,55867387.297134846,null,"TIERRA NEGRA","m3",150,31125,4668750,null,"CONCRETO PARA PAVIMENTO. MR45 kg/cm2","m3",225,477128.39110398723,107353887.99839713]
[null,null,null,null,null,null,null,null,"GRAMA","m2",1500,2940,4410000]
[null,null,null,null,null,"SUBTOTAL",55867387.297134846,null,null,null,null,"SUBTOTAL",9078750,null,null,null,null,"SUBTOTAL",107353887.99839713]
[]
[null,null,null,null,"TOTAL COSTO DIRECTO",null,284029936.51115203,null,null,null,"TOTAL COSTO DIRECTO",null,219227129.79990447,null,null,null,"TOTAL COSTO DIRECTO",null,424006949.6738162]
[]
[]
[null,null,null,"BANCO DE DUCTOS 2ø4\". ANDÉN DE CONCRETO",null,null,null,null,"BANCO DE DUCTOS 2ø4\". ZONA VERDE",null,null,null,null,null,"BANCO DE DUCTOS 2ø4\" PVC. BAJO CALZADA EN PAVIMENTO"]
[]
[null,null,null,null,"ANÁLISIS DE PRECIOS UNITARIOS",null,null,null,null,null,"ANÁLISIS DE PRECIOS UNITARIOS",null,null,null,null,null,"ANÁLISIS DE PRECIOS UNITARIOS"]
[null,null,"APU. ",4,"(COP Dic 17)",null,null,null,"APU. ",5,"(COP Dic 17)",null,null,null,"APU. ",6,"(COP Dic 17)"]
[null,null,"ÍTEM:",null,null,"Un: ","Km",null,"ÍTEM:",null,null,"Un: ","Km",null,"ÍTEM:",null,null,"Un: ","Km"]
[null,null,"BANCO DE DUCTOS 2ø4\" PVC, ANDÉN EN CONCRETO",null,null,null,null,null,"BANCO DE DUCTOS 2ø4\" PVC. ZONA VERDE",null,null,null,null,null,"BANCO DE DUCTOS 2ø4\". BAJO CALZADA EN PAVIMENTO"]
[null,null,"I. EQUIPO",null,null,null,null,null,"I. EQUIPO",null,null,null,null,null,"I. EQUIPO"]
[null,null,"DESCRIPCIÓN","TARIFA DÍA","RENDIM.","VALOR UNI.","VALOR PARCIAL",null,"DESCRIPCIÓN","TARIFA DÍA","RENDIM.","VALOR UNI.","VALOR PARCIAL",null,"DESCRIPCIÓN","TARIFA DÍA","RENDIM.","VALOR UNI.","VALOR PARCIAL"]
[null,null,"HERRAMIENTA MENOR",96448.825485874579,8,771590.60388699663,771590.60388699663,null,"HERRAMIENTA MENOR",96448.825485874579,6,578692.95291524753,578692.95291524753,null,"HERRAMIENTA MENOR",96448.825485874579,8,771590.60388699663,771590.60388699663]
[null,null,"MEZCLADORA A GASOLINA",39894.1454618313,7.5,299206.09096373478,299206.09096373478,null,"APISONADOR (CANGURO)",46213.584452013631,17.625,814514.42596674024,814514.42596674024,null,"MEZCLADORA A GASOLINA",39894.1454618313,2.95,117687.72911240235,117687.72911240235]
[null,null,"VIBRADOR A GASOLINA",29920.609096373475,3.75,112202.28411140053,112202.28411140053,null,"RETROEXCAVADORA",644840.71328391111,2.4142857142857141,1556829.7220711568,1556829.7220711568,null,"VIBRADOR A GASOLINA",29920.609096373475,1.4750000000000001,44132.898417150878,44132.898417150878]
[null,null,"APISONADOR (CANGURO)",46213.584452013631,17.625,814514.42596674024,814514.42596674024,null,null,null,null,null,null,null,"APISONADOR (CANGURO)",46213.584452013631,52.875,2443543.2779002208,2443543.2779002208]
[null,null,"MARTILLO HIDRÁULICO",139715.48787818075,15,2095732.3181727112,2095732.3181727112,null,null,null,null,null,null,null,"MARTILLO HIDRÁULICO",139715.48787818075,15,2095732.3181727112,2095732.3181727112]
[null,null,"DISCO DE CORTE",98875.576036866361,20,1977511.5207373272,1977511.5207373272,null,null,null,null,null,null,null,"DISCO DE CORTE",98875.576036866361,20,1977511.5207373272,1977511.5207373272]
[null,null,"RETROEXCAVADORA",644840.71328391111,2.4142857142857141,1556829.7220711568,1556829.7220711568,null,null,null,null,null,null,null,"RETROEXCAVADORA",644840.71328391111,2.69,1734621.5187337208,1734621.5187337208]
[null,null,null,null,null,"SUBTOTAL",7627586.9659100669,null,null,null,null,"SUBTOTAL",2950037.1009531445,null,null,null,null,"SUBTOTAL",9184819.8669605292]
[null,null,"II. MATERIALES DE OBRA",null,null,null,null,null,"II. MATERIALES DE OBRA",null,null,null,null,null,"II. MATERIALES DE OBRA"]
[null,null,"DESCRIPCIÓN","Un","CANTIDAD","VALOR UNI.","VALOR PARCIAL",null,"DESCRIPCIÓN","Un","CANTIDAD","VALOR UNI.","VALOR PARCIAL",null,"DESCRIPCIÓN","Un","CANTIDAD","VALOR UNI.","VALOR PARCIAL"]
[null,null,"SUB BASE GRANULAR","m3",94,36154.069324784614,3398482.5165297538,null,"TUBO PVC GALVANIZADO Ø 4\"","m",2000,18375.810859547186,36751621.719094373,null,"BASE GRANULAR","m3",282,36154.069324784614,10195447.549589261]
[null,null,"TUBO PVC GALVANIZADO Ø 4\"","m",2000,18375.810859547186,36751621.719094373,null,"ADAPTADOR f 4\"","Un",334,7281.4414245152502,2432001.4357880936,null,"TUBO PVC GALVANIZADO Ø 4\"","m",2000,18375.810859547186,36751621.719094373]
[null,null,"ADAPTADOR f 4\"","Un",334,7281.4414245152502,2432001.4357880936,null,"TRANSPORTE DE MATERIAL","Viaje",89.399999999999991,96726.106992586661,8647313.965137247,null,"ADAPTADOR f 4\"","Un",334,7281.4414245152502,2432001.4357880936]
[null,null,"TRANSPORTE DE MATERIAL","Viaje",89.399999999999991,96726.106992586661,8647313.965137247,null,"EXCAVACIÓN","m3",169,31489.721498697658,5321762.9332799045,null,"TRANSPORTE DE MATERIAL","Viaje",188.29999999999998,96726.106992586661,18213525.946704067]
[null,null,"EXCAVACIÓN","m3",169,31489.721498697658,5321762.9332799045,null,"ARENA DE PEÑA","m3",59,74801.52274093368,4413289.8417150872,null,"EXCAVACIÓN","m3",413,31489.721498697658,13005254.978962133]
[null,null,"Cable de puesta a tierra","m",1000,10474.813432835821,10474813.432835821,null,"RELLENO EN MATERIAL B-200 COMPACTADO","m3",94,20419.955920657183,1919475.8565417752,null,"CONCRETO COMÚN 3000 PSI","m3",59,372449.24864756566,21974505.670206375]
[null,null,"ARENA DE PEÑA","m3",59,74801.52274093368,4413289.8417150872,null,"Cable de puesta a tierra","m",1000,10474.813432835821,10474813.432835821,null,"Cable de puesta a tierra","m",1000,10474.813432835821,10474813.432835821]
[null,null,"GASOLINA CORRIENTE","gl",100,9470.8830294530144,947088.3029453014,null,"GASOLINA CORRIENTE","gl",25,9470.8830294530144,236772.07573632535,null,"GASOLINA CORRIENTE","gl",215,9470.8830294530144,2036239.8513323981]
[]
[]
[null,null,null,null,null,"SUBTOTAL",72386374.147325575,null,null,null,null,"SUBTOTAL",70197051.260128632,null,null,null,null,"SUBTOTAL",115083410.58451253]
[null,null,"III. MANO DE OBRA",null,null,null,null,null,"III. MANO DE OBRA",null,null,null,null,null,"III. MANO DE OBRA"]
[null,null,"DESCRIPCIÓN","TARIFA DÍA","DEDICACIÓN","DÍAS","VALOR PARCIAL",null,"DESCRIPCIÓN","TARIFA DÍA","DEDICACIÓN","DÍAS","VALOR PARCIAL",null,"DESCRIPCIÓN","TARIFA DÍA","DEDICACIÓN","DÍAS","VALOR PARCIAL"]
[null,null,"MAESTRO DE OBRA",133931.74620661701,1,40,5357269.8482646802,null,"MAESTRO DE OBRA",133931.74620661701,1,30,4017952.3861985104,null,"MAESTRO DE OBRA",133931.74620661701,1,40,5357269.8482646802]
[null,null,"OFICIAL ALBAÑIL CON PRESTACIONES",100448.75998254272,3,40,12053851.197905127,null,"OFICIAL ALBAÑIL CON PRESTACIONES",100448.75998254272,3,30,9040388.3984288443,null,"OFICIAL ALBAÑIL CON PRESTACIONES",100448.75998254272,3,40,12053851.197905127]
[null,null,"AYUDANTE",64040.167561799884,5,40,12808033.512359977,null,"AYUDANTE",64040.167561799884,5,30,9606025.1342699826,null,"AYUDANTE",64040.167561799884,5,40,12808033.512359977]
[null,null,"ING. HSE",290020.70325447264,1,40,11600828.130178906,null,"ING. HSE",290020.70325447264,1,30,8700621.0976341795,null,"ING. HSE",290020.70325447264,1,40,11600828.130178906]
[null,null,null,null,null,"SUBTOTAL",41819982.688708693,null,null,null,null,"SUBTOTAL",31364987.01653152,null,null,null,null,"SUBTOTAL",41819982.688708693]
[null,null,"IV. OBRAS COMPLEMENTARIAS",null,null,null,null,null,"IV. OBRAS COMPLEMENTARIAS",null,null,null,null,null,"IV. OBRAS COMPLEMENTARIAS"]
[null,null,"DESCRIPCIÓN","UNIDAD","CANTIDAD","VALOR UNI.","VALOR PARCIAL",null,"DESCRIPCIÓN","UNIDAD","CANTIDAD","VALOR UNI.","VALOR PARCIAL",null,"DESCRIPCIÓN","UNIDAD","CANTIDAD","VALOR UNI.","VALOR PARCIAL"]
[null,null,"CONCRETO COMÚN 3000 PSI","m3",150,372449.24864756566,55867387.297134846,null,"TIERRA NEGRA","m3",150,31125,4668750,null,"CONCRETO PARA PAVIMENTO. MR45 kg/cm2","m3",225,477128.39110398723,107353887.99839713]
[null,null,null,null,null,null,null,null,"GRAMA","m2",1500,2940,4410000]
[null,null,null,null,null,"SUBTOTAL",55867387.297134846,null,null,null,null,"SUBTOTAL",9078750,null,null,null,null,"SUBTOTAL",107353887.99839713]
[]
[null,null,null,null,"TOTAL COSTO DIRECTO",null,177701331.09907919,null,null,null,"TOTAL COSTO DIRECTO",null,113590825.37761329,null,null,null,"TOTAL COSTO DIRECTO",null,273442101.13857889]
[]
[]
[null,null,null,"BANCO DE DUCTOS 4ø4\". ANDÉN DE CONCRETO",null,null,null,null,"BANCO DE DUCTOS 4ø4\". ZONA VERDE",null,null,null,null,null,"BANCO DE DUCTOS 4ø4\" PVC. BAJO CALZADA EN PAVIMENTO"]
[]
[null,null,null,null,"ANÁLISIS DE PRECIOS UNITARIOS",null,null,null,null,null,"ANÁLISIS DE PRECIOS UNITARIOS",null,null,null,null,null,"ANÁLISIS DE PRECIOS UNITARIOS"]
[null,null,"APU. ",7,"(COP Dic 17)",null,null,null,"APU. ",8,"(COP Dic 17)",null,null,null,"APU. ",9,"(COP Dic 17)"]
[null,null,"ÍTEM:",null,null,"Un: ","Km",null,"ÍTEM:",null,null,"Un: ","Km",null,"ÍTEM:",null,null,"Un: ","Km"]
[null,null,"BANCO DE DUCTOS 4ø4\" PVC, ANDÉN EN CONCRETO",null,null,null,null,null,"BANCO DE DUCTOS 4ø4\" PVC. ZONA VERDE",null,null,null,null,null,"BANCO DE DUCTOS 4ø4\". BAJO CALZADA EN PAVIMENTO"]
[null,null,"I. EQUIPO",null,null,null,null,null,"I. EQUIPO",null,null,null,null,null,"I. EQUIPO"]
[null,null,"DESCRIPCIÓN","TARIFA DÍA","RENDIM.","VALOR UNI.","VALOR PARCIAL",null,"DESCRIPCIÓN","TARIFA DÍA","RENDIM.","VALOR UNI.","VALOR PARCIAL",null,"DESCRIPCIÓN","TARIFA DÍA","RENDIM.","VALOR UNI.","VALOR PARCIAL"]
[null,null,"HERRAMIENTA MENOR",96448.825485874579,8.6,829459.89917852136,829459.89917852136,null,"HERRAMIENTA MENOR",96448.825485874579,6.6000000000000005,636562.24820677226,636562.24820677226,null,"HERRAMIENTA MENOR",96448.825485874579,8.6,829459.89917852136,829459.89917852136]
[null,null,"MEZCLADORA A GASOLINA",39894.1454618313,7.5,299206.09096373478,299206.09096373478,null,"APISONADOR (CANGURO)",46213.584452013631,17.625,814514.42596674024,814514.42596674024,null,"MEZCLADORA A GASOLINA",39894.1454618313,5.45,217423.09276698058,217423.09276698058]
[null,null,"VIBRADOR A GASOLINA",29920.609096373475,3.75,112202.28411140053,112202.28411140053,null,"RETROEXCAVADORA",644840.71328391111,3.3571428571428572,2164822.3945959872,2164822.3945959872,null,"VIBRADOR A GASOLINA",29920.609096373475,2.7250000000000001,81533.659787617726,81533.659787617726]
[null,null,"APISONADOR (CANGURO)",46213.584452013631,17.625,814514.42596674024,814514.42596674024,null,null,null,null,null,null,null,"APISONADOR (CANGURO)",46213.584452013631,52.875,2443543.2779002208,2443543.2779002208]
[null,null,"MARTILLO HIDRÁULICO",139715.48787818075,15,2095732.3181727112,2095732.3181727112,null,null,null,null,null,null,null,"MARTILLO HIDRÁULICO",139715.48787818075,15,2095732.3181727112,2095732.3181727112]
[null,null,"DISCO DE CORTE",98875.576036866361,20,1977511.5207373272,1977511.5207373272,null,null,null,null,null,null,null,"DISCO DE CORTE",98875.576036866361,20,1977511.5207373272,1977511.5207373272]
[null,null,"RETROEXCAVADORA",644840.71328391111,3.3571428571428572,2164822.3945959872,2164822.3945959872,null,null,null,null,null,null,null,"RETROEXCAVADORA",644840.71328391111,6.8428571428571425,4412552.8808999062,4412552.8808999062]
[null,null,null,null,null,"SUBTOTAL",8293448.9337264216,null,null,null,null,"SUBTOTAL",3615899.0687694997,null,null,null,null,"SUBTOTAL",12057756.649443286]
[null,null,"II. MATERIALES DE OBRA",null,null,null,null,null,"II. MATERIALES DE OBRA",null,null,null,null,null,"II. MATERIALES DE OBRA"]
[null,null,"DESCRIPCIÓN","Un","CANTIDAD","VALOR UNI.","VALOR PARCIAL",null,"DESCRIPCIÓN","Un","CANTIDAD","VALOR UNI.","VALOR PARCIAL",null,"DESCRIPCIÓN","Un","CANTIDAD","VALOR UNI.","VALOR PARCIAL"]
[null,null,"SUB BASE GRANULAR","m3",94,36154.069324784614,3398482.5165297538,null,"TUBO PVC GALVANIZADO Ø 4\"","m",4000,18375.810859547186,73503243.438188747,null,"BASE GRANULAR","m3",282,36154.069324784614,10195447.549589261]
[null,null,"TUBO PVC GALVANIZADO Ø 4\"","m",4000,18375.810859547186,73503243.438188747,null,"ADAPTADOR f 4\"","Un",668,7281.4414245152502,4864002.8715761872,null,"TUBO PVC GALVANIZADO Ø 4\"","m",4000,18375.810859547186,73503243.438188747]
[null,null,"ADAPTADOR f 4\"","Un",668,7281.4414245152502,4864002.8715761872,null,"TRANSPORTE DE MATERIAL","Viaje",112.60000000000001,96726.106992586661,10891359.647365259,null,"ADAPTADOR f 4\"","Un",668,7281.4414245152502,4864002.8715761872]
[null,null,"TRANSPORTE DE MATERIAL","Viaje",112.60000000000001,96726.106992586661,10891359.647365259,null,"EXCAVACIÓN","m3",235,31489.721498697658,7400084.5521939499,null,"TRANSPORTE DE MATERIAL","Viaje",211.5,96726.106992586661,20457571.628932077]
[null,null,"EXCAVACIÓN","m3",235,31489.721498697658,7400084.5521939499,null,"ARENA DE PEÑA","m3",109,74801.52274093368,8153365.9787617708,null,"EXCAVACIÓN","m3",479,31489.721498697658,15083576.597876178]
[null,null,"Cable de puesta a tierra","m",1000,10474.813432835821,10474813.432835821,null,"RELLENO EN MATERIAL B-200 COMPACTADO","m3",94,20419.955920657183,1919475.8565417752,null,"CONCRETO COMÚN 3000 PSI","m3",109,372449.24864756566,40596968.10258466]
[null,null,"ARENA DE PEÑA","m3",109,74801.52274093368,8153365.9787617708,null,"Cable de puesta a tierra","m",1000,10474.813432835821,10474813.432835821,null,"Cable de puesta a tierra","m",1000,10474.813432835821,10474813.432835821]
[null,null,"GASOLINA CORRIENTE","gl",100,9470.8830294530144,947088.3029453014,null,"GASOLINA CORRIENTE","gl",25,9470.8830294530144,236772.07573632535,null,"GASOLINA CORRIENTE","gl",215,9470.8830294530144,2036239.8513323981]
[]
[]
[null,null,null,null,null,"SUBTOTAL",119632440.7403968,null,null,null,null,"SUBTOTAL",117443117.85319985,null,null,null,null,"SUBTOTAL",238992178.46666667]
[null,null,"III. MANO DE OBRA",null,null,null,null,null,"III. MANO DE OBRA",null,null,null,null,null,"III. MANO DE OBRA"]
[null,null,"DESCRIPCIÓN","TARIFA DÍA","DEDICACIÓN","DÍAS","VALOR PARCIAL",null,"DESCRIPCIÓN","TARIFA DÍA","DEDICACIÓN","DÍAS","VALOR PARCIAL",null,"DESCRIPCIÓN","TARIFA DÍA","DEDICACIÓN","DÍAS","VALOR PARCIAL"]
[null,null,"MAESTRO DE OBRA",133931.74620661701,1,43,5759065.0868845312,null,"MAESTRO DE OBRA",133931.74620661701,1,33,4419747.6248183614,null,"MAESTRO DE OBRA",133931.74620661701,1,43,5759065.0868845312]
[null,null,"OFICIAL ALBAÑIL CON PRESTACIONES",100448.75998254272,3,43,12957890.037748011,null,"OFICIAL ALBAÑIL CON PRESTACIONES",100448.75998254272,3,33,9944427.2382717282,null,"OFICIAL ALBAÑIL CON PRESTACIONES",100448.75998254272,3,43,12957890.037748011]
[null,null,"AYUDANTE",64040.167561799884,5,43,13768636.025786975,null,"AYUDANTE",64040.167561799884,5,33,10566627.647696981,null,"AYUDANTE",64040.167561799884,5,43,13768636.025786975]
[null,null,"ING. HSE",290020.70325447264,1,43,12470890.239942323,null,"ING. HSE",290020.70325447264,1,33,9570683.2073975969,null,"ING. HSE",290020.70325447264,1,43,12470890.239942323]
[null,null,null,null,null,"SUBTOTAL",44956481.390361845,null,null,null,null,"SUBTOTAL",34501485.718184665,null,null,null,null,"SUBTOTAL",44956481.390361845]
[null,null,"IV. OBRAS COMPLEMENTARIAS",null,null,null,null,null,"IV. OBRAS COMPLEMENTARIAS",null,null,null,null,null,"IV. OBRAS COMPLEMENTARIAS"]
[null,null,"DESCRIPCIÓN","UNIDAD","CANTIDAD","VALOR UNI.","VALOR PARCIAL",null,"DESCRIPCIÓN","UNIDAD","CANTIDAD","VALOR UNI.","VALOR PARCIAL",null,"DESCRIPCIÓN","UNIDAD","CANTIDAD","VALOR UNI.","VALOR PARCIAL"]
[null,null,"CONCRETO COMÚN 3000 PSI","m3",150,372449.24864756566,55867387.297134846,null,"TIERRA NEGRA","m3",150,31125,4668750,null,"CONCRETO PARA PAVIMENTO. MR45 kg/cm2","m3",225,477128.39110398723,107353887.99839713]
[null,null,null,null,null,null,null,null,"GRAMA","m2",1500,2940,4410000]
[null,null,null,null,null,"SUBTOTAL",55867387.297134846,null,null,null,null,"SUBTOTAL",9078750,null,null,null,null,"SUBTOTAL",107353887.99839713]
[]
[null,null,null,null,"TOTAL COSTO DIRECTO",null,228749758.36161992,null,null,null,"TOTAL COSTO DIRECTO",null,164639252.640154,null,null,null,"TOTAL COSTO DIRECTO",null,403360304.50486887]
[]
[]
[null,null,null,"BANCO DE DUCTOS 6ø4\" + 3ø6\". ANDÉN DE CONCRETO",null,null,null,null,"BANCO DE DUCTOS 6ø4\" + 3ø6\". ZONA VERDE",null,null,null,null,null,"BANCO DE DUCTOS 6ø4\" + 3ø6\" PVC. BAJO CALZADA EN PAVIMENTO"]
[]
[null,null,null,null,"ANÁLISIS DE PRECIOS UNITARIOS",null,null,null,null,null,"ANÁLISIS DE PRECIOS UNITARIOS",null,null,null,null,null,"ANÁLISIS DE PRECIOS UNITARIOS"]
[null,null,"APU. ",10,"(COP Dic 17)",null,null,null,"APU. ",11,"(COP Dic 17)",null,null,null,"APU. ",12,"(COP Dic 17)"]
[null,null,"ÍTEM:",null,null,"Un: ","Km",null,"ÍTEM:",null,null,"Un: ","Km",null,"ÍTEM:",null,null,"Un: ","Km"]
[null,null,"BANCO DE DUCTOS 6ø4\" + 3ø6\". ANDÉN DE CONCRETO",null,null,null,null,null,"BANCO DE DUCTOS 6ø4\" + 3ø6\" PVC. ZONA VERDE",null,null,null,null,null,"BANCO DE DUCTOS 6ø4\" + 3ø6\" PVC. BAJO CALZADA EN PAVIMENTO"]
[null,null,"I. EQUIPO",null,null,null,null,null,"I. EQUIPO",null,null,null,null,null,"I. EQUIPO"]
[null,null,"DESCRIPCIÓN","TARIFA DÍA","RENDIM.","VALOR UNI.","VALOR PARCIAL",null,"DESCRIPCIÓN","TARIFA DÍA","RENDIM.","VALOR UNI.","VALOR PARCIAL",null,"DESCRIPCIÓN","TARIFA DÍA","RENDIM.","VALOR UNI.","VALOR PARCIAL"]
[null,null,"HERRAMIENTA MENOR",96448.825485874579,9.6000000000000014,925908.72466439614,925908.72466439614,null,"HERRAMIENTA MENOR",96448.825485874579,7.6000000000000005,733011.07369264681,733011.07369264681,null,"HERRAMIENTA MENOR",96448.825485874579,9.6000000000000014,925908.72466439614,925908.72466439614]
[null,null,"MEZCLADORA A GASOLINA",39894.1454618313,7.5,299206.09096373478,299206.09096373478,null,"APISONADOR (CANGURO)",46213.584452013631,35.25,1629028.8519334805,1629028.8519334805,null,"MEZCLADORA A GASOLINA",39894.1454618313,18.3,730062.86195151287,730062.86195151287]
[null,null,"VIBRADOR A GASOLINA",29920.609096373475,3.75,112202.28411140053,112202.28411140053,null,"RETROEXCAVADORA",644840.71328391111,9.3857142857142861,6052290.6946789948,6052290.6946789948,null,"VIBRADOR A GASOLINA",29920.609096373475,9.15,273773.57323181728,273773.57323181728]
[null,null,"APISONADOR (CANGURO)",46213.584452013631,35.25,1629028.8519334805,1629028.8519334805,null,null,null,null,null,null,null,"APISONADOR (CANGURO)",46213.584452013631,105.5625,4878421.5087156892,4878421.5087156892]
[null,null,"MARTILLO HIDRÁULICO",139715.48787818075,15,2095732.3181727112,2095732.3181727112,null,null,null,null,null,null,null,"MARTILLO HIDRÁULICO",139715.48787818075,15,2095732.3181727112,2095732.3181727112]
[null,null,"DISCO DE CORTE",98875.576036866361,20,1977511.5207373272,1977511.5207373272,null,null,null,null,null,null,null,"DISCO DE CORTE",98875.576036866361,20,1977511.5207373272,1977511.5207373272]
[null,null,"RETROEXCAVADORA",644840.71328391111,9.3857142857142861,6052290.6946789948,6052290.6946789948,null,null,null,null,null,null,null,"RETROEXCAVADORA",644840.71328391111,16.342857142857142,10538539.65709706,10538539.65709706]
[null,null,null,null,null,"SUBTOTAL",13091880.485262044,null,null,null,null,"SUBTOTAL",8414330.6203051209,null,null,null,null,"SUBTOTAL",21419950.164570514]
[null,null,"II. MATERIALES DE OBRA",null,null,null,null,null,"II. MATERIALES DE OBRA",null,null,null,null,null,"II. MATERIALES DE OBRA"]
[null,null,"DESCRIPCIÓN","Un","CANTIDAD","VALOR UNI.","VALOR PARCIAL",null,"DESCRIPCIÓN","Un","CANTIDAD","VALOR UNI.","VALOR PARCIAL",null,"DESCRIPCIÓN","Un","CANTIDAD","VALOR UNI.","VALOR PARCIAL"]
[null,null,"SUB BASE GRANULAR","m3",188,36154.069324784614,6796965.0330595076,null,"TUBO PVC GALVANIZADO Ø 4\"","m",6000,18375.810859547186,110254865.15728311,null,"BASE GRANULAR","m3",563,36154.069324784614,20354741.029853739]
[null,null,"TUBO PVC GALVANIZADO Ø 4\"","m",6000,18375.810859547186,110254865.15728311,null,"ADAPTADOR f 4\"","Un",1000,7281.4414245152502,7281441.4245152501,null,"TUBO PVC GALVANIZADO Ø 4\"","m",6000,18375.810859547186,110254865.15728311]
[null,null,"ADAPTADOR f 4\"","Un",1000,7281.4414245152502,7281441.4245152501,null,"TUBO PVC GALVANIZADO Ø 6","m",3000,38913.987577639753,116741962.73291926,null,"ADAPTADOR f 4\"","Un",1000,7281.4414245152502,7281441.4245152501]
[null,null,"TUBO PVC GALVANIZADO Ø 6","m",3000,38913.987577639753,116741962.73291926,null,"ADAPTADOR f 6\"","Un",500,14253.502232725081,7126751.1163625401,null,"TUBO PVC GALVANIZADO Ø 6","m",3000,38913.987577639753,116741962.73291926]
[null,null,"ADAPTADOR f 6\"","Un",500,14253.502232725081,7126751.1163625401,null,"TRANSPORTE DE MATERIAL","Viaje",267.2,96726.106992586661,25845215.788419154,null,"ADAPTADOR f 6\"","Un",500,14253.502232725081,7126751.1163625401]
[null,null,"TRANSPORTE DE MATERIAL","Viaje",267.2,96726.106992586661,25845215.788419154,null,"EXCAVACIÓN","m3",657,31489.721498697658,20688747.02464436,null,"TRANSPORTE DE MATERIAL","Viaje",452.09999999999997,96726.106992586661,43729872.971348427]
[null,null,"EXCAVACIÓN","m3",657,31489.721498697658,20688747.02464436,null,"ARENA DE PEÑA","m3",366,74801.52274093368,27377357.323181726,null,"EXCAVACIÓN","m3",1144,31489.721498697658,36024241.39451012]
[null,null,"Cable de puesta a tierra","m",1000,10474.813432835821,10474813.432835821,null,"RELLENO EN MATERIAL B-200 COMPACTADO","m3",188,20419.955920657183,3838951.7130835503,null,"CONCRETO COMÚN 3000 PSI","m3",366,372449.24864756566,136316425.00500903]
[null,null,"ARENA DE PEÑA","m3",366,74801.52274093368,27377357.323181726,null,"Cable de puesta a tierra","m",1000,10474.813432835821,10474813.432835821,null,"Cable de puesta a tierra","m",1000,10474.813432835821,10474813.432835821]
[null,null,"GASOLINA CORRIENTE","gl",100,9470.8830294530144,947088.3029453014,null,"GASOLINA CORRIENTE","gl",25,9470.8830294530144,236772.07573632535,null,"GASOLINA CORRIENTE","gl",215,9470.8830294530144,2036239.8513323981]
[]
[]
[null,null,null,null,null,"SUBTOTAL",333535207.33616608,null,null,null,null,"SUBTOTAL",329866877.78898114,null,null,null,null,"SUBTOTAL",490341354.11596978]
[null,null,"III. MANO DE OBRA",null,null,null,null,null,"III. MANO DE OBRA",null,null,null,null,null,"III. MANO DE OBRA"]
[null,null,"DESCRIPCIÓN","TARIFA DÍA","DEDICACIÓN","DÍAS","VALOR PARCIAL",null,"DESCRIPCIÓN","TARIFA DÍA","DEDICACIÓN","DÍAS","VALOR PARCIAL",null,"DESCRIPCIÓN","TARIFA DÍA","DEDICACIÓN","DÍAS","VALOR PARCIAL"]
[null,null,"MAESTRO DE OBRA",133931.74620661701,1,48,6428723.817917617,null,"MAESTRO DE OBRA",133931.74620661701,1,38,5089406.3558514463,null,"MAESTRO DE OBRA",133931.74620661701,1,48,6428723.817917617]
[null,null,"OFICIAL ALBAÑIL CON PRESTACIONES",100448.75998254272,3,48,14464621.437486151,null,"OFICIAL ALBAÑIL CON PRESTACIONES",100448.75998254272,3,38,11451158.63800987,null,"OFICIAL ALBAÑIL CON PRESTACIONES",100448.75998254272,3,48,14464621.437486151]
[null,null,"AYUDANTE",64040.167561799884,5,48,15369640.214831971,null,"AYUDANTE",64040.167561799884,5,38,12167631.836741978,null,"AYUDANTE",64040.167561799884,5,48,15369640.214831971]
[null,null,"ING. HSE",290020.70325447264,1,48,13920993.756214686,null,"ING. HSE",290020.70325447264,1,38,11020786.723669961,null,"ING. HSE",290020.70325447264,1,48,13920993.756214686]
[null,null,null,null,null,"SUBTOTAL",50183979.226450421,null,null,null,null,"SUBTOTAL",28708196.830603294,null,null,null,null,"SUBTOTAL",36262985.470235735]
[null,null,"IV. OBRAS COMPLEMENTARIAS",null,null,null,null,null,"IV. OBRAS COMPLEMENTARIAS",null,null,null,null,null,"IV. OBRAS COMPLEMENTARIAS"]
[null,null,"DESCRIPCIÓN","UNIDAD","CANTIDAD","VALOR UNI.","VALOR PARCIAL",null,"DESCRIPCIÓN","UNIDAD","CANTIDAD","VALOR UNI.","VALOR PARCIAL",null,"DESCRIPCIÓN","UNIDAD","CANTIDAD","VALOR UNI.","VALOR PARCIAL"]
[null,null,"CONCRETO COMÚN 3000 PSI","m3",150,372449.24864756566,55867387.297134846,null,"TIERRA NEGRA","m3",150,31125,4668750,null,"CONCRETO PARA PAVIMENTO. MR45 kg/cm2","m3",225,477128.39110398723,107353887.99839713]
[null,null,null,null,null,null,null,null,"GRAMA","m2",1500,2940,4410000]
[null,null,null,null,null,"SUBTOTAL",55867387.297134846,null,null,null,null,"SUBTOTAL",9078750,null,null,null,null,"SUBTOTAL",107353887.99839713]
[]
[null,null,null,null,"TOTAL COSTO DIRECTO",null,452678454.34501338,null,null,null,"TOTAL COSTO DIRECTO",null,376068155.23988956,null,null,null,"TOTAL COSTO DIRECTO",null,655378177.74917316]
[]
[]
[null,null,null,"BANCO DE DUCTOS 6ø6\". ANDÉN DE CONCRETO",null,null,null,null,"BANCO DE DUCTOS 6ø6\". ZONA VERDE",null,null,null,null,null,"BANCO DE DUCTOS 6ø6\". BAJO CALZADA EN PAVIMENTO"]
[]
[null,null,null,null,"ANÁLISIS DE PRECIOS UNITARIOS",null,null,null,null,null,"ANÁLISIS DE PRECIOS UNITARIOS",null,null,null,null,null,"ANÁLISIS DE PRECIOS UNITARIOS"]
[null,null,"APU. ",13,"(COP Dic 17)",null,null,null,"APU. ",14,"(COP Dic 17)",null,null,null,"APU. ",15,"(COP Dic 17)"]
[null,null,"ÍTEM:",null,null,"Un: ","Km",null,"ÍTEM:",null,null,"Un: ","Km",null,"ÍTEM:",null,null,"Un: ","Km"]
[null,null,"BANCO DE DUCTOS 6ø6\" PVC, ANDÉN EN CONCRETO",null,null,null,null,null,"BANCO DE DUCTOS 6ø6\". ZONA VERDE",null,null,null,null,null,"BANCO DE DUCTOS 6ø6\". BAJO CALZADA EN PAVIMENTO"]
[null,null,"I. EQUIPO",null,null,null,null,null,"I. EQUIPO",null,null,null,null,null,"I. EQUIPO"]
[null,null,"DESCRIPCIÓN","TARIFA DÍA","RENDIM.","VALOR UNI.","VALOR PARCIAL",null,"DESCRIPCIÓN","TARIFA DÍA","RENDIM.","VALOR UNI.","VALOR PARCIAL",null,"DESCRIPCIÓN","TARIFA DÍA","RENDIM.","VALOR UNI.","VALOR PARCIAL"]
[null,null,"HERRAMIENTA MENOR",96448.825485874579,9.6000000000000014,925908.72466439614,925908.72466439614,null,"HERRAMIENTA MENOR",96448.825485874579,7.6000000000000005,733011.07369264681,733011.07369264681,null,"HERRAMIENTA MENOR",96448.825485874579,9.6000000000000014,925908.72466439614,925908.72466439614]
[null,null,"MEZCLADORA A GASOLINA",39894.1454618313,7.5,299206.09096373478,299206.09096373478,null,"APISONADOR (CANGURO)",46213.584452013631,35.25,1629028.8519334805,1629028.8519334805,null,"MEZCLADORA A GASOLINA",39894.1454618313,14.25,568491.57283109601,568491.57283109601]
[null,null,"VIBRADOR A GASOLINA",29920.609096373475,3.75,112202.28411140053,112202.28411140053,null,"RETROEXCAVADORA",644840.71328391111,8.3142857142857149,5361389.9304462327,5361389.9304462327,null,"VIBRADOR A GASOLINA",29920.609096373475,7.125,213184.33981166102,213184.33981166102]
[null,null,"APISONADOR (CANGURO)",46213.584452013631,35.25,1629028.8519334805,1629028.8519334805,null,null,null,null,null,null,null,"APISONADOR (CANGURO)",46213.584452013631,105.5625,4878421.5087156892,4878421.5087156892]
[null,null,"MARTILLO HIDRÁULICO",139715.48787818075,15,2095732.3181727112,2095732.3181727112,null,null,null,null,null,null,null,"MARTILLO HIDRÁULICO",139715.48787818075,15,2095732.3181727112,2095732.3181727112]
[null,null,"DISCO DE CORTE",98875.576036866361,20,1977511.5207373272,1977511.5207373272,null,null,null,null,null,null,null,"DISCO DE CORTE",98875.576036866361,20,1977511.5207373272,1977511.5207373272]
[null,null,"RETROEXCAVADORA",644840.71328391111,8.3142857142857149,5361389.9304462327,5361389.9304462327,null,null,null,null,null,null,null,"RETROEXCAVADORA",644840.71328391111,15.271428571428572,9847638.8928642999,9847638.8928642999]
[null,null,null,null,null,"SUBTOTAL",12400979.721029282,null,null,null,null,"SUBTOTAL",7723429.8560723597,null,null,null,null,"SUBTOTAL",20506888.877797179]
[null,null,"II. MATERIALES DE OBRA",null,null,null,null,null,"II. MATERIALES DE OBRA",null,null,null,null,null,"II. MATERIALES DE OBRA"]
[null,null,"DESCRIPCIÓN","Un","CANTIDAD","VALOR UNI.","VALOR PARCIAL",null,"DESCRIPCIÓN","Un","CANTIDAD","VALOR UNI.","VALOR PARCIAL",null,"DESCRIPCIÓN","Un","CANTIDAD","VALOR UNI.","VALOR PARCIAL"]
[null,null,"SUB BASE GRANULAR","m3",188,36154.069324784614,6796965.0330595076,null,"TUBO PVC GALVANIZADO Ø 6","m",6000,38913.987577639753,233483925.46583852,null,"BASE GRANULAR","m3",563,36154.069324784614,20354741.029853739]
[null,null,"TUBO PVC GALVANIZADO Ø 6","m",6000,38913.987577639753,233483925.46583852,null,"ADAPTADOR f 6\"","Un",1000,14253.502232725081,14253502.23272508,null,"TUBO PVC GALVANIZADO Ø 6","m",6000,38913.987577639753,233483925.46583852]
[null,null,"ADAPTADOR f 6\"","Un",1000,14253.502232725081,14253502.23272508,null,"TRANSPORTE DE MATERIAL","Viaje",236,96726.106992586661,22827361.250250451,null,"ADAPTADOR f 6\"","Un",1000,14253.502232725081,14253502.23272508]
[null,null,"TRANSPORTE DE MATERIAL","Viaje",236,96726.106992586661,22827361.250250451,null,"EXCAVACIÓN","m3",582,31489.721498697658,18327017.912242036,null,"TRANSPORTE DE MATERIAL","Viaje",420.90000000000003,96726.106992586661,40712018.433179729]
[null,null,"EXCAVACIÓN","m3",582,31489.721498697658,18327017.912242036,null,"ARENA DE PEÑA","m3",285,74801.52274093368,21318433.981166098,null,"EXCAVACIÓN","m3",1069,31489.721498697658,33662512.282107793]
[null,null,"Cable de puesta a tierra","m",1000,10474.813432835821,10474813.432835821,null,"RELLENO EN MATERIAL B-200 COMPACTADO","m3",188,20419.955920657183,3838951.7130835503,null,"CONCRETO COMÚN 3000 PSI","m3",285,372449.24864756566,106148035.86455621]
[null,null,"ARENA DE PEÑA","m3",285,74801.52274093368,21318433.981166098,null,"Cable de puesta a tierra","m",1000,10474.813432835821,10474813.432835821,null,"Cable de puesta a tierra","m",1000,10474.813432835821,10474813.432835821]
[null,null,"GASOLINA CORRIENTE","gl",100,9470.8830294530144,947088.3029453014,null,"GASOLINA CORRIENTE","gl",25,9470.8830294530144,236772.07573632535,null,"GASOLINA CORRIENTE","gl",215,9470.8830294530144,2036239.8513323981]
[]
[]
[null,null,null,null,null,"SUBTOTAL",328429107.61106288,null,null,null,null,"SUBTOTAL",324760778.06387794,null,null,null,null,"SUBTOTAL",461125788.59242928]
[null,null,"III. MANO DE OBRA",null,null,null,null,null,"III. MANO DE OBRA",null,null,null,null,null,"III. MANO DE OBRA"]
[null,null,"DESCRIPCIÓN","TARIFA DÍA","DEDICACIÓN","DÍAS","VALOR PARCIAL",null,"DESCRIPCIÓN","TARIFA DÍA","DEDICACIÓN","DÍAS","VALOR PARCIAL",null,"DESCRIPCIÓN","TARIFA DÍA","DEDICACIÓN","DÍAS","VALOR PARCIAL"]
[null,null,"MAESTRO DE OBRA",133931.74620661701,1,48,6428723.817917617,null,"MAESTRO DE OBRA",133931.74620661701,1,38,5089406.3558514463,null,"MAESTRO DE OBRA",133931.74620661701,1,48,6428723.817917617]
[null,null,"OFICIAL ALBAÑIL CON PRESTACIONES",100448.75998254272,3,48,14464621.437486151,null,"OFICIAL ALBAÑIL CON PRESTACIONES",100448.75998254272,3,38,11451158.63800987,null,"OFICIAL ALBAÑIL CON PRESTACIONES",100448.75998254272,3,48,14464621.437486151]
[null,null,"AYUDANTE",64040.167561799884,5,48,15369640.214831971,null,"AYUDANTE",64040.167561799884,5,38,12167631.836741978,null,"AYUDANTE",64040.167561799884,5,48,15369640.214831971]
[null,null,"ING. HSE",290020.70325447264,1,48,13920993.756214686,null,"ING. HSE",290020.70325447264,1,38,11020786.723669961,null,"ING. HSE",290020.70325447264,1,48,13920993.756214686]
[null,null,null,null,null,"SUBTOTAL",50183979.226450421,null,null,null,null,"SUBTOTAL",28708196.830603294,null,null,null,null,"SUBTOTAL",36262985.470235735]
[null,null,"IV. OBRAS COMPLEMENTARIAS",null,null,null,null,null,"IV. OBRAS COMPLEMENTARIAS",null,null,null,null,null,"IV. OBRAS COMPLEMENTARIAS"]
[null,null,"DESCRIPCIÓN","UNIDAD","CANTIDAD","VALOR UNI.","VALOR PARCIAL",null,"DESCRIPCIÓN","UNIDAD","CANTIDAD","VALOR UNI.","VALOR PARCIAL",null,"DESCRIPCIÓN","UNIDAD","CANTIDAD","VALOR UNI.","VALOR PARCIAL"]
[null,null,"CONCRETO COMÚN 3000 PSI","m3",150,372449.24864756566,55867387.297134846,null,"TIERRA NEGRA","m3",150,31125,4668750,null,"CONCRETO PARA PAVIMENTO. MR45 kg/cm2","m3",225,477128.39110398723,107353887.99839713]
[null,null,null,null,null,null,null,null,"GRAMA","m2",1500,2940,4410000]
[null,null,null,null,null,"SUBTOTAL",55867387.297134846,null,null,null,null,"SUBTOTAL",9078750,null,null,null,null,"SUBTOTAL",107353887.99839713]
[]
[null,null,null,null,"TOTAL COSTO DIRECTO",null,446881453.85567749,null,null,null,"TOTAL COSTO DIRECTO",null,370271154.75055361,null,null,null,"TOTAL COSTO DIRECTO",null,625249550.93885934]
[]
[]
[null,null,null,"BANCO DE DUCTOS 4 Ø 6\" PVC. ANDÉN EN CONCRETO",null,null,null,null,"BANCO DE DUCTOS 4 Ø 6\" PVC. ZONA VERDE",null,null,null,null,null,"BANCO DE DUCTOS 4ø6\". BAJO CALZADA EN PAVIMENTO"]
[]
[null,null,null,null,"ANÁLISIS DE PRECIOS UNITARIOS",null,null,null,null,null,"ANÁLISIS DE PRECIOS UNITARIOS",null,null,null,null,null,"ANÁLISIS DE PRECIOS UNITARIOS"]
[null,null,"APU. ",16,"(COP Dic 17)",null,null,null,"APU. ",17,"(COP Dic 17)",null,null,null,"APU. ",18,"(COP Dic 17)"]
[null,null,"ÍTEM:",null,null,"Un: ","Km",null,"ÍTEM:",null,null,"Un: ","Km",null,"ÍTEM:",null,null,"Un: ","Km"]
[null,null,"BANCO DE DUCTOS 4 Ø 6\" PVC. ANDÉN EN CONCRETO",null,null,null,null,null,"BANCO DE DUCTOS 4 Ø 6\" PVC. ZONA VERDE",null,null,null,null,null,"BANCO DE DUCTOS 4ø6\". BAJO CALZADA EN PAVIMENTO"]
[null,null,"I. EQUIPO",null,null,null,null,null,"I. EQUIPO",null,null,null,null,null,"I. EQUIPO"]
[null,null,"DESCRIPCIÓN","TARIFA DÍA","RENDIM.","VALOR UNI.","VALOR PARCIAL",null,"DESCRIPCIÓN","TARIFA DÍA","RENDIM.","VALOR UNI.","VALOR PARCIAL",null,"DESCRIPCIÓN","TARIFA DÍA","RENDIM.","VALOR UNI.","VALOR PARCIAL"]
[null,null,"HERRAMIENTA MENOR",96448.825485874579,9,868039.42937287118,868039.42937287118,null,"HERRAMIENTA MENOR",96448.825485874579,7,675141.77840112208,675141.77840112208,null,"HERRAMIENTA MENOR",96448.825485874579,9,868039.42937287118,868039.42937287118]
[null,null,"MEZCLADORA A GASOLINA",39894.1454618313,7.5,299206.09096373478,299206.09096373478,null,"APISONADOR (CANGURO)",46213.584452013631,24.75,1143786.2151873372,1143786.2151873372,null,"MEZCLADORA A GASOLINA",39894.1454618313,10.15,404925.57643758773,404925.57643758773]
[null,null,"VIBRADOR A GASOLINA",29920.609096373475,3.75,112202.28411140053,112202.28411140053,null,"RETROEXCAVADORA",644840.71328391111,5.8142857142857141,3749288.1472364543,3749288.1472364543,null,"VIBRADOR A GASOLINA",29920.609096373475,5.0750000000000002,151847.09116409539,151847.09116409539]
[null,null,"APISONADOR (CANGURO)",46213.584452013631,24.75,1143786.2151873372,1143786.2151873372,null,null,null,null,null,null,null,"APISONADOR (CANGURO)",46213.584452013631,73.875,3414028.5513925068,3414028.5513925068]
[null,null,"MARTILLO HIDRÁULICO",139715.48787818075,15,2095732.3181727112,2095732.3181727112,null,null,null,null,null,null,null,"MARTILLO HIDRÁULICO",139715.48787818075,15,2095732.3181727112,2095732.3181727112]
[null,null,"DISCO DE CORTE",98875.576036866361,20,1977511.5207373272,1977511.5207373272,null,null,null,null,null,null,null,"DISCO DE CORTE",98875.576036866361,20,1977511.5207373272,1977511.5207373272]
[null,null,"RETROEXCAVADORA",644840.71328391111,5.8142857142857141,3749288.1472364543,3749288.1472364543,null,null,null,null,null,null,null,"RETROEXCAVADORA",644840.71328391111,10.7,6899795.6321378481,6899795.6321378481]
[null,null,null,null,null,"SUBTOTAL",10245766.005781837,null,null,null,null,"SUBTOTAL",5568216.140824914,null,null,null,null,"SUBTOTAL",15811880.119414948]
[null,null,"II. MATERIALES DE OBRA",null,null,null,null,null,"II. MATERIALES DE OBRA",null,null,null,null,null,"II. MATERIALES DE OBRA"]
[null,null,"DESCRIPCIÓN","Un","CANTIDAD","VALOR UNI.","VALOR PARCIAL",null,"DESCRIPCIÓN","Un","CANTIDAD","VALOR UNI.","VALOR PARCIAL",null,"DESCRIPCIÓN","Un","CANTIDAD","VALOR UNI.","VALOR PARCIAL"]
[null,null,"SUB BASE GRANULAR","m3",132,36154.069324784614,4772337.1508715693,null,"TUBO PVC GALVANIZADO Ø 6","m",4000,38913.987577639753,155655950.310559,null,"BASE GRANULAR","m3",394,36154.069324784614,14244703.313965138]
[null,null,"TUBO PVC GALVANIZADO Ø 6","m",4000,38913.987577639753,155655950.310559,null,"ADAPTADOR f 6\"","Un",668,14253.502232725081,9521339.4914603531,null,"TUBO PVC GALVANIZADO Ø 6","m",4000,38913.987577639753,155655950.310559]
[null,null,"ADAPTADOR f 6\"","Un",668,14253.502232725081,9521339.4914603531,null,"TRANSPORTE DE MATERIAL","Viaje",173.4,96726.106992586661,16772306.952514527,null,"ADAPTADOR f 6\"","Un",668,14253.502232725081,9521339.4914603531]
[null,null,"TRANSPORTE DE MATERIAL","Viaje",173.4,96726.106992586661,16772306.952514527,null,"EXCAVACIÓN","m3",407,31489.721498697658,12816316.649969947,null,"TRANSPORTE DE MATERIAL","Viaje",306.7,96726.106992586661,29665897.014626328]
[null,null,"EXCAVACIÓN","m3",407,31489.721498697658,12816316.649969947,null,"ARENA DE PEÑA","m3",203,74801.52274093368,15184709.116409536,null,"EXCAVACIÓN","m3",749,31489.721498697658,23585801.402524546]
[null,null,"Cable de puesta a tierra","m",1000,10474.813432835821,10474813.432835821,null,"RELLENO EN MATERIAL B-200 COMPACTADO","m3",132,20419.955920657183,2695434.181526748,null,"CONCRETO COMÚN 3000 PSI","m3",203,372449.24864756566,75607197.475455835]
[null,null,"ARENA DE PEÑA","m3",203,74801.52274093368,15184709.116409536,null,"Cable de puesta a tierra","m",1000,10474.813432835821,10474813.432835821,null,"Cable de puesta a tierra","m",1000,10474.813432835821,10474813.432835821]
[null,null,"GASOLINA CORRIENTE","gl",100,9470.8830294530144,947088.3029453014,null,"GASOLINA CORRIENTE","gl",25,9470.8830294530144,236772.07573632535,null,"GASOLINA CORRIENTE","gl",215,9470.8830294530144,2036239.8513323981]
[]
[]
[null,null,null,null,null,"SUBTOTAL",226144861.40756607,null,null,null,null,"SUBTOTAL",223357642.21101224,null,null,null,null,"SUBTOTAL",320791942.29275942]
[null,null,"III. MANO DE OBRA",null,null,null,null,null,"III. MANO DE OBRA",null,null,null,null,null,"III. MANO DE OBRA"]
[null,null,"DESCRIPCIÓN","TARIFA DÍA","DEDICACIÓN","DÍAS","VALOR PARCIAL",null,"DESCRIPCIÓN","TARIFA DÍA","DEDICACIÓN","DÍAS","VALOR PARCIAL",null,"DESCRIPCIÓN","TARIFA DÍA","DEDICACIÓN","DÍAS","VALOR PARCIAL"]
[null,null,"MAESTRO DE OBRA",133931.74620661701,1,45,6026928.5792977652,null,"MAESTRO DE OBRA",133931.74620661701,1,35,4687611.1172315953,null,"MAESTRO DE OBRA",133931.74620661701,1,45,6026928.5792977652]
[null,null,"OFICIAL ALBAÑIL CON PRESTACIONES",100448.75998254272,3,45,13560582.597643267,null,"OFICIAL ALBAÑIL CON PRESTACIONES",100448.75998254272,3,35,10547119.798166985,null,"OFICIAL ALBAÑIL CON PRESTACIONES",100448.75998254272,3,45,13560582.597643267]
[null,null,"AYUDANTE",64040.167561799884,5,45,14409037.701404974,null,"AYUDANTE",64040.167561799884,5,35,11207029.32331498,null,"AYUDANTE",64040.167561799884,5,45,14409037.701404974]
[null,null,"ING. HSE",290020.70325447264,1,45,13050931.646451268,null,"ING. HSE",290020.70325447264,1,35,10150724.613906542,null,"ING. HSE",290020.70325447264,1,45,13050931.646451268]
[null,null,null,null,null,"SUBTOTAL",47047480.524797276,null,null,null,null,"SUBTOTAL",26441760.238713559,null,null,null,null,"SUBTOTAL",33996548.878346011]
[null,null,"IV. OBRAS COMPLEMENTARIAS",null,null,null,null,null,"IV. OBRAS COMPLEMENTARIAS",null,null,null,null,null,"IV. OBRAS COMPLEMENTARIAS"]
[null,null,"DESCRIPCIÓN","UNIDAD","CANTIDAD","VALOR UNI.","VALOR PARCIAL",null,"DESCRIPCIÓN","UNIDAD","CANTIDAD","VALOR UNI.","VALOR PARCIAL",null,"DESCRIPCIÓN","UNIDAD","CANTIDAD","VALOR UNI.","VALOR PARCIAL"]
[null,null,"CONCRETO COMÚN 3000 PSI","m3",150,372449.24864756566,55867387.297134846,null,"TIERRA NEGRA","m3",150,31125,4668750,null,"CONCRETO PARA PAVIMENTO. MR45 kg/cm2","m3",225,477128.39110398723,107353887.99839713]
[null,null,null,null,null,null,null,null,"GRAMA","m2",1500,2940,4410000]
[null,null,null,null,null,"SUBTOTAL",55867387.297134846,null,null,null,null,"SUBTOTAL",9078750,null,null,null,null,"SUBTOTAL",107353887.99839713]
[]
[null,null,null,null,"TOTAL COSTO DIRECTO",null,339305495.23528004,null,null,null,"TOTAL COSTO DIRECTO",null,264446368.59055072,null,null,null,"TOTAL COSTO DIRECTO",null,477954259.28891748]
[]
[]
[null,null,null,"CÁMARA CS-275",null,null,null,null,null,"CÁMARA CS-276",null,null,null,null,null,"CÁMARA VEHICULAR CS-280"]
[]
[null,null,null,null,"ANÁLISIS DE PRECIOS UNITARIOS",null,null,null,null,null,"ANÁLISIS DE PRECIOS UNITARIOS",null,null,null,null,null,"ANÁLISIS DE PRECIOS UNITARIOS"]
[null,null,"APU. ",19,"(COP Dic 17)",null,null,null,"APU. ",20,"(COP Dic 17)",null,null,null,"APU. ",21,"(COP Dic 17)"]
[null,null,"ÍTEM:",null,null,"Un: ","Km",null,"ÍTEM:",null,null,"Un: ","Km",null,"ÍTEM:",null,null,"Un: ","Km"]
[null,null,"CÁMARA CS-275",null,null,null,null,null,"CÁMARA CS-276",null,null,null,null,null,"CÁMARA VEHICULAR CS-280"]
[null,null,"I. EQUIPO",null,null,null,null,null,"I. EQUIPO",null,null,null,null,null,"I. EQUIPO"]
[null,null,"DESCRIPCIÓN","TARIFA DÍA","RENDIM.","VALOR UNI.","VALOR PARCIAL",null,"DESCRIPCIÓN","TARIFA DÍA","RENDIM.","VALOR UNI.","VALOR PARCIAL",null,"DESCRIPCIÓN","TARIFA DÍA","RENDIM.","VALOR UNI.","VALOR PARCIAL"]
[null,null,"HERRAMIENTA MENOR",96448.825485874579,1,96448.825485874579,96448.825485874579,null,"HERRAMIENTA MENOR",96448.825485874579,1.4000000000000001,135028.35568022443,135028.35568022443,null,"HERRAMIENTA MENOR",96448.825485874579,3,289346.47645762376,289346.47645762376]
[null,null,"MEZCLADORA A GASOLINA",39894.1454618313,1.722,68697.718485273494,68697.718485273494,null,"MEZCLADORA A GASOLINA",39894.1454618313,2.61,104123.71965537968,104123.71965537968,null,"MEZCLADORA A GASOLINA",39894.1454618313,4.6900000000000004,187103.54221598883,187103.54221598883]
[null,null,"VIBRADOR A GASOLINA",29920.609096373475,0.86099999999999999,25761.644431977562,25761.644431977562,null,"VIBRADOR A GASOLINA",29920.609096373475,1.3049999999999999,39046.394870767384,39046.394870767384,null,"VIBRADOR A GASOLINA",29920.609096373475,2.3450000000000002,70163.828330995806,70163.828330995806]
[null,null,"RETROEXCAVADORA",644840.71328391111,0.90285714285714291,582199.0439934741,582199.0439934741,null,"RETROEXCAVADORA",644840.71328391111,1.62,1044641.955519936,1044641.955519936,null,"RETROEXCAVADORA",644840.71328391111,2.5142857142857142,1621313.7933995479,1621313.7933995479]
[]
[]
[]
[null,null,null,null,null,"SUBTOTAL",773107.23239659972,null,null,null,null,"SUBTOTAL",1322840.4257263076,null,null,null,null,"SUBTOTAL",2167927.6404041564]
[null,null,"II. MATERIALES DE OBRA",null,null,null,null,null,"II. MATERIALES DE OBRA",null,null,null,null,null,"II. MATERIALES DE OBRA"]
[null,null,"DESCRIPCIÓN","Un","CANTIDAD","VALOR UNI.","VALOR PARCIAL",null,"DESCRIPCIÓN","Un","CANTIDAD","VALOR UNI.","VALOR PARCIAL",null,"DESCRIPCIÓN","Un","CANTIDAD","VALOR UNI.","VALOR PARCIAL"]
[null,null,"EXCAVACIÓN","m3",63.2,31489.721498697658,1990150.3987176921,null,"EXCAVACIÓN","m3",113.4,31489.721498697658,3570934.4179523145,null,"EXCAVACIÓN","m3",176,31489.721498697658,5542190.9837707877]
[null,null,"CONCRETO COMÚN 3000 PSI","m3",31.44,372449.24864756566,11709804.377479466,null,"CONCRETO COMÚN 3000 PSI","m3",46.8,372449.24864756566,17430624.836706072,null,"CONCRETO COMÚN 3000 PSI","m3",89.800000000000011,372449.24864756566,33445942.5285514]
[null,null,"CONCRETO POBRE PARA SOLADOS Fc = 14 MPa","m3",3,327256.66199158487,981769.98597475467,null,"CONCRETO POBRE PARA SOLADOS Fc = 14 MPa","m3",5.4,327256.66199158487,1767185.9747545584,null,"CONCRETO POBRE PARA SOLADOS Fc = 14 MPa","m3",4,327256.66199158487,1309026.6479663395]
[null,null,"ACERO DE REFUERZO","Kg",2120,2256.9424964936889,4784718.0925666206,null,"ACERO DE REFUERZO","Kg",2522,2256.9424964936889,5692008.9761570832,null,"ACERO DE REFUERZO","Kg",5800,2256.9424964936889,13090266.479663396]
[null,null,"TUBERÍA Ø6\" PVC-DRENAJE","Un",40,5877.7231015828493,235108.92406331399,null,"TUBERÍA Ø6\" PVC-DRENAJE","Un",40,5877.7231015828493,235108.92406331399,null,"TUBERÍA Ø6\" PVC-DRENAJE","Un",20,5877.7231015828493,117554.46203165699]
[null,null,"CAMPANILLA Y REJILLA","Un",40,1450,58000,null,"CAMPANILLA Y REJILLA","Un",40,1450,58000,null,"CAMPANILLA Y REJILLA","Un",20,1450,29000]
[null,null,"TRANSPORTE DE MATERIAL","Viaje",18.38,96726.106992586661,1777825.8465237427,null,"TRANSPORTE DE MATERIAL","Viaje",31.38,96726.106992586661,3035265.2374273692,null,"TAPA CIRCULAR","Un",20,150800,3016000]
[null,null,"GASOLINA CORRIENTE","gl",30,9470.8830294530144,284126.49088359042,null,"GASOLINA CORRIENTE","gl",30,9470.8830294530144,284126.49088359042,null,"TRANSPORTE DE MATERIAL","Viaje",50.833333333333336,96726.106992586661,4916910.4387898222]
[null,null,null,null,null,null,null,null,null,null,null,null,null,null,"GASOLINA CORRIENTE","gl",30,9470.8830294530144,284126.49088359042]
[]
[]
[null,null,null,null,null,"SUBTOTAL",21821504.116209179,null,null,null,null,"SUBTOTAL",32073254.857944299,null,null,null,null,"SUBTOTAL",61751018.031656988]
[null,null,"III. MANO DE OBRA",null,null,null,null,null,"III. MANO DE OBRA",null,null,null,null,null,"III. MANO DE OBRA"]
[null,null,"DESCRIPCIÓN","TARIFA DÍA","DEDICACIÓN","DÍAS","VALOR PARCIAL",null,"DESCRIPCIÓN","TARIFA DÍA","DEDICACIÓN","DÍAS","VALOR PARCIAL",null,"DESCRIPCIÓN","TARIFA DÍA","DEDICACIÓN","DÍAS","VALOR PARCIAL"]
[null,null,"MAESTRO DE OBRA",133931.74620661701,1,2,267863.49241323402,null,"MAESTRO DE OBRA",133931.74620661701,1,3,401795.23861985106,null,"MAESTRO DE OBRA",133931.74620661701,1,5,669658.73103308503]
[null,null,"OFICIAL ALBAÑIL CON PRESTACIONES",100448.75998254272,2,2,401795.03993017087,null,"OFICIAL ALBAÑIL CON PRESTACIONES",100448.75998254272,2,3,602692.5598952563,null,"OFICIAL ALBAÑIL CON PRESTACIONES",100448.75998254272,2,5,1004487.5998254272]
[null,null,"AYUDANTE",64040.167561799884,5,5,1601004.1890449971,null,"AYUDANTE",64040.167561799884,5,7,2241405.864662996,null,"AYUDANTE",64040.167561799884,5,15,4803012.5671349913]
[null,null,"ING. HSE",290020.70325447264,1,2,580041.40650894528,null,"ING. HSE",290020.70325447264,1,3,870062.10976341786,null,"ING. HSE",290020.70325447264,1,5,1450103.5162723633]
[]
[]
[]
[]
[null,null,null,null,null,"SUBTOTAL",2850704.1278973473,null,null,null,null,"SUBTOTAL",4115955.7729415214,null,null,null,null,"SUBTOTAL",7927262.4142658664]
[null,null,null,null,"TOTAL COSTO DIRECTO",null,25445315.476503126,null,null,null,"TOTAL COSTO DIRECTO",null,37512051.056612127,null,null,null,"TOTAL COSTO DIRECTO",null,71846208.086327001]

{"sheet":"Montaje LN 3","index":90,"n_rows":180,"n_cols":31,"rows_kept":180,"cut":false,"hidden":false,"merged":[[99,26,99,30],[99,2,99,6],[99,8,99,12],[99,14,99,18],[99,20,99,24]]}
[]
[null,"ANÁLISIS DE PRECIOS UNITARIOS "]
[null,"UNIDADES CONSTRUCTIVAS DE LÍNEAS"]
[null,"MONTAJE NT3"]
[null,"Precios (COP Dic 17)"]
[]
[]
[]
[]
[]
[]
[]
[null,"APU","ITEM","EQUIPO","MATERIALES DE OBRA","MANO DE OBRA","TOTAL\n(COP Dic 17)"]
[null,1,"Instalación completa de cable conductor ACSR hasta 4/0 - Urbano",393.83348274512304,0,1623.0537763094399,2016.8872590545629]
[null,2,"Instalación completa de cable conductor ACSR hasta 4/0 - Rural",288.8112206797569,0,1412.1670333255352,1700.978254005292]
[null,3,"Instalación completa de cable conductor ACSR mayor a 4/0 - Urbano",345.67660509193672,0,3022.5543425197848,3368.2309476117216]
[null,4,"Instalación completa de cable conductor ACSR mayor a 4/0 - Rural",1025.6435315793458,0,1715.710225067558,2741.353756646904]
[null,5,"Montaje e instalación de materiales para adecuación de estructura suspensión - Urbano",7978.8290923662598,0,2662.938439393517,10641.767531759777]
[null,6,"Montaje e instalación de materiales para adecuación de estructura suspensión - Rural",11968.243638549389,0,17752.922929290115,29721.166567839504]
[null,7,"Montaje e instalación de materiales para adecuación de estructura retención - Urbano",12965.597275095173,0,15533.807563128848,28499.404838224022]
[null,8,"Montaje e instalación de materiales para adecuación de estructura retención - Rural",18949.719094369866,0,11095.576830806322,30045.295925176186]
[null,9,"Montaje e instalación de materiales para Puesta a Tierra - Rural",11968.243638549389,0,17752.922929290115,29721.166567839504]
[null,10,"Montaje e instalación de materiales para Puesta a Tierra - Urbano",15957.65818473252,0,13314.692196967586,29272.350381700104]
[null,11,"Montaje e instalación de materiales para Templete - Urbano",15957.65818473252,0,13314.692196967586,29272.350381700104]
[null,12,"Montaje e instalación de materiales para Templete - Rural",20944.42636746143,0,9764.1076111095608,30708.533978570991]
[null,13,"Instalación completa de cable conductor trifásico compacto cualquier calibre - Urbano",884.76280322876983,0,32306.246592863114,33191.009396091882]
[null,14,"Instalación completa de cable conductor trifásico compacto cualquier calibre - Rural",1102.267881919696,0,22026.986313315763,23129.254195235459]
[null,15,"Instalación completa de cable conductor subterráneo mayor a 350 mcm",288.06383757661399,0,7342.3287711052544,7630.3926086818683]
[null,16,"Instalación completa de cable conductor subterráneo hasta 350 mcm",475.32962122799819,0,5873.8630168842046,6349.192638112203]
[null,17,"Empalmes y terminales cualquier calibre de conductor",18370.878859199685,0,12783.023448859984,31153.902308059667]
[null,18,"Montaje e instalación de materiales para adecuación de bayoneta sencilla",19947.07273091565,0,11095.576830806322,31042.64956172197]
[null,19,"Montaje e instalación de materiales para adecuación de bayoneta doble",19947.07273091565,0,15533.807563128848,35480.880294044502]
[null,20,"Montaje e instalación de cadena de aisladores de suspensión",3989.4145461831299,0,6375.8524940062125,10365.267040189343]
[null,21,"Montaje e instalación de materiales de cadena de aisladores de retención",1451.7,0,9689.9464709976328,11141.646470997634]
[null,22,"Montaje e instalación de espaciadores",1452,0,2219.1153661612643,3671.1153661612643]
[]
[]
[]
[]
[]
[]
[]
[]
[null,null,null,null,null,"ANÁLISIS DE PRECIOS UNITARIOS",null,null,null,null,null,"ANÁLISIS DE PRECIOS UNITARIOS",null,null,null,null,null,"ANÁLISIS DE PRECIOS UNITARIOS"]
[null,null,"APU. ",1,null,"(COP Dic 17)",null,null,"APU. ",2,null,"(COP Dic 17)",null,null,"APU. ",3,null,"(COP Dic 17)"]
[]
[null,null,"ITEM :Instalación completa de cable conductor ACSR hasta 4/0 - Urbano",null,null,null,null,null,"ITEM : Instalación completa de cable conductor ACSR hasta 4/0 - Rural",null,null,null,null,null,"ITEM : Instalación completa de cable conductor ACSR mayor a 4/0 - Urbano"]
[]
[null,null,"1.- EQUIPOS Y TRANSPORTES",null,null,null,"UNIDAD",null,"1.- EQUIPOS Y TRANSPORTES",null,null,null,"UNIDAD",null,"1.- EQUIPOS Y TRANSPORTES",null,null,null,"UNIDAD"]
[null,null,"Descripción","Cantidad","Valor Alq","Rendim.","Vr. Unit.",null,"Descripción","Cantidad","Valor Alq","Rendim.","Vr. Unit.",null,"Descripción","Cantidad","Valor Alq","Rendim.","Vr. Unit."]
[null,null,"CAMION DE 3 TON",1,99735.36365457825,1.5E-3,149.60304548186738,null,"CAMION DE 3 TON",1,99735.36365457825,1.1000000000000001E-3,109.70890002003608,null,"CAMION DE 3 TON",1,99735.36365457825,1.1999999999999999E-3,119.68243638549389]
[null,null,"EQUIPOS/HERRAMIENTAS",2,4251.3637355331075,1.5E-3,12.754091206599323,null,"EQUIPOS/HERRAMIENTAS",2,4251.3637355331075,1.1000000000000001E-3,9.3530002181728378,null,"EQUIPOS/HERRAMIENTAS",8,4251.3637355331075,1.1999999999999999E-3,40.813091861117826]
[null,null,"EQUIPO TENDIDO Y TENSIONADO",1,154317.56403777088,1.5E-3,231.47634605665633,null,"EQUIPO TENDIDO Y TENSIONADO",1,154317.56403777088,1.1000000000000001E-3,169.74932044154798,null,"EQUIPO TENDIDO Y TENSIONADO",1,154317.56403777088,1.1999999999999999E-3,185.18107684532504]
[null,null,null,null,null," ",null,null,null,null,null," ",null,null,null,null,null," "]
[null,null,null,null,null,"Sub-total",393.83348274512304,null,null,null,null,"Sub-total",288.8112206797569,null,null,null,null,"Sub-total",345.67660509193672]
[null,null,"2.- MATERIALES",null,null,null,null,null,"2.- MATERIALES",null,null,null,null,null,"2.- MATERIALES"]
[null,null,"Descripción","Unidad","Valor","Cant.","Vr. Unit.",null,"Descripción","Unidad","Valor","Cant.","Vr. Unit.",null,"Descripción","Unidad","Valor","Cant.","Vr. Unit."]
[null,null,null,null,null,null,0,null,null,null,null,null,0,null,null,null,null,null,0]
[null,null,null,null,null,null,0,null,null,null,null,null,0,null,null,null,null,null,0]
[]
[null,null,null,null,null,"Sub-total",0,null,null,null,null,"Sub-total",0,null,null,null,null,"Sub-total",0]
[null,null,"3.- MANO DE OBRA",null,null,null,null,null,"3.- MANO DE OBRA",null,null,null,null,null,"3.- MANO DE OBRA"]
[null,null,"Trabajador","Días","Salario","Dedicación","Valor",null,"Trabajador","Días","Salario","Dedicación","Valor",null,"Trabajador","Días","Salario","Dedicación","Valor"]
[null,null,"Capataz",1,93831.201492526641,1.6000000000000001E-3,150.12992238804264,null,"Capataz",1,93831.201492526641,1.4E-3,131.36368208953729,null,"Capataz",1,93831.201492526641,1.5E-3,140.74680223878997]
[null,null,"Electricista I",1,64040.167561799884,1.2E-2,768.48201074159863,null,"Electricista I",1,64040.167561799884,0.01,640.40167561799888,null,"Electricista I",1,64040.167561799884,1.4999999999999999E-2,960.60251342699826]
[null,null,"Ayudante",1,64040.167561799884,1.0999999999999999E-2,704.44184317979864,null,"Ayudante",1,64040.167561799884,0.01,640.40167561799888,null,"Ayudante",2,64040.167561799884,1.4999999999999999E-2,1921.2050268539965]
[null,null,null,null,null,"Sub-total",1623.0537763094399,null,null,null,null,"Sub-total",1412.1670333255352,null,null,null,null,"Sub-total",3022.5543425197848]
[null,null,null,"TOTAL COSTO DIRECTO",null,null,2016.8872590545629,null,null,"TOTAL COSTO DIRECTO",null,null,1700.978254005292,null,null,"TOTAL COSTO DIRECTO",null,null,3368.2309476117216]
[]
[]
[]
[]
[null,null,null,null,null,"ANÁLISIS DE PRECIOS UNITARIOS",null,null,null,null,null,"ANÁLISIS DE PRECIOS UNITARIOS",null,null,null,null,null,"ANÁLISIS DE PRECIOS UNITARIOS",null,null,null,null,null,"ANÁLISIS DE PRECIOS UNITARIOS",null,null,null,null,null,"ANÁLISIS DE PRECIOS UNITARIOS"]
[null,null,"APU. ",4,null,"(COP Dic 17)",null,null,"APU. ",5,null,"(COP Dic 17)",null,null,"APU. ",6,null,"(COP Dic 17)",null,null,"APU. ",7,null,"(COP Dic 17)",null,null,"APU. ",8,null,"(COP Dic 17)"]
[]
[null,null,"ITEM : Instalación completa de cable conductor ACSR mayor a 4/0 - Rural",null,null,null,null,null,"ITEM : Montaje e instalación de materiales para adecuación de estructura suspensión - Urbano",null,null,null,null,null,"ITEM : Montaje e instalación de materiales para adecuación de estructura suspensión - Rural",null,null,null,null,null,"ITEM : Montaje e instalación de materiales para adecuación de estructura retención - Urbano",null,null,null,null,null,"ITEM : Montaje e instalación de materiales para adecuación de estructura retención - Rural"]
[]
[null,null,"1.- EQUIPOS Y TRANSPORTES",null,null,null,"UNIDAD",null,"1.- EQUIPOS Y TRANSPORTES",null,null,null,"UNIDAD",null,"1.- EQUIPOS Y TRANSPORTES",null,null,null,"UNIDAD",null,"1.- EQUIPOS Y TRANSPORTES",null,null,null,"UNIDAD",null,"1.- EQUIPOS Y TRANSPORTES",null,null,null,"UNIDAD"]
[null,null,"Descripción","Cantidad","Valor Alq","Rendim.","Vr. Unit.",null,"Descripción","Cantidad","Valor Alq","Rendim.","Vr. Unit.",null,"Descripción","Cantidad","Valor Alq","Rendim.","Vr. Unit.",null,"Descripción","Cantidad","Valor Alq","Rendim.","Vr. Unit.",null,"Descripción","Cantidad","Valor Alq","Rendim.","Vr. Unit."]
[null,null,"CAMION DE 3 TON",1,99735.36365457825,1E-3,99.735363654578251,null,"CAMION DE 3 TON",1,99735.36365457825,0.08,7978.8290923662598,null,"CAMION DE 3 TON",1,99735.36365457825,0.12,11968.243638549389,null,"CAMION DE 3 TON",1,99735.36365457825,0.13,12965.597275095173,null,"CAMION DE 3 TON",1,99735.36365457825,0.19,18949.719094369866]
[null,null,"Herramienta Menor",8,96448.825485874579,1E-3,771.59060388699663]
[null,null,"Equipo tendido y tensionado",1,154317.56403777088,1E-3,154.31756403777089]
[null,null,null,null,null," ",null,null,null,null,null," ",null,null,null,null,null," ",null,null,null,null,null," ",null,null,null,null,null," "]
[null,null,null,null,null,"Sub-total",1025.6435315793458,null,null,null,null,"Sub-total",7978.8290923662598,null,null,null,null,"Sub-total",11968.243638549389,null,null,null,null,"Sub-total",12965.597275095173,null,null,null,null,"Sub-total",18949.719094369866]
[null,null,"2.- MATERIALES",null,null,null,null,null,"2.- MATERIALES",null,null,null,null,null,"2.- MATERIALES",null,null,null,null,null,"2.- MATERIALES",null,null,null,null,null,"2.- MATERIALES"]
[null,null,"Descripción","Unidad","Valor","Cant.","Vr. Unit.",null,"Descripción","Unidad","Valor","Cant.","Vr. Unit.",null,"Descripción","Unidad","Valor","Cant.","Vr. Unit.",null,"Descripción","Unidad","Valor","Cant.","Vr. Unit.",null,"Descripción","Unidad","Valor","Cant.","Vr. Unit."]
[null,null,null,null,null,null,0]
[null,null,null,null,null,null,0]
[null,null,null,null,null,null,0]
[null,null,null,null,null,"Sub-total",0,null,null,null,null,"Sub-total",0,null,null,null,null,"Sub-total",0,null,null,null,null,"Sub-total",0,null,null,null,null,"Sub-total",0]
[null,null,"3.- MANO DE OBRA"]
[null,null,"Trabajador","Días","Salario","Dedicación","Valor",null,"Trabajador","Días","Salario","Dedicación","Valor",null,"Trabajador","Días","Salario","Dedicación","Valor",null,"Trabajador","Días","Salario","Dedicación","Valor",null,"Trabajador","Días","Salario","Dedicación","Valor"]
[null,null,"Capataz",1,93831.201492526641,6.0000000000000001E-3,562.98720895515987,null,"Capataz",1,93831.201492526641,1.2E-2,1125.9744179103197,null,"Capataz",1,93831.201492526641,0.08,7506.4961194021316,null,"Capataz",1,93831.201492526641,7.0000000000000007E-2,6568.1841044768653,null,"Capataz",1,93831.201492526641,0.05,4691.5600746263326]
[null,null,"Electricista I",1,64040.167561799884,6.0000000000000001E-3,384.24100537079931,null,"Electricista I",1,64040.167561799884,1.2E-2,768.48201074159863,null,"Electricista I",1,64040.167561799884,0.08,5123.213404943991,null,"Electricista I",1,64040.167561799884,7.0000000000000007E-2,4482.811729325992,null,"Electricista I",1,64040.167561799884,0.05,3202.0083780899945]
[null,null,"Ayudante",2,64040.167561799884,6.0000000000000001E-3,768.48201074159863,null,"Ayudante",1,64040.167561799884,1.2E-2,768.48201074159863,null,"Ayudante",1,64040.167561799884,0.08,5123.213404943991,null,"Ayudante",1,64040.167561799884,7.0000000000000007E-2,4482.811729325992,null,"Ayudante",1,64040.167561799884,0.05,3202.0083780899945]
[null,null,null,null,null,"Sub-total",1715.710225067558,null,null,null,null,"Sub-total",2662.938439393517,null,null,null,null,"Sub-total",17752.922929290115,null,null,null,null,"Sub-total",15533.807563128848,null,null,null,null,"Sub-total",11095.576830806322]
[null,null,null,"TOTAL COSTO DIRECTO",null,null,2741.353756646904,null,null,"TOTAL COSTO DIRECTO",null,null,10641.767531759777,null,null,"TOTAL COSTO DIRECTO",null,null,29721.166567839504,null,null,"TOTAL COSTO DIRECTO",null,null,28499.404838224022,null,null,"TOTAL COSTO DIRECTO",null,null,30045.295925176186]
[]
[]
[]
[null,null,null,null,null,"ANÁLISIS DE PRECIOS UNITARIOS",null,null,null,null,null,"ANÁLISIS DE PRECIOS UNITARIOS",null,null,null,null,null,"ANÁLISIS DE PRECIOS UNITARIOS",null,null,null,null,null,"ANÁLISIS DE PRECIOS UNITARIOS",null,null,null,null,null,"ANÁLISIS DE PRECIOS UNITARIOS"]
[null,null,"APU. ",9,null,"(COP Dic 17)",null,null,"APU. ",10,null,"(COP Dic 17)",null,null,"APU. ",11,null,"(COP Dic 17)",null,null,"APU. ",12,null,"(COP Dic 17)",null,null,"APU. ",13,null,"(COP Dic 17)"]
[]
[null,null,"ITEM : Montaje e instalación de materiales para Puesta a Tierra - Rural",null,null,null,null,null,"ITEM : Montaje e instalación de materiales para Puesta a Tierra - Urbano",null,null,null,null,null,"ITEM : Montaje e instalación de materiales para Templete - Urbano",null,null,null,null,null,"ITEM : Montaje e instalación de materiales para Templete - Rural",null,null,null,null,null,"ITEM : Instalación completa de cable conductor trifásico compacto cualquier calibre - Urbano"]
[]
[null,null,"1.- EQUIPOS Y TRANSPORTES",null,null,null,"UNIDAD",null,"1.- EQUIPOS Y TRANSPORTES",null,null,null,"UNIDAD",null,"1.- EQUIPOS Y TRANSPORTES",null,null,null,"UNIDAD",null,"1.- EQUIPOS Y TRANSPORTES",null,null,null,"UNIDAD",null,"1.- EQUIPOS Y TRANSPORTES",null,null,null,"UNIDAD"]
[null,null,"Descripción","Cantidad","Valor Alq","Rendim.","Vr. Unit.",null,"Descripción","Cantidad","Valor Alq","Rendim.","Vr. Unit.",null,"Descripción","Cantidad","Valor Alq","Rendim.","Vr. Unit.",null,"Descripción","Cantidad","Valor Alq","Rendim.","Vr. Unit.",null,"Descripción","Cantidad","Valor Alq","Rendim.","Vr. Unit."]
[null,null,"CAMION DE 3 TON",1,99735.36365457825,0.12,11968.243638549389,null,"CAMION DE 3 TON",1,99735.36365457825,0.16,15957.65818473252,null,"CAMION DE 3 TON",1,99735.36365457825,0.16,15957.65818473252,null,"CAMION DE 3 TON",1,99735.36365457825,0.21,20944.42636746143,null,"CAMION DE 3 TON",1,99735.36365457825,2E-3,199.4707273091565]
[null,null,null,null,null,null,null,null,null,null,null,null,null,null,null,null,null,null,null,null,null,null,null,null,null,null,"EQUIPOS/HERRAMIENTAS",8,4251.3637355331075,2E-3,68.021819768529724]
[null,null,null,null,null,null,null,null,null,null,null,null,null,null,null,null,null,null,null,null,null,null,null,null,null,null,"EQUIPO TENDIDO Y TENSIONADO",1,154317.56403777088,4.0000000000000001E-3,617.27025615108357]
[null,null,null,null,null," ",null,null,null,null,null," ",null,null,null,null,null," ",null,null,null,null,null," ",null,null,null,null,null," "]
[null,null,null,null,null,"Sub-total",11968.243638549389,null,null,null,null,"Sub-total",15957.65818473252,null,null,null,null,"Sub-total",15957.65818473252,null,null,null,null,"Sub-total",20944.42636746143,null,null,null,null,"Sub-total",884.76280322876983]
[null,null,"2.- MATERIALES",null,null,null,null,null,"2.- MATERIALES",null,null,null,null,null,"2.- MATERIALES",null,null,null,null,null,"2.- MATERIALES",null,null,null,null,null,"2.- MATERIALES"]
[null,null,"Descripción","Unidad","Valor","Cant.","Vr. Unit.",null,"Descripción","Unidad","Valor","Cant.","Vr. Unit.",null,"Descripción","Unidad","Valor","Cant.","Vr. Unit.",null,"Descripción","Unidad","Valor","Cant.","Vr. Unit.",null,"Descripción","Unidad","Valor","Cant.","Vr. Unit."]
[null,null,null,null,null,null,null,null,null,null,null,null,null,null,null,null,null,null,null,null,null,null,null,null,null,null,null,null,null,null,0]
[null,null,null,null,null,null,null,null,null,null,null,null,null,null,null,null,null,null,null,null,null,null,null,null,null,null,null,null,null,null,0]
[null,null,null,null,null,null,null,null,null,null,null,null,null,null,null,null,null,null,null,null,null,null,null,null,null,null,null,null,null,null,0]
[null,null,null,null,null,"Sub-total",0,null,null,null,null,"Sub-total",0,null,null,null,null,"Sub-total",0,null,null,null,null,"Sub-total",0,null,null,null,null,"Sub-total",0]
[null,null,null,null,null,null,null,null,null,null,null,null,null,null,null,null,null,null,null,null,null,null,null,null,null,null,"3.- MANO DE OBRA"]
[null,null,"Trabajador","Días","Salario","Dedicación","Valor",null,"Trabajador","Días","Salario","Dedicación","Valor",null,"Trabajador","Días","Salario","Dedicación","Valor",null,"Trabajador","Días","Salario","Dedicación","Valor",null,"Trabajador","Días","Salario","Dedicación","Valor"]
[null,null,"Capataz",1,93831.201492526641,0.08,7506.4961194021316,null,"Capataz",1,93831.201492526641,0.06,5629.872089551598,null,"Capataz",1,93831.201492526641,0.06,5629.872089551598,null,"Capataz",1,93831.201492526641,4.3999999999999997E-2,4128.5728656711717,null,"Capataz",1,93831.201492526641,4.3999999999999997E-2,4128.5728656711717]
[null,null,"Electricista I",1,64040.167561799884,0.08,5123.213404943991,null,"Electricista I",1,64040.167561799884,0.06,3842.410053707993,null,"Electricista I",1,64040.167561799884,0.06,3842.410053707993,null,"Electricista I",1,64040.167561799884,4.3999999999999997E-2,2817.7673727191946,null,"Electricista I",5,64040.167561799884,4.3999999999999997E-2,14088.836863595972]
[null,null,"Ayudante",1,64040.167561799884,0.08,5123.213404943991,null,"Ayudante",1,64040.167561799884,0.06,3842.410053707993,null,"Ayudante",1,64040.167561799884,0.06,3842.410053707993,null,"Ayudante",1,64040.167561799884,4.3999999999999997E-2,2817.7673727191946,null,"Ayudante",5,64040.167561799884,4.3999999999999997E-2,14088.836863595972]
[null,null,null,null,null,"Sub-total",17752.922929290115,null,null,null,null,"Sub-total",13314.692196967586,null,null,null,null,"Sub-total",13314.692196967586,null,null,null,null,"Sub-total",9764.1076111095608,null,null,null,null,"Sub-total",32306.246592863114]
[null,null,null,"TOTAL COSTO DIRECTO",null,null,29721.166567839504,null,null,"TOTAL COSTO DIRECTO",null,null,29272.350381700104,null,null,"TOTAL COSTO DIRECTO",null,null,29272.350381700104,null,null,"TOTAL COSTO DIRECTO",null,null,30708.533978570991,null,null,"TOTAL COSTO DIRECTO",null,null,33191.009396091882]
[]
[]
[null,null,null,null,null,"ANÁLISIS DE PRECIOS UNITARIOS",null,null,null,null,null,"ANÁLISIS DE PRECIOS UNITARIOS",null,null,null,null,null,"ANÁLISIS DE PRECIOS UNITARIOS",null,null,null,null,null,"ANÁLISIS DE PRECIOS UNITARIOS",null,null,null,null,null,"ANÁLISIS DE PRECIOS UNITARIOS"]
[null,null,"APU. ",14,null,"(COP Dic 17)",null,null,"APU. ",15,null,"(COP Dic 17)",null,null,"APU. ",16,null,"(COP Dic 17)",null,null,"APU. ",17,null,"(COP Dic 17)",null,null,"APU. ",18,null,"(COP Dic 17)"]
[]
[null,null,"ITEM : Instalación completa de cable conductor trifásico compacto cualquier calibre - Rural",null,null,null,null,null,"ITEM : Instalación completa de cable conductor subterráneo mayor a 350 mcm",null,null,null,null,null,"ITEM : Instalación completa de cable conductor subterráneo hasta 350 mcm",null,null,null,null,null,"ITEM : Empalmes y terminales cualquier calibre de conductor",null,null,null,null,null,"ITEM : Montaje e instalación de materiales para adecuación de bayoneta sencilla"]
[]
[null,null,"1.- EQUIPOS Y TRANSPORTES",null,null,null,"UNIDAD",null,"1.- EQUIPOS Y TRANSPORTES",null,null,null,"UNIDAD",null,"1.- EQUIPOS Y TRANSPORTES",null,null,null,"UNIDAD",null,"1.- EQUIPOS Y TRANSPORTES",null,null,null,"UNIDAD",null,"1.- EQUIPOS Y TRANSPORTES",null,null,null,"UNIDAD"]
[null,null,"Descripción","Cantidad","Valor Alq","Rendim.","Vr. Unit.",null,"Descripción","Cantidad","Valor Alq","Rendim.","Vr. Unit.",null,"Descripción","Cantidad","Valor Alq","Rendim.","Vr. Unit.",null,"Descripción","Cantidad","Valor Alq","Rendim.","Vr. Unit.",null,"Descripción","Cantidad","Valor Alq","Rendim.","Vr. Unit."]
[null,null,"CAMION DE 3 TON",1,99735.36365457825,3.0000000000000001E-3,299.20609096373477,null,"CAMION DE 3 TON",1,99735.36365457825,1E-3,99.735363654578251,null,"CAMION DE 3 TON",1,null,8.0000000000000004E-4,79.788290923662601,null,"CAMION DE 3 TON",1,99735.36365457825,7.4999999999999997E-2,7480.1522740933688,null,"CAMION DE 3 TON",1,99735.36365457825,0.2,19947.07273091565]
[null,null,"EQUIPOS/HERRAMIENTAS",8,4251.3637355331075,0.01,340.10909884264862,null,"EQUIPOS/HERRAMIENTAS",8,4251.3637355331075,1E-3,34.010909884264862,null,"EQUIPOS/HERRAMIENTAS",8,4251.3637355331075,8.0000000000000002E-3,272.0872790741189,null,"EQUIPOS/HERRAMIENTAS",2,4251.3637355331075,0.28000000000000003,2380.7636918985404]
[null,null,"EQUIPO TENDIDO Y TENSIONADO",1,154317.56403777088,3.0000000000000001E-3,462.95269211331265,null,"EQUIPO TENDIDO Y TENSIONADO",1,154317.56403777088,1E-3,154.31756403777089,null,"EQUIPO TENDIDO Y TENSIONADO",1,154317.56403777088,8.0000000000000004E-4,123.45405123021671,null,"MOTOBOMBA",1,33660.685233420161,0.1,3366.0685233420163]
[null,null,null,null,null," ",null,null,null,null,null," ",null,null,null,null,null," ",null,null,"PONCHADORA",1,51438.943698657589,0.1,5143.8943698657595,null,null,null,null," "]
[null,null,null,null,null,"Sub-total",1102.267881919696,null,null,null,null,"Sub-total",288.06383757661399,null,null,null,null,"Sub-total",475.32962122799819,null,null,null,null," ",null,null,null,null,null,"Sub-total",19947.07273091565]
[null,null,"2.- MATERIALES",null,null,null,null,null,"2.- MATERIALES",null,null,null,null,null,"2.- MATERIALES",null,null,null,null,null,null,null,null,"Sub-total",18370.878859199685,null,"2.- MATERIALES"]
[null,null,"Descripción","Unidad","Valor","Cant.","Vr. Unit.",null,"Descripción","Unidad","Valor","Cant.","Vr. Unit.",null,"Descripción","Unidad","Valor","Cant.","Vr. Unit.",null,"2.- MATERIALES",null,null,null,null,null,"Descripción","Unidad","Valor","Cant.","Vr. Unit."]
[null,null,null,null,null,null,0,null,null,null,null,null,0,null,null,null,null,null,0,null,"Descripción","Unidad","Valor","Cant.","Vr. Unit."]
[null,null,null,null,null,null,0,null,null,null,null,null,0,null,null,null,null,null,0,null,null,null,null,null,0]
[null,null,null,null,null,null,0,null,null,null,null,null,0,null,null,null,null,null,0,null,null,null,null,null,0]
[]
[null,null,null,null,null,"Sub-total",0,null,null,null,null,"Sub-total",0,null,null,null,null,"Sub-total",0,null,null,null,null,"Sub-total",0,null,null,null,null,"Sub-total",0]
[null,null,"3.- MANO DE OBRA",null,null,null,null,null,"3.- MANO DE OBRA",null,null,null,null,null,"3.- MANO DE OBRA",null,null,null,null,null,"3.- MANO DE OBRA"]
[null,null,"Trabajador","Días","Salario","Dedicación","Valor",null,"Trabajador","Días","Salario","Dedicación","Valor",null,"Trabajador","Días","Salario","Dedicación","Valor",null,"Trabajador","Días","Salario","Dedicación","Valor",null,"Trabajador","Días","Salario","Dedicación","Valor"]
[null,null,"Capataz",1,93831.201492526641,0.03,2814.936044775799,null,"Capataz",1,93831.201492526641,0.01,938.31201492526645,null,"Capataz",1,93831.201492526641,8.0000000000000002E-3,750.64961194021316,null,"Capataz",1,93831.201492526641,2.5000000000000001E-2,2345.7800373131663,null,"Capataz",1,93831.201492526641,0.05,4691.5600746263326]
[null,null,"Electricista I",5,64040.167561799884,0.03,9606.0251342699812,null,"Electricista I",5,64040.167561799884,0.01,3202.008378089994,null,"Electricista I",5,64040.167561799884,8.0000000000000002E-3,2561.6067024719955,null,"Empalmador",2,60293.625278806852,0.06,7235.2350334568218,null,"Electricista I",1,64040.167561799884,0.05,3202.0083780899945]
[null,null,"Ayudante",5,64040.167561799884,0.03,9606.0251342699812,null,"Ayudante",5,64040.167561799884,0.01,3202.008378089994,null,"Ayudante",5,64040.167561799884,8.0000000000000002E-3,2561.6067024719955,null,"Ayudante",1,64040.167561799884,0.05,3202.0083780899945,null,"Ayudante",1,64040.167561799884,0.05,3202.0083780899945]
[null,null,null,null,null,"Sub-total",22026.986313315763,null,null,null,null,"Sub-total",7342.3287711052544,null,null,null,null,"Sub-total",5873.8630168842046,null,null,null,null,"Sub-total",12783.023448859984,null,null,null,null,"Sub-total",11095.576830806322]
[null,null,null,"TOTAL COSTO DIRECTO",null,null,23129.254195235459,null,null,"TOTAL COSTO DIRECTO",null,null,7630.3926086818683,null,null,"TOTAL COSTO DIRECTO",null,null,6349.192638112203,null,null,"TOTAL COSTO DIRECTO",null,null,31153.902308059667,null,null,"TOTAL COSTO DIRECTO",null,null,31042.64956172197]
[]
[]
[null,null,null,null,null,"ANÁLISIS DE PRECIOS UNITARIOS",null,null,null,null,null,"ANÁLISIS DE PRECIOS UNITARIOS",null,null,null,null,null,"ANÁLISIS DE PRECIOS UNITARIOS",null,null,null,null,null,"ANÁLISIS DE PRECIOS UNITARIOS"]
[null,null,"APU. ",19,null,"(COP Dic 17)",null,null,"APU. ",20,null,"(COP Dic 17)",null,null,"APU. ",21,null,"(COP Dic 17)",null,null,"APU. ",22,null,"(COP Dic 17)"]
[]
[null,null,"ITEM : Montaje e instalación de materiales para adecuación de bayoneta doble",null,null,null,null,null,"ITEM : Montaje e instalación de cadena de aisladores de suspensión",null,null,null,null,null,"ITEM : Montaje e instalación de materiales de cadena de aisladores de retención",null,null,null,null,null,"ITEM : Montaje e instalación de espaciadores"]
[]
[null,null,"1.- EQUIPOS Y TRANSPORTES",null,null,null,"UNIDAD",null,"1.- EQUIPOS Y TRANSPORTES",null,null,null,"UNIDAD",null,"1.- EQUIPOS Y TRANSPORTES",null,null,null,"UNIDAD",null,"1.- EQUIPOS Y TRANSPORTES",null,null,null,"UNIDAD"]
[null,null,"Descripción","Cantidad","Valor Alq","Rendim.","Vr. Unit.",null,"Descripción","Cantidad","Valor Alq","Rendim.","Vr. Unit.",null,"Descripción","Cantidad","Valor Alq","Rendim.","Vr. Unit.",null,"Descripción","Cantidad","Valor Alq","Rendim.","Vr. Unit."]
[null,null,"CAMION DE 3 TON",1,99735.36365457825,0.2,19947.07273091565,null,"CAMION DE 3 TON",1,99735.36365457825,0.04,3989.4145461831299,null,"CAMION DE 3 TON",1,99735.36365457825,0.04,1451.7,null,"Camión",1,145170,100,1451.7]
[]
[]
[null,null,null,null,null," ",null,null,null,null,null," ",null,null,null,null,null," ",null,null,null,null,null," "]
[null,null,null,null,null,"Sub-total",19947.07273091565,null,null,null,null,"Sub-total",3989.4145461831299,null,null,null,null,"Sub-total",1451.7,null,null,null,null,"Sub-total",1452]
[null,null,"2.- MATERIALES",null,null,null,null,null,"2.- MATERIALES",null,null,null,null,null,"2.- MATERIALES",null,null,null,null,null,"2.- MATERIALES"]
[null,null,"Descripción","Unidad","Valor","Cant.","Vr. Unit.",null,"Descripción","Unidad","Valor","Cant.","Vr. Unit.",null,"Descripción","Unidad","Valor","Cant.","Vr. Unit.",null,"Descripción","Unidad","Valor","Cant.","Vr. Unit."]
[]
[]
[]
[null,null,null,null,null,"Sub-total",0,null,null,null,null,"Sub-total",0,null,null,null,null,"Sub-total",0,null,null,null,null,"Sub-total",0]
[]
[null,null,"Trabajador","Días","Salario","Dedicación","Valor",null,"Trabajador","Días","Salario","Dedicación","Valor",null,"Trabajador","Días","Salario","Dedicación","Valor",null,"Trabajador","Días","Salario","Dedicación","Valor"]
[null,null,"Capataz",1,93831.201492526641,7.0000000000000007E-2,6568.1841044768653,null,"Capataz",1,93831.201492526641,2.7E-2,2533.4424402982195,null,"Capataz",1,193371.05201939342,0.03,5801.1315605818027,null,"Capataz",1,93831.201492526641,0.01,938.31201492526645]
[null,null,"Electricista I",1,64040.167561799884,7.0000000000000007E-2,4482.811729325992,null,"Electricista I",1,64040.167561799884,0.03,1921.2050268539965,null,"Electricista I",1,83501.136099283511,0.03,2505.034082978505,null,"Electricista I",1,64040.167561799884,0.01,640.40167561799888]
[null,null,"Ayudante",1,64040.167561799884,7.0000000000000007E-2,4482.811729325992,null,"Ayudante",1,64040.167561799884,0.03,1921.2050268539965,null,"Ayudante",1,46126.027581244205,0.03,1383.780827437326,null,"Ayudante",1,64040.167561799884,0.01,640.40167561799888]
[null,null,null,null,null,"Sub-total",15533.807563128848,null,null,null,null,"Sub-total",6375.8524940062125,null,null,null,null,"Sub-total",9689.9464709976328,null,null,null,null,"Sub-total",2219.1153661612643]
[null,null,null,"TOTAL COSTO DIRECTO",null,null,35480.880294044502,null,null,"TOTAL COSTO DIRECTO",null,null,10365.267040189343,null,null,"TOTAL COSTO DIRECTO",null,null,11141.646470997634,null,null,"TOTAL COSTO DIRECTO",null,null,3671.1153661612643]

{"sheet":"Ingenieria LN 3","index":91,"n_rows":129,"n_cols":8,"rows_kept":129,"cut":false,"hidden":false,"merged":[[95,1,95,4],[20,1,20,4],[21,1,21,4],[57,1,57,4],[58,1,58,4],[94,1,94,4]]}
[]
[null,"ANÁLISIS DE PRECIOS UNITARIOS "]
[null,"UNIDADES CONSTRUCTIVAS DE LÍNEAS"]
[null,"INGENIERÍA NT3"]
[null,"Precios (COP Dic 17)"]
[]
[]
[]
[]
[]
[]
[]
[]
[null,"APU","ITEM","EQUIPO","MATERIALES DE OBRA","MANO DE OBRA","TOTAL \n(COP Dic 17)"]
[null,1,"INGENIERÍA DE LÍNEAS NIVEL DE TENSIÓN 2 -3 AEREAS URBANAS",663482.48623684468,0,3877368.0679648938,4540850.5542017389]
[null,2,"INGENIERÍA LÍNEAS NIVEL DE TENSIÓN 2-3 AEREAS RURALES",663482.48623684468,0,5093915.9492939226,5757398.4355307668]
[null,3,"INGENIERÍA LÍNEAS NIVEL DE TENSIÓN 2-3  SUBTERRANEAS ",663482.48623684468,0,3877368.0679648938,4540850.5542017389]
[]
[]
[]
[null,null,null,null,null,null,"ANÁLISIS DE PRECIOS UNITARIOS"]
[null,"APU. ",null,null,null,1,"(COP Dic 17)"]
[]
[null,"ITEM :","INGENIERÍA DE LÍNEAS NIVEL DE TENSIÓN 2 -3 AEREAS URBANAS"]
[]
[null,"1.- EQUIPOS Y TRANSPORTES",null,null,null,null,null,"UNIDAD"]
[null,"COD","Descripción","Unidad","Cantidad","Valor Alq","Rendim.","Vr. Unit."]
[null,1,"Equipos/Herramientas","Dia",2,4251.3637355331075,1,8502.727471066215]
[null,2,"Informes","Dia",2,57306.994189541183,1,114613.98837908237]
[null,3,"Ploter","Dia",3,49100.321378481269,1,147300.96413544379]
[null,4,"Computadores","Dia",8,26026.308555399723,1,208210.46844319778]
[null,5,"Comunicaciones","Dia",9,4513.8849929873777,1,40624.964936886397]
[null,6,"Vehículo","Dia",1,144229.3728711681,1,144229.3728711681]
[null,null,null,null,null,null,"Sub-total",663482.48623684468]
[null,"2.- MATERIALES"]
[null,"COD",null,null,"Unidad","Valor","Cant.","Vr. Unit."]
[]
[]
[]
[null,null,null,null,null,null,"Sub-total",0]
[null,"3.- RECURSO HUMANO"]
[null,"COD","Trabajador","Días","Salario-Diario","Total","Dedicación","Valor uni"]
[null,1,"Ing. Director",2,403671.20035076747,807342.40070153493,0.3,242202.72021046048]
[null,2,"Ing. Auxiliar",3,166435.72214626396,499307.1664387919,2.0000000000000009,998614.33287758427]
[null,3,"Ing. de Diseño/Residente",3,261541.84908698621,784625.5472609587,1.3333333333333333,1046167.3963479449]
[null,4,"Ing. de Diseño/Residente",2,261541.84908698621,523083.69817397243,0.67,350466.07777656155]
[null,5,"Aux. de Ingenieria",2,93831.201492526641,187662.40298505328,0.33,61928.592985067589]
[null,6,"Delineante",2,93831.201492526641,187662.40298505328,0.33,61928.592985067589]
[null,7,"Liniero",3,100449.55474126368,301348.66422379104,0,0]
[null,8,"Ayudante",3,64040.167561799884,192120.50268539967,0.66666666666666663,128080.33512359977]
[null,9,"Conductor",3,56298.72089551598,168896.16268654793,0.66666666666666663,112597.44179103195]
[null,10,"Ing. Ambiental",2,233327.91449315075,466655.82898630149,0.66666666666666663,311103.88599086762]
[null,11,"Transporte de personal",2,282139.34593835432,564278.69187670865,1,564278.69187670865]
[null,null,null,null,null,null,"Sub-total",3877368.0679648938]
[null,null,null,null,null,"TOTAL COSTO DIRECTO",null,4540850.5542017389]
[]
[]
[null,null,null,null,null,null,"ANÁLISIS DE PRECIOS UNITARIOS"]
[null,"APU. ",null,null,null,2,"(COP Dic 17)"]
[]
[null,"ITEM :","INGENIERÍA LÍNEAS NIVEL DE TENSIÓN 2-3 AEREAS RURALES"]
[]
[null,"1.- EQUIPOS Y TRANSPORTES",null,null,null,null,null,"UNIDAD"]
[null,"COD","Descripción","Unidad","Cantidad","Valor Alq","Rendim.","Vr. Unit."]
[null,1,"Equipos/Herramientas","Dia",2,4251.3637355331075,1,8502.727471066215]
[null,2,"Informes","Dia",2,57306.994189541183,1,114613.98837908237]
[null,3,"Ploter","Dia",3,49100.321378481269,1,147300.96413544379]
[null,4,"Computadores","Dia",8,26026.308555399723,1,208210.46844319778]
[null,5,"Comunicaciones","Dia",9,4513.8849929873777,1,40624.964936886397]
[null,6,"Vehículo","Dia",1,144229.3728711681,1,144229.3728711681]
[null,null,null,null,null,null,"Sub-total",663482.48623684468]
[null,"2.- MATERIALES"]
[null,"COD",null,null,"Unidad","Valor","Cant.","Vr. Unit."]
[]
[]
[]
[null,null,null,null,null,null,"Sub-total",0]
[null,"3.- RECURSO HUMANO"]
[null,"COD","Trabajador","Días","Salario-Diario","Total","Dedicación","Vr.Unit."]
[null,1,"Ing. Director",3,403671.20035076747,1211013.6010523024,0.3,363304.08031569072]
[null,2,"Ing. Auxiliar",3,166435.72214626396,499307.1664387919,2.0000000000000009,998614.33287758427]
[null,3,"Ing. de Diseño/Residente",3,261541.84908698621,784625.5472609587,1.3333333333333333,1046167.3963479449]
[null,4,"Ing. de Diseño/Residente",3,261541.84908698621,784625.5472609587,0.66666666666666663,523083.69817397243]
[null,5,"Aux. de Ingenieria",3,93831.201492526641,281493.60447757994,0.33,92892.889477601391]
[null,6,"Delineante",3,93831.201492526641,281493.60447757994,0.33,92892.889477601391]
[null,7,"Liniero",3,100449.55474126368,301348.66422379104,0,0]
[null,8,"Ayudante",3,64040.167561799884,192120.50268539967,0.66666666666666663,128080.33512359977]
[null,9,"Conductor",3,56298.72089551598,168896.16268654793,0.66666666666666663,112597.44179103195]
[null,10,"Ing. Ambiental",3,233327.91449315075,699983.74347945221,0.66666666666666663,466655.82898630144]
[null,11,"Transporte de personal",3,282139.34593835432,846418.03781506303,1.5,1269627.0567225944]
[null,null,null,null,null,null,"Sub-total",5093915.9492939226]
[null,null,null,null,null,"TOTAL COSTO DIRECTO",null,5757398.4355307668]
[]
[]
[null,null,null,null,null,null,"ANÁLISIS DE PRECIOS UNITARIOS"]
[null,"APU. ",null,null,null,3,"(COP Dic 17)"]
[]
[null,"ITEM :","INGENIERÍA LÍNEAS NIVEL DE TENSIÓN 2-3  SUBTERRANEAS "]
[]
[null,"1.- EQUIPOS Y TRANSPORTES",null,null,null,null,null,"UNIDAD"]
[null,"COD","Descripción","Unidad","Cantidad","Valor Alq","Rendim.","Vr. Unit."]
[null,1,"Equipos/Herramientas","Dia",2,4251.3637355331075,1,8502.727471066215]
[null,2,"Informes","Dia",2,57306.994189541183,1,114613.98837908237]
[null,3,"Ploter","Dia",3,49100.321378481269,1,147300.96413544379]
[null,4,"Computadores","Dia",8,26026.308555399723,1,208210.46844319778]
[null,5,"Comunicaciones","Dia",9,4513.8849929873777,1,40624.964936886397]
[null,6,"Vehículo","Dia",1,144229.3728711681,1,144229.3728711681]
[null,null,null,null,null,null,"Sub-total",663482.48623684468]
[null,"2.- MATERIALES"]
[null,"COD",null,null,"Unidad","Valor","Cant.","Vr. Unit."]
[]
[]
[]
[null,null,null,null,null,null,"Sub-total",0]
[null,"3.- RECURSO HUMANO"]
[null,"COD","Trabajador","Días","Salario-Diario","Total","Dedicación","Vr.Unit."]
[null,1,"Ing. Director",2,403671.20035076747,807342.40070153493,0.3,242202.72021046048]
[null,2,"Ing. Auxiliar",3,166435.72214626396,499307.1664387919,2.0000000000000009,998614.33287758427]
[null,3,"Ing. de Diseño/Residente",3,261541.84908698621,784625.5472609587,1.3333333333333333,1046167.3963479449]
[null,4,"Ing. de Diseño/Residente",2,261541.84908698621,523083.69817397243,0.67,350466.07777656155]
[null,5,"Aux. de Ingenieria",2,93831.201492526641,187662.40298505328,0.33,61928.592985067589]
[null,6,"Delineante",2,93831.201492526641,187662.40298505328,0.33,61928.592985067589]
[null,7,"Liniero",3,100449.55474126368,301348.66422379104,0,0]
[null,8,"Ayudante",3,64040.167561799884,192120.50268539967,0.66666666666666663,128080.33512359977]
[null,9,"Conductor",3,56298.72089551598,168896.16268654793,0.66666666666666663,112597.44179103195]
[null,10,"Ing. Ambiental",2,233327.91449315075,466655.82898630149,0.66666666666666663,311103.88599086762]
[null,11,"Transporte de personal",2,282139.34593835432,564278.69187670865,1,564278.69187670865]
[null,null,null,null,null,null,"Sub-total",3877368.0679648938]
[null,null,null,null,null,"TOTAL COSTO DIRECTO",null,4540850.5542017389]

{"sheet":"Interv LN 3","index":92,"n_rows":88,"n_cols":8,"rows_kept":88,"cut":false,"hidden":false,"merged":[[53,1,53,4],[54,1,54,4],[15,1,15,4],[16,1,16,4]]}
[]
[null,"ANÁLISIS DE PRECIOS UNITARIOS "]
[null,"UNIDADES CONSTRUCTIVAS DE LÍNEAS"]
[null,"INTERVENTORÍA NT3"]
[null,"Precios (COP Dic 17)"]
[]
[]
[]
[]
[null,"APU","ITEM","EQUIPO","MATERIALES DE OBRA","MANO DE OBRA","TOTAL \n(COP Dic 17)"]
[null,1,"INTERVENTORÍA LÍNEAS NIVEL DE TENSIÓN 2-3 AEREAS URBANAS",663482.48623684468,0,969342.01699122344,1632824.5032280681]
[null,2,"INTERVENTORÍA LÍNEAS NIVEL DE TENSIÓN 2-3 AEREAS RURALES",663482.48623684468,0,1802490.2609578948,2465972.7471947395]
[]
[]
[]
[null,null,null,null,null,null,"ANÁLISIS DE PRECIOS UNITARIOS"]
[null,"APU. ",null,null,null,1,"(COP Dic 17)"]
[]
[null,"ITEM :","INTERVENTORÍA LÍNEAS NIVEL DE TENSIÓN 2-3 AEREAS URBANAS"]
[]
[null,"1.- EQUIPOS Y TRANSPORTES",null,null,null,null,null,"UNIDAD"]
[null,"COD","Descripción","Unidad","Cantidad","Valor Alq","Rendim.","Vr. Unit."]
[null,1,"Equipos/Herramientas","Dia",2,4251.3637355331075,1,8502.727471066215]
[null,2,"Informes","Dia",2,57306.994189541183,1,114613.98837908237]
[null,3,"Ploter","Dia",3,49100.321378481269,1,147300.96413544379]
[null,4,"Computadores","Dia",8,26026.308555399723,1,208210.46844319778]
[null,5,"Comunicaciones","Dia",9,4513.8849929873777,1,40624.964936886397]
[null,6,"Vehículo","Dia",1,144229.3728711681,1,144229.3728711681]
[null,null,null,null,null,null,"Sub-total",663482.48623684468]
[null,"2.- MATERIALES"]
[null,"COD",null,null,"Unidad","Valor","Cant.","Vr. Unit."]
[]
[]
[]
[]
[null,null,"Recurso Humano",null,null,null,"Sub-total",0]
[]
[null,"COD","Trabajador","Días","Salario-Diario","Total","Dedicación","Vr.Unit."]
[null,1,"Ing. Director",2,403671.20035076747,807342.40070153493,7.4999999999999997E-2,60550.68005261512]
[null,2,"Ing. Auxiliar",3,166435.72214626396,499307.1664387919,0.50000000000000022,249653.58321939607]
[null,3,"Ing. de Diseño/Residente",3,261541.84908698621,784625.5472609587,0.33333333333333331,261541.84908698621]
[null,4,"Ing. de Diseño/Residente",2,261541.84908698621,523083.69817397243,0.16750000000000001,87616.519444140387]
[null,5,"Aux. de Ingenieria",2,93831.201492526641,187662.40298505328,8.2500000000000004E-2,15482.148246266897]
[null,6,"Delineante",2,93831.201492526641,187662.40298505328,8.2500000000000004E-2,15482.148246266897]
[null,7,"Liniero",3,100449.55474126368,301348.66422379104,0,0]
[null,8,"Ayudante",3,64040.167561799884,192120.50268539967,0.16666666666666666,32020.083780899942]
[null,9,"Conductor",3,56298.72089551598,168896.16268654793,0.16666666666666666,28149.360447757987]
[null,10,"Ing. Ambiental",2,233327.91449315075,466655.82898630149,0.16666666666666666,77775.971497716906]
[null,11,"Transporte de personal",2,282139.34593835432,564278.69187670865,0.25,141069.67296917716]
[null,null,null,null,null,null,"Sub-total",969342.01699122344]
[null,null,null,null,null,"TOTAL COSTO DIRECTO",null,1632824.5032280681]
[]
[]
[null,null,null,null,null,null,"ANÁLISIS DE PRECIOS UNITARIOS"]
[null,"APU. ",null,null,null,2,"(COP Dic 17)"]
[]
[null,"ITEM :","INTERVENTORÍA LÍNEAS NIVEL DE TENSIÓN 2-3 AEREAS RURALES"]
[]
[null,"1.- EQUIPOS Y TRANSPORTES",null,null,null,null,null,"UNIDAD"]
[null,"COD","Descripción","Unidad","Cantidad","Valor Alq","Rendim.","Vr. Unit."]
[null,1,"Equipos/Herramientas","Dia",2,4251.3637355331075,1,8502.727471066215]
[null,2,"Informes","Dia",2,57306.994189541183,1,114613.98837908237]
[null,3,"Ploter","Dia",3,49100.321378481269,1,147300.96413544379]
[null,4,"Computadores","Dia",8,26026.308555399723,1,208210.46844319778]
[null,5,"Comunicaciones","Dia",9,4513.8849929873777,1,40624.964936886397]
[null,6,"Vehículo","Dia",1,144229.3728711681,1,144229.3728711681]
[null,null,null,null,null,null,"Sub-total",663482.48623684468]
[null,"2.- MATERIALES"]
[null,"COD",null,null,"Unidad","Valor","Cant.","Vr. Unit."]
[]
[]
[]
[null,null,"Recurso Humano",null,null,null,"Sub-total",0]
[]
[null,"COD","Trabajador","Días","Salario-Diario","Total","Dedicación","Vr.Unit."]
[null,1,"Ing. Director",3,403671.20035076747,1211013.6010523024,7.4999999999999997E-2,90826.02007892268]
[null,2,"Ing. Auxiliar",3,166435.72214626396,499307.1664387919,0.5,249653.58321939595]
[null,3,"Ing. de Diseño/Residente",3,261541.84908698621,784625.5472609587,0.33333333333333331,261541.84908698621]
[null,4,"Ing. de Diseño/Residente",3,261541.84908698621,784625.5472609587,0.16666666666666666,130770.92454349311]
[null,5,"Aux. de Ingenieria",3,93831.201492526641,281493.60447757994,8.2500000000000004E-2,23223.222369400348]
[null,6,"Delineante",3,93831.201492526641,281493.60447757994,8.2500000000000004E-2,23223.222369400348]
[null,7,"Liniero",3,100449.55474126368,301348.66422379104,0,0]
[null,8,"Ayudante",3,64040.167561799884,192120.50268539967,0.16666666666666666,32020.083780899942]
[null,9,"Conductor",3,56298.72089551598,168896.16268654793,0.16666666666666666,28149.360447757987]
[null,10,"Ing. Ambiental",3,233327.91449315075,699983.74347945221,0.16666666666666666,116663.95724657536]
[null,11,"Transporte de personal",3,282139.34593835432,846418.03781506303,1,846418.03781506303]
[null,null,null,null,null,null,"Sub-total",1802490.2609578948]
[null,null,null,null,null,"TOTAL COSTO DIRECTO",null,2465972.7471947395]

{"sheet":"ADMON LN 3","index":93,"n_rows":41,"n_cols":8,"rows_kept":41,"cut":false,"hidden":false,"merged":[[13,1,13,4],[14,1,14,4]]}
[]
[null,"ANÁLISIS DE PRECIOS UNITARIOS "]
[null,"UNIDADES CONSTRUCTIVAS DE LÍNEAS"]
[null,"ADMINISTRACIÓN NT3"]
[null,"Precios (COP Dic 17)"]
[]
[]
[]
[null,"APU","ITEM","EQUIPO","MATERIALES DE OBRA","MANO DE OBRA","TOTAL \n(COP Dic 17)"]
[null,1,"ADMINISTRACIÓN DE LA EJECUCIÓN LINEAS NIVEL DE TENSIÓN 2-3",402190.87927960348,0,2456574.3702560356,2858765.2495356388]
[]
[]
[]
[null,null,null,null,null,null,"ANÁLISIS DE PRECIOS UNITARIOS"]
[null,"APU. ",null,null,null,1,"(COP Dic 17)"]
[]
[null,"ITEM :","ADMINISTRACIÓN DE LA EJECUCIÓN LINEAS NIVEL DE TENSIÓN 2-3"]
[]
[null,"1.- EQUIPOS Y TRANSPORTES",null,null,null,null,null,"UNIDAD"]
[null,"COD","Descripción","Unidad","Cantidad","Valor Alq","Rendim.","Vr. Unit."]
[null,100,"Computadores","Dia",2,26026.308555399723,1,52052.617110799445]
[null,290,"Informes","Dia",2,57306.994189541183,1,114613.98837908237]
[null,310,"Ploter","Dia",2,49100.321378481269,1,98200.642756962538]
[null,270,"Equipo de oficina","Dia",2,61890.988026898463,1,123781.97605379693]
[null,110,"Comunicaciones","Dia",3,4513.8849929873777,1,13541.654978962133]
[null,null,null,null,null,null,"Sub-total",402190.87927960348]
[null,"2.- MATERIALES"]
[null,"COD",null,null,"Unidad","Valor","Cant.","Vr. Unit."]
[]
[]
[]
[null,null,"Recurso Humano",null,null,null,"Sub-total",0]
[]
[null,"COD","Trabajador","Días","Salario-Diario","Total","Dedicación","Vr.Unit."]
[null,250,"Coordinador de Proyecto",3,403671.20035076747,1211013.6010523024,1,1211013.6010523024]
[null,20,"Ing. Auxiliar",3,166435.72214626396,499307.1664387919,1,499307.1664387919]
[null,280,"Auxiliar Administrativo",3,93831.201492526641,281493.60447757994,0.5,140746.80223878997]
[null,null,"Coordinador Predial",3,403671.20035076747,1211013.6010523024,0.25,302753.4002630756]
[null,null,"Coordinador Ambiental",3,403671.20035076747,1211013.6010523024,0.25,302753.4002630756]
[null,null,null,null,null,null,"Sub-total",2456574.3702560356]
[null,null,null,null,null,"TOTAL COSTO DIRECTO",null,2858765.2495356388]

{"sheet":"LÍNEAS NIVEL 2","index":94,"n_rows":9,"n_cols":1,"rows_kept":9,"cut":false,"hidden":false,"merged":[[8,0,29,16]]}
[]
[]
[]
[]
[]
[]
[]
[]
["UNIDADES CONSTRUCTIVAS (UC)\nLÍNEAS NIVEL 2"]

{"sheet":"COSTO UC LN2","index":95,"n_rows":99,"n_cols":19,"rows_kept":99,"cut":false,"hidden":false,"merged":[[94,10,94,14],[8,13,8,14],[8,17,8,18],[8,3,8,4],[8,5,8,6],[8,7,8,8],[8,9,9,9],[8,10,9,10],[8,11,9,11]]}
[]
[null,"ANÁLISIS DE PRECIOS UNITARIOS "]
[null,"UNIDADES CONSTRUCTIVAS DE LÍNEAS"]
[null,"UNIDADES CONSTRUCTIVAS POR ESTRUCTURA NT2"]
[null,"Precios (COP Dic 17)"]
[]
[]
[]
[null,null,null,"DDP ",null,"MONTAJE",null,"OBRA CIVIL",null,"INGENIERIA","INTERVENTORÍA","ADMINISTRACIÓN EJECUCIÓN","INSPECCION","COSTOS FINANCIEROS",null,"IVA\nAIU","IVA\nAIU","VALOR TOTAL UC  \n(COP Dic 17)"]
[null,"UC","DESCRIPCIÓN UNIDAD CONSTRUCTIVA ESTRUCTURAS LÍNEAS AÉREAS","Suspensión","Retención","Suspensión","Retención","Suspensión","Retención",null,null,null,null,"Suspensión","Retención","Suspensión","Retención","Suspensión","Retención"]
[null,"N2L70","Poste de concreto de 12 m 510 kg ",892156.64739127236,"NA",83628.194070383222,101695.26013119573,651890.83707866434,1034406.8611388702,636554.08419129718,272644.84841694543,316073.08677922038,5452.8969683389087,24264.687158429198,"NA",332287.85261109786,413218.98958521429,3214953.1346656494,"NA"]
[null,"N2L71","Poste de concreto de 12 m 1050 kg ","NA",1414001.3499736679,83628.194070383222,101695.26013119573,651890.83707866434,1034406.8611388702,636554.08419129718,272644.84841694543,316073.08677922038,5452.8969683389087,"NA",31895.075062726934,332287.85261109786,413218.98958521429,"NA",4225942.4522474771]
[null,"N2L72","Poste de concreto de 12 m 750 kg ","NA",1275182.5554787749,83628.194070383222,101695.26013119573,651890.83707866434,1034406.8611388702,636554.08419129718,272644.84841694543,316073.08677922038,5452.8969683389087,"NA",30839.379818410474,332287.85261109786,413218.98958521429,"NA",4086067.9625082682]
[null,"N2L73","Poste de PRFV de 12 m 510 kg",2978480.1267918143,"NA",83628.194070383222,101695.26013119573,651890.83707866434,1034406.8611388702,636554.08419129718,272644.84841694543,316073.08677922038,5452.8969683389087,37603.854065194006,"NA",332287.85261109786,413218.98958521429,5314615.7809729539,"NA"]
[null,"N2L74","Poste de PRFV de 12 m 1050 kg ","NA",4550671.9656048696,83628.194070383222,101695.26013119573,651890.83707866434,1034406.8611388702,636554.08419129718,272644.84841694543,316073.08677922038,5452.8969683389087,"NA",52606.499190880284,332287.85261109786,413218.98958521429,"NA",7383324.4920068318]
[null,"N2L75","Poste de PRFV de 12 m 750 kg ","NA",3206566.9272023784,83628.194070383222,101695.26013119573,651890.83707866434,1034406.8611388702,636554.08419129718,272644.84841694543,316073.08677922038,5452.8969683389087,"NA",42384.790364878987,332287.85261109786,413218.98958521429,"NA",6028997.7447783388]
[null,"N2L138","Poste metálico de 12 m 750 kg",1455161.6948123975,null,83628.194070383222,101695.26013119573,651890.83707866434,null,636554.08419129718,272644.84841694543,316073.08677922038,5452.8969683389087,24264.687158429198,null,332287.85261109786,204234.32340645787,3777958.1820867741]
[null,"N2L139","Poste metálico de 12 m 1050 kg",null,2299268.1923004747,83628.194070383222,101695.26013119573,null,1034406.8611388702,636554.08419129718,272644.84841694543,316073.08677922038,5452.8969683389087,null,31895.075062726934,200584.17382663838,413218.98958521429,null,5111209.2945742831]
[]
[]
[]
[]
[null,"UC","DESCRIPCIÓN UNIDAD CONSTRUCTIVA ESTRUCTURAS LÍNEAS SUBTERRÁNEAS",null,null,null,null,null,"OBRA CIVIL","INGENIERÍA","INTERVENTORÍA","ADMINISTRACIÓN EJECUCIÓN","INSPECCIÓN","IVA  \nAIU","VALOR TOTAL\n(COP Dic 17)"]
[null,"N2L76","Canalización Urbana 2x4\"",null,null,null,null,null,298887416.61508203,4540850.5542017389,1632824.5032280681,2858765.2495356388,32656.490064561363,61632509.220903143,369585022.63301516]
[null,"N2L77","Canalización Urbana 4x4\"",null,null,null,null,null,428805619.981372,4540850.5542017389,1632824.5032280681,2858765.2495356388,32656.490064561363,87880316.907672599,525751033.68607455]
[null,"N2L78","Canalización Urbana 6x4\"",null,null,null,null,null,449452265.15031934,4540850.5542017389,1632824.5032280681,2858765.2495356388,32656.490064561363,92051627.453305587,550568989.40065491]
[null,"N2L79","Canalización Urbana 6x4\" y 3x6\"",null,null,null,null,null,680823493.2256763,4540850.5542017389,1632824.5032280681,2858765.2495356388,32656.490064561363,138796327.89879689,828684917.92150319]
[]
[]
[null,"UC","DESCRIPCIÓN UNIDAD CONSTRUCTIVA CONDUCTORES LINEAS AÉREAS CONDUCTOR ACSR",null,null,"COP/km  ","Montaje Conductor COP/km","Total / km",null,"INGENIERIA","INTERVENTORÍA","ADMINISTRACIÓN EJECUCIÓN","INSPECCION","COSTOS FINANCIEROS","IVA\nAIU"]
[null,"N2L80","Conductor ACSR 4 AWG",null,null,1831552.7254973496,4226693.501231309,10968310.23567139,null,1778935.4093351592,761942.44458883058,883308.45716551133,15238.848891776612,103363.84950824465,1367274.9994532089]
[null,"N2L81","Conductor ACSR 2 AWG",null,null,3196965.3280330016,4226693.501231309,12346712.713881431,null,1778935.4093351592,761942.44458883058,883308.45716551133,15238.848891776612,116353.72518263313,1367274.9994532089]
[null,"N2L82","Conductor ACSR 1 AWG",null,null,4222995.0537196482,4226693.501231309,13382503.590556536,null,1778935.4093351592,761942.44458883058,883308.45716551133,15238.848891776612,126114.87617109301,1367274.9994532089]
[null,"N2L83","Conductor ACSR 1/0 AWG",null,null,5641215.8705510329,4226693.501231309,14814216.674893918,null,1778935.4093351592,761942.44458883058,883308.45716551133,15238.848891776612,139607.14367708916,1367274.9994532089]
[null,"N2L84","Conductor ACSR 2/0 AWG",null,null,7456825.991330551,4226693.501231309,16647099.63298158,null,1778935.4093351592,761942.44458883058,883308.45716551133,15238.848891776612,156879.98098523286,1367274.9994532089]
[null,"N2L85","Conductor ACSR 3/0 AWG",null,null,9841034.5478188656,6495473.0915028322,21807083.865811117,null,1778935.4093351592,761942.44458883058,883308.45716551133,15238.848891776612,205506.96383374085,1825644.102674399]
[null,"N2L86","Conductor ACSR 4/0 AWG",null,null,13136103.989892667,6495473.0915028322,25133501.006237436,null,1778935.4093351592,761942.44458883058,883308.45716551133,15238.848891776612,236854.66218625969,1825644.102674399]
[null,"N2L87","Conductor ACSR 266 kcmil",null,null,17276882.121297758,6495473.0915028322,29313672.499782506,null,1778935.4093351592,761942.44458883058,883308.45716551133,15238.848891776612,276248.02432623919,1825644.102674399]
[null,"N2L88","Conductor ACSR 336 kcmil",null,null,22851765.869825359,6495473.0915028322,34941592.998269834,null,1778935.4093351592,761942.44458883058,883308.45716551133,15238.848891776612,329284.77428596542,1825644.102674399]
[null,"N2L89","Conductor ACSR 397 kcmil",null,null,28091649.263119739,6495473.0915028322,40231326.110030845,null,1778935.4093351592,761942.44458883058,883308.45716551133,15238.848891776612,379134.4927525926,1825644.102674399]
[null,"N2L90","Conductor ACSR 477 kcmil",null,null,35165187.641559221,6495473.0915028322,47372158.714364618,null,1778935.4093351592,761942.44458883058,883308.45716551133,15238.848891776612,446428.71864688251,1825644.102674399]
[null,"N2L91","Conductor ACSR 605 kcmil",null,null,43271215.643671274,6495473.0915028322,55555303.549707159,null,1778935.4093351592,761942.44458883058,883308.45716551133,15238.848891776612,523545.55187736964,1825644.102674399]
[null,"N2L92","Conductor ACSR 795 kcmil",null,null,60243906.825120755,6495473.0915028322,72689464.71312207,null,1778935.4093351592,761942.44458883058,883308.45716551133,15238.848891776612,685015.53384281136,1825644.102674399]
[null,null,"DESCRIPCIÓN UNIDAD CONSTRUCTIVA CONDUCTORES LINEAS AÉREAS CONDUCTOR SEMIAISLADO N2",null,null,"COP/km  ","Montaje Conductor COP/km  ","Total / km",null,"INGENIERIA","INTERVENTORÍA","ADMINISTRACIÓN EJECUCIÓN","INSPECCION","COSTOS FINANCIEROS","IVA\nAIU"]
[null,"N2L93","Conductor semiaislado 4 AWG",null,null,2524413.3940787688,4226693.501231309,11667762.445833597,null,1778935.4093351592,761942.44458883058,883308.45716551133,15238.848891776612,109955.39108903309,1367274.9994532089]
[null,"N2L94","Conductor semiaislado 2 AWG",null,null,5923381.9410489574,4226693.501231309,15099067.137031769,null,1778935.4093351592,761942.44458883058,883308.45716551133,15238.848891776612,142291.53531701697,1367274.9994532089]
[null,"N2L95","Conductor semiaislado 1 AWG",null,null,9071039.8893366177,4226693.501231309,18276670.381955646,null,1778935.4093351592,761942.44458883058,883308.45716551133,15238.848891776612,172236.8319532327,1367274.9994532089]
[null,"N2L96","Conductor semiaislado 1/0 AWG",null,null,14131890.561342005,4226693.501231309,23385667.541633632,null,1778935.4093351592,761942.44458883058,883308.45716551133,15238.848891776612,220383.31962583269,1367274.9994532089]
[null,"N2L97","Conductor semiaislado 2/0 AWG",null,null,21664310.306225479,4226693.501231309,30989747.087980516,null,1778935.4093351592,761942.44458883058,883308.45716551133,15238.848891776612,292043.12108924461,1367274.9994532089]
[null,"N2L98","Conductor semiaislado 3/0 AWG",null,null,33130350.761424031,13678915.43611224,54034847.242304511,null,1778935.4093351592,761942.44458883058,883308.45716551133,15238.848891776612,509216.9804232993,3276938.9043636532]
[null,"N2L99","Conductor semiaislado 4/0 AWG",null,null,51554855.753480628,13678915.43611224,72634634.071341738,null,1778935.4093351592,761942.44458883058,883308.45716551133,15238.848891776612,684498.81740393909,3276938.9043636532]
[null,"N2L100","Conductor semiaislado 266 kcmil",null,null,78428242.967934012,13678915.43611224,99763681.705376118,null,1778935.4093351592,761942.44458883058,883308.45716551133,15238.848891776612,940159.23698493955,3276938.9043636532]
[null,"N2L101","Conductor semiaislado 336 kcmil",null,null,120346994.57666387,13678915.43611224,142081228.05996653,null,1778935.4093351592,761942.44458883058,883308.45716551133,15238.848891776612,1338953.9828454722,3276938.9043636532]
[null,"N2L102","Conductor semiaislado 477 kcmil",null,null,232837424.49896547,13678915.43611224,255641837.5723317,null,1778935.4093351592,761942.44458883058,883308.45716551133,15238.848891776612,2409133.5729090222,3276938.9043636532]
[null,"N2L103","Conductor semiaislado 795 kcmil",null,null,530923363.81037819,13678915.43611224,556563622.46239781,null,1778935.4093351592,761942.44458883058,883308.45716551133,15238.848891776612,5244979.1515625697,3276938.9043636532]
[null,null,"DESCRIPCIÓN UNIDAD CONSTRUCTIVA CONDUCTORES LINEAS AÉREAS CONDUCTOR COBRE",null,null,"COP/km  ","Montaje Conductor COP/km  ","Total / km",null,"INGENIERIA","INTERVENTORÍA","ADMINISTRACIÓN EJECUCIÓN","INSPECCION","COSTOS FINANCIEROS","IVA\nAIU"]
[null,"N2L104","Conductor cobre 2 AWG",null,null,41118658.702032417,4226693.501231309,50629174.753246732,null,1778935.4093351592,761942.44458883058,883308.45716551133,15238.848891776612,477122.39054850902,1367274.9994532089]
[null,"N2L105","Conductor cobre 1/0 AWG",null,null,54178183.38786044,4226693.501231309,63812941.446011312,null,1778935.4093351592,761942.44458883058,883308.45716551133,15238.848891776612,601364.3974850782,1367274.9994532089]
[null,"N2L106","Conductor cobre 2/0 AWG",null,null,61137684.318521127,4226693.501231309,70838651.705395922,null,1778935.4093351592,761942.44458883058,883308.45716551133,15238.848891776612,667573.72620900348,1367274.9994532089]
[null,null,"DESCRIPCIÓN UNIDAD CONSTRUCTIVA CONDUCTORES LINEAS AÉREAS CONDUCTOR EPR N2",null,null,"COP/km  ","Montaje Conductor COP/km  ","Total / km",null,"INGENIERIA","INTERVENTORÍA","ADMINISTRACIÓN EJECUCIÓN","INSPECCION","COSTOS FINANCIEROS","IVA\nAIU"]
[null,"N2L107","Conductor EPR 2 AWG",null,null,131206812.50934023,4226693.501231309,141574383.72140405,null,1778935.4093351592,761942.44458883058,883308.45716551133,15238.848891776612,1334177.5513980011,1367274.9994532089]
[null,"N2L108","Conductor EPR 1 AWG",null,null,136456584.75974792,4226693.501231309,146874099.76808622,null,1778935.4093351592,761942.44458883058,883308.45716551133,15238.848891776612,1384121.347672483,1367274.9994532089]
[null,"N2L109","Conductor EPR 1/0 AWG",null,null,142632640.6589517,4226693.501231309,153108911.678579,null,1778935.4093351592,761942.44458883058,883308.45716551133,15238.848891776612,1442877.3589614853,1367274.9994532089]
[null,"N2L110","Conductor EPR 2/0 AWG",null,null,149586371.98725075,4226693.501231309,160128797.44639322,null,1778935.4093351592,761942.44458883058,883308.45716551133,15238.848891776612,1509031.798476662,1367274.9994532089]
[null,"N2L111","Conductor EPR 3/0 AWG",null,null,157512068.95721927,6495473.0915028322,170882989.1355831,null,1778935.4093351592,761942.44458883058,883308.45716551133,15238.848891776612,1610377.8242053185,1825644.102674399]
[null,"N2L112","Conductor EPR 4/0 AWG",null,null,166351324.72482675,6495473.0915028322,179806337.3110548,null,1778935.4093351592,761942.44458883058,883308.45716551133,15238.848891776612,1694470.2320695154,1825644.102674399]
[null,"N2L113","Conductor EPR 250 kcmil",null,null,174837192.2864731,6495473.0915028322,188372935.31594619,null,1778935.4093351592,761942.44458883058,883308.45716551133,15238.848891776612,1775200.6753145887,1825644.102674399]
[null,"N2L114","Conductor EPR 300 kcmil",null,null,183026681.09759989,6495473.0915028322,196640334.96610859,null,1778935.4093351592,761942.44458883058,883308.45716551133,15238.848891776612,1853111.514350187,1825644.102674399]
[null,"N2L115","Conductor EPR 350 kcmil",null,null,190530880.77400234,6495473.0915028322,204215925.97188008,null,1778935.4093351592,761942.44458883058,883308.45716551133,15238.848891776612,1924502.8437192224,1825644.102674399]
[null,"N2L116","Conductor EPR 400 kcmil",null,null,197467770.4155421,6495473.0915028322,211218809.8292658,null,1778935.4093351592,761942.44458883058,883308.45716551133,15238.848891776612,1990497.0595651991,1825644.102674399]
[null,"N2L117","Conductor EPR 500 kcmil",null,null,210003941.91016328,6495473.0915028322,223874244.40146923,null,1778935.4093351592,761942.44458883058,883308.45716551133,15238.848891776612,2109760.1371474131,1825644.102674399]
[null,"N2L118","Conductor EPR 600 kcmil",null,null,221480468.86413231,6495473.0915028322,235459953.48692656,null,1778935.4093351592,761942.44458883058,883308.45716551133,15238.848891776612,2218942.2686357107,1825644.102674399]
[null,"N2L119","Conductor EPR 750 kcmil",null,null,239048013.4643729,6495473.0915028322,253194627.21710017,null,1778935.4093351592,761942.44458883058,883308.45716551133,15238.848891776612,2386071.3985687573,1825644.102674399]
[null,null,"DESCRIPCIÓN UNIDAD CONSTRUCTIVA CONDUCTORES LINEAS AÉREAS CONDUCTOR Aluminio N2",null,null,"COP/km  ","Montaje Conductor COP/km  ","Total / km",null,"INGENIERIA","INTERVENTORÍA","ADMINISTRACIÓN EJECUCIÓN","INSPECCION","COSTOS FINANCIEROS","IVA\nAIU"]
[null,"N2L120","Conductor aluminio 2 AWG",null,null,52042894.620983653,4226693.501231309,61657338.573669896,null,1778935.4093351592,761942.44458883058,883308.45716551133,15238.848891776612,581050.29202044546,1367274.9994532089]
[null,"N2L121","Conductor aluminio 1/0 AWG",null,null,64091009.358686037,4226693.501231309,73820073.252819195,null,1778935.4093351592,761942.44458883058,883308.45716551133,15238.848891776612,695670.23346736445,1367274.9994532089]
[null,"N2L122","Conductor aluminio 4/0 AWG",null,null,99354938.372038141,6495473.0915028322,112172579.71404308,null,1778935.4093351592,761942.44458883058,883308.45716551133,15238.848891776612,1057098.9878464355,1825644.102674399]
[null,"N2L123","Conductor aluminio 500 kcmil",null,null,154291035.80712092,6495473.0915028322,167631312.63263658,null,1778935.4093351592,761942.44458883058,883308.45716551133,15238.848891776612,1579734.4713571314,1825644.102674399]
[null,"N2L124","Conductor aluminio 750 kcmil",null,null,211227828.91553548,6495473.0915028322,225109774.87637565,null,1778935.4093351592,761942.44458883058,883308.45716551133,15238.848891776612,2121403.6066816482,1825644.102674399]
[null,"UC","DESCRIPCIÓN UNIDAD CONSTRUCTIVA CONDUCTORES LINEAS SUBTERRÁNEAS",null,null,"COSTOS FINANCIEROS COP/m","COP/km  ","Montaje Conductor COP/km  ",null,"Total / km","INGENIERIA","INTERVENTORÍA","ADMINISTRACIÓN EJECUCIÓN","INSPECCION","COSTOS FINANCIEROS","IVA\nAIU"]
[null,"N2L125","Cobre aislado XLP o  EPR, 15 kV- 4 AWG",null,null,322.91498723135447,131206812.50934023,18796351.441879101,null,180955916.47563201,3667962.3602561979,1318946.4720882985,2309224.4959267341,17146304.137147881,1705303.7082579192,4805011.3507356411]
[null,"N2L126","Cobre aislado XLP o  EPR, 15 kV- 2 AWG",null,null,335.83527777714642,136456584.75974792,18796351.441879101,null,186255632.52231416,3667962.3602561979,1318946.4720882985,2309224.4959267341,17146304.137147881,1755247.504532401,4805011.3507356411]
[null,"N2L127","Cobre aislado XLP o  EPR, 15 kV- 1/0 AWG",null,null,351.0352584312725,142632640.6589517,18796351.441879101,null,192490444.43280697,3667962.3602561979,1318946.4720882985,2309224.4959267341,17146304.137147881,1814003.5158214034,4805011.3507356411]
[null,"N2L128","Cobre aislado XLP o  EPR, 15 kV- 2/0 AWG",null,null,368.14918735114549,149586371.98725075,18796351.441879101,null,199510330.20062119,3667962.3602561979,1318946.4720882985,2309224.4959267341,17146304.137147881,1880157.9553365801,4805011.3507356411]
[null,"N2L129","Cobre aislado XLP o  EPR, 15 kV- 3/0 AWG",null,null,387.65523499386819,157512068.95721927,18968094.467760697,null,207719833.24180984,3667962.3602561979,1318946.4720882985,2309224.4959267341,17146304.137147881,1957523.1846794898,4839709.1667312533]
[null,"N2L130","Cobre aislado XLP o  EPR, 15 kV- 4/0 AWG",null,null,409.40965542938068,166351324.72482675,18968094.467760697,null,216643181.41728148,3667962.3602561979,1318946.4720882985,2309224.4959267341,17146304.137147881,2041615.5925436865,4839709.1667312533]
[null,"N2L131","Cobre aislado XLP o  EPR, 15 kV- 300 Kcmil",null,null,430.29434703120529,174837192.2864731,18968094.467760697,null,225209779.4221729,3667962.3602561979,1318946.4720882985,2309224.4959267341,17146304.137147881,2122346.0357887596,4839709.1667312533]
[null,"N2L132","Cobre aislado XLP o  EPR, 15 kV- 350 Kcmil",null,null,450.44961659609982,183026681.09759989,18968094.467760697,null,233477179.07233533,3667962.3602561979,1318946.4720882985,2309224.4959267341,17146304.137147881,2200256.8748243586,4839709.1667312533]
[null,"N2L133","Cobre aislado XLP o  EPR, 15 kV- 400 Kcmil",null,null,468.91831114284474,190530880.77400234,18968094.467760697,null,241052770.07810682,3667962.3602561979,1318946.4720882985,2309224.4959267341,17146304.137147881,2271648.2041933937,4839709.1667312533]
[null,"N2L134","AAAC aislado XLP o  EPR, 15 kV- 500 Kcmil",null,null,485.99079074342689,197467770.4155421,18968094.467760697,null,248055653.93549255,3667962.3602561979,1318946.4720882985,2309224.4959267341,17146304.137147881,2337642.4200393702,4839709.1667312533]
[null,"N2L135","AAAC aislado XLP o  EPR, 15 kV- 750 Kcmil",null,null,516.84374403674394,210003941.91016328,18968094.467760697,null,260711088.50769591,3667962.3602561979,1318946.4720882985,2309224.4959267341,17146304.137147881,2456905.4976215842,4839709.1667312533]
[]
[]
[null,"UC","DESCRIPCIÓN UNIDAD CONSTRUCTIVA CABLE DE GUARDA",null,null,"COP/km  ","Montaje COP/km","Total / km",null,"COSTOS FINANCIEROS\nCOP/km","INGENIERIA","INTERVENTORIA","INSPECCION","ADMINISTRACIÓN EJECUCIÓN","IVA\nAIU"]
[null,"N2L136","Cable de Guarda",null,null,1441661.644995033,1408897.8337437697,2960320.7848142963,null,109761.30607549359,"incluidos en el costo del conductor"]
[]
[]
[null,"UC","DESCRIPCIÓN UNIDAD CONSTRUCTIVA PUESTA A TIERRA","Poste"]
[null,"N2L137","Sistema de puesta a tierra diseño típico",270355.98097934446]

{"sheet":"ObCi LN 2 Aéreas","index":96,"n_rows":91,"n_cols":25,"rows_kept":91,"cut":false,"hidden":false,"merged":[[10,15,10,18],[10,21,10,24]]}
[]
[null,"ANÁLISIS DE PRECIOS UNITARIOS "]
[null,"UNIDADES CONSTRUCTIVAS DE LÍNEAS"]
[null,"OBRAS CIVILES AÉREAS NT2"]
[null,"Precios (COP Dic 17)"]
[]
[]
[]
[null,"APU","ITEM","EQUIPO","MATERIALES DE OBRA","MANO DE OBRA","TOTAL  \n(COP Dic 17)"]
[null,1,"CIMENTACIÓN POSTES 12 m SUSPENSIÓN URBANO",67007.977880184335,354812.85513925069,122213.29378573709,651890.83707866434]
[null,2,"CIMENTACIÓN POSTES 12 m SUSPENSIÓN RURAL",19289.765097174917,354812.85513925069,122213.29378573709,539679.91402216267,null,null,null,null,null,null,null,"  ",null,null,null,null,null,"  "]
[null,3,"CIMENTACIÓN POSTES 12 m RETENCIÓN URBANO",67007.977880184335,325468.84111400525,122213.29378573709,828476.84209614457]
[null,4,"CIMENTACIÓN POSTES 12 m RETENCIÓN RURAL",19289.765097174917,325468.84111400525,122213.29378573709,634679.04542714043]
[null,5,"TEMPLETE - URBANO",67007.977880184335,83390.263674614311,42942.860196803034,205930.0190427257]
[null,6,"TEMPLETE - RURAL",19289.765097174917,62110.520136245243,42942.860196803034,124343.1454302232]
[]
[null,null,"  ",null,"ANÁLISIS DE PRECIOS UNITARIOS",null,null,null,"  ",null,"ANÁLISIS DE PRECIOS UNITARIOS",null,null,null,"  ",null,"ANÁLISIS DE PRECIOS UNITARIOS",null,null,null,"  ",null,"ANÁLISIS DE PRECIOS UNITARIOS"]
[null,null,"APU. ",1,"(COP Dic 17)",null,null,null,"APU. ",2,"(COP Dic 17)",null,null,null,"APU. ",3,"(COP Dic 17)",null,null,null,"APU. ",4,"(COP Dic 17)"]
[null,null,"ÍTEM:",null,null,"UNIDAD: ","UN",null,"ÍTEM:",null,null,"UNIDAD: ","UN",null,"ÍTEM:",null,null,"UNIDAD: ","UN",null,"ÍTEM:",null,null,"UNIDAD: ","UN"]
[null,null,"CIMENTACIÓN POSTES 12 m SUSPENSIÓN URBANO","Incluye ahoyada, hincada y aplomada",null,null,null,null,"CIMENTACIÓN POSTES 12 m SUSPENSIÓN RURAL","Incluye ahoyada, hincada y aplomada",null,null,null,null,"CIMENTACIÓN POSTES 12 m RETENCIÓN URBANO","Incluye ahoyada, hincada y aplomada",null,null,null,null,"CIMENTACIÓN POSTES 12 m RETENCIÓN RURAL","Incluye ahoyada, hincada y aplomada"]
[null,null,"I. EQUIPO",null,null,null,null,null,"I. EQUIPO",null,null,null,null,null,"I. EQUIPO",null,null,null,null,null,"I. EQUIPO"]
[null,null,"DESCRIPCIÓN","TARIFA DÍA","RENDIM.","VALOR UNI.","VALOR PARCIAL",null,"DESCRIPCIÓN","TARIFA DÍA","RENDIM.","VALOR UNI.","VALOR PARCIAL",null,"DESCRIPCIÓN","TARIFA DÍA","RENDIM.","VALOR UNI.","VALOR PARCIAL",null,"DESCRIPCIÓN","TARIFA DÍA","RENDIM.","VALOR UNI.","VALOR PARCIAL"]
[null,null,"HERRAMIENTA MENOR",96448.825485874579,0.2,19289.765097174917,19289.765097174917,null,"HERRAMIENTA MENOR",96448.825485874579,0.2,19289.765097174917,19289.765097174917,null,"HERRAMIENTA MENOR",96448.825485874579,0.2,19289.765097174917,19289.765097174917,null,"HERRAMIENTA MENOR",96448.825485874579,0.2,19289.765097174917,19289.765097174917]
[null,null,"MARTILLO HIDRÁULICO",139715.48787818075,0.2,27943.097575636151,27943.097575636151,null,null,null,null,null,null,null,"MARTILLO HIDRÁULICO",139715.48787818075,0.2,27943.097575636151,27943.097575636151]
[null,null,"DISCO DE CORTE",98875.576036866361,0.2,19775.115207373274,19775.115207373274,null,null,null,null,null,null,null,"DISCO DE CORTE",98875.576036866361,0.2,19775.115207373274,19775.115207373274]
[null,null,null,null,null,"SUBTOTAL",67007.977880184335,null,null,null,null,"SUBTOTAL",19289.765097174917,null,null,null,null,"SUBTOTAL",67007.977880184335,null,null,null,null,"SUBTOTAL",19289.765097174917]
[null,null,"II. MATERIALES DE OBRA",null,null,null,null,null,"II. MATERIALES DE OBRA",null,null,null,null,null,"II. MATERIALES DE OBRA",null,null,null,null,null,"II. MATERIALES DE OBRA"]
[null,null,"DESCRIPCIÓN","UNIDAD","CANTIDAD","VALOR UNI.","VALOR PARCIAL",null,"DESCRIPCIÓN","UNIDAD","CANTIDAD","VALOR UNI.","VALOR PARCIAL",null,"DESCRIPCIÓN","UNIDAD","CANTIDAD","VALOR UNI.","VALOR PARCIAL",null,"DESCRIPCIÓN","UNIDAD","CANTIDAD","VALOR UNI.","VALOR PARCIAL"]
[null,null,"RECEBO B-200","m3",1,35824.125826487681,35824.125826487681,null,"RECEBO B-200","m3",1,35824.125826487681,35824.125826487681,null,"RECEBO B-200","m3",1,35824.125826487681,35824.125826487681,null,"RECEBO B-200","m3",1,35824.125826487681,35824.125826487681]
[null,null,"CEMENTO GRIS 50 kg","Saco",3,27513.203766780207,82539.611300340621,null,"CEMENTO GRIS 50 kg","Saco",3,27513.203766780207,82539.611300340621,null,"CEMENTO GRIS 50 kg","Saco",3,27513.203766780207,82539.611300340621,null,"CEMENTO GRIS 50 kg","Saco",3,27513.203766780207,82539.611300340621]
[null,null,"CONCRETO PARA CIMIENTOS Fc = 21 MPa","m3",0.34,372449.24864756566,126632.74454017234,null,"CONCRETO PARA CIMIENTOS Fc = 21 MPa","m3",0.34,372449.24864756566,126632.74454017234,null,"CONCRETO PARA CIMIENTOS Fc = 21 MPa","m3",0.27,372449.24864756566,100561.29713484274,null,"CONCRETO PARA CIMIENTOS Fc = 21 MPa","m3",0.27,372449.24864756566,100561.29713484274]
[null,null,"CONCRETO POBRE PARA SOLADOS Fc = 14 MPa","m3",0.04,327256.66199158487,13090.266479663394,null,"CONCRETO POBRE PARA SOLADOS Fc = 14 MPa","m3",0.04,327256.66199158487,13090.266479663394,null,"CONCRETO POBRE PARA SOLADOS Fc = 14 MPa","m3",0.03,327256.66199158487,9817.6998597475449,null,"CONCRETO POBRE PARA SOLADOS Fc = 14 MPa","m3",0.03,327256.66199158487,9817.6998597475449]
[null,null,"TRANSPORTE DE MATERIAL","Viaje",1,96726.106992586661,96726.106992586661,null,"TRANSPORTE DE MATERIAL","Viaje",1,96726.106992586661,96726.106992586661,null,"TRANSPORTE DE MATERIAL","Viaje",1,96726.106992586661,96726.106992586661,null,"TRANSPORTE DE MATERIAL","Viaje",1,96726.106992586661,96726.106992586661]
[]
[]
[]
[]
[null,null,null,null,null,"SUBTOTAL",354812.85513925069,null,null,null,null,"SUBTOTAL",354812.85513925069,null,null,null,null,"SUBTOTAL",325468.84111400525,null,null,null,null,"SUBTOTAL",325468.84111400525]
[null,null,"III. MANO DE OBRA",null,null,null,null,null,"III. MANO DE OBRA",null,null,null,null,null,"III. MANO DE OBRA",null,null,null,null,null,"III. MANO DE OBRA"]
[null,null,"DESCRIPCIÓN","TARIFA DÍA","DEDICACIÓN","DÍAS","VALOR PARCIAL",null,"DESCRIPCIÓN","TARIFA DÍA","DEDICACIÓN","DÍAS","VALOR PARCIAL",null,"DESCRIPCIÓN","TARIFA DÍA","DEDICACIÓN","DÍAS","VALOR PARCIAL",null,"DESCRIPCIÓN","TARIFA DÍA","DEDICACIÓN","DÍAS","VALOR PARCIAL"]
[null,null,"LINIERO",100449.55474126368,1,0.3,30134.866422379102,null,"LINIERO",100449.55474126368,1,0.3,30134.866422379102,null,"LINIERO",100449.55474126368,1,0.3,30134.866422379102,null,"LINIERO",100449.55474126368,1,0.3,30134.866422379102]
[null,null,"AYUDANTE",64040.167561799884,2,0.3,38424.100537079932,null,"AYUDANTE",64040.167561799884,2,0.3,38424.100537079932,null,"AYUDANTE",64040.167561799884,2,0.3,38424.100537079932,null,"AYUDANTE",64040.167561799884,2,0.3,38424.100537079932]
[null,null,"MAESTRO DE OBRA",133931.74620661701,1,0.1,13393.174620661703,null,"MAESTRO DE OBRA",133931.74620661701,1,0.1,13393.174620661703,null,"MAESTRO DE OBRA",133931.74620661701,1,0.1,13393.174620661703,null,"MAESTRO DE OBRA",133931.74620661701,1,0.1,13393.174620661703]
[null,null,"TOPOGRAFO",112590.81880169069,1,0.1,11259.081880169069,null,"TOPOGRAFO",112590.81880169069,1,0.1,11259.081880169069,null,"TOPOGRAFO",112590.81880169069,1,0.1,11259.081880169069,null,"TOPOGRAFO",112590.81880169069,1,0.1,11259.081880169069]
[null,null,"ING. HSE",290020.70325447264,1,0.1,29002.070325447265,null,"ING. HSE",290020.70325447264,1,0.1,29002.070325447265,null,"ING. HSE",290020.70325447264,1,0.1,29002.070325447265,null,"ING. HSE",290020.70325447264,1,0.1,29002.070325447265]
[null,null,null,null,null,"SUBTOTAL",122213.29378573709,null,null,null,null,"SUBTOTAL",122213.29378573709,null,null,null,null,"SUBTOTAL",122213.29378573709,null,null,null,null,"SUBTOTAL",122213.29378573709]
[null,null,"DESCRIPCIÓN","UNIDAD","CANTIDAD","VALOR UNI.","VALOR PARCIAL",null,"DESCRIPCIÓN","UNIDAD","CANTIDAD","VALOR UNI.","VALOR PARCIAL",null,"DESCRIPCIÓN","UNIDAD","CANTIDAD","VALOR UNI.","VALOR PARCIAL",null,"DESCRIPCIÓN","UNIDAD","CANTIDAD","VALOR UNI.","VALOR PARCIAL"]
[null,null,"DEMOLICIÓN DE ANDÉN","m2",2.25,15221,17123.625,null,"CUNETA EN CONCRETO REFORZADO","m",1,86728,43364,null,"DEMOLICIÓN DE ANDÉN","m2",2.25,15221,17123.625,null,"CUNETA EN CONCRETO REFORZADO","m",1,86728,43364]
[null,null,"BOTADA DE MATERIAL","m",1.4625000000000001,16121.017832097778,11788.494289721501,null,null,null,null,null,null,null,"BOTADA DE MATERIAL","m",1.4625000000000001,16121.017832097778,11788.494289721501,null,"TEMPLETE","Un",1,124343.1454302232,124343.1454302232]
[null,null,"CUNETA EN CONCRETO REFORZADO","m",1,86728,43364,null,null,null,null,null,null,null,"CUNETA EN CONCRETO REFORZADO","m",1,86728,43364,null,null,null,null,"SUBTOTAL",167707.1454302232]
[null,null,"CONCRETO COMÚN 3000 PSI","m3",0.16,372449.24864756566,29795.939891805254,null,null,null,null,null,null,null,"CONCRETO COMÚN 3000 PSI","m3",0.16,372449.24864756566,29795.939891805254]
[null,null,"SUB BASE GRANULAR","m3",0.32,36154.069324784614,5784.6510919655384,null,null,null,null,null,null,null,"SUB BASE GRANULAR","m3",0.32,36154.069324784614,5784.6510919655384]
[null,null,null,null,null,"SUBTOTAL",107856.71027349231,null,null,null,null,null,null,null,"TEMPLETE","Un",1,205930.0190427257,205930.0190427257]
[null,null,null,null,null,null,null,null,null,null,null,null,null,null,null,null,null,"SUBTOTAL",313786.729316218]
[]
[null,null,null,null,"TOTAL COSTO DIRECTO",null,651890.83707866434,null,null,null,"TOTAL COSTO DIRECTO",null,539679.91402216267,null,null,null,"TOTAL COSTO DIRECTO",null,828476.84209614457,null,null,null,"TOTAL COSTO DIRECTO",null,634679.04542714043]
[]
[null,null,"  ",null,"ANÁLISIS DE PRECIOS UNITARIOS",null,null,null,"  ",null,"ANÁLISIS DE PRECIOS UNITARIOS"]
[null,null,"APU. ",5,"(COP Dic 17)",null,null,null,"APU. ",6,"(COP Dic 17)"]
[null,null,"ÍTEM:",null,null,"UNIDAD: ","UN",null,"ÍTEM:",null,null,"UNIDAD: ","UN"]
[null,null,"TEMPLETE - URBANO","Incluye ahoyada",null,null,null,null,"TEMPLETE - RURAL","Incluye ahoyada"]
[null,null,"I. EQUIPO",null,null,null,null,null,"I. EQUIPO"]
[null,null,"DESCRIPCIÓN","TARIFA DÍA","RENDIM.","VALOR UNI.","VALOR PARCIAL",null,"DESCRIPCIÓN","TARIFA DÍA","RENDIM.","VALOR UNI.","VALOR PARCIAL"]
[null,null,"HERRAMIENTA MENOR",96448.825485874579,0.2,19289.765097174917,19289.765097174917,null,"HERRAMIENTA MENOR",96448.825485874579,0.2,19289.765097174917,19289.765097174917]
[null,null,"MARTILLO HIDRÁULICO",139715.48787818075,0.2,27943.097575636151,27943.097575636151]
[null,null,"DISCO DE CORTE",98875.576036866361,0.2,19775.115207373274,19775.115207373274]
[null,null,null,null,null,"SUBTOTAL",67007.977880184335,null,null,null,null,"SUBTOTAL",19289.765097174917]
[null,null,"II. MATERIALES DE OBRA",null,null,null,null,null,"II. MATERIALES DE OBRA"]
[null,null,"DESCRIPCIÓN","UNIDAD","CANTIDAD","VALOR UNI.","VALOR PARCIAL",null,"DESCRIPCIÓN","UNIDAD","CANTIDAD","VALOR UNI.","VALOR PARCIAL"]
[null,null,"CONCRETO COMÚN 2500 PSI","m3",0.12,346279.46303346026,41553.535564015227,null,"CONCRETO COMÚN 2500 PSI","m3",0.12,346279.46303346026,41553.535564015227]
[null,null,"TRANSPORTE DE MATERIAL","Viaje ",0.24,96726.106992586661,23214.2656782208,null,"TRANSPORTE DE MATERIAL","Viaje ",0.02,96726.106992586661,1934.5221398517333]
[null,null,"CONCRETO COMÚN 3000 PSI","m3",0.05,372449.24864756566,18622.462432378285,null,"CONCRETO COMÚN 3000 PSI","m3",0.05,372449.24864756566,18622.462432378285]
[]
[]
[]
[]
[null,null,null,null,null,"SUBTOTAL",83390.263674614311,null,null,null,null,"SUBTOTAL",62110.520136245243]
[null,null,"III. MANO DE OBRA",null,null,null,null,null,"III. MANO DE OBRA"]
[null,null,"DESCRIPCIÓN","TARIFA DÍA","DEDICACIÓN","DÍAS","VALOR PARCIAL",null,"DESCRIPCIÓN","TARIFA DÍA","DEDICACIÓN","DÍAS","VALOR PARCIAL"]
[null,null,"LINIERO",100449.55474126368,1,0.25,25112.38868531592,null,"LINIERO",100449.55474126368,1,0.25,25112.38868531592]
[null,null,"AYUDANTE",64040.167561799884,1,0.2,12808.033512359978,null,"AYUDANTE",64040.167561799884,1,0.2,12808.033512359978]
[null,null,"OFICIAL ALBAÑIL CON PRESTACIONES",100448.75998254272,1,0.05,5022.4379991271362,null,"OFICIAL ALBAÑIL CON PRESTACIONES",100448.75998254272,1,0.05,5022.4379991271362]
[null,null,null,null,null,"SUBTOTAL",42942.860196803034,null,null,null,null,"SUBTOTAL",42942.860196803034]
[]
[null,null,"DESCRIPCIÓN","UNIDAD","CANTIDAD","VALOR UNI.","VALOR PARCIAL"]
[null,null,"DEMOLICIÓN DE ANDÉN","m2",0.4,15221,3044.2000000000003]
[null,null,"BOTADA DE MATERIAL","m",0.26,16121.017832097778,2095.7323181727111]
[null,null,"CONCRETO COMÚN 3000 PSI","m3",4.0000000000000008E-2,372449.24864756566,7448.9849729513144]
[null,null,null,null,null,"SUBTOTAL",12588.917291124026]
[]
[null,null,null,null,"TOTAL COSTO DIRECTO",null,205930.0190427257,null,null,null,"TOTAL COSTO DIRECTO",null,124343.1454302232]

{"sheet":"ObCi LN 2 Ductos","index":97,"n_rows":346,"n_cols":19,"rows_kept":346,"cut":false,"hidden":false,"merged":[]}
[]
[null,"ANÁLISIS DE PRECIOS UNITARIOS "]
[null,"UNIDADES CONSTRUCTIVAS DE LÍNEAS"]
[null,"OBRAS CIVILES SUBTERRÁNEAS NT2"]
[null,"Precios (COP Dic 17)"]
[]
[]
[]
[null,"APU","ÍTEM","EQUIPO","Materiales","Mano de Obra","TOTAL  \n(COP Dic 17)"]
[null,1,"BANCO DE DUCTOS 6ø4\" PVC, ANDÉN EN CONCRETO",9717399.6463348325,171397669.04288504,102914867.82193212,284029936.51115203]
[null,2,"BANCO DE DUCTOS 6ø4\" PVC. ZONA VERDE",5039849.7813779097,168516045.16590646,45671234.852620102,219227129.79990447]
[null,3,"BANCO DE DUCTOS 6ø4\". BAJO CALZADA EN PAVIMENTO",12957777.77777778,345521473.39999998,4410000,424006949.6738162]
[null,4,"BANCO DE DUCTOS 2ø4\" PVC, ANDÉN EN CONCRETO",8467827.7777777798,89282820.13333334,10042733.333333334,177701331.09907919]
[null,5,"BANCO DE DUCTOS 2ø4\" PVC. ZONA VERDE",3843477.7777777789,72367191.133333325,10042733.333333334,113590825.37761329]
[null,6,"BANCO DE DUCTOS 2ø4\". BAJO CALZADA EN PAVIMENTO",10606427.77777778,173436065.26666668,10042733.333333334,273442101.13857889]
[null,7,"BANCO DE DUCTOS 4ø4\" PVC, ANDÉN EN CONCRETO",8467827.7777777798,140993933.33333331,10042733.333333334,228749758.36161992]
[null,8,"BANCO DE DUCTOS 4ø4\" PVC. ZONA VERDE",3843477.7777777789,124078304.33333333,10042733.333333334,164639252.640154]
[null,9,"BANCO DE DUCTOS 4ø4\". BAJO CALZADA EN PAVIMENTO",10606427.77777778,238992178.46666667,10042733.333333334,403360304.50486887]
[null,10,"BANCO DE DUCTOS 6ø4\" + 3ø6\". ANDÉN DE CONCRETO",7284669.444444445,369564918.39999998,10042733.333333334,452678454.34501338]
[null,11,"BANCO DE DUCTOS 6ø4\" + 3ø6\" PVC. ZONA VERDE",1815644.4444444447,336676410.39999998,10042733.333333334,376068155.23988956]
[null,12,"BANCO DE DUCTOS 6ø4\" + 3ø6\" PVC. BAJO CALZADA EN PAVIMENTO",9218944.444444444,605008357.13333333,10042733.333333334,655378177.74917316]
[null,13,"BANCO DE DUCTOS 6ø6\" PVC, ANDÉN EN CONCRETO",9795352.7777777798,353532478.39999998,10042733.333333334,446881453.85567749]
[null,14,"BANCO DE DUCTOS 6ø6\". ZONA VERDE",4326327.7777777789,320643970.39999998,10042733.333333334,370271154.75055361]
[null,15,"BANCO DE DUCTOS 6ø6\". BAJO CALZADA EN PAVIMENTO",11337227.77777778,566721017.13333333,10042733.333333334,625249550.93885934]
[null,16,"BANCO DE DUCTOS 4 Ø 6\" PVC. ANDÉN EN CONCRETO",9004602.7777777798,243314177.06666666,10042733.333333334,339305495.23528004]
[null,17,"BANCO DE DUCTOS 4 Ø 6\" PVC. ZONA VERDE",4039227.7777777789,219923315.06666666,10042733.333333334,264446368.59055072]
[null,18,"BANCO DE DUCTOS 4ø6\". BAJO CALZADA EN PAVIMENTO",10893527.77777778,393435990.46666664,10042733.333333334,477954259.28891748]
[null,19,"CÁMARA CS-275",108311.55,20464968.506666668,748655,25445315.476503126]
[null,20,"CÁMARA CS-276",160086.54999999999,11060826.986666666,748655,37512051.056612127]
[null,21,"CÁMARA VEHICULAR CS-280",323215.55,36286687.866666667,748655,71846208.086327001]
[]
[]
[null,null,null,"BANCO DE DUCTOS 6ø4\". ZONA DURA. ANDÉN DE CONCRETO",null,null,null,null,"BANCO DE DUCTOS 6ø4\". ZONA VERDE",null,null,null,null,null,"BANCO DE DUCTOS 6ø4\" PVC. BAJO CALZADA EN PAVIMENTO"]
[]
[null,null,null,null,"ANÁLISIS DE PRECIOS UNITARIOS",null,null,null,null,null,"ANÁLISIS DE PRECIOS UNITARIOS",null,null,null,null,null,"ANÁLISIS DE PRECIOS UNITARIOS"]
[null,null,"APU. ",1,"(COP Dic 17)",null,null,null,"APU. ",2,"(COP Dic 17)",null,null,null,"APU. ",3,"(COP Dic 17)"]
[null,null,"ÍTEM:",null,null,"Un: ","km",null,"ÍTEM:",null,null,"Un: ","Km",null,"ÍTEM:",null,null,"Un: ","Km"]
[null,null,"BANCO DE DUCTOS 6ø4\" PVC, ANDÉN EN CONCRETO",null,null,null,null,null,"BANCO DE DUCTOS 6ø4\" PVC. ZONA VERDE",null,null,null,null,null,"BANCO DE DUCTOS 6ø4\". BAJO CALZADA EN PAVIMENTO"]
[null,null,"I. EQUIPO",null,null,null,null,null,"I. EQUIPO",null,null,null,null,null,"I. EQUIPO"]
[null,null,"DESCRIPCIÓN","TARIFA DÍA","RENDIM.","VALOR UNI.","VALOR PARCIAL",null,"DESCRIPCIÓN","TARIFA DÍA","RENDIM.","VALOR UNI.","VALOR PARCIAL",null,"DESCRIPCIÓN","TARIFA DÍA","RENDIM.","VALOR UNI.","VALOR PARCIAL"]
[null,null,"HERRAMIENTA MENOR",96448.825485874579,9,868039.42937287118,868039.42937287118,null,"HERRAMIENTA MENOR",96448.825485874579,7,675141.77840112208,675141.77840112208,null,"HERRAMIENTA MENOR",96448.825485874579,9,868039.42937287118,868039.42937287118]
[null,null,"MEZCLADORA A GASOLINA",39894.1454618313,7.5,299206.09096373478,299206.09096373478,null,"APISONADOR (CANGURO)",46213.584452013631,25.875,1195776.4976958528,1195776.4976958528,null,"MEZCLADORA A GASOLINA",39894.1454618313,7.9,315163.74914846726,315163.74914846726]
[null,null,"VIBRADOR A GASOLINA",29920.609096373475,3.75,112202.28411140053,112202.28411140053,null,"RETROEXCAVADORA",644840.71328391111,4.9142857142857146,3168931.5052809347,3168931.5052809347,null,"VIBRADOR A GASOLINA",29920.609096373475,3.95,118186.40593067523,118186.40593067523]
[null,null,"APISONADOR (CANGURO)",46213.584452013631,25.875,1195776.4976958528,1195776.4976958528,null,null,null,null,null,null,null,"APISONADOR (CANGURO)",46213.584452013631,77.4375,3578664.4460028056,3578664.4460028056]
[null,null,"MARTILLO HIDRÁULICO",139715.48787818075,15,2095732.3181727112,2095732.3181727112,null,null,null,null,null,null,null,"MARTILLO HIDRÁULICO",139715.48787818075,15,2095732.3181727112,2095732.3181727112]
[null,null,"DISCO DE CORTE",98875.576036866361,20,1977511.5207373272,1977511.5207373272,null,null,null,null,null,null,null,"DISCO DE CORTE",98875.576036866361,20,1977511.5207373272,1977511.5207373272]
[null,null,"RETROEXCAVADORA",644840.71328391111,4.9142857142857146,3168931.5052809347,3168931.5052809347,null,null,null,null,null,null,null,"RETROEXCAVADORA",644840.71328391111,10.028571428571428,6466831.1532186512,6466831.1532186512]
[null,null,null,null,null,"SUBTOTAL",9717399.6463348325,null,null,null,null,"SUBTOTAL",5039849.7813779097,null,null,null,null,"SUBTOTAL",15420129.022583509]
[null,null,"II. MATERIALES DE OBRA",null,null,null,null,null,"II. MATERIALES DE OBRA",null,null,null,null,null,"II. MATERIALES DE OBRA"]
[null,null,"DESCRIPCIÓN","Un","CANTIDAD","VALOR UNI.","VALOR PARCIAL",null,"DESCRIPCIÓN","Un","CANTIDAD","VALOR UNI.","VALOR PARCIAL",null,"DESCRIPCIÓN","Un","CANTIDAD","VALOR UNI.","VALOR PARCIAL"]
[null,null,"SUB BASE GRANULAR","m3",138,36154.069324784614,4989261.5668202769,null,"TUBO PVC GALVANIZADO Ø 4\"","m",6000,18375.810859547186,110254865.15728311,null,"BASE GRANULAR","m3",413,36154.069324784614,14931630.631136045]
[null,null,"TUBO PVC GALVANIZADO Ø 4\"","m",6000,18375.810859547186,110254865.15728311,null,"ADAPTADOR f 4\"","Un",1000,7281.4414245152502,7281441.4245152501,null,"TUBO PVC GALVANIZADO Ø 4\"","m",6000,18375.810859547186,110254865.15728311]
[null,null,"ADAPTADOR f 4\"","Un",1000,7281.4414245152502,7281441.4245152501,null,"TRANSPORTE DE MATERIAL","Viaje",153,96726.106992586661,14799094.369865758,null,"ADAPTADOR f 4\"","Un",1000,7281.4414245152502,7281441.4245152501]
[null,null,"TRANSPORTE DE MATERIAL","Viaje",153,96726.106992586661,14799094.369865758,null,"EXCAVACIÓN","m3",344,31489.721498697658,10832464.195551995,null,"TRANSPORTE DE MATERIAL","Viaje",292.09999999999997,96726.106992586661,28253695.852534559]
[null,null,"EXCAVACIÓN","m3",344,31489.721498697658,10832464.195551995,null,"ARENA DE PEÑA","m3",158,74801.52274093368,11818640.593067521,null,"EXCAVACIÓN","m3",702,31489.721498697658,22105784.492085755]
[null,null,"Cable de puesta a tierra","m",1000,10474.813432835821,10474813.432835821,null,"RELLENO EN MATERIAL B-200 COMPACTADO","m3",138,20419.955920657183,2817953.9170506913,null,"CONCRETO COMÚN 3000 PSI","m3",158,372449.24864756566,58846981.286315374]
[null,null,"ARENA DE PEÑA","m3",158,74801.52274093368,11818640.593067521,null,"Cable de puesta a tierra","m",1000,10474.813432835821,10474813.432835821,null,"Cable de puesta a tierra","m",1000,10474.813432835821,10474813.432835821]
[null,null,"GASOLINA CORRIENTE","gl",100,9470.8830294530144,947088.3029453014,null,"GASOLINA CORRIENTE","gl",25,9470.8830294530144,236772.07573632535,null,"GASOLINA CORRIENTE","gl",215,9470.8830294530144,2036239.8513323981]
[]
[]
[null,null,null,null,null,"SUBTOTAL",171397669.04288504,null,null,null,null,"SUBTOTAL",168516045.16590646,null,null,null,null,"SUBTOTAL",254185452.12803832]
[null,null,"III. MANO DE OBRA",null,null,null,null,null,"III. MANO DE OBRA",null,null,null,null,null,"III. MANO DE OBRA"]
[null,null,"DESCRIPCIÓN","TARIFA DÍA","DEDICACIÓN","DÍAS","VALOR PARCIAL",null,"DESCRIPCIÓN","TARIFA DÍA","DEDICACIÓN","DÍAS","VALOR PARCIAL",null,"DESCRIPCIÓN","TARIFA DÍA","DEDICACIÓN","DÍAS","VALOR PARCIAL"]
[null,null,"MAESTRO DE OBRA",133931.74620661701,1,45,6026928.5792977652,null,"MAESTRO DE OBRA",133931.74620661701,1,35,4687611.1172315953,null,"MAESTRO DE OBRA",133931.74620661701,1,45,6026928.5792977652]
[null,null,"OFICIAL ALBAÑIL CON PRESTACIONES",100448.75998254272,3,45,13560582.597643267,null,"OFICIAL ALBAÑIL CON PRESTACIONES",100448.75998254272,3,35,10547119.798166985,null,"OFICIAL ALBAÑIL CON PRESTACIONES",100448.75998254272,3,45,13560582.597643267]
[null,null,"AYUDANTE",64040.167561799884,5,45,14409037.701404974,null,"AYUDANTE",64040.167561799884,5,35,11207029.32331498,null,"AYUDANTE",64040.167561799884,5,45,14409037.701404974]
[null,null,"ING. HSE",290020.70325447264,1,45,13050931.646451268,null,"ING. HSE",290020.70325447264,1,35,10150724.613906542,null,"ING. HSE",290020.70325447264,1,45,13050931.646451268]
[null,null,null,null,null,"SUBTOTAL",47047480.524797276,null,null,null,null,"SUBTOTAL",36592484.852620102,null,null,null,null,"SUBTOTAL",47047480.524797276]
[null,null,"IV. OBRAS COMPLEMENTARIAS",null,null,null,null,null,"IV. OBRAS COMPLEMENTARIAS",null,null,null,null,null,"IV. OBRAS COMPLEMENTARIAS"]
[null,null,"DESCRIPCIÓN","UNIDAD","CANTIDAD","VALOR UNI.","VALOR PARCIAL",null,"DESCRIPCIÓN","UNIDAD","CANTIDAD","VALOR UNI.","VALOR PARCIAL",null,"DESCRIPCIÓN","UNIDAD","CANTIDAD","VALOR UNI.","VALOR PARCIAL"]
[null,null,"CONCRETO COMÚN 3000 PSI","m3",150,372449.24864756566,55867387.297134846,null,"TIERRA NEGRA","m3",150,31125,4668750,null,"CONCRETO PARA PAVIMENTO. MR45 kg/cm2","m3",225,477128.39110398723,107353887.99839713]
[null,null,null,null,null,null,null,null,"GRAMA","m2",1500,2940,4410000]
[null,null,null,null,null,"SUBTOTAL",55867387.297134846,null,null,null,null,"SUBTOTAL",9078750,null,null,null,null,"SUBTOTAL",107353887.99839713]
[]
[null,null,null,null,"TOTAL COSTO DIRECTO",null,284029936.51115203,null,null,null,"TOTAL COSTO DIRECTO",null,219227129.79990447,null,null,null,"TOTAL COSTO DIRECTO",null,424006949.6738162]
[]
[]
[null,null,null,"BANCO DE DUCTOS 2ø4\". ANDÉN DE CONCRETO",null,null,null,null,"BANCO DE DUCTOS 2ø4\". ZONA VERDE",null,null,null,null,null,"BANCO DE DUCTOS 2ø4\" PVC. BAJO CALZADA EN PAVIMENTO"]
[]
[null,null,null,null,"ANÁLISIS DE PRECIOS UNITARIOS",null,null,null,null,null,"ANÁLISIS DE PRECIOS UNITARIOS",null,null,null,null,null,"ANÁLISIS DE PRECIOS UNITARIOS"]
[null,null,"APU. ",4,"(COP Dic 17)",null,null,null,"APU. ",5,"(COP Dic 17)",null,null,null,"APU. ",6,"(COP Dic 17)"]
[null,null,"ÍTEM:",null,null,"Un: ","Km",null,"ÍTEM:",null,null,"Un: ","Km",null,"ÍTEM:",null,null,"Un: ","Km"]
[null,null,"BANCO DE DUCTOS 2ø4\" PVC, ANDÉN EN CONCRETO",null,null,null,null,null,"BANCO DE DUCTOS 2ø4\" PVC. ZONA VERDE",null,null,null,null,null,"BANCO DE DUCTOS 2ø4\". BAJO CALZADA EN PAVIMENTO"]
[null,null,"I. EQUIPO",null,null,null,null,null,"I. EQUIPO",null,null,null,null,null,"I. EQUIPO"]
[null,null,"DESCRIPCIÓN","TARIFA DÍA","RENDIM.","VALOR UNI.","VALOR PARCIAL",null,"DESCRIPCIÓN","TARIFA DÍA","RENDIM.","VALOR UNI.","VALOR PARCIAL",null,"DESCRIPCIÓN","TARIFA DÍA","RENDIM.","VALOR UNI.","VALOR PARCIAL"]
[null,null,"HERRAMIENTA MENOR",96448.825485874579,8,771590.60388699663,771590.60388699663,null,"HERRAMIENTA MENOR",96448.825485874579,6,578692.95291524753,578692.95291524753,null,"HERRAMIENTA MENOR",96448.825485874579,8,771590.60388699663,771590.60388699663]
[null,null,"MEZCLADORA A GASOLINA",39894.1454618313,7.5,299206.09096373478,299206.09096373478,null,"APISONADOR (CANGURO)",46213.584452013631,17.625,814514.42596674024,814514.42596674024,null,"MEZCLADORA A GASOLINA",39894.1454618313,2.95,117687.72911240235,117687.72911240235]
[null,null,"VIBRADOR A GASOLINA",29920.609096373475,3.75,112202.28411140053,112202.28411140053,null,"RETROEXCAVADORA",644840.71328391111,2.4142857142857141,1556829.7220711568,1556829.7220711568,null,"VIBRADOR A GASOLINA",29920.609096373475,1.4750000000000001,44132.898417150878,44132.898417150878]
[null,null,"APISONADOR (CANGURO)",46213.584452013631,17.625,814514.42596674024,814514.42596674024,null,null,null,null,null,null,null,"APISONADOR (CANGURO)",46213.584452013631,52.875,2443543.2779002208,2443543.2779002208]
[null,null,"MARTILLO HIDRÁULICO",139715.48787818075,15,2095732.3181727112,2095732.3181727112,null,null,null,null,null,null,null,"MARTILLO HIDRÁULICO",139715.48787818075,15,2095732.3181727112,2095732.3181727112]
[null,null,"DISCO DE CORTE",98875.576036866361,20,1977511.5207373272,1977511.5207373272,null,null,null,null,null,null,null,"DISCO DE CORTE",98875.576036866361,20,1977511.5207373272,1977511.5207373272]
[null,null,"RETROEXCAVADORA",644840.71328391111,2.4142857142857141,1556829.7220711568,1556829.7220711568,null,null,null,null,null,null,null,"RETROEXCAVADORA",644840.71328391111,2.69,1734621.5187337208,1734621.5187337208]
[null,null,null,null,null,"SUBTOTAL",7627586.9659100669,null,null,null,null,"SUBTOTAL",2950037.1009531445,null,null,null,null,"SUBTOTAL",9184819.8669605292]
[null,null,"II. MATERIALES DE OBRA",null,null,null,null,null,"II. MATERIALES DE OBRA",null,null,null,null,null,"II. MATERIALES DE OBRA"]
[null,null,"DESCRIPCIÓN","Un","CANTIDAD","VALOR UNI.","VALOR PARCIAL",null,"DESCRIPCIÓN","Un","CANTIDAD","VALOR UNI.","VALOR PARCIAL",null,"DESCRIPCIÓN","Un","CANTIDAD","VALOR UNI.","VALOR PARCIAL"]
[null,null,"SUB BASE GRANULAR","m3",94,36154.069324784614,3398482.5165297538,null,"TUBO PVC GALVANIZADO Ø 4\"","m",2000,18375.810859547186,36751621.719094373,null,"BASE GRANULAR","m3",282,36154.069324784614,10195447.549589261]
[null,null,"TUBO PVC GALVANIZADO Ø 4\"","m",2000,18375.810859547186,36751621.719094373,null,"ADAPTADOR f 4\"","Un",334,7281.4414245152502,2432001.4357880936,null,"TUBO PVC GALVANIZADO Ø 4\"","m",2000,18375.810859547186,36751621.719094373]
[null,null,"ADAPTADOR f 4\"","Un",334,7281.4414245152502,2432001.4357880936,null,"TRANSPORTE DE MATERIAL","Viaje",89.399999999999991,96726.106992586661,8647313.965137247,null,"ADAPTADOR f 4\"","Un",334,7281.4414245152502,2432001.4357880936]
[null,null,"TRANSPORTE DE MATERIAL","Viaje",89.399999999999991,96726.106992586661,8647313.965137247,null,"EXCAVACIÓN","m3",169,31489.721498697658,5321762.9332799045,null,"TRANSPORTE DE MATERIAL","Viaje",188.29999999999998,96726.106992586661,18213525.946704067]
[null,null,"EXCAVACIÓN","m3",169,31489.721498697658,5321762.9332799045,null,"ARENA DE PEÑA","m3",59,74801.52274093368,4413289.8417150872,null,"EXCAVACIÓN","m3",413,31489.721498697658,13005254.978962133]
[null,null,"Cable de puesta a tierra","m",1000,10474.813432835821,10474813.432835821,null,"RELLENO EN MATERIAL B-200 COMPACTADO","m3",94,20419.955920657183,1919475.8565417752,null,"CONCRETO COMÚN 3000 PSI","m3",59,372449.24864756566,21974505.670206375]
[null,null,"ARENA DE PEÑA","m3",59,74801.52274093368,4413289.8417150872,null,"Cable de puesta a tierra","m",1000,10474.813432835821,10474813.432835821,null,"Cable de puesta a tierra","m",1000,10474.813432835821,10474813.432835821]
[null,null,"GASOLINA CORRIENTE","gl",100,9470.8830294530144,947088.3029453014,null,"GASOLINA CORRIENTE","gl",25,9470.8830294530144,236772.07573632535,null,"GASOLINA CORRIENTE","gl",215,9470.8830294530144,2036239.8513323981]
[]
[]
[null,null,null,null,null,"SUBTOTAL",72386374.147325575,null,null,null,null,"SUBTOTAL",70197051.260128632,null,null,null,null,"SUBTOTAL",115083410.58451253]
[null,null,"III. MANO DE OBRA",null,null,null,null,null,"III. MANO DE OBRA",null,null,null,null,null,"III. MANO DE OBRA"]
[null,null,"DESCRIPCIÓN","TARIFA DÍA","DEDICACIÓN","DÍAS","VALOR PARCIAL",null,"DESCRIPCIÓN","TARIFA DÍA","DEDICACIÓN","DÍAS","VALOR PARCIAL",null,"DESCRIPCIÓN","TARIFA DÍA","DEDICACIÓN","DÍAS","VALOR PARCIAL"]
[null,null,"MAESTRO DE OBRA",133931.74620661701,1,40,5357269.8482646802,null,"MAESTRO DE OBRA",133931.74620661701,1,30,4017952.3861985104,null,"MAESTRO DE OBRA",133931.74620661701,1,40,5357269.8482646802]
[null,null,"OFICIAL ALBAÑIL CON PRESTACIONES",100448.75998254272,3,40,12053851.197905127,null,"OFICIAL ALBAÑIL CON PRESTACIONES",100448.75998254272,3,30,9040388.3984288443,null,"OFICIAL ALBAÑIL CON PRESTACIONES",100448.75998254272,3,40,12053851.197905127]
[null,null,"AYUDANTE",64040.167561799884,5,40,12808033.512359977,null,"AYUDANTE",64040.167561799884,5,30,9606025.1342699826,null,"AYUDANTE",64040.167561799884,5,40,12808033.512359977]
[null,null,"ING. HSE",290020.70325447264,1,40,11600828.130178906,null,"ING. HSE",290020.70325447264,1,30,8700621.0976341795,null,"ING. HSE",290020.70325447264,1,40,11600828.130178906]
[null,null,null,null,null,"SUBTOTAL",41819982.688708693,null,null,null,null,"SUBTOTAL",31364987.01653152,null,null,null,null,"SUBTOTAL",41819982.688708693]
[null,null,"IV. OBRAS COMPLEMENTARIAS",null,null,null,null,null,"IV. OBRAS COMPLEMENTARIAS",null,null,null,null,null,"IV. OBRAS COMPLEMENTARIAS"]
[null,null,"DESCRIPCIÓN","UNIDAD","CANTIDAD","VALOR UNI.","VALOR PARCIAL",null,"DESCRIPCIÓN","UNIDAD","CANTIDAD","VALOR UNI.","VALOR PARCIAL",null,"DESCRIPCIÓN","UNIDAD","CANTIDAD","VALOR UNI.","VALOR PARCIAL"]
[null,null,"CONCRETO COMÚN 3000 PSI","m3",150,372449.24864756566,55867387.297134846,null,"TIERRA NEGRA","m3",150,31125,4668750,null,"CONCRETO PARA PAVIMENTO. MR45 kg/cm2","m3",225,477128.39110398723,107353887.99839713]
[null,null,null,null,null,null,null,null,"GRAMA","m2",1500,2940,4410000]
[null,null,null,null,null,"SUBTOTAL",55867387.297134846,null,null,null,null,"SUBTOTAL",9078750,null,null,null,null,"SUBTOTAL",107353887.99839713]
[]
[null,null,null,null,"TOTAL COSTO DIRECTO",null,177701331.09907919,null,null,null,"TOTAL COSTO DIRECTO",null,113590825.37761329,null,null,null,"TOTAL COSTO DIRECTO",null,273442101.13857889]
[]
[]
[null,null,null,"BANCO DE DUCTOS 4ø4\". ANDÉN DE CONCRETO",null,null,null,null,"BANCO DE DUCTOS 4ø4\". ZONA VERDE",null,null,null,null,null,"BANCO DE DUCTOS 4ø4\" PVC. BAJO CALZADA EN PAVIMENTO"]
[]
[null,null,null,null,"ANÁLISIS DE PRECIOS UNITARIOS",null,null,null,null,null,"ANÁLISIS DE PRECIOS UNITARIOS",null,null,null,null,null,"ANÁLISIS DE PRECIOS UNITARIOS"]
[null,null,"APU. ",7,"(COP Dic 17)",null,null,null,"APU. ",8,"(COP Dic 17)",null,null,null,"APU. ",9,"(COP Dic 17)"]
[null,null,"ÍTEM:",null,null,"Un: ","Km",null,"ÍTEM:",null,null,"Un: ","Km",null,"ÍTEM:",null,null,"Un: ","Km"]
[null,null,"BANCO DE DUCTOS 4ø4\" PVC, ANDÉN EN CONCRETO",null,null,null,null,null,"BANCO DE DUCTOS 4ø4\" PVC. ZONA VERDE",null,null,null,null,null,"BANCO DE DUCTOS 4ø4\". BAJO CALZADA EN PAVIMENTO"]
[null,null,"I. EQUIPO",null,null,null,null,null,"I. EQUIPO",null,null,null,null,null,"I. EQUIPO"]
[null,null,"DESCRIPCIÓN","TARIFA DÍA","RENDIM.","VALOR UNI.","VALOR PARCIAL",null,"DESCRIPCIÓN","TARIFA DÍA","RENDIM.","VALOR UNI.","VALOR PARCIAL",null,"DESCRIPCIÓN","TARIFA DÍA","RENDIM.","VALOR UNI.","VALOR PARCIAL"]
[null,null,"HERRAMIENTA MENOR",96448.825485874579,8.6,829459.89917852136,829459.89917852136,null,"HERRAMIENTA MENOR",96448.825485874579,6.6000000000000005,636562.24820677226,636562.24820677226,null,"HERRAMIENTA MENOR",96448.825485874579,8.6,829459.89917852136,829459.89917852136]
[null,null,"MEZCLADORA A GASOLINA",39894.1454618313,7.5,299206.09096373478,299206.09096373478,null,"APISONADOR (CANGURO)",46213.584452013631,17.625,814514.42596674024,814514.42596674024,null,"MEZCLADORA A GASOLINA",39894.1454618313,5.45,217423.09276698058,217423.09276698058]
[null,null,"VIBRADOR A GASOLINA",29920.609096373475,3.75,112202.28411140053,112202.28411140053,null,"RETROEXCAVADORA",644840.71328391111,3.3571428571428572,2164822.3945959872,2164822.3945959872,null,"VIBRADOR A GASOLINA",29920.609096373475,2.7250000000000001,81533.659787617726,81533.659787617726]
[null,null,"APISONADOR (CANGURO)",46213.584452013631,17.625,814514.42596674024,814514.42596674024,null,null,null,null,null,null,null,"APISONADOR (CANGURO)",46213.584452013631,52.875,2443543.2779002208,2443543.2779002208]
[null,null,"MARTILLO HIDRÁULICO",139715.48787818075,15,2095732.3181727112,2095732.3181727112,null,null,null,null,null,null,null,"MARTILLO HIDRÁULICO",139715.48787818075,15,2095732.3181727112,2095732.3181727112]
[null,null,"DISCO DE CORTE",98875.576036866361,20,1977511.5207373272,1977511.5207373272,null,null,null,null,null,null,null,"DISCO DE CORTE",98875.576036866361,20,1977511.5207373272,1977511.5207373272]
[null,null,"RETROEXCAVADORA",644840.71328391111,3.3571428571428572,2164822.3945959872,2164822.3945959872,null,null,null,null,null,null,null,"RETROEXCAVADORA",644840.71328391111,6.8428571428571425,4412552.8808999062,4412552.8808999062]
[null,null,null,null,null,"SUBTOTAL",8293448.9337264216,null,null,null,null,"SUBTOTAL",3615899.0687694997,null,null,null,null,"SUBTOTAL",12057756.649443286]
[null,null,"II. MATERIALES DE OBRA",null,null,null,null,null,"II. MATERIALES DE OBRA",null,null,null,null,null,"II. MATERIALES DE OBRA"]
[null,null,"DESCRIPCIÓN","Un","CANTIDAD","VALOR UNI.","VALOR PARCIAL",null,"DESCRIPCIÓN","Un","CANTIDAD","VALOR UNI.","VALOR PARCIAL",null,"DESCRIPCIÓN","Un","CANTIDAD","VALOR UNI.","VALOR PARCIAL"]
[null,null,"SUB BASE GRANULAR","m3",94,36154.069324784614,3398482.5165297538,null,"TUBO PVC GALVANIZADO Ø 4\"","m",4000,18375.810859547186,73503243.438188747,null,"BASE GRANULAR","m3",282,36154.069324784614,10195447.549589261]
[null,null,"TUBO PVC GALVANIZADO Ø 4\"","m",4000,18375.810859547186,73503243.438188747,null,"ADAPTADOR f 4\"","Un",668,7281.4414245152502,4864002.8715761872,null,"TUBO PVC GALVANIZADO Ø 4\"","m",4000,18375.810859547186,73503243.438188747]
[null,null,"ADAPTADOR f 4\"","Un",668,7281.4414245152502,4864002.8715761872,null,"TRANSPORTE DE MATERIAL","Viaje",112.60000000000001,96726.106992586661,10891359.647365259,null,"ADAPTADOR f 4\"","Un",668,7281.4414245152502,4864002.8715761872]
[null,null,"TRANSPORTE DE MATERIAL","Viaje",112.60000000000001,96726.106992586661,10891359.647365259,null,"EXCAVACIÓN","m3",235,31489.721498697658,7400084.5521939499,null,"TRANSPORTE DE MATERIAL","Viaje",211.5,96726.106992586661,20457571.628932077]
[null,null,"EXCAVACIÓN","m3",235,31489.721498697658,7400084.5521939499,null,"ARENA DE PEÑA","m3",109,74801.52274093368,8153365.9787617708,null,"EXCAVACIÓN","m3",479,31489.721498697658,15083576.597876178]
[null,null,"Cable de puesta a tierra","m",1000,10474.813432835821,10474813.432835821,null,"RELLENO EN MATERIAL B-200 COMPACTADO","m3",94,20419.955920657183,1919475.8565417752,null,"CONCRETO COMÚN 3000 PSI","m3",109,372449.24864756566,40596968.10258466]
[null,null,"ARENA DE PEÑA","m3",109,74801.52274093368,8153365.9787617708,null,"Cable de puesta a tierra","m",1000,10474.813432835821,10474813.432835821,null,"Cable de puesta a tierra","m",1000,10474.813432835821,10474813.432835821]
[null,null,"GASOLINA CORRIENTE","gl",100,9470.8830294530144,947088.3029453014,null,"GASOLINA CORRIENTE","gl",25,9470.8830294530144,236772.07573632535,null,"GASOLINA CORRIENTE","gl",215,9470.8830294530144,2036239.8513323981]
[]
[]
[null,null,null,null,null,"SUBTOTAL",119632440.7403968,null,null,null,null,"SUBTOTAL",117443117.85319985,null,null,null,null,"SUBTOTAL",238992178.46666667]
[null,null,"III. MANO DE OBRA",null,null,null,null,null,"III. MANO DE OBRA",null,null,null,null,null,"III. MANO DE OBRA"]
[null,null,"DESCRIPCIÓN","TARIFA DÍA","DEDICACIÓN","DÍAS","VALOR PARCIAL",null,"DESCRIPCIÓN","TARIFA DÍA","DEDICACIÓN","DÍAS","VALOR PARCIAL",null,"DESCRIPCIÓN","TARIFA DÍA","DEDICACIÓN","DÍAS","VALOR PARCIAL"]
[null,null,"MAESTRO DE OBRA",133931.74620661701,1,43,5759065.0868845312,null,"MAESTRO DE OBRA",133931.74620661701,1,33,4419747.6248183614,null,"MAESTRO DE OBRA",133931.74620661701,1,43,5759065.0868845312]
[null,null,"OFICIAL ALBAÑIL CON PRESTACIONES",100448.75998254272,3,43,12957890.037748011,null,"OFICIAL ALBAÑIL CON PRESTACIONES",100448.75998254272,3,33,9944427.2382717282,null,"OFICIAL ALBAÑIL CON PRESTACIONES",100448.75998254272,3,43,12957890.037748011]
[null,null,"AYUDANTE",64040.167561799884,5,43,13768636.025786975,null,"AYUDANTE",64040.167561799884,5,33,10566627.647696981,null,"AYUDANTE",64040.167561799884,5,43,13768636.025786975]
[null,null,"ING. HSE",290020.70325447264,1,43,12470890.239942323,null,"ING. HSE",290020.70325447264,1,33,9570683.2073975969,null,"ING. HSE",290020.70325447264,1,43,12470890.239942323]
[null,null,null,null,null,"SUBTOTAL",44956481.390361845,null,null,null,null,"SUBTOTAL",34501485.718184665,null,null,null,null,"SUBTOTAL",44956481.390361845]
[null,null,"IV. OBRAS COMPLEMENTARIAS",null,null,null,null,null,"IV. OBRAS COMPLEMENTARIAS",null,null,null,null,null,"IV. OBRAS COMPLEMENTARIAS"]
[null,null,"DESCRIPCIÓN","UNIDAD","CANTIDAD","VALOR UNI.","VALOR PARCIAL",null,"DESCRIPCIÓN","UNIDAD","CANTIDAD","VALOR UNI.","VALOR PARCIAL",null,"DESCRIPCIÓN","UNIDAD","CANTIDAD","VALOR UNI.","VALOR PARCIAL"]
[null,null,"CONCRETO COMÚN 3000 PSI","m3",150,372449.24864756566,55867387.297134846,null,"TIERRA NEGRA","m3",150,31125,4668750,null,"CONCRETO PARA PAVIMENTO. MR45 kg/cm2","m3",225,477128.39110398723,107353887.99839713]
[null,null,null,null,null,null,null,null,"GRAMA","m2",1500,2940,4410000]
[null,null,null,null,null,"SUBTOTAL",55867387.297134846,null,null,null,null,"SUBTOTAL",9078750,null,null,null,null,"SUBTOTAL",107353887.99839713]
[]
[null,null,null,null,"TOTAL COSTO DIRECTO",null,228749758.36161992,null,null,null,"TOTAL COSTO DIRECTO",null,164639252.640154,null,null,null,"TOTAL COSTO DIRECTO",null,403360304.50486887]
[]
[]
[null,null,null,"BANCO DE DUCTOS 6ø4\" + 3ø6\". ANDÉN DE CONCRETO",null,null,null,null,"BANCO DE DUCTOS 6ø4\" + 3ø6\". ZONA VERDE",null,null,null,null,null,"BANCO DE DUCTOS 6ø4\" + 3ø6\" PVC. BAJO CALZADA EN PAVIMENTO"]
[]
[null,null,null,null,"ANÁLISIS DE PRECIOS UNITARIOS",null,null,null,null,null,"ANÁLISIS DE PRECIOS UNITARIOS",null,null,null,null,null,"ANÁLISIS DE PRECIOS UNITARIOS"]
[null,null,"APU. ",10,"(COP Dic 17)",null,null,null,"APU. ",11,"(COP Dic 17)",null,null,null,"APU. ",12,"(COP Dic 17)"]
[null,null,"ÍTEM:",null,null,"Un: ","Km",null,"ÍTEM:",null,null,"Un: ","Km",null,"ÍTEM:",null,null,"Un: ","Km"]
[null,null,"BANCO DE DUCTOS 6ø4\" + 3ø6\". ANDÉN DE CONCRETO",null,null,null,null,null,"BANCO DE DUCTOS 6ø4\" + 3ø6\" PVC. ZONA VERDE",null,null,null,null,null,"BANCO DE DUCTOS 6ø4\" + 3ø6\" PVC. BAJO CALZADA EN PAVIMENTO"]
[null,null,"I. EQUIPO",null,null,null,null,null,"I. EQUIPO",null,null,null,null,null,"I. EQUIPO"]
[null,null,"DESCRIPCIÓN","TARIFA DÍA","RENDIM.","VALOR UNI.","VALOR PARCIAL",null,"DESCRIPCIÓN","TARIFA DÍA","RENDIM.","VALOR UNI.","VALOR PARCIAL",null,"DESCRIPCIÓN","TARIFA DÍA","RENDIM.","VALOR UNI.","VALOR PARCIAL"]
[null,null,"HERRAMIENTA MENOR",96448.825485874579,9.6000000000000014,925908.72466439614,925908.72466439614,null,"HERRAMIENTA MENOR",96448.825485874579,7.6000000000000005,733011.07369264681,733011.07369264681,null,"HERRAMIENTA MENOR",96448.825485874579,9.6000000000000014,925908.72466439614,925908.72466439614]
[null,null,"MEZCLADORA A GASOLINA",39894.1454618313,7.5,299206.09096373478,299206.09096373478,null,"APISONADOR (CANGURO)",46213.584452013631,35.25,1629028.8519334805,1629028.8519334805,null,"MEZCLADORA A GASOLINA",39894.1454618313,18.3,730062.86195151287,730062.86195151287]
[null,null,"VIBRADOR A GASOLINA",29920.609096373475,3.75,112202.28411140053,112202.28411140053,null,"RETROEXCAVADORA",644840.71328391111,9.3857142857142861,6052290.6946789948,6052290.6946789948,null,"VIBRADOR A GASOLINA",29920.609096373475,9.15,273773.57323181728,273773.57323181728]
[null,null,"APISONADOR (CANGURO)",46213.584452013631,35.25,1629028.8519334805,1629028.8519334805,null,null,null,null,null,null,null,"APISONADOR (CANGURO)",46213.584452013631,105.5625,4878421.5087156892,4878421.5087156892]
[null,null,"MARTILLO HIDRÁULICO",139715.48787818075,15,2095732.3181727112,2095732.3181727112,null,null,null,null,null,null,null,"MARTILLO HIDRÁULICO",139715.48787818075,15,2095732.3181727112,2095732.3181727112]
[null,null,"DISCO DE CORTE",98875.576036866361,20,1977511.5207373272,1977511.5207373272,null,null,null,null,null,null,null,"DISCO DE CORTE",98875.576036866361,20,1977511.5207373272,1977511.5207373272]
[null,null,"RETROEXCAVADORA",644840.71328391111,9.3857142857142861,6052290.6946789948,6052290.6946789948,null,null,null,null,null,null,null,"RETROEXCAVADORA",644840.71328391111,16.342857142857142,10538539.65709706,10538539.65709706]
[null,null,null,null,null,"SUBTOTAL",13091880.485262044,null,null,null,null,"SUBTOTAL",8414330.6203051209,null,null,null,null,"SUBTOTAL",21419950.164570514]
[null,null,"II. MATERIALES DE OBRA",null,null,null,null,null,"II. MATERIALES DE OBRA",null,null,null,null,null,"II. MATERIALES DE OBRA"]
[null,null,"DESCRIPCIÓN","Un","CANTIDAD","VALOR UNI.","VALOR PARCIAL",null,"DESCRIPCIÓN","Un","CANTIDAD","VALOR UNI.","VALOR PARCIAL",null,"DESCRIPCIÓN","Un","CANTIDAD","VALOR UNI.","VALOR PARCIAL"]
[null,null,"SUB BASE GRANULAR","m3",188,36154.069324784614,6796965.0330595076,null,"TUBO PVC GALVANIZADO Ø 4\"","m",6000,18375.810859547186,110254865.15728311,null,"BASE GRANULAR","m3",563,36154.069324784614,20354741.029853739]
[null,null,"TUBO PVC GALVANIZADO Ø 4\"","m",6000,18375.810859547186,110254865.15728311,null,"ADAPTADOR f 4\"","Un",1000,7281.4414245152502,7281441.4245152501,null,"TUBO PVC GALVANIZADO Ø 4\"","m",6000,18375.810859547186,110254865.15728311]
[null,null,"ADAPTADOR f 4\"","Un",1000,7281.4414245152502,7281441.4245152501,null,"TUBO PVC GALVANIZADO Ø 6","m",3000,38913.987577639753,116741962.73291926,null,"ADAPTADOR f 4\"","Un",1000,7281.4414245152502,7281441.4245152501]
[null,null,"TUBO PVC GALVANIZADO Ø 6","m",3000,38913.987577639753,116741962.73291926,null,"ADAPTADOR f 6\"","Un",500,14253.502232725081,7126751.1163625401,null,"TUBO PVC GALVANIZADO Ø 6","m",3000,38913.987577639753,116741962.73291926]
[null,null,"ADAPTADOR f 6\"","Un",500,14253.502232725081,7126751.1163625401,null,"TRANSPORTE DE MATERIAL","Viaje",267.2,96726.106992586661,25845215.788419154,null,"ADAPTADOR f 6\"","Un",500,14253.502232725081,7126751.1163625401]
[null,null,"TRANSPORTE DE MATERIAL","Viaje",267.2,96726.106992586661,25845215.788419154,null,"EXCAVACIÓN","m3",657,31489.721498697658,20688747.02464436,null,"TRANSPORTE DE MATERIAL","Viaje",452.09999999999997,96726.106992586661,43729872.971348427]
[null,null,"EXCAVACIÓN","m3",657,31489.721498697658,20688747.02464436,null,"ARENA DE PEÑA","m3",366,74801.52274093368,27377357.323181726,null,"EXCAVACIÓN","m3",1144,31489.721498697658,36024241.39451012]
[null,null,"Cable de puesta a tierra","m",1000,10474.813432835821,10474813.432835821,null,"RELLENO EN MATERIAL B-200 COMPACTADO","m3",188,20419.955920657183,3838951.7130835503,null,"CONCRETO COMÚN 3000 PSI","m3",366,372449.24864756566,136316425.00500903]
[null,null,"ARENA DE PEÑA","m3",366,74801.52274093368,27377357.323181726,null,"Cable de puesta a tierra","m",1000,10474.813432835821,10474813.432835821,null,"Cable de puesta a tierra","m",1000,10474.813432835821,10474813.432835821]
[null,null,"GASOLINA CORRIENTE","gl",100,9470.8830294530144,947088.3029453014,null,"GASOLINA CORRIENTE","gl",25,9470.8830294530144,236772.07573632535,null,"GASOLINA CORRIENTE","gl",215,9470.8830294530144,2036239.8513323981]
[]
[]
[null,null,null,null,null,"SUBTOTAL",333535207.33616608,null,null,null,null,"SUBTOTAL",329866877.78898114,null,null,null,null,"SUBTOTAL",490341354.11596978]
[null,null,"III. MANO DE OBRA",null,null,null,null,null,"III. MANO DE OBRA",null,null,null,null,null,"III. MANO DE OBRA"]
[null,null,"DESCRIPCIÓN","TARIFA DÍA","DEDICACIÓN","DÍAS","VALOR PARCIAL",null,"DESCRIPCIÓN","TARIFA DÍA","DEDICACIÓN","DÍAS","VALOR PARCIAL",null,"DESCRIPCIÓN","TARIFA DÍA","DEDICACIÓN","DÍAS","VALOR PARCIAL"]
[null,null,"MAESTRO DE OBRA",133931.74620661701,1,48,6428723.817917617,null,"MAESTRO DE OBRA",133931.74620661701,1,38,5089406.3558514463,null,"MAESTRO DE OBRA",133931.74620661701,1,48,6428723.817917617]
[null,null,"OFICIAL ALBAÑIL CON PRESTACIONES",100448.75998254272,3,48,14464621.437486151,null,"OFICIAL ALBAÑIL CON PRESTACIONES",100448.75998254272,3,38,11451158.63800987,null,"OFICIAL ALBAÑIL CON PRESTACIONES",100448.75998254272,3,48,14464621.437486151]
[null,null,"AYUDANTE",64040.167561799884,5,48,15369640.214831971,null,"AYUDANTE",64040.167561799884,5,38,12167631.836741978,null,"AYUDANTE",64040.167561799884,5,48,15369640.214831971]
[null,null,"ING. HSE",290020.70325447264,1,48,13920993.756214686,null,"ING. HSE",290020.70325447264,1,38,11020786.723669961,null,"ING. HSE",290020.70325447264,1,48,13920993.756214686]
[null,null,null,null,null,"SUBTOTAL",50183979.226450421,null,null,null,null,"SUBTOTAL",28708196.830603294,null,null,null,null,"SUBTOTAL",36262985.470235735]
[null,null,"IV. OBRAS COMPLEMENTARIAS",null,null,null,null,null,"IV. OBRAS COMPLEMENTARIAS",null,null,null,null,null,"IV. OBRAS COMPLEMENTARIAS"]
[null,null,"DESCRIPCIÓN","UNIDAD","CANTIDAD","VALOR UNI.","VALOR PARCIAL",null,"DESCRIPCIÓN","UNIDAD","CANTIDAD","VALOR UNI.","VALOR PARCIAL",null,"DESCRIPCIÓN","UNIDAD","CANTIDAD","VALOR UNI.","VALOR PARCIAL"]
[null,null,"CONCRETO COMÚN 3000 PSI","m3",150,372449.24864756566,55867387.297134846,null,"TIERRA NEGRA","m3",150,31125,4668750,null,"CONCRETO PARA PAVIMENTO. MR45 kg/cm2","m3",225,477128.39110398723,107353887.99839713]
[null,null,null,null,null,null,null,null,"GRAMA","m2",1500,2940,4410000]
[null,null,null,null,null,"SUBTOTAL",55867387.297134846,null,null,null,null,"SUBTOTAL",9078750,null,null,null,null,"SUBTOTAL",107353887.99839713]
[]
[null,null,null,null,"TOTAL COSTO DIRECTO",null,452678454.34501338,null,null,null,"TOTAL COSTO DIRECTO",null,376068155.23988956,null,null,null,"TOTAL COSTO DIRECTO",null,655378177.74917316]
[]
[]
[null,null,null,"BANCO DE DUCTOS 6ø6\". ANDÉN DE CONCRETO",null,null,null,null,"BANCO DE DUCTOS 6ø6\". ZONA VERDE",null,null,null,null,null,"BANCO DE DUCTOS 6ø6\". BAJO CALZADA EN PAVIMENTO"]
[]
[null,null,null,null,"ANÁLISIS DE PRECIOS UNITARIOS",null,null,null,null,null,"ANÁLISIS DE PRECIOS UNITARIOS",null,null,null,null,null,"ANÁLISIS DE PRECIOS UNITARIOS"]
[null,null,"APU. ",13,"(COP Dic 17)",null,null,null,"APU. ",14,"(COP Dic 17)",null,null,null,"APU. ",15,"(COP Dic 17)"]
[null,null,"ÍTEM:",null,null,"Un: ","Km",null,"ÍTEM:",null,null,"Un: ","Km",null,"ÍTEM:",null,null,"Un: ","Km"]
[null,null,"BANCO DE DUCTOS 6ø6\" PVC, ANDÉN EN CONCRETO",null,null,null,null,null,"BANCO DE DUCTOS 6ø6\". ZONA VERDE",null,null,null,null,null,"BANCO DE DUCTOS 6ø6\". BAJO CALZADA EN PAVIMENTO"]
[null,null,"I. EQUIPO",null,null,null,null,null,"I. EQUIPO",null,null,null,null,null,"I. EQUIPO"]
[null,null,"DESCRIPCIÓN","TARIFA DÍA","RENDIM.","VALOR UNI.","VALOR PARCIAL",null,"DESCRIPCIÓN","TARIFA DÍA","RENDIM.","VALOR UNI.","VALOR PARCIAL",null,"DESCRIPCIÓN","TARIFA DÍA","RENDIM.","VALOR UNI.","VALOR PARCIAL"]
[null,null,"HERRAMIENTA MENOR",96448.825485874579,9.6000000000000014,925908.72466439614,925908.72466439614,null,"HERRAMIENTA MENOR",96448.825485874579,7.6000000000000005,733011.07369264681,733011.07369264681,null,"HERRAMIENTA MENOR",96448.825485874579,9.6000000000000014,925908.72466439614,925908.72466439614]
[null,null,"MEZCLADORA A GASOLINA",39894.1454618313,7.5,299206.09096373478,299206.09096373478,null,"APISONADOR (CANGURO)",46213.584452013631,35.25,1629028.8519334805,1629028.8519334805,null,"MEZCLADORA A GASOLINA",39894.1454618313,14.25,568491.57283109601,568491.57283109601]
[null,null,"VIBRADOR A GASOLINA",29920.609096373475,3.75,112202.28411140053,112202.28411140053,null,"RETROEXCAVADORA",644840.71328391111,8.3142857142857149,5361389.9304462327,5361389.9304462327,null,"VIBRADOR A GASOLINA",29920.609096373475,7.125,213184.33981166102,213184.33981166102]
[null,null,"APISONADOR (CANGURO)",46213.584452013631,35.25,1629028.8519334805,1629028.8519334805,null,null,null,null,null,null,null,"APISONADOR (CANGURO)",46213.584452013631,105.5625,4878421.5087156892,4878421.5087156892]
[null,null,"MARTILLO HIDRÁULICO",139715.48787818075,15,2095732.3181727112,2095732.3181727112,null,null,null,null,null,null,null,"MARTILLO HIDRÁULICO",139715.48787818075,15,2095732.3181727112,2095732.3181727112]
[null,null,"DISCO DE CORTE",98875.576036866361,20,1977511.5207373272,1977511.5207373272,null,null,null,null,null,null,null,"DISCO DE CORTE",98875.576036866361,20,1977511.5207373272,1977511.5207373272]
[null,null,"RETROEXCAVADORA",644840.71328391111,8.3142857142857149,5361389.9304462327,5361389.9304462327,null,null,null,null,null,null,null,"RETROEXCAVADORA",644840.71328391111,15.271428571428572,9847638.8928642999,9847638.8928642999]
[null,null,null,null,null,"SUBTOTAL",12400979.721029282,null,null,null,null,"SUBTOTAL",7723429.8560723597,null,null,null,null,"SUBTOTAL",20506888.877797179]
[null,null,"II. MATERIALES DE OBRA",null,null,null,null,null,"II. MATERIALES DE OBRA",null,null,null,null,null,"II. MATERIALES DE OBRA"]
[null,null,"DESCRIPCIÓN","Un","CANTIDAD","VALOR UNI.","VALOR PARCIAL",null,"DESCRIPCIÓN","Un","CANTIDAD","VALOR UNI.","VALOR PARCIAL",null,"DESCRIPCIÓN","Un","CANTIDAD","VALOR UNI.","VALOR PARCIAL"]
[null,null,"SUB BASE GRANULAR","m3",188,36154.069324784614,6796965.0330595076,null,"TUBO PVC GALVANIZADO Ø 6","m",6000,38913.987577639753,233483925.46583852,null,"BASE GRANULAR","m3",563,36154.069324784614,20354741.029853739]
[null,null,"TUBO PVC GALVANIZADO Ø 6","m",6000,38913.987577639753,233483925.46583852,null,"ADAPTADOR f 6\"","Un",1000,14253.502232725081,14253502.23272508,null,"TUBO PVC GALVANIZADO Ø 6","m",6000,38913.987577639753,233483925.46583852]
[null,null,"ADAPTADOR f 6\"","Un",1000,14253.502232725081,14253502.23272508,null,"TRANSPORTE DE MATERIAL","Viaje",236,96726.106992586661,22827361.250250451,null,"ADAPTADOR f 6\"","Un",1000,14253.502232725081,14253502.23272508]
[null,null,"TRANSPORTE DE MATERIAL","Viaje",236,96726.106992586661,22827361.250250451,null,"EXCAVACIÓN","m3",582,31489.721498697658,18327017.912242036,null,"TRANSPORTE DE MATERIAL","Viaje",420.90000000000003,96726.106992586661,40712018.433179729]
[null,null,"EXCAVACIÓN","m3",582,31489.721498697658,18327017.912242036,null,"ARENA DE PEÑA","m3",285,74801.52274093368,21318433.981166098,null,"EXCAVACIÓN","m3",1069,31489.721498697658,33662512.282107793]
[null,null,"Cable de puesta a tierra","m",1000,10474.813432835821,10474813.432835821,null,"RELLENO EN MATERIAL B-200 COMPACTADO","m3",188,20419.955920657183,3838951.7130835503,null,"CONCRETO COMÚN 3000 PSI","m3",285,372449.24864756566,106148035.86455621]
[null,null,"ARENA DE PEÑA","m3",285,74801.52274093368,21318433.981166098,null,"Cable de puesta a tierra","m",1000,10474.813432835821,10474813.432835821,null,"Cable de puesta a tierra","m",1000,10474.813432835821,10474813.432835821]
[null,null,"GASOLINA CORRIENTE","gl",100,9470.8830294530144,947088.3029453014,null,"GASOLINA CORRIENTE","gl",25,9470.8830294530144,236772.07573632535,null,"GASOLINA CORRIENTE","gl",215,9470.8830294530144,2036239.8513323981]
[]
[]
[null,null,null,null,null,"SUBTOTAL",328429107.61106288,null,null,null,null,"SUBTOTAL",324760778.06387794,null,null,null,null,"SUBTOTAL",461125788.59242928]
[null,null,"III. MANO DE OBRA",null,null,null,null,null,"III. MANO DE OBRA",null,null,null,null,null,"III. MANO DE OBRA"]
[null,null,"DESCRIPCIÓN","TARIFA DÍA","DEDICACIÓN","DÍAS","VALOR PARCIAL",null,"DESCRIPCIÓN","TARIFA DÍA","DEDICACIÓN","DÍAS","VALOR PARCIAL",null,"DESCRIPCIÓN","TARIFA DÍA","DEDICACIÓN","DÍAS","VALOR PARCIAL"]
[null,null,"MAESTRO DE OBRA",133931.74620661701,1,48,6428723.817917617,null,"MAESTRO DE OBRA",133931.74620661701,1,38,5089406.3558514463,null,"MAESTRO DE OBRA",133931.74620661701,1,48,6428723.817917617]
[null,null,"OFICIAL ALBAÑIL CON PRESTACIONES",100448.75998254272,3,48,14464621.437486151,null,"OFICIAL ALBAÑIL CON PRESTACIONES",100448.75998254272,3,38,11451158.63800987,null,"OFICIAL ALBAÑIL CON PRESTACIONES",100448.75998254272,3,48,14464621.437486151]
[null,null,"AYUDANTE",64040.167561799884,5,48,15369640.214831971,null,"AYUDANTE",64040.167561799884,5,38,12167631.836741978,null,"AYUDANTE",64040.167561799884,5,48,15369640.214831971]
[null,null,"ING. HSE",290020.70325447264,1,48,13920993.756214686,null,"ING. HSE",290020.70325447264,1,38,11020786.723669961,null,"ING. HSE",290020.70325447264,1,48,13920993.756214686]
[null,null,null,null,null,"SUBTOTAL",50183979.226450421,null,null,null,null,"SUBTOTAL",28708196.830603294,null,null,null,null,"SUBTOTAL",36262985.470235735]
[null,null,"IV. OBRAS COMPLEMENTARIAS",null,null,null,null,null,"IV. OBRAS COMPLEMENTARIAS",null,null,null,null,null,"IV. OBRAS COMPLEMENTARIAS"]
[null,null,"DESCRIPCIÓN","UNIDAD","CANTIDAD","VALOR UNI.","VALOR PARCIAL",null,"DESCRIPCIÓN","UNIDAD","CANTIDAD","VALOR UNI.","VALOR PARCIAL",null,"DESCRIPCIÓN","UNIDAD","CANTIDAD","VALOR UNI.","VALOR PARCIAL"]
[null,null,"CONCRETO COMÚN 3000 PSI","m3",150,372449.24864756566,55867387.297134846,null,"TIERRA NEGRA","m3",150,31125,4668750,null,"CONCRETO PARA PAVIMENTO. MR45 kg/cm2","m3",225,477128.39110398723,107353887.99839713]
[null,null,null,null,null,null,null,null,"GRAMA","m2",1500,2940,4410000]
[null,null,null,null,null,"SUBTOTAL",55867387.297134846,null,null,null,null,"SUBTOTAL",9078750,null,null,null,null,"SUBTOTAL",107353887.99839713]
[]
[null,null,null,null,"TOTAL COSTO DIRECTO",null,446881453.85567749,null,null,null,"TOTAL COSTO DIRECTO",null,370271154.75055361,null,null,null,"TOTAL COSTO DIRECTO",null,625249550.93885934]
[]
[]
[null,null,null,"BANCO DE DUCTOS 4 Ø 6\" PVC. ANDÉN EN CONCRETO",null,null,null,null,"BANCO DE DUCTOS 4 Ø 6\" PVC. ZONA VERDE",null,null,null,null,null,"BANCO DE DUCTOS 4ø6\". BAJO CALZADA EN PAVIMENTO"]
[]
[null,null,null,null,"ANÁLISIS DE PRECIOS UNITARIOS",null,null,null,null,null,"ANÁLISIS DE PRECIOS UNITARIOS",null,null,null,null,null,"ANÁLISIS DE PRECIOS UNITARIOS"]
[null,null,"APU. ",16,"(COP Dic 17)",null,null,null,"APU. ",17,"(COP Dic 17)",null,null,null,"APU. ",18,"(COP Dic 17)"]
[null,null,"ÍTEM:",null,null,"Un: ","Km",null,"ÍTEM:",null,null,"Un: ","Km",null,"ÍTEM:",null,null,"Un: ","Km"]
[null,null,"BANCO DE DUCTOS 4 Ø 6\" PVC. ANDÉN EN CONCRETO",null,null,null,null,null,"BANCO DE DUCTOS 4 Ø 6\" PVC. ZONA VERDE",null,null,null,null,null,"BANCO DE DUCTOS 4ø6\". BAJO CALZADA EN PAVIMENTO"]
[null,null,"I. EQUIPO",null,null,null,null,null,"I. EQUIPO",null,null,null,null,null,"I. EQUIPO"]
[null,null,"DESCRIPCIÓN","TARIFA DÍA","RENDIM.","VALOR UNI.","VALOR PARCIAL",null,"DESCRIPCIÓN","TARIFA DÍA","RENDIM.","VALOR UNI.","VALOR PARCIAL",null,"DESCRIPCIÓN","TARIFA DÍA","RENDIM.","VALOR UNI.","VALOR PARCIAL"]
[null,null,"HERRAMIENTA MENOR",96448.825485874579,9,868039.42937287118,868039.42937287118,null,"HERRAMIENTA MENOR",96448.825485874579,7,675141.77840112208,675141.77840112208,null,"HERRAMIENTA MENOR",96448.825485874579,9,868039.42937287118,868039.42937287118]
[null,null,"MEZCLADORA A GASOLINA",39894.1454618313,7.5,299206.09096373478,299206.09096373478,null,"APISONADOR (CANGURO)",46213.584452013631,24.75,1143786.2151873372,1143786.2151873372,null,"MEZCLADORA A GASOLINA",39894.1454618313,10.15,404925.57643758773,404925.57643758773]
[null,null,"VIBRADOR A GASOLINA",29920.609096373475,3.75,112202.28411140053,112202.28411140053,null,"RETROEXCAVADORA",644840.71328391111,5.8142857142857141,3749288.1472364543,3749288.1472364543,null,"VIBRADOR A GASOLINA",29920.609096373475,5.0750000000000002,151847.09116409539,151847.09116409539]
[null,null,"APISONADOR (CANGURO)",46213.584452013631,24.75,1143786.2151873372,1143786.2151873372,null,null,null,null,null,null,null,"APISONADOR (CANGURO)",46213.584452013631,73.875,3414028.5513925068,3414028.5513925068]
[null,null,"MARTILLO HIDRÁULICO",139715.48787818075,15,2095732.3181727112,2095732.3181727112,null,null,null,null,null,null,null,"MARTILLO HIDRÁULICO",139715.48787818075,15,2095732.3181727112,2095732.3181727112]
[null,null,"DISCO DE CORTE",98875.576036866361,20,1977511.5207373272,1977511.5207373272,null,null,null,null,null,null,null,"DISCO DE CORTE",98875.576036866361,20,1977511.5207373272,1977511.5207373272]
[null,null,"RETROEXCAVADORA",644840.71328391111,5.8142857142857141,3749288.1472364543,3749288.1472364543,null,null,null,null,null,null,null,"RETROEXCAVADORA",644840.71328391111,10.7,6899795.6321378481,6899795.6321378481]
[null,null,null,null,null,"SUBTOTAL",10245766.005781837,null,null,null,null,"SUBTOTAL",5568216.140824914,null,null,null,null,"SUBTOTAL",15811880.119414948]
[null,null,"II. MATERIALES DE OBRA",null,null,null,null,null,"II. MATERIALES DE OBRA",null,null,null,null,null,"II. MATERIALES DE OBRA"]
[null,null,"DESCRIPCIÓN","Un","CANTIDAD","VALOR UNI.","VALOR PARCIAL",null,"DESCRIPCIÓN","Un","CANTIDAD","VALOR UNI.","VALOR PARCIAL",null,"DESCRIPCIÓN","Un","CANTIDAD","VALOR UNI.","VALOR PARCIAL"]
[null,null,"SUB BASE GRANULAR","m3",132,36154.069324784614,4772337.1508715693,null,"TUBO PVC GALVANIZADO Ø 6","m",4000,38913.987577639753,155655950.310559,null,"BASE GRANULAR","m3",394,36154.069324784614,14244703.313965138]
[null,null,"TUBO PVC GALVANIZADO Ø 6","m",4000,38913.987577639753,155655950.310559,null,"ADAPTADOR f 6\"","Un",668,14253.502232725081,9521339.4914603531,null,"TUBO PVC GALVANIZADO Ø 6","m",4000,38913.987577639753,155655950.310559]
[null,null,"ADAPTADOR f 6\"","Un",668,14253.502232725081,9521339.4914603531,null,"TRANSPORTE DE MATERIAL","Viaje",173.4,96726.106992586661,16772306.952514527,null,"ADAPTADOR f 6\"","Un",668,14253.502232725081,9521339.4914603531]
[null,null,"TRANSPORTE DE MATERIAL","Viaje",173.4,96726.106992586661,16772306.952514527,null,"EXCAVACIÓN","m3",407,31489.721498697658,12816316.649969947,null,"TRANSPORTE DE MATERIAL","Viaje",306.7,96726.106992586661,29665897.014626328]
[null,null,"EXCAVACIÓN","m3",407,31489.721498697658,12816316.649969947,null,"ARENA DE PEÑA","m3",203,74801.52274093368,15184709.116409536,null,"EXCAVACIÓN","m3",749,31489.721498697658,23585801.402524546]
[null,null,"Cable de puesta a tierra","m",1000,10474.813432835821,10474813.432835821,null,"RELLENO EN MATERIAL B-200 COMPACTADO","m3",132,20419.955920657183,2695434.181526748,null,"CONCRETO COMÚN 3000 PSI","m3",203,372449.24864756566,75607197.475455835]
[null,null,"ARENA DE PEÑA","m3",203,74801.52274093368,15184709.116409536,null,"Cable de puesta a tierra","m",1000,10474.813432835821,10474813.432835821,null,"Cable de puesta a tierra","m",1000,10474.813432835821,10474813.432835821]
[null,null,"GASOLINA CORRIENTE","gl",100,9470.8830294530144,947088.3029453014,null,"GASOLINA CORRIENTE","gl",25,9470.8830294530144,236772.07573632535,null,"GASOLINA CORRIENTE","gl",215,9470.8830294530144,2036239.8513323981]
[]
[]
[null,null,null,null,null,"SUBTOTAL",226144861.40756607,null,null,null,null,"SUBTOTAL",223357642.21101224,null,null,null,null,"SUBTOTAL",320791942.29275942]
[null,null,"III. MANO DE OBRA",null,null,null,null,null,"III. MANO DE OBRA",null,null,null,null,null,"III. MANO DE OBRA"]
[null,null,"DESCRIPCIÓN","TARIFA DÍA","DEDICACIÓN","DÍAS","VALOR PARCIAL",null,"DESCRIPCIÓN","TARIFA DÍA","DEDICACIÓN","DÍAS","VALOR PARCIAL",null,"DESCRIPCIÓN","TARIFA DÍA","DEDICACIÓN","DÍAS","VALOR PARCIAL"]
[null,null,"MAESTRO DE OBRA",133931.74620661701,1,45,6026928.5792977652,null,"MAESTRO DE OBRA",133931.74620661701,1,35,4687611.1172315953,null,"MAESTRO DE OBRA",133931.74620661701,1,45,6026928.5792977652]
[null,null,"OFICIAL ALBAÑIL CON PRESTACIONES",100448.75998254272,3,45,13560582.597643267,null,"OFICIAL ALBAÑIL CON PRESTACIONES",100448.75998254272,3,35,10547119.798166985,null,"OFICIAL ALBAÑIL CON PRESTACIONES",100448.75998254272,3,45,13560582.597643267]
[null,null,"AYUDANTE",64040.167561799884,5,45,14409037.701404974,null,"AYUDANTE",64040.167561799884,5,35,11207029.32331498,null,"AYUDANTE",64040.167561799884,5,45,14409037.701404974]
[null,null,"ING. HSE",290020.70325447264,1,45,13050931.646451268,null,"ING. HSE",290020.70325447264,1,35,10150724.613906542,null,"ING. HSE",290020.70325447264,1,45,13050931.646451268]
[null,null,null,null,null,"SUBTOTAL",47047480.524797276,null,null,null,null,"SUBTOTAL",26441760.238713559,null,null,null,null,"SUBTOTAL",33996548.878346011]
[null,null,"IV. OBRAS COMPLEMENTARIAS",null,null,null,null,null,"IV. OBRAS COMPLEMENTARIAS",null,null,null,null,null,"IV. OBRAS COMPLEMENTARIAS"]
[null,null,"DESCRIPCIÓN","UNIDAD","CANTIDAD","VALOR UNI.","VALOR PARCIAL",null,"DESCRIPCIÓN","UNIDAD","CANTIDAD","VALOR UNI.","VALOR PARCIAL",null,"DESCRIPCIÓN","UNIDAD","CANTIDAD","VALOR UNI.","VALOR PARCIAL"]
[null,null,"CONCRETO COMÚN 3000 PSI","m3",150,372449.24864756566,55867387.297134846,null,"TIERRA NEGRA","m3",150,31125,4668750,null,"CONCRETO PARA PAVIMENTO. MR45 kg/cm2","m3",225,477128.39110398723,107353887.99839713]
[null,null,null,null,null,null,null,null,"GRAMA","m2",1500,2940,4410000]
[null,null,null,null,null,"SUBTOTAL",55867387.297134846,null,null,null,null,"SUBTOTAL",9078750,null,null,null,null,"SUBTOTAL",107353887.99839713]
[]
[null,null,null,null,"TOTAL COSTO DIRECTO",null,339305495.23528004,null,null,null,"TOTAL COSTO DIRECTO",null,264446368.59055072,null,null,null,"TOTAL COSTO DIRECTO",null,477954259.28891748]
[]
[]
[null,null,null,"CÁMARA CS-275",null,null,null,null,null,"CÁMARA CS-276",null,null,null,null,null,"CÁMARA VEHICULAR CS-280"]
[]
[null,null,null,null,"ANÁLISIS DE PRECIOS UNITARIOS",null,null,null,null,null,"ANÁLISIS DE PRECIOS UNITARIOS",null,null,null,null,null,"ANÁLISIS DE PRECIOS UNITARIOS"]
[null,null,"APU. ",19,"(COP Dic 17)",null,null,null,"APU. ",20,"(COP Dic 17)",null,null,null,"APU. ",21,"(COP Dic 17)"]
[null,null,"ÍTEM:",null,null,"Un: ","Km",null,"ÍTEM:",null,null,"Un: ","Km",null,"ÍTEM:",null,null,"Un: ","Km"]
[null,null,"CÁMARA CS-275",null,null,null,null,null,"CÁMARA CS-276",null,null,null,null,null,"CÁMARA VEHICULAR CS-280"]
[null,null,"I. EQUIPO",null,null,null,null,null,"I. EQUIPO",null,null,null,null,null,"I. EQUIPO"]
[null,null,"DESCRIPCIÓN","TARIFA DÍA","RENDIM.","VALOR UNI.","VALOR PARCIAL",null,"DESCRIPCIÓN","TARIFA DÍA","RENDIM.","VALOR UNI.","VALOR PARCIAL",null,"DESCRIPCIÓN","TARIFA DÍA","RENDIM.","VALOR UNI.","VALOR PARCIAL"]
[null,null,"HERRAMIENTA MENOR",96448.825485874579,1,96448.825485874579,96448.825485874579,null,"HERRAMIENTA MENOR",96448.825485874579,1.4000000000000001,135028.35568022443,135028.35568022443,null,"HERRAMIENTA MENOR",96448.825485874579,3,289346.47645762376,289346.47645762376]
[null,null,"MEZCLADORA A GASOLINA",39894.1454618313,1.722,68697.718485273494,68697.718485273494,null,"MEZCLADORA A GASOLINA",39894.1454618313,2.61,104123.71965537968,104123.71965537968,null,"MEZCLADORA A GASOLINA",39894.1454618313,4.6900000000000004,187103.54221598883,187103.54221598883]
[null,null,"VIBRADOR A GASOLINA",29920.609096373475,0.86099999999999999,25761.644431977562,25761.644431977562,null,"VIBRADOR A GASOLINA",29920.609096373475,1.3049999999999999,39046.394870767384,39046.394870767384,null,"VIBRADOR A GASOLINA",29920.609096373475,2.3450000000000002,70163.828330995806,70163.828330995806]
[null,null,"RETROEXCAVADORA",644840.71328391111,0.90285714285714291,582199.0439934741,582199.0439934741,null,"RETROEXCAVADORA",644840.71328391111,1.62,1044641.955519936,1044641.955519936,null,"RETROEXCAVADORA",644840.71328391111,2.5142857142857142,1621313.7933995479,1621313.7933995479]
[]
[]
[]
[null,null,null,null,null,"SUBTOTAL",773107.23239659972,null,null,null,null,"SUBTOTAL",1322840.4257263076,null,null,null,null,"SUBTOTAL",2167927.6404041564]
[null,null,"II. MATERIALES DE OBRA",null,null,null,null,null,"II. MATERIALES DE OBRA",null,null,null,null,null,"II. MATERIALES DE OBRA"]
[null,null,"DESCRIPCIÓN","Un","CANTIDAD","VALOR UNI.","VALOR PARCIAL",null,"DESCRIPCIÓN","Un","CANTIDAD","VALOR UNI.","VALOR PARCIAL",null,"DESCRIPCIÓN","Un","CANTIDAD","VALOR UNI.","VALOR PARCIAL"]
[null,null,"EXCAVACIÓN","m3",63.2,31489.721498697658,1990150.3987176921,null,"EXCAVACIÓN","m3",113.4,31489.721498697658,3570934.4179523145,null,"EXCAVACIÓN","m3",176,31489.721498697658,5542190.9837707877]
[null,null,"CONCRETO COMÚN 3000 PSI","m3",31.44,372449.24864756566,11709804.377479466,null,"CONCRETO COMÚN 3000 PSI","m3",46.8,372449.24864756566,17430624.836706072,null,"CONCRETO COMÚN 3000 PSI","m3",89.800000000000011,372449.24864756566,33445942.5285514]
[null,null,"CONCRETO POBRE PARA SOLADOS Fc = 14 MPa","m3",3,327256.66199158487,981769.98597475467,null,"CONCRETO POBRE PARA SOLADOS Fc = 14 MPa","m3",5.4,327256.66199158487,1767185.9747545584,null,"CONCRETO POBRE PARA SOLADOS Fc = 14 MPa","m3",4,327256.66199158487,1309026.6479663395]
[null,null,"ACERO DE REFUERZO","Kg",2120,2256.9424964936889,4784718.0925666206,null,"ACERO DE REFUERZO","Kg",2522,2256.9424964936889,5692008.9761570832,null,"ACERO DE REFUERZO","Kg",5800,2256.9424964936889,13090266.479663396]
[null,null,"TUBERÍA Ø6\" PVC-DRENAJE","Un",40,5877.7231015828493,235108.92406331399,null,"TUBERÍA Ø6\" PVC-DRENAJE","Un",40,5877.7231015828493,235108.92406331399,null,"TUBERÍA Ø6\" PVC-DRENAJE","Un",20,5877.7231015828493,117554.46203165699]
[null,null,"CAMPANILLA Y REJILLA","Un",40,1450,58000,null,"CAMPANILLA Y REJILLA","Un",40,1450,58000,null,"CAMPANILLA Y REJILLA","Un",20,1450,29000]
[null,null,"TRANSPORTE DE MATERIAL","Viaje",18.38,96726.106992586661,1777825.8465237427,null,"TRANSPORTE DE MATERIAL","Viaje",31.38,96726.106992586661,3035265.2374273692,null,"TAPA CIRCULAR","Un",20,150800,3016000]
[null,null,"GASOLINA CORRIENTE","gl",30,9470.8830294530144,284126.49088359042,null,"GASOLINA CORRIENTE","gl",30,9470.8830294530144,284126.49088359042,null,"TRANSPORTE DE MATERIAL","Viaje",50.833333333333336,96726.106992586661,4916910.4387898222]
[null,null,null,null,null,null,null,null,null,null,null,null,null,null,"GASOLINA CORRIENTE","gl",30,9470.8830294530144,284126.49088359042]
[]
[]
[null,null,null,null,null,"SUBTOTAL",21821504.116209179,null,null,null,null,"SUBTOTAL",32073254.857944299,null,null,null,null,"SUBTOTAL",61751018.031656988]
[null,null,"III. MANO DE OBRA",null,null,null,null,null,"III. MANO DE OBRA",null,null,null,null,null,"III. MANO DE OBRA"]
[null,null,"DESCRIPCIÓN","TARIFA DÍA","DEDICACIÓN","DÍAS","VALOR PARCIAL",null,"DESCRIPCIÓN","TARIFA DÍA","DEDICACIÓN","DÍAS","VALOR PARCIAL",null,"DESCRIPCIÓN","TARIFA DÍA","DEDICACIÓN","DÍAS","VALOR PARCIAL"]
[null,null,"MAESTRO DE OBRA",133931.74620661701,1,2,267863.49241323402,null,"MAESTRO DE OBRA",133931.74620661701,1,3,401795.23861985106,null,"MAESTRO DE OBRA",133931.74620661701,1,5,669658.73103308503]
[null,null,"OFICIAL ALBAÑIL CON PRESTACIONES",100448.75998254272,2,2,401795.03993017087,null,"OFICIAL ALBAÑIL CON PRESTACIONES",100448.75998254272,2,3,602692.5598952563,null,"OFICIAL ALBAÑIL CON PRESTACIONES",100448.75998254272,2,5,1004487.5998254272]
[null,null,"AYUDANTE",64040.167561799884,5,5,1601004.1890449971,null,"AYUDANTE",64040.167561799884,5,7,2241405.864662996,null,"AYUDANTE",64040.167561799884,5,15,4803012.5671349913]
[null,null,"ING. HSE",290020.70325447264,1,2,580041.40650894528,null,"ING. HSE",290020.70325447264,1,3,870062.10976341786,null,"ING. HSE",290020.70325447264,1,5,1450103.5162723633]
[]
[]
[]
[]
[null,null,null,null,null,"SUBTOTAL",2850704.1278973473,null,null,null,null,"SUBTOTAL",4115955.7729415214,null,null,null,null,"SUBTOTAL",7927262.4142658664]
[null,null,null,null,"TOTAL COSTO DIRECTO",null,25445315.476503126,null,null,null,"TOTAL COSTO DIRECTO",null,37512051.056612127,null,null,null,"TOTAL COSTO DIRECTO",null,71846208.086327001]

{"sheet":"Montaje LN 2","index":98,"n_rows":137,"n_cols":31,"rows_kept":137,"cut":false,"hidden":false,"merged":[[113,23,113,24],[113,5,113,6],[113,11,113,12],[113,17,113,18],[87,23,87,24],[87,29,87,30],[87,5,87,6],[87,11,87,12],[87,17,87,18],[60,23,60,24],[60,29,60,30],[60,5,60,6],[60,11,60,12],[60,17,60,18],[58,2,58,6],[58,14,58,18],[58,20,58,24],[58,26,58,30],[59,2,59,6],[59,8,59,12],[59,14,59,18],[59,20,59,24],[59,26,59,30],[32,5,32,6],[32,11,32,12],[32,23,32,24],[32,29,32,30],[32,17,32,18],[31,26,31,30],[7,1,7,6],[31,2,31,6],[31,8,31,12],[31,14,31,18],[31,20,31,24]]}
[]
[null,"ANÁLISIS DE PRECIOS UNITARIOS "]
[null,"UNIDADES CONSTRUCTIVAS DE LÍNEAS"]
[null,"MONTAJE NT2"]
[null,"Precios (COP Dic 17)"]
[]
[]
[]
[]
[null,"APU","ITEM","EQUIPO","MATERIALES DE OBRA","MANO DE OBRA","TOTAL  \n(COP Dic 17)"]
[null,1,"Montaje e instalación de materiales para adecuación de estructura suspensión - Urbano",6981.4754558204786,0,2219.1153661612643,9200.5908219817429]
[null,2,"Montaje e instalación de materiales para adecuación de estructura suspensión - Rural",7978.8290923662598,0,17752.922929290115,25731.752021656375]
[null,3,"Montaje e instalación de materiales para adecuación de estructura retención - Urbano",6981.4754558204786,0,15533.807563128848,22515.283018949325]
[null,4,"Montaje e instalación de materiales para adecuación de estructura retención - Rural",18949.719094369866,0,11095.576830806322,30045.295925176186]
[null,5,"Montaje e instalación de materiales para adecuación de bayoneta - Urbano",9973.536365457825,0,22191.153661612643,32164.690027070468]
[null,6,"Montaje e instalación de materiales para adecuación de bayoneta - rural",26928.54818673613,0,3994.407659090275,30922.955845826407]
[null,7,"Instalación completa de cable conductor ACSR hasta 2/0 - Urbano",258.30429142788228,0,1109.5576830806322,1367.8619745085143]
[null,8,"Instalación completa de cable conductor ACSR hasta 2/0 - Rural",228.38368233150877,0,1109.5576830806322,1337.9413654121408]
[null,9,"Instalación completa de cable conductor ACSR mayor a 2/0 - Urbano",258.30429142788228,0,1843.7905601911575,2102.0948516190397]
[null,10,"Instalación completa de cable conductor ACSR mayor a 2/0 - Rural",129.15214571394114,0,1843.7905601911575,1972.9427059050986]
[null,11,"Instalación completa de cable conductor compacto cualquier calibre - Urbano",2583.0429142788225,0,1843.7905601911575,4426.8334744699805]
[null,12,"Instalación completa de cable conductor compacto cualquier calibre - Rural",2453.890768564881,0,1843.7905601911575,4297.6813287560381]
[null,13,"Instalación completa de cable conductor subterraneo hasta 2/0 - Urbano",2583.0429142788225,0,3499.9187173972623,6082.9616316760848]
[null,14,"Instalación completa de cable conductor cable subterraneo mayor 2/0 - Urbano",3663.2658625432186,0,2475.2760364084638,6138.541898951682]
[null,15,"Montaje e instalación de materiales para Puesta a Tierra - Urbano",7978.8290923662598,0,17752.922929290115,25731.752021656375]
[null,16,"Montaje e instalación de materiales para Puesta a Tierra - Rural",7978.8290923662598,0,13314.692196967586,21293.521289333847]
[null,17,"Montaje e instalación de materiales para Templete - Urbano",3989.4145461831299,0,9764.1076111095608,13753.522157292691]
[null,18,"Montaje e instalación de materiales para Templete - Rural",5984.1218192746946,0,13314.692196967586,19298.814016242279]
[null,19,"Empalmes y terminales",17180.497013250417,0,11574.761699878982,28755.258713129399]
[]
[]
[]
[null,null,null,null,null,"ANÁLISIS DE PRECIOS UNITARIOS",null,null,null,null,null,"ANÁLISIS DE PRECIOS UNITARIOS",null,null,null,null,null,"ANÁLISIS DE PRECIOS UNITARIOS",null,null,null,null,null,"ANÁLISIS DE PRECIOS UNITARIOS",null,null,null,null,null,"ANÁLISIS DE PRECIOS UNITARIOS"]
[null,null,"APU",1,null,"(COP Dic 17)",null,null,"APU",2,null,"(COP Dic 17)",null,null,"APU. ",3,null,"(COP Dic 17)",null,null,"APU. ",4,null,"(COP Dic 17)",null,null,"APU. ",5,null,"(COP Dic 17)"]
[null,null,"ITEM : Montaje e instalación de materiales para adecuación de estructura suspensión - Urbano",null,null,null,null,null,"ITEM : Montaje e instalación de materiales para adecuación de estructura suspensión - Rural",null,null,null,null,null,"ITEM : Montaje e instalación de materiales para adecuación de estructura retención - Urbano",null,null,null,null,null,"ITEM : Montaje e instalación de materiales para adecuación de estructura retención - Rural",null,null,null,null,null,"ITEM : Montaje e instalación de materiales para adecuación de bayoneta - Urbano"]
[]
[null,null,"1.- EQUIPOS Y TRANSPORTES",null,null,"UNIDAD","UN",null,"1.- EQUIPOS Y TRANSPORTES",null,null,"UNIDAD","UN",null,"1.- EQUIPOS Y TRANSPORTES",null,null,"UNIDAD","UN",null,"1.- EQUIPOS Y TRANSPORTES",null,null,"UNIDAD","UN",null,"1.- EQUIPOS Y TRANSPORTES",null,null,"UNIDAD","UN"]
[null,null,"Descripción","Cantidad","Valor Alq","Rendim.","Vr. Unit.",null,"Descripción","Cantidad","Valor Alq","Rendim.","Vr. Unit.",null,"Descripción","Cantidad","Valor Alq","Rendim.","Vr. Unit.",null,"Descripción","Cantidad","Valor Alq","Rendim.","Vr. Unit.",null,"Descripción","Cantidad","Valor Alq","Rendim.","Vr. Unit."]
[null,null,"Camion de 3 Ton",1,99735.36365457825,7.0000000000000007E-2,6981.4754558204786,null,"Camion de 3 Ton",1,99735.36365457825,0.08,7978.8290923662598,null,"Camion de 3 Ton",1,99735.36365457825,7.0000000000000007E-2,6981.4754558204786,null,"Camion de 3 Ton",1,99735.36365457825,0.19,18949.719094369866,null,"Camion de 3 Ton",1,99735.36365457825,0.1,9973.536365457825]
[]
[]
[null,null,null,null," ",null,null,null,null,null,null," ",null,null,null,null,null," ",null,null,null,null,null," ",null,null,null,null,null," "]
[null,null,null,null,null,"Sub-total",6981.4754558204786,null,null,null,null,"Sub-total",7978.8290923662598,null,null,null,null,"Sub-total",6981.4754558204786,null,null,null,null,"Sub-total",18949.719094369866,null,null,null,null,"Sub-total",9973.536365457825]
[null,null,"2.- MATERIALES",null,null,null,null,null,"2.- MATERIALES",null,null,null,null,null,"2.- MATERIALES",null,null,null,null,null,"2.- MATERIALES",null,null,null,null,null,"2.- MATERIALES"]
[null,null,"Descripción","Unidad","Valor","Cant.","Vr. Unit.",null,"Descripción","Unidad","Valor","Cant.","Vr. Unit.",null,"Descripción","Unidad","Valor","Cant.","Vr. Unit.",null,"Descripción","Unidad","Valor","Cant.","Vr. Unit.",null,"Descripción","Unidad","Valor","Cant.","Vr. Unit."]
[]
[]
[]
[null,null,null,null,null,"Sub-total",0,null,null,null,null,"Sub-total",0,null,null,null,null,"Sub-total",0,null,null,null,null,"Sub-total",0,null,null,null,null,"Sub-total",0]
[]
[null,null,"Trabajador","Días","Salario","Dedicación",null,null,"Trabajador","Días","Salario","Dedicación",null,null,"Trabajador","Días","Salario","Dedicación",null,null,"Trabajador","Días","Salario","Dedicación",null,null,"Trabajador","Días","Salario","Dedicación"]
[null,null,"Capataz",1,93831.201492526641,0.01,938.31201492526645,null,"Capataz",1,93831.201492526641,0.08,7506.4961194021316,null,"Capataz",1,93831.201492526641,7.0000000000000007E-2,6568.1841044768653,null,"Capataz",1,93831.201492526641,0.05,4691.5600746263326,null,"Capataz",1,93831.201492526641,0.1,9383.1201492526652]
[null,null,"Electricista I",1,64040.167561799884,0.01,640.40167561799888,null,"Electricista I",1,64040.167561799884,0.08,5123.213404943991,null,"Electricista I",1,64040.167561799884,7.0000000000000007E-2,4482.811729325992,null,"Electricista I",1,64040.167561799884,0.05,3202.0083780899945,null,"Electricista I",1,64040.167561799884,0.1,6404.016756179989]
[null,null,"Ayudante",1,64040.167561799884,0.01,640.40167561799888,null,"Ayudante",1,64040.167561799884,0.08,5123.213404943991,null,"Ayudante",1,64040.167561799884,7.0000000000000007E-2,4482.811729325992,null,"Ayudante",1,64040.167561799884,0.05,3202.0083780899945,null,"Ayudante",1,64040.167561799884,0.1,6404.016756179989]
[null,null,null,null,null,"Sub-total",2219.1153661612643,null,null,null,null,"Sub-total",17752.922929290115,null,null,null,null,"Sub-total",15533.807563128848,null,null,null,null,"Sub-total",11095.576830806322,null,null,null,null,"Sub-total",22191.153661612643]
[null,null,null,"TOTAL COSTO DIRECTO",null,null,9200.5908219817429,null,null,"TOTAL COSTO DIRECTO",null,null,25731.752021656375,null,null,"TOTAL COSTO DIRECTO",null,null,22515.283018949325,null,null,"TOTAL COSTO DIRECTO",null,null,30045.295925176186,null,null,"TOTAL COSTO DIRECTO",null,null,32164.690027070468]
[]
[]
[null,null,"ANÁLISIS DE PRECIOS UNITARIOS\nCÁLCULO DEL FACTOR DE INSTALACIÓN PARA LAS U. C.\nMONTAJE, PRUEBA Y PUESTA EN SERVICIO LÍNEAS NIVEL 2",null,null,null,null,null,null,null,null,null,null,null,"ANÁLISIS DE PRECIOS UNITARIOS\nCÁLCULO DEL FACTOR DE INSTALACIÓN PARA LAS U. C.\nMONTAJE, PRUEBA Y PUESTA EN SERVICIO LÍNEAS NIVEL 2",null,null,null,null,null,"ANÁLISIS DE PRECIOS UNITARIOS\nCÁLCULO DEL FACTOR DE INSTALACIÓN PARA LAS U. C.\nMONTAJE, PRUEBA Y PUESTA EN SERVICIO LÍNEAS NIVEL 2",null,null,null,null,null,"ANÁLISIS DE PRECIOS UNITARIOS\nCÁLCULO DEL FACTOR DE INSTALACIÓN PARA LAS U. C.\nMONTAJE, PRUEBA Y PUESTA EN SERVICIO LÍNEAS NIVEL 2"]
[]
[null,null,null,null,null,"ANÁLISIS DE PRECIOS UNITARIOS",null,null,null,null,null,"ANÁLISIS DE PRECIOS UNITARIOS",null,null,null,null,null,"ANÁLISIS DE PRECIOS UNITARIOS",null,null,null,null,null,"ANÁLISIS DE PRECIOS UNITARIOS",null,null,null,null,null,"ANÁLISIS DE PRECIOS UNITARIOS"]
[null,null,"APU. ",6,null,"(COP Dic 17)","2017-12-01",null,"APU. ",7,null,"(COP Dic 17)",null,null,"APU.",8,null,"(COP Dic 17)",null,null,"APU. ",9,null,"(COP Dic 17)",null,null,"APU. ",10,null,"(COP Dic 17)"]
[null,null,"ITEM : Montaje e instalación de materiales para adecuación de bayoneta - rural","Montaje e instalación de materiales para adecuación de bayoneta - rural",null,null,null,null,"ITEM : Instalación completa de cable conductor ACSR hasta 2/0 - Urbano",null,null,null,null,null,"ITEM : Instalación completa de cable conductor ACSR hasta 2/0 - Rural",null,null,null,null,null,"ITEM : Instalación completa de cable conductor ACSR mayor a 2/0 - Urbano",null,null,null,null,null,"ITEM : Instalación completa de cable conductor ACSR mayor a 2/0 - Rural"]
[]
[null,null,"1.- EQUIPOS Y TRANSPORTES",null,null,"UNIDAD","UN",null,"1.- EQUIPOS Y TRANSPORTES",null,null,"UNIDAD","m",null,"1.- EQUIPOS Y TRANSPORTES",null,null,"UNIDAD","m",null,"1.- EQUIPOS Y TRANSPORTES",null,null,"UNIDAD","m",null,"1.- EQUIPOS Y TRANSPORTES",null,null,"UNIDAD","m"]
[null,null,"Descripción","Cantidad","Valor Alq","Rendim.","Vr. Unit.",null,"Descripción","Cantidad","Valor Alq","Rendim.","Vr. Unit.",null,"Descripción","Cantidad","Valor Alq","Rendim.","Vr. Unit.",null,"Descripción","Cantidad","Valor Alq","Rendim.","Vr. Unit.",null,"Descripción","Cantidad","Valor Alq","Rendim.","Vr. Unit."]
[null,null,"Camion de 3 Ton",1,99735.36365457825,0.27,26928.54818673613,null,"Camion de 3 Ton",1,99735.36365457825,1E-3,99.735363654578251,null,"Camion de 3 Ton",1,99735.36365457825,6.9999999999999999E-4,69.814754558204768,null,"Camion de 3 Ton",1,99735.36365457825,1E-3,99.735363654578251,null,"Camion de 3 Ton",1,99735.36365457825,5.0000000000000001E-4,49.867681827289125]
[null,null,null,null,null,null,null,null,"Equipos/Herramientas",1,4251.3637355331075,1E-3,4.2513637355331078,null,"Equipos/Herramientas",1,4251.3637355331075,1E-3,4.2513637355331078,null,"Equipos/Herramientas",1,4251.3637355331075,1E-3,4.2513637355331078,null,"Equipos/Herramientas",1,4251.3637355331075,5.0000000000000001E-4,2.1256818677665539]
[null,null,null,null,null,null,null,null,"Equipo tendido y tensionado",1,154317.56403777088,1E-3,154.31756403777089,null,"Equipo tendido y tensionado",1,154317.56403777088,1E-3,154.31756403777089,null,"Equipo tendido y tensionado",1,154317.56403777088,1E-3,154.31756403777089,null,"Equipo tendido y tensionado",1,154317.56403777088,5.0000000000000001E-4,77.158782018885447]
[null,null,null,null,null," ",null,null,null,null," ",null,null,null,null,null,null," ",null,null,null,null,null," ",null,null,null,null,null," "]
[null,null,null,null,null,"Sub-total",26928.54818673613,null,null,null,null,"Sub-total",258.30429142788228,null,null,null,null,"Sub-total",228.38368233150877,null,null,null,null,"Sub-total",258.30429142788228,null,null,null,null,"Sub-total",129.15214571394114]
[null,null,"2.- MATERIALES",null,null,null,null,null,"2.- MATERIALES",null,null,null,null,null,"2.- MATERIALES",null,null,null,null,null,"2.- MATERIALES",null,null,null,null,null,"2.- MATERIALES"]
[null,null,"Descripción","Unidad","Valor","Cant.","Vr. Unit.",null,"Descripción","Unidad","Valor","Cant.","Vr. Unit.",null,"Descripción","Unidad","Valor","Cant.","Vr. Unit.",null,"Descripción","Unidad","Valor","Cant.","Vr. Unit.",null,"Descripción","Unidad","Valor","Cant.","Vr. Unit."]
[]
[]
[]
[null,null,null,null,null,"Sub-total",0,null,null,null,null,"Sub-total",0,null,null,null,null,"Sub-total",0,null,null,null,null,"Sub-total",0,null,null,null,null,"Sub-total",0]
[null,null,null,null,null,null,null,null,"3.- MANO DE OBRA",null,null,null,null,null,"3.- MANO DE OBRA",null,null,null,null,null,"3.- MANO DE OBRA",null,null,null,null,null,"3.- MANO DE OBRA"]
[null,null,"Trabajador","Días","Salario","Dedicación",null,null,"Trabajador","Días","Salario","Dedicación",null,null,"Trabajador","Días","Salario","Dedicación",null,null,"Trabajador","Días","Salario","Dedicación",null,null,"Trabajador","Días","Salario","Dedicación"]
[null,null,"Capataz",1,93831.201492526641,1.7999999999999999E-2,1688.9616268654795,null,"Capataz",1,93831.201492526641,5.0000000000000001E-3,469.15600746263323,null,"Capataz",1,93831.201492526641,5.0000000000000001E-3,469.15600746263323,null,"Capataz",1,93831.201492526641,6.0000000000000001E-3,562.98720895515987,null,"Capataz",1,93831.201492526641,6.0000000000000001E-3,562.98720895515987]
[null,null,"Electricista I",1,64040.167561799884,1.7999999999999999E-2,1152.7230161123978,null,"Electricista I",1,64040.167561799884,5.0000000000000001E-3,320.20083780899944,null,"Electricista I",1,64040.167561799884,5.0000000000000001E-3,320.20083780899944,null,"Electricista I",1,64040.167561799884,0.01,640.40167561799888,null,"Electricista I",1,64040.167561799884,0.01,640.40167561799888]
[null,null,"Ayudante",1,64040.167561799884,1.7999999999999999E-2,1152.7230161123978,null,"Ayudante",1,64040.167561799884,5.0000000000000001E-3,320.20083780899944,null,"Ayudante",1,64040.167561799884,5.0000000000000001E-3,320.20083780899944,null,"Ayudante",1,64040.167561799884,0.01,640.40167561799888,null,"Ayudante",1,64040.167561799884,0.01,640.40167561799888]
[null,null,null,null,null,"Sub-total",3994.407659090275,null,null,null,null,"Sub-total",1109.5576830806322,null,null,null,null,"Sub-total",1109.5576830806322,null,null,null,null,"Sub-total",1843.7905601911575,null,null,null,null,"Sub-total",1843.7905601911575]
[null,null,null,"TOTAL COSTO DIRECTO",null,null,30922.955845826407,null,null,"TOTAL COSTO DIRECTO",null,null,1367.8619745085143,null,null,"TOTAL COSTO DIRECTO",null,null,1337.9413654121408,null,null,"TOTAL COSTO DIRECTO",null,null,2102.0948516190397,null,null,"TOTAL COSTO DIRECTO",null,null,1972.9427059050986]
[]
[]
[]
[null,null,null,null,null,"ANÁLISIS DE PRECIOS UNITARIOS",null,null,null,null,null,"ANÁLISIS DE PRECIOS UNITARIOS",null,null,null,null,null,"ANÁLISIS DE PRECIOS UNITARIOS",null,null,null,null,null,"ANÁLISIS DE PRECIOS UNITARIOS",null,null,null,null,null,"ANÁLISIS DE PRECIOS UNITARIOS"]
[null,null,"APU. ",11,null,"(COP Dic 17)",null,null,"APU. ",12,null,"(COP Dic 17)",null,null,"APU. ",13,null,"(COP Dic 17)",null,null,"APU. ",14,null,"(COP Dic 17)",null,null,"APU. ",15,null,"(COP Dic 17)"]
[null,null,"ITEM : Instalación completa de cable conductor compacto cualquier calibre - Urbano",null,null,null,null,null,"ITEM : Instalación completa de cable conductor compacto cualquier calibre - Rural",null,null,null,null,null,"ITEM : Instalación completa de cable conductor subterraneo hasta 2/0 - Urbano",null,null,null,null,null,"ITEM : Instalación completa de cable conductor cable subterraneo mayor 2/0 - Urbano",null,null,null,null,null,"ITEM : Montaje e instalación de materiales para Puesta a Tierra - Urbano"]
[]
[null,null,"1.- EQUIPOS Y TRANSPORTES",null,null,"UNIDAD","m",null,"1.- EQUIPOS Y TRANSPORTES",null,null,"UNIDAD","m",null,"1.- EQUIPOS Y TRANSPORTES",null,null,"UNIDAD","m",null,"1.- EQUIPOS Y TRANSPORTES",null,null,"UNIDAD","m",null,"1.- EQUIPOS Y TRANSPORTES",null,null,"UNIDAD","UN"]
[null,null,"Descripción","Cantidad","Valor Alq","Rendim.","Vr. Unit.",null,"Descripción","Cantidad","Valor Alq","Rendim.","Vr. Unit.",null,"Descripción","Cantidad","Valor Alq","Rendim.","Vr. Unit.",null,"Descripción","Cantidad","Valor Alq","Rendim.","Vr. Unit.",null,"Descripción","Cantidad","Valor Alq","Rendim.","Vr. Unit."]
[null,null,"Camion de 3 Ton",1,99735.36365457825,0.01,997.35363654578248,null,"Camion de 3 Ton",1,99735.36365457825,9.4999999999999998E-3,947.4859547184933,null,"Camion de 3 Ton",1,99735.36365457825,0.01,997.35363654578248,null,"Camion de 3 Ton",1,99735.36365457825,0.01,997.35363654578248,null,"Camion de 3 Ton",1,99735.36365457825,0.08,7978.8290923662598]
[null,null,"Equipos/Herramientas",1,4251.3637355331075,0.01,42.513637355331078,null,"Equipos/Herramientas",1,4251.3637355331075,9.4999999999999998E-3,40.387955487564518,null,"Equipos/Herramientas",1,4251.3637355331075,0.01,42.513637355331078,null,"Equipos/Herramientas",1,4251.3637355331075,0.01,42.513637355331078]
[null,null,"Equipo tendido y tensionado",1,154317.56403777088,0.01,1543.1756403777088,null,"Equipo tendido y tensionado",1,154317.56403777088,9.4999999999999998E-3,1466.0168583588234,null,"Equipo tendido y tensionado",1,154317.56403777088,0.01,1543.1756403777088,null,"Equipo tendido y tensionado",1,154317.56403777088,1.7000000000000001E-2,2623.3985886421051]
[null,null,null,null," ",null,null,null,null,null,null," ",null,null,null,null,null," ",null,null,null,null,null," ",null,null,null,null,null," "]
[null,null,null,null,null,"Sub-total",2583.0429142788225,null,null,null,null,"Sub-total",2453.890768564881,null,null,null,null,"Sub-total",2583.0429142788225,null,null,null,null,"Sub-total",3663.2658625432186,null,null,null,null,"Sub-total",7978.8290923662598]
[null,null,"2.- MATERIALES",null,null,null,null,null,"2.- MATERIALES",null,null,null,null,null,"2.- MATERIALES",null,null,null,null,null,"2.- MATERIALES",null,null,null,null,null,"2.- MATERIALES"]
[null,null,"Descripción","Unidad","Valor","Cant.","Vr. Unit.",null,"Descripción","Unidad","Valor","Cant.","Vr. Unit.",null,"Descripción","Unidad","Valor","Cant.","Vr. Unit.",null,"Descripción","Unidad","Valor","Cant.","Vr. Unit.",null,"Descripción","Unidad","Valor","Cant.","Vr. Unit."]
[]
[]
[]
[null,null,null,null,null,"Sub-total",0,null,null,null,null,"Sub-total",0,null,null,null,null,"Sub-total",0,null,null,null,null,"Sub-total",0,null,null,null,null,"Sub-total",0]
[null,null,"3.- MANO DE OBRA",null,null,null,null,null,"3.- MANO DE OBRA",null,null,null,null,null,"3.- MANO DE OBRA",null,null,null,null,null,"3.- MANO DE OBRA"]
[null,null,"Trabajador","Días","Salario","Dedicación",null,null,"Trabajador","Días","Salario","Dedicación",null,null,"Trabajador","Días","Salario","Dedicación",null,null,"Trabajador","Días","Salario","Dedicación",null,null,"Trabajador","Días","Salario","Dedicación"]
[null,null,"Capataz",1,93831.201492526641,6.0000000000000001E-3,562.98720895515987,null,"Capataz",1,93831.201492526641,6.0000000000000001E-3,562.98720895515987,null,"Capataz",1,93831.201492526641,0.01,938.31201492526645,null,"Capataz",1,93831.201492526641,0.01,938.31201492526645,null,"Capataz",1,93831.201492526641,0.08,7506.4961194021316]
[null,null,"Electricista I",1,64040.167561799884,0.01,640.40167561799888,null,"Electricista I",1,64040.167561799884,0.01,640.40167561799888,null,"Electricista I",1,64040.167561799884,0.02,1280.8033512359978,null,"Electricista I",1,64040.167561799884,1.2E-2,768.48201074159863,null,"Electricista I",1,64040.167561799884,0.08,5123.213404943991]
[null,null,"Ayudante",1,64040.167561799884,0.01,640.40167561799888,null,"Ayudante",1,64040.167561799884,0.01,640.40167561799888,null,"Ayudante",1,64040.167561799884,0.02,1280.8033512359978,null,"Ayudante",1,64040.167561799884,1.2E-2,768.48201074159863,null,"Ayudante",1,64040.167561799884,0.08,5123.213404943991]
[null,null,null,null,null,"Sub-total",1843.7905601911575,null,null,null,null,"Sub-total",1843.7905601911575,null,null,null,null,"Sub-total",3499.9187173972623,null,null,null,null,"Sub-total",2475.2760364084638,null,null,null,null,"Sub-total",17752.922929290115]
[null,null,null,"TOTAL COSTO DIRECTO",null,null,4426.8334744699805,null,null,"TOTAL COSTO DIRECTO",null,null,4297.6813287560381,null,null,"TOTAL COSTO DIRECTO",null,null,6082.9616316760848,null,null,"TOTAL COSTO DIRECTO",null,null,6138.541898951682,null,null,"TOTAL COSTO DIRECTO",null,null,25731.752021656375]
[]
[]
[null,null,null,null,null,"ANÁLISIS DE PRECIOS UNITARIOS",null,null,null,null,null,"ANÁLISIS DE PRECIOS UNITARIOS",null,null,null,null,null,"ANÁLISIS DE PRECIOS UNITARIOS",null,null,null,null,null,"ANÁLISIS DE PRECIOS UNITARIOS"]
[null,null,"APU. ",16,null,"(COP Dic 17)",null,null,"APU. ",17,null,"(COP Dic 17)",null,null,"APU. ",18,null,"(COP Dic 17)",null,null,"APU. ",19,null,"(COP Dic 17)"]
[null,null,"ITEM : Montaje e instalación de materiales para Puesta a Tierra - Rural",null,null,null,null,null,"ITEM : Montaje e instalación de materiales para Templete - Urbano",null,null,null,null,null,"ITEM : Montaje e instalación de materiales para Templete - Rural",null,null,null,null,null,"ITEM : Empalmes y terminales"]
[]
[null,null,"1.- EQUIPOS Y TRANSPORTES",null,null,"UNIDAD","UN",null,"1.- EQUIPOS Y TRANSPORTES",null,null,"UNIDAD","UN",null,"1.- EQUIPOS Y TRANSPORTES",null,null,"UNIDAD","UN",null,"1.- EQUIPOS Y TRANSPORTES",null,null,"UNIDAD","UN"]
[null,null,"Descripción","Cantidad","Valor Alq","Rendim.","Vr. Unit.",null,"Descripción","Cantidad","Valor Alq","Rendim.","Vr. Unit.",null,"Descripción","Cantidad","Valor Alq","Rendim.","Vr. Unit.",null,"Descripción","Cantidad","Valor Alq","Rendim.","Vr. Unit."]
[null,null,"Camion de 3 Ton",1,99735.36365457825,0.08,7978.8290923662598,null,"Camion de 3 Ton",1,99735.36365457825,0.04,3989.4145461831299,null,"Camion de 3 Ton",1,99735.36365457825,0.06,5984.1218192746946,null,"Camion de 3 Ton",1,99735.36365457825,7.4999999999999997E-2,7480.1522740933688]
[null,null,null,null,null,null,null,null,null,null,null,null,0,null,null,null,null,null,0,null,"Equipos/Herramientas",1,4251.3637355331075,0.28000000000000003,1190.3818459492702]
[null,null,null,null,null,null,null,null,null,null,null,null,0,null,null,null,null,null,0,null,"Motobomba",1,33660.685233420161,0.1,3366.0685233420163]
[null,null,null,null,null," ",null,null,null,null,null," ",null,null,null,null,null," ",null,null,"Ponchadora",1,51438.943698657589,0.1,5143.8943698657595]
[null,null,null,null,null,"Sub-total",7978.8290923662598,null,null,null,null,"Sub-total",3989.4145461831299,null,null,null,null,"Sub-total",5984.1218192746946,null,null,null,null,"Sub-total",17180.497013250417]
[null,null,"2.- MATERIALES",null,null,null,null,null,"2.- MATERIALES",null,null,null,null,null,"2.- MATERIALES",null,null,null,null,null,"2.- MATERIALES"]
[null,null,"Descripción","Unidad","Valor","Cant.","Vr. Unit.",null,"Descripción","Unidad","Valor","Cant.","Vr. Unit.",null,"Descripción","Unidad","Valor","Cant.","Vr. Unit.",null,"Descripción","Unidad","Valor","Cant.","Vr. Unit."]
[]
[]
[]
[null,null,null,null,null,"Sub-total",0,null,null,null,null,"Sub-total",0,null,null,null,null,"Sub-total",0,null,null,null,null,"Sub-total",0]
[null,null,null,null,null,null,null,null,null,null,null,null,null,null,null,null,null,null,null,null,"3.- MANO DE OBRA"]
[null,null,"Trabajador","Días","Salario","Dedicación",null,null,"Trabajador","Días","Salario","Dedicación",null,null,"Trabajador","Días","Salario","Dedicación",null,null,"Trabajador","Días","Salario","Dedicación"]
[null,null,"Capataz",1,93831.201492526641,0.06,5629.872089551598,null,"Capataz",1,93831.201492526641,4.3999999999999997E-2,4128.5728656711717,null,"Capataz",1,93831.201492526641,0.06,5629.872089551598,null,"Capataz",1,93831.201492526641,2.5000000000000001E-2,2345.7800373131663]
[null,null,"Electricista I",1,64040.167561799884,0.06,3842.410053707993,null,"Electricista I",1,64040.167561799884,4.3999999999999997E-2,2817.7673727191946,null,"Electricista I",1,64040.167561799884,0.06,3842.410053707993,null,"Liniero",1,100449.55474126368,0.06,6026.9732844758209]
[null,null,"Ayudante",1,64040.167561799884,0.06,3842.410053707993,null,"Ayudante",1,64040.167561799884,4.3999999999999997E-2,2817.7673727191946,null,"Ayudante",1,64040.167561799884,0.06,3842.410053707993,null,"Ayudante",1,64040.167561799884,0.05,3202.0083780899945]
[null,null,null,null,null,"Sub-total",13314.692196967586,null,null,null,null,"Sub-total",9764.1076111095608,null,null,null,null,"Sub-total",13314.692196967586,null,null,null,null,"Sub-total",11574.761699878982]
[null,null,null,"TOTAL COSTO DIRECTO",null,null,21293.521289333847,null,null,"TOTAL COSTO DIRECTO",null,null,13753.522157292691,null,null,"TOTAL COSTO DIRECTO",null,null,19298.814016242279,null,null,"TOTAL COSTO DIRECTO",null,null,28755.258713129399]

{"sheet":"Ingenieria LN 2","index":99,"n_rows":92,"n_cols":16,"rows_kept":92,"cut":false,"hidden":false,"merged":[[18,9,18,12],[19,9,19,12],[57,1,57,4],[58,1,58,4],[18,1,18,4],[19,1,19,4]]}
[]
[null,"ANÁLISIS DE PRECIOS UNITARIOS "]
[null,"UNIDADES CONSTRUCTIVAS DE LÍNEAS"]
[null,"INGENIERÍA NT2"]
[null,"Precios (COP Dic 17)"]
[]
[]
[]
[]
[]
[]
[null,"APU","ITEM","EQUIPO","MATERIALES DE OBRA","MANO DE OBRA","TOTAL  \n(COP Dic 17)"]
[null,1,"INGENIERÍA DE LÍNEAS NIVEL DE TENSIÓN 2 -3 AEREAS URBANAS",663482.48623684468,0,3877368.0679648938,4540850.5542017389]
[null,2,"INGENIERÍA LÍNEAS NIVEL DE TENSIÓN 2-3 AEREAS RURALES",663482.48623684468,0,5093915.9492939226,5757398.4355307668]
[null,3,"INGENIERÍA LÍNEAS NIVEL DE TENSIÓN 2-3  SUBTERRANEAS ",663482.48623684468,0,3877368.0679648938,4540850.5542017389]
[]
[]
[]
[null,null,null,null,null,null,"ANÁLISIS DE PRECIOS UNITARIOS",null,null,null,null,null,null,null,"ANÁLISIS DE PRECIOS UNITARIOS"]
[null,"APU. ",null,null,null,1,"(COP Dic 17)",null,null,"APU. ",null,null,null,2,"(COP Dic 17)"]
[]
[null,"ITEM :","INGENIERÍA DE LÍNEAS NIVEL DE TENSIÓN 2 -3 AEREAS URBANAS",null,null,null,null,null,null,"ITEM :","INGENIERÍA LÍNEAS NIVEL DE TENSIÓN 2-3 AEREAS RURALES"]
[]
[null,"1.- EQUIPOS Y TRANSPORTES",null,null,null,null,null,"UNIDAD",null,"1.- EQUIPOS Y TRANSPORTES",null,null,null,null,null,"UNIDAD"]
[null,"COD","Descripción","Unidad","Cantidad","Valor Alq","Rendim.","Vr. Unit.",null,"COD","Descripción","Unidad","Cantidad","Valor Alq","Rendim.","Vr. Unit."]
[null,1,"Equipos/Herramientas","Dia",2,4251.3637355331075,1,8502.727471066215,null,1,"Equipos/Herramientas","Dia",2,4251.3637355331075,1,8502.727471066215]
[null,2,"Informes","Dia",2,57306.994189541183,1,114613.98837908237,null,2,"Informes","Dia",2,57306.994189541183,1,114613.98837908237]
[null,3,"Ploter","Dia",3,49100.321378481269,1,147300.96413544379,null,3,"Ploter","Dia",3,49100.321378481269,1,147300.96413544379]
[null,4,"Computadores","Dia",8,26026.308555399723,1,208210.46844319778,null,4,"Computadores","Dia",8,26026.308555399723,1,208210.46844319778]
[null,5,"Comunicaciones","Dia",9,4513.8849929873777,1,40624.964936886397,null,5,"Comunicaciones","Dia",9,4513.8849929873777,1,40624.964936886397]
[null,6,"Vehículo","Dia",1,144229.3728711681,1,144229.3728711681,null,6,"Vehículo","Dia",1,144229.3728711681,1,144229.3728711681]
[null,null,null,null,null,null,"Sub-total",663482.48623684468,null,null,null,null,null,null,"Sub-total",663482.48623684468]
[null,"2.- MATERIALES",null,null,null,null,null,null,null,"2.- MATERIALES"]
[null,"COD",null,null,"Unidad","Valor","Cant.","Vr. Unit.",null,"COD",null,null,"Unidad","Valor","Cant.","Vr. Unit."]
[]
[]
[]
[null,null,"Recurso Humano",null,null,null,"Sub-total",0,null,null,"Recurso Humano",null,null,null,"Sub-total",0]
[]
[null,"COD","Trabajador","Días","Salario-Diario","Total","Dedicación","Valor uni",null,"COD","Trabajador","Días","Salario-Diario","Total","Dedicación","Vr.Unit."]
[null,1,"Ing. Director",2,403671.20035076747,807342.40070153493,0.3,242202.72021046048,null,1,"Ing. Director",3,403671.20035076747,1211013.6010523024,0.3,363304.08031569072]
[null,2,"Ing. Auxiliar",3,166435.72214626396,499307.1664387919,2.0000000000000009,998614.33287758427,null,2,"Ing. Auxiliar",3,166435.72214626396,499307.1664387919,2.0000000000000009,998614.33287758427]
[null,3,"Ing. de Diseño/Residente",3,261541.84908698621,784625.5472609587,1.3333333333333333,1046167.3963479449,null,3,"Ing. de Diseño/Residente",3,261541.84908698621,784625.5472609587,1.3333333333333333,1046167.3963479449]
[null,4,"Ing. de Diseño/Residente",2,261541.84908698621,523083.69817397243,0.67,350466.07777656155,null,4,"Ing. de Diseño/Residente",3,261541.84908698621,784625.5472609587,0.66666666666666663,523083.69817397243]
[null,5,"Aux. de Ingenieria",2,93831.201492526641,187662.40298505328,0.33,61928.592985067589,null,5,"Aux. de Ingenieria",3,93831.201492526641,281493.60447757994,0.33,92892.889477601391]
[null,6,"Delineante",2,93831.201492526641,187662.40298505328,0.33,61928.592985067589,null,6,"Delineante",3,93831.201492526641,281493.60447757994,0.33,92892.889477601391]
[null,7,"Liniero",3,100449.55474126368,301348.66422379104,0,0,null,7,"Liniero",3,100449.55474126368,301348.66422379104,0,0]
[null,8,"Ayudante",3,64040.167561799884,192120.50268539967,0.66666666666666663,128080.33512359977,null,8,"Ayudante",3,64040.167561799884,192120.50268539967,0.66666666666666663,128080.33512359977]
[null,9,"Conductor",3,56298.72089551598,168896.16268654793,0.66666666666666663,112597.44179103195,null,9,"Conductor",3,56298.72089551598,168896.16268654793,0.66666666666666663,112597.44179103195]
[null,10,"Ing. Ambiental",2,233327.91449315075,466655.82898630149,0.66666666666666663,311103.88599086762,null,10,"Ing. Ambiental",3,233327.91449315075,699983.74347945221,0.66666666666666663,466655.82898630144]
[null,11,"Transporte de personal",2,282139.34593835432,564278.69187670865,1,564278.69187670865,null,11,"Transporte de personal",3,282139.34593835432,846418.03781506303,1.5,1269627.0567225944]
[null,null,null,null,null,null,"Sub-total",3877368.0679648938,null,null,null,null,null,null,"Sub-total",5093915.9492939226]
[null,null,null,null,null,"TOTAL COSTO DIRECTO",null,4540850.5542017389,null,null,null,null,null,"TOTAL COSTO DIRECTO",null,5757398.4355307668]
[]
[]
[]
[]
[null,null,null,null,null,null,"ANÁLISIS DE PRECIOS UNITARIOS"]
[null,"APU. ",null,null,null,3,"(COP Dic 17)"]
[]
[null,"ITEM :","INGENIERÍA LÍNEAS NIVEL DE TENSIÓN 2-3  SUBTERRANEAS "]
[]
[null,"1.- EQUIPOS Y TRANSPORTES",null,null,null,null,null,"UNIDAD"]
[null,"COD","Descripción","Unidad","Cantidad","Valor Alq","Rendim.","Vr. Unit."]
[null,1,"Equipos/Herramientas","Dia",2,4251.3637355331075,1,8502.727471066215]
[null,2,"Informes","Dia",2,57306.994189541183,1,114613.98837908237]
[null,3,"Ploter","Dia",3,49100.321378481269,1,147300.96413544379]
[null,4,"Computadores","Dia",8,26026.308555399723,1,208210.46844319778]
[null,5,"Comunicaciones","Dia",9,4513.8849929873777,1,40624.964936886397]
[null,6,"Vehículo","Dia",1,144229.3728711681,1,144229.3728711681]
[null,null,null,null,null,null,"Sub-total",663482.48623684468]
[null,"2.- MATERIALES"]
[null,"COD",null,null,"Unidad","Valor","Cant.","Vr. Unit."]
[]
[]
[]
[null,null,"Recurso Humano",null,null,null,"Sub-total",0]
[]
[null,"COD","Trabajador","Días","Salario-Diario","Total","Dedicación","Vr.Unit."]
[null,1,"Ing. Director",2,403671.20035076747,807342.40070153493,0.3,242202.72021046048]
[null,2,"Ing. Auxiliar",3,166435.72214626396,499307.1664387919,2.0000000000000009,998614.33287758427]
[null,3,"Ing. de Diseño/Residente",3,261541.84908698621,784625.5472609587,1.3333333333333333,1046167.3963479449]
[null,4,"Ing. de Diseño/Residente",2,261541.84908698621,523083.69817397243,0.67,350466.07777656155]
[null,5,"Aux. de Ingenieria",2,93831.201492526641,187662.40298505328,0.33,61928.592985067589]
[null,6,"Delineante",2,93831.201492526641,187662.40298505328,0.33,61928.592985067589]
[null,7,"Liniero",3,100449.55474126368,301348.66422379104,0,0]
[null,8,"Ayudante",3,64040.167561799884,192120.50268539967,0.66666666666666663,128080.33512359977]
[null,9,"Conductor",3,56298.72089551598,168896.16268654793,0.66666666666666663,112597.44179103195]
[null,10,"Ing. Ambiental",2,233327.91449315075,466655.82898630149,0.66666666666666663,311103.88599086762]
[null,11,"Transporte de personal",2,282139.34593835432,564278.69187670865,1,564278.69187670865]
[null,null,null,null,null,null,"Sub-total",3877368.0679648938]
[null,null,null,null,null,"TOTAL COSTO DIRECTO",null,4540850.5542017389]

{"sheet":"Interv LN 2","index":100,"n_rows":88,"n_cols":8,"rows_kept":88,"cut":false,"hidden":false,"merged":[[53,1,53,4],[54,1,54,4],[15,1,15,4],[16,1,16,4]]}
[]
[null,"ANÁLISIS DE PRECIOS UNITARIOS "]
[null,"UNIDADES CONSTRUCTIVAS DE LÍNEAS"]
[null,"INTERVENTORÍA NT2"]
[null,"Precios (COP Dic 17)"]
[]
[]
[]
[]
[null,"APU","ITEM","EQUIPO","MATERIALES DE OBRA","MANO DE OBRA","TOTAL  \n(COP Dic 17)"]
[null,1,"INGENIERÍA DE LÍNEAS NIVEL DE TENSIÓN 2 -3 AEREAS URBANAS",663482.48623684468,0,969342.01699122344,1632824.5032280681]
[null,2,"INGENIERÍA LÍNEAS NIVEL DE TENSIÓN 2-3 AEREAS RURALES",663482.48623684468,0,1802490.2609578948,2465972.7471947395]
[]
[]
[]
[null,null,null,null,null,null,"ANÁLISIS DE PRECIOS UNITARIOS"]
[null,"APU. ",null,null,null,1,"(COP Dic 17)"]
[]
[null,"ITEM :","INTERVENTORÍA LÍNEAS NIVEL DE TENSIÓN 2-3 AEREAS URBANAS"]
[]
[null,"1.- EQUIPOS Y TRANSPORTES",null,null,null,null,null,"UNIDAD"]
[null,"COD","Descripción","Unidad","Cantidad","Valor Alq","Rendim.","Vr. Unit."]
[null,1,"Equipos/Herramientas","Dia",2,4251.3637355331075,1,8502.727471066215]
[null,2,"Informes","Dia",2,57306.994189541183,1,114613.98837908237]
[null,3,"Ploter","Dia",3,49100.321378481269,1,147300.96413544379]
[null,4,"Computadores","Dia",8,26026.308555399723,1,208210.46844319778]
[null,5,"Comunicaciones","Dia",9,4513.8849929873777,1,40624.964936886397]
[null,6,"Vehículo","Dia",1,144229.3728711681,1,144229.3728711681]
[null,null,null,null,null,null,"Sub-total",663482.48623684468]
[null,"2.- MATERIALES"]
[null,"COD",null,null,"Unidad","Valor","Cant.","Vr. Unit."]
[]
[]
[]
[]
[null,null,"Recurso Humano",null,null,null,"Sub-total",0]
[]
[null,"COD","Trabajador","Días","Salario-Diario","Total","Dedicación","Vr.Unit."]
[null,1,"Ing. Director",2,403671.20035076747,807342.40070153493,7.4999999999999997E-2,60550.68005261512]
[null,2,"Ing. Auxiliar",3,166435.72214626396,499307.1664387919,0.50000000000000022,249653.58321939607]
[null,3,"Ing. de Diseño/Residente",3,261541.84908698621,784625.5472609587,0.33333333333333331,261541.84908698621]
[null,4,"Ing. de Diseño/Residente",2,261541.84908698621,523083.69817397243,0.16750000000000001,87616.519444140387]
[null,5,"Aux. de Ingenieria",2,93831.201492526641,187662.40298505328,8.2500000000000004E-2,15482.148246266897]
[null,6,"Delineante",2,93831.201492526641,187662.40298505328,8.2500000000000004E-2,15482.148246266897]
[null,7,"Liniero",3,100449.55474126368,301348.66422379104,0,0]
[null,8,"Ayudante",3,64040.167561799884,192120.50268539967,0.16666666666666666,32020.083780899942]
[null,9,"Conductor",3,56298.72089551598,168896.16268654793,0.16666666666666666,28149.360447757987]
[null,10,"Ing. Ambiental",2,233327.91449315075,466655.82898630149,0.16666666666666666,77775.971497716906]
[null,11,"Transporte de personal",2,282139.34593835432,564278.69187670865,0.25,141069.67296917716]
[null,null,null,null,null,null,"Sub-total",969342.01699122344]
[null,null,null,null,null,"TOTAL COSTO DIRECTO",null,1632824.5032280681]
[]
[]
[null,null,null,null,null,null,"ANÁLISIS DE PRECIOS UNITARIOS"]
[null,"APU. ",null,null,null,2,"(COP Dic 17)"]
[]
[null,"ITEM :","INTERVENTORÍA LÍNEAS NIVEL DE TENSIÓN 2-3 AEREAS RURALES"]
[]
[null,"1.- EQUIPOS Y TRANSPORTES",null,null,null,null,null,"UNIDAD"]
[null,"COD","Descripción","Unidad","Cantidad","Valor Alq","Rendim.","Vr. Unit."]
[null,1,"Equipos/Herramientas","Dia",2,4251.3637355331075,1,8502.727471066215]
[null,2,"Informes","Dia",2,57306.994189541183,1,114613.98837908237]
[null,3,"Ploter","Dia",3,49100.321378481269,1,147300.96413544379]
[null,4,"Computadores","Dia",8,26026.308555399723,1,208210.46844319778]
[null,5,"Comunicaciones","Dia",9,4513.8849929873777,1,40624.964936886397]
[null,6,"Vehículo","Dia",1,144229.3728711681,1,144229.3728711681]
[null,null,null,null,null,null,"Sub-total",663482.48623684468]
[null,"2.- MATERIALES"]
[null,"COD",null,null,"Unidad","Valor","Cant.","Vr. Unit."]
[]
[]
[]
[null,null,"Recurso Humano",null,null,null,"Sub-total",0]
[]
[null,"COD","Trabajador","Días","Salario-Diario","Total","Dedicación","Vr.Unit."]
[null,1,"Ing. Director",3,403671.20035076747,1211013.6010523024,7.4999999999999997E-2,90826.02007892268]
[null,2,"Ing. Auxiliar",3,166435.72214626396,499307.1664387919,0.5,249653.58321939595]
[null,3,"Ing. de Diseño/Residente",3,261541.84908698621,784625.5472609587,0.33333333333333331,261541.84908698621]
[null,4,"Ing. de Diseño/Residente",3,261541.84908698621,784625.5472609587,0.16666666666666666,130770.92454349311]
[null,5,"Aux. de Ingenieria",3,93831.201492526641,281493.60447757994,8.2500000000000004E-2,23223.222369400348]
[null,6,"Delineante",3,93831.201492526641,281493.60447757994,8.2500000000000004E-2,23223.222369400348]
[null,7,"Liniero",3,100449.55474126368,301348.66422379104,0,0]
[null,8,"Ayudante",3,64040.167561799884,192120.50268539967,0.16666666666666666,32020.083780899942]
[null,9,"Conductor",3,56298.72089551598,168896.16268654793,0.16666666666666666,28149.360447757987]
[null,10,"Ing. Ambiental",3,233327.91449315075,699983.74347945221,0.16666666666666666,116663.95724657536]
[null,11,"Transporte de personal",3,282139.34593835432,846418.03781506303,1,846418.03781506303]
[null,null,null,null,null,null,"Sub-total",1802490.2609578948]
[null,null,null,null,null,"TOTAL COSTO DIRECTO",null,2465972.7471947395]

{"sheet":"ADMON LN 2","index":101,"n_rows":42,"n_cols":8,"rows_kept":42,"cut":false,"hidden":false,"merged":[[14,1,14,4],[15,1,15,4]]}
[]
[null,"ANÁLISIS DE PRECIOS UNITARIOS "]
[null,"UNIDADES CONSTRUCTIVAS DE LÍNEAS"]
[null,"ADMINISTRACIÓN NT2"]
[null,"Precios (COP Dic 17)"]
[]
[]
[]
[]
[null,"APU","ITEM","EQUIPO","MATERIALES DE OBRA","MANO DE OBRA","TOTAL  \n(COP Dic 17)"]
[null,1,"ADMINISTRACIÓN DE LA EJECUCIÓN LINEAS NIVEL DE TENSIÓN 2-3",402190.87927960348,0,2456574.3702560356,2858765.2495356388]
[]
[]
[]
[null,null,null,null,null,null,"ANÁLISIS DE PRECIOS UNITARIOS"]
[null,"APU. ",null,null,null,1,"(COP Dic 17)"]
[]
[null,"ITEM :","ADMINISTRACIÓN DE LA EJECUCIÓN LINEAS NIVEL DE TENSIÓN 2-3"]
[]
[null,"1.- EQUIPOS Y TRANSPORTES",null,null,null,null,null,"UNIDAD"]
[null,"COD","Descripción","Unidad","Cantidad","Valor Alq","Rendim.","Vr. Unit."]
[null,100,"Computadores","Dia",2,26026.308555399723,1,52052.617110799445]
[null,290,"Informes","Dia",2,57306.994189541183,1,114613.98837908237]
[null,310,"Ploter","Dia",2,49100.321378481269,1,98200.642756962538]
[null,270,"Equipo de oficina","Dia",2,61890.988026898463,1,123781.97605379693]
[null,110,"Comunicaciones","Dia",3,4513.8849929873777,1,13541.654978962133]
[null,null,null,null,null,null,"Sub-total",402190.87927960348]
[null,"2.- MATERIALES"]
[null,"COD",null,null,"Unidad","Valor","Cant.","Vr. Unit."]
[]
[]
[]
[null,"3.- RECURSO HUMANO",null,null,null,null,"Sub-total",0]
[]
[null,"COD","Trabajador","Días","Salario-Diario","Total","Dedicación","Vr.Unit."]
[null,250,"Coordinador de Proyecto",3,403671.20035076747,1211013.6010523024,1,1211013.6010523024]
[null,20,"Ing. Auxiliar",3,166435.72214626396,499307.1664387919,1,499307.1664387919]
[null,280,"Auxiliar Administrativo",3,93831.201492526641,281493.60447757994,0.5,140746.80223878997]
[null,null,"Coordinador Predial",3,403671.20035076747,1211013.6010523024,0.25,302753.4002630756]
[null,null,"Coordinador Ambiental",3,403671.20035076747,1211013.6010523024,0.25,302753.4002630756]
[null,null,null,null,null,null,"Sub-total",2456574.3702560356]
[null,null,null,null,null,"TOTAL COSTO DIRECTO",null,2858765.2495356388]

{"sheet":"UC N1","index":102,"n_rows":9,"n_cols":1,"rows_kept":9,"cut":false,"hidden":false,"merged":[[8,0,29,16]]}
[]
[]
[]
[]
[]
[]
[]
[]
["UNIDADES CONSTRUCTIVAS (UC)\nNIVEL 1"]

{"sheet":"UC N1 Postes","index":103,"n_rows":106,"n_cols":8,"rows_kept":106,"cut":false,"hidden":false,"merged":[]}
[null,null,"ANÁLISIS DE PRECIOS UNITARIOS "]
[null,null,"UNIDADES CONSTRUCTIVAS DE REDES"]
[null,null,"UNIDADES CONSTRUCTIVAS POR ESTRUCTURA NT1"]
[null,null,"Precios (COP Dic 17)"]
[]
[null,null,"UC","DESCRIPCIÓN ","DDP","ACCESORIOS","INSTALACION","VALOR INSTALADO\n(COP Dic 17)"]
[null,null,"N1P1","Poste de concreto - 8 m - urbano - suspensión - red común",314300,39448.494836758109,299792.16292896634,654000]
[null,null,"N1P2","Poste de concreto - 10 m - urbano - suspensión - red común",481200,39448.494836758109,299792.16292896634,820000]
[null,null,"N1P3","Poste de concreto - 12 m - urbano- suspensión - red común",679700,39448.494836758109,299792.16292896634,1019000]
[null,null,"N1P4","Poste de madera - 8 m - urbano - suspensión - red común",331700,39448.494836758109,299792.16292896634,671000]
[null,null,"N1P5","Poste de madera - 10 m - urbano- suspensión - red común",473600,39448.494836758109,299792.16292896634,813000]
[null,null,"N1P6","Poste de madera - 12 m - urbano- suspensión - red común",571400,39448.494836758109,299792.16292896634,911000]
[null,null,"N1P7","Poste de metálico - 8 m -urbano- suspensión - red común",506300,39448.494836758109,299792.16292896634,846000]
[null,null,"N1P8","Poste de metálico - 10 m - urbano- suspensión - red común",715100,39448.494836758109,299792.16292896634,1054000]
[null,null,"N1P9","Poste de metálico - 12 m - urbano- suspensión - red común",923900,39448.494836758109,299792.16292896634,1263000]
[null,null,"N1P10","Poste de fibra de vidrio - 8 m - urbano- suspensión - red común",894300,39448.494836758109,299792.16292896634,1234000]
[null,null,"N1P11","Poste de fibra de vidrio - 10 m - urbano- suspensión - red común",1543800,39448.494836758109,299792.16292896634,1883000]
[null,null,"N1P12","Poste de fibra de vidrio - 12 m - urbano- suspensión - red común",1770200,39448.494836758109,299792.16292896634,2109000]
[null,null,"N1P13","Poste de concreto - 8 m - rural- suspensión - red común",314300,39448.494836758109,404013.25910086575,758000]
[null,null,"N1P14","Poste de concreto -10 m - rural- suspensión - red común",481200,39448.494836758109,404013.25910086575,925000]
[null,null,"N1P15","Poste de concreto - 12 m - rural- suspensión - red común",679700,39448.494836758109,404013.25910086575,1123000]
[null,null,"N1P16","Poste de madera - 8 m - rural- suspensión - red común",331700,39448.494836758109,404013.25910086575,775000]
[null,null,"N1P17","Poste de madera - 10 m - rural- suspensión - red común",473600,39448.494836758109,404013.25910086575,917000]
[null,null,"N1P18","Poste de madera - 12 m - rural- suspensión - red común",571400,39448.494836758109,404013.25910086575,1015000]
[null,null,"N1P19","Poste de metálico - 8 m - rural- suspensión - red común",506300,39448.494836758109,404013.25910086575,950000]
[null,null,"N1P20","Poste de metálico - 10 m - rural- suspensión - red común",715100,39448.494836758109,404013.25910086575,1159000]
[null,null,"N1P21","Poste de metálico - 12 m - rural- suspensión - red común",923900,39448.494836758109,404013.25910086575,1367000]
[null,null,"N1P22","Poste de fibra de vidrio - 8 m - rural- suspensión - red común",894300,39448.494836758109,404013.25910086575,1338000]
[null,null,"N1P23","Poste de fibra de vidrio - 10 m - rural- suspensión - red común",1543800,39448.494836758109,404013.25910086575,1987000]
[null,null,"N1P24","Poste de fibra de vidrio - 12 m - rural- suspensión - red común",1770200,39448.494836758109,404013.25910086575,2214000]
[null,null,"N1P25","Poste de concreto - 8 m - urbano - retención - red común",314300,76943.305309272982,306104.15635756752,697000]
[null,null,"N1P26","Poste de concreto - 10 m - urbano - retención - red común",481200,76943.305309272982,306104.15635756752,864000]
[null,null,"N1P27","Poste de concreto - 12 m - urbano- retención - red común",679700,76943.305309272982,306104.15635756752,1063000]
[null,null,"N1P28","Poste de madera - 8 m - urbano - retención - red común",331700,76943.305309272982,306104.15635756752,715000]
[null,null,"N1P29","Poste de madera - 10 m - urbano- retención - red común",473600,76943.305309272982,306104.15635756752,857000]
[null,null,"N1P30","Poste de madera - 12 m - urbano- retención - red común",571400,76943.305309272982,306104.15635756752,954000]
[null,null,"N1P31","Poste de metálico - 8 m -urbano- retención - red común",718700,76943.305309272982,306104.15635756752,1102000]
[null,null,"N1P32","Poste de metálico - 10 m - urbano- retención - red común",1373800,76943.305309272982,306104.15635756752,1757000]
[null,null,"N1P33","Poste de metálico - 12 m - urbano- retención - red común",2028900,76943.305309272982,306104.15635756752,2412000]
[null,null,"N1P34","Poste de fibra de vidrio - 8 m - urbano- retención - red común",894300,76943.305309272982,306104.15635756752,1277000]
[null,null,"N1P35","Poste de fibra de vidrio - 10 m - urbano- retención - red común",1543800,76943.305309272982,306104.15635756752,1927000]
[null,null,"N1P36","Poste de fibra de vidrio - 12 m - urbano- retención - red común",1770200,76943.305309272982,306104.15635756752,2153000]
[null,null,"N1P37","Poste de concreto - 8 m - rural- retención - red común",314300,76943.305309272982,410093.34035673307,801000]
[null,null,"N1P38","Poste de concreto -10 m - rural- retención - red común",481200,76943.305309272982,410093.34035673307,968000]
[null,null,"N1P39","Poste de concreto - 12 m - rural- retención - red común",679700,76943.305309272982,410093.34035673307,1167000]
[null,null,"N1P40","Poste de madera - 8 m - rural- retención - red común",331700,76943.305309272982,410093.34035673307,819000]
[null,null,"N1P41","Poste de madera - 10 m - rural- retención - red común",473600,76943.305309272982,410093.34035673307,961000]
[null,null,"N1P42","Poste de madera - 12 m - rural- retención - red común",571400,76943.305309272982,410093.34035673307,1058000]
[null,null,"N1P43","Poste de metálico - 8 m - rural- retención - red común",718700,76943.305309272982,410093.34035673307,1206000]
[null,null,"N1P44","Poste de metálico - 10 m - rural- retención - red común",1373800,76943.305309272982,410093.34035673307,1861000]
[null,null,"N1P45","Poste de metálico - 12 m - rural- retención - red común",2028900,76943.305309272982,410093.34035673307,2516000]
[null,null,"N1P46","Poste de fibra de vidrio - 8 m - rural- retención - red común",894300,76943.305309272982,410093.34035673307,1381000]
[null,null,"N1P47","Poste de fibra de vidrio - 10 m - rural- retención - red común",1543800,76943.305309272982,410093.34035673307,2031000]
[null,null,"N1P48","Poste de fibra de vidrio - 12 m - rural- retención - red común",1770200,76943.305309272982,410093.34035673307,2257000]
[null,null,"N1P49","Poste de concreto - 8 m - urbano - suspensión - red trenzada",314300,31884.409930113696,299792.16292896634,646000]
[null,null,"N1P50","Poste de concreto - 10 m - urbano - suspensión - red trenzada",481200,31884.409930113696,299792.16292896634,813000]
[null,null,"N1P51","Poste de concreto - 12 m - urbano- suspensión - red trenzada",679700,31884.409930113696,299792.16292896634,1011000]
[null,null,"N1P52","Poste de madera - 8 m - urbano - suspensión - red trenzada",331700,31884.409930113696,299792.16292896634,663000]
[null,null,"N1P53","Poste de madera - 10 m - urbano- suspensión - red trenzada",473600,31884.409930113696,299792.16292896634,805000]
[null,null,"N1P54","Poste de madera - 12 m - urbano- suspensión - red trenzada",571400,31884.409930113696,299792.16292896634,903000]
[null,null,"N1P55","Poste de metálico - 8 m -urbano- suspensión - red trenzada",506300,31884.409930113696,299792.16292896634,838000]
[null,null,"N1P56","Poste de metálico - 10 m - urbano- suspensión - red trenzada",715100,31884.409930113696,299792.16292896634,1047000]
[null,null,"N1P57","Poste de metálico - 12 m - urbano- suspensión - red trenzada",923900,31884.409930113696,299792.16292896634,1256000]
[null,null,"N1P58","Poste de fibra de vidrio - 8 m - urbano- suspensión - red trenzada",894300,31884.409930113696,299792.16292896634,1226000]
[null,null,"N1P59","Poste de fibra de vidrio - 10 m - urbano- suspensión - red trenzada",1543800,31884.409930113696,299792.16292896634,1875000]
[null,null,"N1P60","Poste de fibra de vidrio - 12 m - urbano- suspensión - red trenzada",1770200,31884.409930113696,299792.16292896634,2102000]
[null,null,"N1P61","Poste de concreto - 8 m - rural- suspensión - red trenzada",314300,31884.409930113696,404013.25910086575,750000]
[null,null,"N1P62","Poste de concreto -10 m - rural- suspensión - red trenzada",481200,31884.409930113696,404013.25910086575,917000]
[null,null,"N1P63","Poste de concreto - 12 m - rural- suspensión - red trenzada",679700,31884.409930113696,404013.25910086575,1116000]
[null,null,"N1P64","Poste de madera - 8 m - rural- suspensión - red trenzada",331700,31884.409930113696,404013.25910086575,768000]
[null,null,"N1P65","Poste de madera - 10 m - rural- suspensión - red trenzada",473600,31884.409930113696,404013.25910086575,909000]
[null,null,"N1P66","Poste de madera - 12 m - rural- suspensión - red trenzada",571400,31884.409930113696,404013.25910086575,1007000]
[null,null,"N1P67","Poste de metálico - 8 m - rural- suspensión - red trenzada",506300,31884.409930113696,404013.25910086575,942000]
[null,null,"N1P68","Poste de metálico - 10 m - rural- suspensión - red trenzada",715100,31884.409930113696,404013.25910086575,1151000]
[null,null,"N1P69","Poste de metálico - 12 m - rural- suspensión - red trenzada",923900,31884.409930113696,404013.25910086575,1360000]
[null,null,"N1P70","Poste de fibra de vidrio - 8 m - rural- suspensión - red trenzada",894300,31884.409930113696,404013.25910086575,1330000]
[null,null,"N1P71","Poste de fibra de vidrio - 10 m - rural- suspensión - red trenzada",1543800,31884.409930113696,404013.25910086575,1980000]
[null,null,"N1P72","Poste de fibra de vidrio - 12 m - rural- suspensión - red trenzada",1770200,31884.409930113696,404013.25910086575,2206000]
[null,null,"N1P73","Poste de concreto - 8 m - urbano - retención - red trenzada",314300,42184.589965578387,306104.15635756752,663000]
[null,null,"N1P74","Poste de concreto - 10 m - urbano - retención - red trenzada",481200,42184.589965578387,306104.15635756752,829000]
[null,null,"N1P75","Poste de concreto - 12 m - urbano- retención - red trenzada",679700,42184.589965578387,306104.15635756752,1028000]
[null,null,"N1P76","Poste de madera - 8 m - urbano - retención - red trenzada",331700,42184.589965578387,306104.15635756752,680000]
[null,null,"N1P77","Poste de madera - 10 m - urbano- retención - red trenzada",473600,42184.589965578387,306104.15635756752,822000]
[null,null,"N1P78","Poste de madera - 12 m - urbano- retención - red trenzada",571400,42184.589965578387,306104.15635756752,920000]
[null,null,"N1P79","Poste de metálico - 8 m -urbano- retención - red trenzada",718700,42184.589965578387,306104.15635756752,1067000]
[null,null,"N1P80","Poste de metálico - 10 m - urbano- retención - red trenzada",1373800,42184.589965578387,306104.15635756752,1722000]
[null,null,"N1P81","Poste de metálico - 12 m - urbano- retención - red trenzada",2028900,42184.589965578387,306104.15635756752,2377000]
[null,null,"N1P82","Poste de fibra de vidrio - 8 m - urbano- retención - red trenzada",894300,42184.589965578387,306104.15635756752,1243000]
[null,null,"N1P83","Poste de fibra de vidrio - 10 m - urbano- retención - red trenzada",1543800,42184.589965578387,306104.15635756752,1892000]
[null,null,"N1P84","Poste de fibra de vidrio - 12 m - urbano- retención - red trenzada",1770200,42184.589965578387,306104.15635756752,2118000]
[null,null,"N1P85","Poste de concreto - 8 m - rural- retención - red trenzada",314300,42184.589965578387,410093.34035673307,767000]
[null,null,"N1P86","Poste de concreto -10 m - rural- retención - red trenzada",481200,42184.589965578387,410093.34035673307,933000]
[null,null,"N1P87","Poste de concreto - 12 m - rural- retención - red trenzada",679700,42184.589965578387,410093.34035673307,1132000]
[null,null,"N1P88","Poste de madera - 8 m - rural- retención - red trenzada",331700,42184.589965578387,410093.34035673307,784000]
[null,null,"N1P89","Poste de madera - 10 m - rural- retención - red trenzada",473600,42184.589965578387,410093.34035673307,926000]
[null,null,"N1P90","Poste de madera - 12 m - rural- retención - red trenzada",571400,42184.589965578387,410093.34035673307,1024000]
[null,null,"N1P91","Poste de metálico - 8 m - rural- retención - red trenzada",718700,42184.589965578387,410093.34035673307,1171000]
[null,null,"N1P92","Poste de metálico - 10 m - rural- retención - red trenzada",1373800,42184.589965578387,410093.34035673307,1826000]
[null,null,"N1P93","Poste de metálico - 12 m - rural- retención - red trenzada",2028900,42184.589965578387,410093.34035673307,2481000]
[null,null,"N1P94","Poste de fibra de vidrio - 8 m - rural- retención - red trenzada",894300,42184.589965578387,410093.34035673307,1347000]
[null,null,"N1P95","Poste de fibra de vidrio - 10 m - rural- retención - red trenzada",1543800,42184.589965578387,410093.34035673307,1996000]
[null,null,"N1P96","Poste de fibra de vidrio - 12 m - rural- retención - red trenzada",1770200,42184.589965578387,410093.34035673307,2222000]
[null,null,"N1C1","Caja para redes subterraneas tipo sencillo",null,null,null,1519000]
[null,null,"N1C2","Caja para redes subterraneas tipo doble",null,null,null,3755000]
[null,null,"N1C3","Caja para redes subterraneas tipo alumbrado público",null,null,null,920000]
[null,null,"N1C4","Caja para redes subterraneas tipo teléfono",null,null,null,1519000]

{"sheet":"UC N1 Conductores","index":104,"n_rows":95,"n_cols":23,"rows_kept":95,"cut":false,"hidden":false,"merged":[]}
[null,"ANÁLISIS DE PRECIOS UNITARIOS "]
[null,"UNIDADES CONSTRUCTIVAS DE REDES"]
[null,"UNIDADES CONSTRUCTIVAS POR CONDUCTORES NT1"]
[null,"Precios (COP Dic 17)"]
[null,"UC","DESCRIPCIÓN ","DDP","ACCESORIOS","INSTALACION","VALOR INSTALADO\n(COP Dic 17)",null,null,"UC","DESCRIPCIÓN ","DDP","ACCESORIOS","INSTALACION","VALOR INSTALADO\n(COP Dic 17)",null,null,"UC","DESCRIPCIÓN ","DDP","ACCESORIOS","INSTALACION","VALOR INSTALADO\n(COP Dic 17)"]
[null,"N1L1","km de conductor/fase  aéreo urbano - Aislado - Aluminio - calibre < 6",701220.17524971312,null,1182.9863356628769,702400,null,null,"N1L67","km de conductor/fase aéreo rural - Aislado - Aluminio - calibre < 6",701220.17524971312,null,2279.2984249504539,703500,null,null,"N1L133","km de conductor/fase subterráneo urbano - Aislado - Aluminio - calibre < 6",701220.17524971312,null,1089.2844476895796,702300]
[null,"N1L2","km de conductor/fase aéreo urbano aéreo urbano - Aislado - Aluminio - calibre 4",1293688.4332708269,null,1182.9863356628769,1294900,null,null,"N1L68","km de conductor/fase aéreo rural - Aislado - Aluminio - calibre 4",1293688.4332708269,null,2279.2984249504539,1296000,null,null,"N1L134","km de conductor/fase subterráneo urbano - Aislado - Aluminio - calibre 4",1293688.4332708269,null,1089.2844476895796,1294800]
[null,"N1L3","km de conductor/fase aéreo urbano - Aislado - Aluminio - calibre 2",1886156.6912919404,null,1182.9863356628769,1887300,null,null,"N1L69","km de conductor/fase aéreo rural - Aislado - Aluminio - calibre 2",1886156.6912919404,null,2279.2984249504539,1888400,null,null,"N1L135","km de conductor/fase subterráneo urbano - Aislado - Aluminio - calibre 2",1886156.6912919404,null,1089.2844476895796,1887200]
[null,"N1L4","km de conductor/fase aéreo urbano - Aislado - Aluminio - calibre 1",2478624.9493130539,null,1182.9863356628769,2479800,null,null,"N1L70","km de conductor/fase aéreo rural - Aislado - Aluminio - calibre 1",2478624.9493130539,null,2279.2984249504539,2480900,null,null,"N1L136","km de conductor/fase subterráneo urbano - Aislado - Aluminio - calibre 1",2478624.9493130539,null,1089.2844476895796,2479700]
[null,"N1L5","km de conductor/fase aéreo urbano - Aislado - Aluminio - calibre  1/0",3071093.2073341678,null,1342.2795452174821,3072400,null,null,"N1L71","km de conductor/fase aéreo rural - Aislado - Aluminio - calibre  1/0",3071093.2073341678,null,2710.3271096276208,3073800,null,null,"N1L137","km de conductor/fase subterráneo urbano - Aislado - Aluminio - calibre  1/0",3071093.2073341678,null,1282.5445916345052,3072400]
[null,"N1L6","km de conductor/fase aéreo urbano - Aislado - Aluminio - calibre  2/0",3663561.4653552813,null,1342.2795452174821,3664900,null,null,"N1L72","km de conductor/fase aéreo rural - Aislado - Aluminio - calibre  2/0",3663561.4653552813,null,2710.3271096276208,3666300,null,null,"N1L138","km de conductor/fase subterráneo urbano - Aislado - Aluminio - calibre  2/0",3663561.4653552813,null,1282.5445916345052,3664800]
[null,"N1L7","km de conductor/fase aéreo urbano - Aislado - Aluminio - calibre  3/0",4256029.7233763952,null,1342.2795452174821,4257400,null,null,"N1L73","km de conductor/fase aéreo rural - Aislado - Aluminio - calibre  3/0",4256029.7233763952,null,2710.3271096276208,4258700,null,null,"N1L139","km de conductor/fase subterráneo urbano - Aislado - Aluminio - calibre  3/0",4256029.7233763952,null,1282.5445916345052,4257300]
[null,"N1L8","km de conductor/fase aéreo urbano - Aislado - Aluminio - calibre  4/0",4848497.9813975077,null,1342.2795452174821,4849800,null,null,"N1L74","km de conductor/fase aéreo rural - Aislado - Aluminio - calibre  4/0",4848497.9813975077,null,2710.3271096276208,4851200,null,null,"N1L140","km de conductor/fase subterráneo urbano - Aislado - Aluminio - calibre  4/0",4848497.9813975077,null,1282.5445916345052,4849800]
[null,"N1L9","km de conductor/fase aéreo urbano - Aislado - Aluminio - calibre 250",5440966.2394186212,null,1342.2795452174821,5442300,null,null,"N1L75","km de conductor/fase aéreo rural - Aislado - Aluminio - calibre 250",5440966.2394186212,null,2710.3271096276208,5443700,null,null,"N1L141","km de conductor/fase subterráneo urbano - Aislado - Aluminio - calibre 250",5440966.2394186212,null,1282.5445916345052,5442200]
[null,"N1L10","km de conductor/fase aéreo urbano - Aislado - Aluminio - calibre  6/0",6033434.4974397356,null,1342.2795452174821,6034800,null,null,"N1L76","km de conductor/fase aéreo rural - Aislado - Aluminio - calibre  6/0",6033434.4974397356,null,2710.3271096276208,6036100,null,null,"N1L142","km de conductor/fase subterráneo urbano - Aislado - Aluminio - calibre  6/0",6033434.4974397356,null,1282.5445916345052,6034700]
[null,"N1L11","km de conductor/fase aéreo urbano - Aislado - Aluminio - calibre 350",6625902.755460849,null,1342.2795452174821,6627200,null,null,"N1L77","km de conductor/fase aéreo rural - Aislado - Aluminio - calibre 350",6625902.755460849,null,2710.3271096276208,6628600,null,null,"N1L143","km de conductor/fase subterráneo urbano - Aislado - Aluminio - calibre 350",6625902.755460849,null,1282.5445916345052,6627200]
[null,"N1L12","km de conductor/fase aéreo urbano - Aislado - Cobre - calibre 12",1147848.1276728902,null,1182.9863356628769,1149000,null,null,"N1L78","km de conductor/fase aéreo rural - Aislado - Cobre - calibre 12",1147848.1276728902,null,2279.2984249504539,1150100,null,null,"N1L144","km de conductor/fase subterráneo urbano - Aislado - Cobre - calibre 12",1147848.1276728902,null,1089.2844476895796,1148900]
[null,"N1L13","km de conductor/faseaéreo urbano - Aislado - Cobre - calibre 10",1756910.3994993221,null,1182.9863356628769,1758100,null,null,"N1L79","km de conductor/fase aéreo rural - Aislado - Cobre - calibre 10",1756910.3994993221,null,2279.2984249504539,1759200,null,null,"N1L145","km de conductor/fase subterráneo urbano - Aislado - Cobre - calibre 10",1756910.3994993221,null,1089.2844476895796,1758000]
[null,"N1L14","km de conductor/fase aéreo urbano - Aislado - Cobre - calibre 8",3179225.6200686451,null,1182.9863356628769,3180400,null,null,"N1L80","km de conductor/fase aéreo rural - Aislado - Cobre - calibre 8",3179225.6200686451,null,2279.2984249504539,3181500,null,null,"N1L146","km de conductor/fase subterráneo urbano - Aislado - Cobre - calibre 8",3179225.6200686451,null,1089.2844476895796,3180300]
[null,"N1L15","km de conductor/fase aéreo urbano - Aislado - Cobre - calibre 6",5944565.8021740373,null,1182.9863356628769,5945700,null,null,"N1L81","km de conductor/fase aéreo rural - Aislado - Cobre - calibre 6",5944565.8021740373,null,2279.2984249504539,5946800,null,null,"N1L147","km de conductor/fase subterráneo urbano - Aislado - Cobre - calibre 6",5944565.8021740373,null,1089.2844476895796,5945700]
[null,"N1L16","km de conductor/fase aéreo urbano - Aislado - Cobre - calibre 4",8709905.9842794277,null,1182.9863356628769,8711100,null,null,"N1L82","km de conductor/fase aéreo rural - Aislado - Cobre - calibre 4",8709905.9842794277,null,2279.2984249504539,8712200,null,null,"N1L148","km de conductor/fase subterráneo urbano - Aislado - Cobre - calibre 4",8709905.9842794277,null,1089.2844476895796,8711000]
[null,"N1L17","km de conductor/fase aéreo urbano - Aislado - Cobre - calibre 2",11475246.16638482,null,1182.9863356628769,11476400,null,null,"N1L83","km de conductor/fase aéreo rural - Aislado - Cobre - calibre 2",11475246.16638482,null,2279.2984249504539,11477500,null,null,"N1L149","km de conductor/fase subterráneo urbano - Aislado - Cobre - calibre 2",11475246.16638482,null,1089.2844476895796,11476300]
[null,"N1L18","km de conductor/fase aéreo urbano - Aislado - Cobre - calibre 1",14240586.348490212,null,1182.9863356628769,14241800,null,null,"N1L84","km de conductor/fase aéreo rural - Aislado - Cobre - calibre 1",14240586.348490212,null,2279.2984249504539,14242900,null,null,"N1L150","km de conductor/fase subterráneo urbano - Aislado - Cobre - calibre 1",14240586.348490212,null,1089.2844476895796,14241700]
[null,"N1L19","km de conductor/fase aéreo urbano - Aislado - Cobre - calibre  1/0",17005926.530595604,null,1342.2795452174821,17007300,null,null,"N1L85","km de conductor/fase aéreo rural - Aislado - Cobre - calibre  1/0",17005926.530595604,null,2710.3271096276208,17008600,null,null,"N1L151","km de conductor/fase subterráneo urbano - Aislado - Cobre - calibre  1/0",17005926.530595604,null,1282.5445916345052,17007200]
[null,"N1L20","km de conductor/fase aéreo urbano - Aislado - Cobre - calibre  2/0",19771266.712700997,null,1342.2795452174821,19772600,null,null,"N1L86","km de conductor/fase aéreo rural - Aislado - Cobre - calibre  2/0",19771266.712700997,null,2710.3271096276208,19774000,null,null,"N1L152","km de conductor/fase subterráneo urbano - Aislado - Cobre - calibre  2/0",19771266.712700997,null,1282.5445916345052,19772500]
[null,"N1L21","km de conductor/fase aéreo urbano - Aislado - Cobre - calibre  3/0",22536606.894806385,null,1342.2795452174821,22537900,null,null,"N1L87","km de conductor/fase aéreo rural - Aislado - Cobre - calibre  3/0",22536606.894806385,null,2710.3271096276208,22539300,null,null,"N1L153","km de conductor/fase subterráneo urbano - Aislado - Cobre - calibre  3/0",22536606.894806385,null,1282.5445916345052,22537900]
[null,"N1L22","km de conductor/fase aéreo urbano - Aislado - Cobre - calibre  4/0",25301947.076911781,null,1342.2795452174821,25303300,null,null,"N1L88","km de conductor/fase aéreo rural - Aislado - Cobre - calibre  4/0",25301947.076911781,null,2710.3271096276208,25304700,null,null,"N1L154","km de conductor/fase subterráneo urbano - Aislado - Cobre - calibre  4/0",25301947.076911781,null,1282.5445916345052,25303200]
[null,"N1L23","km de conductor/fase aéreo urbano - Aislado - Cobre - calibre 250",28067287.259017173,null,1342.2795452174821,28068600,null,null,"N1L89","km de conductor/fase aéreo rural - Aislado - Cobre - calibre 250",28067287.259017173,null,2710.3271096276208,28070000,null,null,"N1L155","km de conductor/fase subterráneo urbano - Aislado - Cobre - calibre 250",28067287.259017173,null,1282.5445916345052,28068600]
[null,"N1L24","km de conductor/fase aéreo urbano - Aislado - Cobre - calibre  6/0",30832627.441122562,null,1342.2795452174821,30834000,null,null,"N1L90","km de conductor/fase aéreo rural - Aislado - Cobre - calibre  6/0",30832627.441122562,null,2710.3271096276208,30835300,null,null,"N1L156","km de conductor/fase subterráneo urbano - Aislado - Cobre - calibre  6/0",30832627.441122562,null,1282.5445916345052,30833900]
[null,"N1L25","km de conductor/fase aéreo urbano - Aislado - Cobre - calibre 350",33597967.623227961,null,1342.2795452174821,33599300,null,null,"N1L91","km de conductor/fase aéreo rural - Aislado - Cobre - calibre 350",33597967.623227961,null,2710.3271096276208,33600700,null,null,"N1L157","km de conductor/fase subterráneo urbano - Aislado - Cobre - calibre 350",33597967.623227961,null,1282.5445916345052,33599300]
[null,"N1L26","km de conductor/fase aéreo urbano - Aislado - Cobre - calibre 400",36363307.805333346,null,1342.2795452174821,36364700,null,null,"N1L92","km de conductor/fase aéreo rural - Aislado - Cobre - calibre 400",36363307.805333346,null,2710.3271096276208,36366000,null,null,"N1L158","km de conductor/fase subterráneo urbano - Aislado - Cobre - calibre 400",36363307.805333346,null,1282.5445916345052,36364600]
[null,"N1L27","km de conductor/fase aéreo urbano - Aislado - Cobre - calibre 500",39128647.987438738,null,1342.2795452174821,39130000,null,null,"N1L93","km de conductor/fase aéreo rural - Aislado - Cobre - calibre 500",39128647.987438738,null,2710.3271096276208,39131400,null,null,"N1L159","km de conductor/fase subterráneo urbano - Aislado - Cobre - calibre 500",39128647.987438738,null,1282.5445916345052,39129900]
[null,"N1L28","km de conductor/faseConductor aéreo urbano - Desnudo - Aluminio - calibre 14",924338.18823268486,null,1182.9863356628769,925500,null,null,"N1L94","km de conductor/fase aéreo rural - Desnudo - Aluminio - calibre 14",924338.18823268486,null,2279.2984249504539,926600,null,null,"N1L160","km de conductor/fase subterráneo urbano - Desnudo - Aluminio - calibre 14",924338.18823268486,null,1089.2844476895796,925400]
[null,"N1L29","km de conductor/fase aéreo urbano - Desnudo - Aluminio - calibre 12",1096109.3851802503,null,1182.9863356628769,1097300,null,null,"N1L95","km de conductor/fase aéreo rural - Desnudo - Aluminio - calibre 12",1096109.3851802503,null,2279.2984249504539,1098400,null,null,"N1L161","km de conductor/fase subterráneo urbano - Desnudo - Aluminio - calibre 12",1096109.3851802503,null,1089.2844476895796,1097200]
[null,"N1L30","km de conductor/fase aéreo urbano - Desnudo - Aluminio - calibre 10",1267880.5821278153,null,1182.9863356628769,1269100,null,null,"N1L96","km de conductor/fase aéreo rural - Desnudo - Aluminio - calibre 10",1267880.5821278153,null,2279.2984249504539,1270200,null,null,"N1L162","km de conductor/fase subterráneo urbano - Desnudo - Aluminio - calibre 10",1267880.5821278153,null,1089.2844476895796,1269000]
[null,"N1L31","km de conductor/fase aéreo urbano - Desnudo - Aluminio - calibre 8",1439651.7790753809,null,1182.9863356628769,1440800,null,null,"N1L97","km de conductor/fase aéreo rural - Desnudo - Aluminio - calibre 8",1439651.7790753809,null,2279.2984249504539,1441900,null,null,"N1L163","km de conductor/fase subterráneo urbano - Desnudo - Aluminio - calibre 8",1439651.7790753809,null,1089.2844476895796,1440700]
[null,"N1L32","km de conductor/fase aéreo urbano - Desnudo - Aluminio - calibre 6",1611422.9760229464,null,1182.9863356628769,1612600,null,null,"N1L98","km de conductor/fase aéreo rural - Desnudo - Aluminio - calibre 6",1611422.9760229464,null,2279.2984249504539,1613700,null,null,"N1L164","km de conductor/fase subterráneo urbano - Desnudo - Aluminio - calibre 6",1611422.9760229464,null,1089.2844476895796,1612500]
[null,"N1L33","km de conductor/fase aéreo urbano - Desnudo - Aluminio - calibre 4",1783194.1729705115,null,1182.9863356628769,1784400,null,null,"N1L99","km de conductor/fase aéreo rural - Desnudo - Aluminio - calibre 4",1783194.1729705115,null,2279.2984249504539,1785500,null,null,"N1L165","km de conductor/fase subterráneo urbano - Desnudo - Aluminio - calibre 4",1783194.1729705115,null,1089.2844476895796,1784300]
[null,"N1L34","km de conductor/fase aéreo urbano - Desnudo - Aluminio - calibre 2",1954965.3699180773,null,1182.9863356628769,1956100,null,null,"N1L100","km de conductor/fase aéreo rural - Desnudo - Aluminio - calibre 2",1954965.3699180773,null,2279.2984249504539,1957200,null,null,"N1L166","km de conductor/fase subterráneo urbano - Desnudo - Aluminio - calibre 2",1954965.3699180773,null,1089.2844476895796,1956100]
[null,"N1L35","km de conductor/fase aéreo urbano - Desnudo - Aluminio - calibre 1",2126736.5668656426,null,1182.9863356628769,2127900,null,null,"N1L101","km de conductor/fase aéreo rural - Desnudo - Aluminio - calibre 1",2126736.5668656426,null,2279.2984249504539,2129000,null,null,"N1L167","km de conductor/fase subterráneo urbano - Desnudo - Aluminio - calibre 1",2126736.5668656426,null,1089.2844476895796,2127800]
[null,"N1L36","km de conductor/fase aéreo urbano - Desnudo - Aluminio - calibre  1/0",2298507.7638132074,null,1342.2795452174821,2299900,null,null,"N1L102","km de conductor/fase aéreo rural - Desnudo - Aluminio - calibre  1/0",2298507.7638132074,null,2710.3271096276208,2301200,null,null,"N1L168","km de conductor/fase subterráneo urbano - Desnudo - Aluminio - calibre  1/0",2298507.7638132074,null,1282.5445916345052,2299800]
[null,"N1L37","km de conductor/fase aéreo urbano - Desnudo - Aluminio - calibre  2/0",2470278.9607607727,null,1342.2795452174821,2471600,null,null,"N1L103","km de conductor/fase aéreo rural - Desnudo - Aluminio - calibre  2/0",2470278.9607607727,null,2710.3271096276208,2473000,null,null,"N1L169","km de conductor/fase subterráneo urbano - Desnudo - Aluminio - calibre  2/0",2470278.9607607727,null,1282.5445916345052,2471600]
[null,"N1L38","km de conductor/fase aéreo urbano - Desnudo - Aluminio - calibre  3/0",2642050.1577083389,null,1342.2795452174821,2643400,null,null,"N1L104","km de conductor/fase aéreo rural - Desnudo - Aluminio - calibre  3/0",2642050.1577083389,null,2710.3271096276208,2644800,null,null,"N1L170","km de conductor/fase subterráneo urbano - Desnudo - Aluminio - calibre  3/0",2642050.1577083389,null,1282.5445916345052,2643300]
[null,"N1L39","km de conductor/fase aéreo urbano - Desnudo - Aluminio - calibre  4/0",2813821.3546559038,null,1342.2795452174821,2815200,null,null,"N1L105","km de conductor/fase aéreo rural - Desnudo - Aluminio - calibre  4/0",2813821.3546559038,null,2710.3271096276208,2816500,null,null,"N1L171","km de conductor/fase subterráneo urbano - Desnudo - Aluminio - calibre  4/0",2813821.3546559038,null,1282.5445916345052,2815100]
[null,"N1L40","km de conductor/fase aéreo urbano - Desnudo - Aluminio - calibre  6/0",2985592.5516034695,null,1342.2795452174821,2986900,null,null,"N1L106","km de conductor/fase aéreo rural - Desnudo - Aluminio - calibre  6/0",2985592.5516034695,null,2710.3271096276208,2988300,null,null,"N1L172","km de conductor/fase subterráneo urbano - Desnudo - Aluminio - calibre  6/0",2985592.5516034695,null,1282.5445916345052,2986900]
[null,"N1L41","km de conductor/faseConductor aéreo urbano - Desnudo - Aluminio - calibre 180",3157363.7485510348,null,1342.2795452174821,3158700,null,null,"N1L107","km de conductor/fase aéreo rural - Desnudo - Aluminio - calibre 180",3157363.7485510348,null,2710.3271096276208,3160100,null,null,"N1L173","km de conductor/fase subterráneo urbano - Desnudo - Aluminio - calibre 180",3157363.7485510348,null,1282.5445916345052,3158600]
[null,"N1L42","km de conductor/fase aéreo urbano - Desnudo - Aluminio - calibre 336",3329134.9454985997,null,1342.2795452174821,3330500,null,null,"N1L108","km de conductor/fase aéreo rural - Desnudo - Aluminio - calibre 336",3329134.9454985997,null,2710.3271096276208,3331800,null,null,"N1L174","km de conductor/fase subterráneo urbano - Desnudo - Aluminio - calibre 336",3329134.9454985997,null,1282.5445916345052,3330400]
[null,"N1L43","km de conductor/fase aéreo urbano - Desnudo - Cobre - calibre < 10",1182986.335662877,null,1182.9863356628769,1184200,null,null,"N1L109","km de conductor/fase aéreo rural - Desnudo - Cobre - calibre < 10",1182986.335662877,null,2279.2984249504539,1185300,null,null,"N1L175","km de conductor/fase subterráneo urbano - Desnudo - Cobre - calibre < 10",1182986.335662877,null,1089.2844476895796,1184100]
[null,"N1L44","km de conductor/fase aéreo urbano - Desnudo - Cobre - calibre 8",1805722.470079188,null,1182.9863356628769,1806900,null,null,"N1L110","km de conductor/fase aéreo rural - Desnudo - Cobre - calibre 8",1805722.470079188,null,2279.2984249504539,1808000,null,null,"N1L176","km de conductor/fase subterráneo urbano - Desnudo - Cobre - calibre 8",1805722.470079188,null,1089.2844476895796,1806800]
[null,"N1L45","km de conductor/fase aéreo urbano - Desnudo - Cobre - calibre 6",4232874.8983502965,null,1182.9863356628769,4234100,null,null,"N1L111","km de conductor/fase aéreo rural - Desnudo - Cobre - calibre 6",4232874.8983502965,null,2279.2984249504539,4235200,null,null,"N1L177","km de conductor/fase subterráneo urbano - Desnudo - Cobre - calibre 6",4232874.8983502965,null,1089.2844476895796,4234000]
[null,"N1L46","km de conductor/fase aéreo urbano - Desnudo - Cobre - calibre 4",6660027.3266214058,null,1182.9863356628769,6661200,null,null,"N1L112","km de conductor/fase aéreo rural - Desnudo - Cobre - calibre 4",6660027.3266214058,null,2279.2984249504539,6662300,null,null,"N1L178","km de conductor/fase subterráneo urbano - Desnudo - Cobre - calibre 4",6660027.3266214058,null,1089.2844476895796,6661100]
[null,"N1L47","km de conductor/fase aéreo urbano - Desnudo - Cobre - calibre 2",9087179.7548925132,null,1182.9863356628769,9088400,null,null,"N1L113","km de conductor/fase aéreo rural - Desnudo - Cobre - calibre 2",9087179.7548925132,null,2279.2984249504539,9089500,null,null,"N1L179","km de conductor/fase subterráneo urbano - Desnudo - Cobre - calibre 2",9087179.7548925132,null,1089.2844476895796,9088300]
[null,"N1L48","km de conductor/fase aéreo urbano - Desnudo - Cobre - calibre 1",11514332.183163621,null,1182.9863356628769,11515500,null,null,"N1L114","km de conductor/fase aéreo rural - Desnudo - Cobre - calibre 1",11514332.183163621,null,2279.2984249504539,11516600,null,null,"N1L180","km de conductor/fase subterráneo urbano - Desnudo - Cobre - calibre 1",11514332.183163621,null,1089.2844476895796,11515400]
[null,"N1L49","km de conductor/fase aéreo urbano - Desnudo - Cobre - calibre  1/0",13941484.61143473,null,1342.2795452174821,13942800,null,null,"N1L115","km de conductor/fase aéreo rural - Desnudo - Cobre - calibre  1/0",13941484.61143473,null,2710.3271096276208,13944200,null,null,"N1L181","km de conductor/fase subterráneo urbano - Desnudo - Cobre - calibre  1/0",13941484.61143473,null,1282.5445916345052,13942800]
[null,"N1L50","km de conductor/fase aéreo urbano - Desnudo - Cobre - calibre  2/0",16368637.039705839,null,1342.2795452174821,16370000,null,null,"N1L116","km de conductor/fase aéreo rural - Desnudo - Cobre - calibre  2/0",16368637.039705839,null,2710.3271096276208,16371300,null,null,"N1L182","km de conductor/fase subterráneo urbano - Desnudo - Cobre - calibre  2/0",16368637.039705839,null,1282.5445916345052,16369900]
[null,"N1L51","km de conductor/fase aéreo urbano - Desnudo - Cobre - calibre  6/0",18795789.467976946,null,1342.2795452174821,18797100,null,null,"N1L117","km de conductor/fase aéreo rural - Desnudo - Cobre - calibre  6/0",18795789.467976946,null,2710.3271096276208,18798500,null,null,"N1L183","km de conductor/fase subterráneo urbano - Desnudo - Cobre - calibre  6/0",18795789.467976946,null,1282.5445916345052,18797100]
[null,"N1L52","km de conductor/fase aéreo urbano - Desnudo - Cobre - calibre 750",21222941.896248057,null,1342.2795452174821,21224300,null,null,"N1L118","km de conductor/fase aéreo rural - Desnudo - Cobre - calibre 750",21222941.896248057,null,2710.3271096276208,21225700,null,null,"N1L184","km de conductor/fase subterráneo urbano - Desnudo - Cobre - calibre 750",21222941.896248057,null,1282.5445916345052,21224200]
[null,"N1L53","km de conductor/fase aéreo urbano - Trenzado - Aluminio - calibre < 6",3332021.5676412075,null,4790.5090226348184,3336800,null,null,"N1L119","km de conductor/fase aéreo rural - Trenzado - Aluminio - calibre < 6",3332021.5676412075,null,6497.0546573484926,3338500,null,null,"N1L185","km de conductor/fase subterráneo urbano - Trenzado - Aluminio - calibre < 6",3332021.5676412075,null,3926.1091060811518,3335900]
[null,"N1L54","km de conductor/fase aéreo urbano - Trenzado - Aluminio - calibre 4",5757263.7337686224,null,4790.5090226348184,5762100,null,null,"N1L120","km de conductor/fase aéreo rural - Trenzado - Aluminio - calibre 4",5757263.7337686224,null,6497.0546573484926,5763800,null,null,"N1L186","km de conductor/fase subterráneo urbano - Trenzado - Aluminio - calibre 4",5757263.7337686224,null,3926.1091060811518,5761200]
[null,"N1L55","km de conductor/fase aéreo urbano - Trenzado - Aluminio - calibre 2",8182505.8998960378,null,4790.5090226348184,8187300,null,null,"N1L121","km de conductor/fase aéreo rural - Trenzado - Aluminio - calibre 2",8182505.8998960378,null,6497.0546573484926,8189000,null,null,"N1L187","km de conductor/fase subterráneo urbano - Trenzado - Aluminio - calibre 2",8182505.8998960378,null,3926.1091060811518,8186400]
[null,"N1L56","km de conductor/fase aéreo urbano - Trenzado - Aluminio - calibre  1/0",10607748.066023452,null,4790.5090226348184,10612500,null,null,"N1L122","km de conductor/fase aéreo rural - Trenzado - Aluminio - calibre  1/0",10607748.066023452,null,6497.0546573484926,10614200,null,null,"N1L188","km de conductor/fase subterráneo urbano - Trenzado - Aluminio - calibre  1/0",10607748.066023452,null,3926.1091060811518,10611700]
[null,"N1L57","km de conductor/fase aéreo urbano - Trenzado - Aluminio - calibre  2/0",13032990.232150868,null,4790.5090226348184,13037800,null,null,"N1L123","km de conductor/fase aéreo rural - Trenzado - Aluminio - calibre  2/0",13032990.232150868,null,6497.0546573484926,13039500,null,null,"N1L189","km de conductor/fase subterráneo urbano - Trenzado - Aluminio - calibre  2/0",13032990.232150868,null,3926.1091060811518,13036900]
[null,"N1L58","km de conductor/fase aéreo urbano - Trenzado - Aluminio - calibre  4/0",15458232.398278281,null,4790.5090226348184,15463000,null,null,"N1L124","km de conductor/fase aéreo rural - Trenzado - Aluminio - calibre  4/0",15458232.398278281,null,6497.0546573484926,15464700,null,null,"N1L190","km de conductor/fase subterráneo urbano - Trenzado - Aluminio - calibre  4/0",15458232.398278281,null,3926.1091060811518,15462200]
[null,"N1L59","km de conductor/fase aéreo urbano - Trenzado - Cobre - calibre 12",3982330.2388651301,null,4790.5090226348184,3987100,null,null,"N1L125","km de conductor/fase aéreo rural - Trenzado - Cobre - calibre 12",3982330.2388651301,null,6497.0546573484926,3988800,null,null,"N1L191","km de conductor/fase subterráneo urbano - Trenzado - Cobre - calibre 12",3982330.2388651301,null,3926.1091060811518,3986300]
[null,"N1L60","km de conductor/fase aéreo urbano - Trenzado - Cobre - calibre 10",5622113.2783978302,null,4790.5090226348184,5626900,null,null,"N1L126","km de conductor/fase aéreo rural - Trenzado - Cobre - calibre 10",5622113.2783978302,null,6497.0546573484926,5628600,null,null,"N1L192","km de conductor/fase subterráneo urbano - Trenzado - Cobre - calibre 10",5622113.2783978302,null,3926.1091060811518,5626000]
[null,"N1L61","km de conductor/fase aéreo urbano - Trenzado - Cobre - calibre 8",8491733.5975800566,null,4790.5090226348184,8496500,null,null,"N1L127","km de conductor/fase aéreo rural - Trenzado - Cobre - calibre 8",8491733.5975800566,null,6497.0546573484926,8498200,null,null,"N1L193","km de conductor/fase subterráneo urbano - Trenzado - Cobre - calibre 8",8491733.5975800566,null,3926.1091060811518,8495700]
[null,"N1L62","km de conductor/fase aéreo urbano - Trenzado - Cobre - calibre 6",13466273.232450295,null,4790.5090226348184,13471100,null,null,"N1L128","km de conductor/fase aéreo rural - Trenzado - Cobre - calibre 6",13466273.232450295,null,6497.0546573484926,13472800,null,null,"N1L194","km de conductor/fase subterráneo urbano - Trenzado - Cobre - calibre 6",13466273.232450295,null,3926.1091060811518,13470200]
[null,"N1L63","km de conductor/fase aéreo urbano - Trenzado - Cobre - calibre 4",23242269.691368565,null,4790.5090226348184,23247100,null,null,"N1L129","km de conductor/fase aéreo rural - Trenzado - Cobre - calibre 4",23242269.691368565,null,6497.0546573484926,23248800,null,null,"N1L195","km de conductor/fase subterráneo urbano - Trenzado - Cobre - calibre 4",23242269.691368565,null,3926.1091060811518,23246200]
[null,"N1L64","km de conductor/fase aéreo urbano - Trenzado - Cobre - calibre 2",33018266.150286827,null,4790.5090226348184,33023100,null,null,"N1L130","km de conductor/fase aéreo rural - Trenzado - Cobre - calibre 2",33018266.150286827,null,6497.0546573484926,33024800,null,null,"N1L196","km de conductor/fase subterráneo urbano - Trenzado - Cobre - calibre 2",33018266.150286827,null,3926.1091060811518,33022200]
[null,"N1L65","km de conductor/fase aéreo urbano - Trenzado - Cobre - calibre  1/0",42794262.60920509,null,4790.5090226348184,42799100,null,null,"N1L131","km de conductor/fase aéreo rural - Trenzado - Cobre - calibre  1/0",42794262.60920509,null,6497.0546573484926,42800800,null,null,"N1L197","km de conductor/fase subterráneo urbano - Trenzado - Cobre - calibre  1/0",42794262.60920509,null,3926.1091060811518,42798200]
[null,"N1L66","km de conductor/fase aéreo urbano - Trenzado - Cobre - calibre  2/0",52570259.068123363,null,4790.5090226348184,52575000,null,null,"N1L132","km de conductor/fase aéreo rural - Trenzado - Cobre - calibre  2/0",52570259.068123363,null,6497.0546573484926,52576800,null,null,"N1L198","km de conductor/fase subterráneo urbano - Trenzado - Cobre - calibre  2/0",52570259.068123363,null,3926.1091060811518,52574200]
[]
[]
[]
[null,"UC","DESCRIPCIÓN ","DDP","ACCESORIOS","INSTALACION","VALOR INSTALADO\n[$/m dic 2017]",null,null,"UC","DESCRIPCIÓN ","DDP","ACCESORIOS","INSTALACION","VALOR INSTALADO\n(COP Dic 17)"]
[null,"N1C5","Canalización con   1 ducto",null,null,null,124000,null,null,null,"Palomilla",null,null,null,25970.649525398978]
[null,"N1C6","Canalización con   2 ductos",null,null,null,124000,null,null,null,"Puesta a tierra",null,null,null,154040.04746010221]
[null,"N1C7","Canalización con   3 ductos",null,null,null,185000,null,null,null,"Caja derivación acometidas",null,null,null,153497.74778345675]
[null,"N1C8","Canalización con   4 ductos",null,null,null,185000]
[null,"N1C9","Canalización con   5 ductos",null,null,null,245000]
[null,"N1C10","Canalización con   6 ductos",null,null,null,245000]
[null,"N1C11","Canalización con   7 ductos",null,null,null,369000]
[null,"N1C12","Canalización con   8 ductos",null,null,null,369000]
[null,"N1C13","Canalización con   9 ductos",null,null,null,430000]
[null,"N1C14","Canalización con 10 ductos",null,null,null,430000]
[null,"N1C15","Canalización con 11 ductos",null,null,null,490000]
[null,"N1C16","Canalización con 12 ductos",null,null,null,490000]
[null,"N1C17","Canalización con 13 ductos",null,null,null,614000]
[null,"N1C18","Canalización con 14 ductos",null,null,null,614000]
[null,"N1C19","Canalización con 15 ductos",null,null,null,675000]
[null,"N1C20","Canalización con 16 ductos",null,null,null,675000]
[null,"N1C21","Canalización con 17 ductos",null,null,null,735000]
[null,"N1C22","Canalización con 18 ductos",null,null,null,735000]
[null,"N1C23","Canalización con 20 ductos",null,null,null,859000]
[null,"N1C24","Canalización con 24 ductos",null,null,null,980000]

{"sheet":"UC N1 Transformadores","index":105,"n_rows":83,"n_cols":8,"rows_kept":83,"cut":false,"hidden":false,"merged":[]}
[null,null,"ANÁLISIS DE PRECIOS UNITARIOS "]
[null,null,"UNIDADES CONSTRUCTIVAS TRANSFORMADORES DE DISTRIBUCIÓN "]
[null,null,"COSTO TOTAL"]
[null,null,"Precios (COP Dic 17)"]
[]
[null,null,"UC","DESCRIPCIÓN ","DDP","ACCESORIOS","INSTALACION","VALOR INSTALADO\n(COP Dic 17)"]
[null,null,"N1T1","Transformador Aéreo Monofásico urbano de 5 kVA",1877702.2634511713,null,3209747.6310628979,5087000]
[null,null,"N1T2","Transformador Aéreo Monofásico urbano de 7,5 kVA",2277287.1670795456,null,3209747.6310628979,5487000]
[null,null,"N1T3","Transformador Aéreo Monofásico urbano de 10 kVA",2676872.0707079195,null,3209747.6310628979,5887000]
[null,null,"N1T4","Transformador Aéreo Monofásico urbano de 15 kVA",3076456.9743362935,null,3209747.6310628979,6286000]
[null,null,"N1T5","Transformador Aéreo Monofásico urbano de 25 kVA",3476041.877964668,null,3209747.6310628979,6686000]
[null,null,"N1T6","Transformador Aéreo Monofásico urbano de 37,5 kVA",3875626.7815930424,null,3256978.0676958384,7133000]
[null,null,"N1T7","Transformador Aéreo Monofásico urbano de 50 kVA",4275211.6852214159,null,3256978.0676958384,7532000]
[null,null,"N1T8","Transformador Aéreo Monofásico urbano de 75 kVA",4674796.5888497904,null,3256978.0676958384,7932000]
[null,null,"N1T9","Transformador Aéreo Trifásico urbano de 15 kVA",2266973.1571770213,null,3410708.8989256285,5678000]
[null,null,"N1T10","Transformador Aéreo Trifásico urbano de 20 kVA",3523028.6809503459,null,3410708.8989256285,6934000]
[null,null,"N1T11","Transformador Aéreo Trifásico urbano de 30 kVA",4779084.2047236701,null,3410708.8989256285,8190000]
[null,null,"N1T12","Transformador Aéreo Trifásico urbano de 45 kVA",6035139.7284969948,null,3410708.8989256285,9446000]
[null,null,"N1T13","Transformador Aéreo Trifásico urbano de 50 kVA",7291195.2522703186,null,3410708.8989256285,10702000]
[null,null,"N1T14","Transformador Aéreo Trifásico urbano de 75 kVA",8547250.7760436442,null,3410708.8989256285,11958000]
[null,null,"N1T15","Transformador Aéreo Trifásico urbano de 112,5 kVA",9803306.2998169679,null,3461945.0912694274,13265000]
[null,null,"N1T16","Transformador Aéreo Trifásico urbano de 150 kVA",11059361.823590292,null,3461945.0912694274,14521000]
[null,null,"N1T17","Transformador Pedestal Trifásico urbano de 45 kVA",9176907.2194822244,null,27818287.949202046,36995000]
[null,null,"N1T18","Transformador Pedestal Trifásico urbano de 75 kVA",12035843.664999181,null,27818287.949202046,39854000]
[null,null,"N1T19","Transformador Pedestal Trifásico urbano de 112,5 kVA",14894780.110516138,null,27818287.949202046,42713000]
[null,null,"N1T20","Transformador Pedestal Trifásico urbano de 225 kVA",17753716.556033093,null,27818287.949202046,45572000]
[null,null,"N1T21","Transformador Pedestal Trifásico urbano de 250 kVA",20612653.001550049,null,27818287.949202046,48431000]
[null,null,"N1T22","Transformador Pedestal Trifásico urbano de 300 kVA",23471589.447067007,null,27818287.949202046,51290000]
[null,null,"N1T23","Transformador Pedestal Trifásico urbano de 400 kVA",26330525.892583963,null,27818287.949202046,54149000]
[null,null,"N1T24","Transformador Pedestal Trifásico urbano de 500 kVA",29189462.338100918,null,27818287.949202046,57008000]
[null,null,"N1T25","Transformador Pedestal Trifásico urbano de 630 kVA",32048398.783617873,null,28283917.227286953,60332000]
[null,null,"N1T26","Transformador Pedestal Trifásico urbano de 1000 kVA",34907335.229134828,null,28283917.227286953,63191000]
[null,null,"N1T27","Transformador Subestación Trifásico  urbano de 45 kVA",12579289.309039308,null,61515783.731928654,74095000]
[null,null,"N1T28","Transformador Subestación Trifásico  urbano de 75 kVA",14336715.437294796,null,61515783.731928654,75852000]
[null,null,"N1T29","Transformador Subestación Trifásico  urbano de 112,5 kVA",16533499.765843404,null,61515783.731928654,78049000]
[null,null,"N1T30","Transformador Subestación Trifásico  urbano de 150 kVA",18730284.094392013,null,61515783.731928654,80246000]
[null,null,"N1T31","Transformador Subestación Trifásico  urbano de 225 kVA",23123846.07857224,null,61515783.731928654,84640000]
[null,null,"N1T32","Transformador Subestación Trifásico  urbano de 250 kVA",24588371.18857697,null,61515783.731928654,86104000]
[null,null,"N1T33","Transformador Subestación Trifásico  urbano de 300 kVA",27517414.735669453,null,61515783.731928654,89033000]
[null,null,"N1T34","Transformador Subestación Trifásico  urbano de 400 kVA",33375501.829854414,null,61515783.731928654,94891000]
[null,null,"N1T35","Transformador Subestación Trifásico  urbano de 500 kVA",39233588.924039379,null,61515783.731928654,100749000]
[null,null,"N1T36","Transformador Subestación Trifásico  urbano de 630 kVA",46849095.473562837,null,67615985.125691041,114465000]
[null,null,"N1T37","Transformador Subestación Trifásico  urbano de 1000 kVA",68524017.722047195,null,67615985.125691041,136140000]
[]
[]
[null,null,"UC","DESCRIPCIÓN ","DDP","ACCESORIOS","INSTALACION","VALOR INSTALADO\n(COP Dic 17)"]
[null,null,"N1T38","Transformador Aéreo Monofásico rural de 5 kVA",1877702.2634511713,null,3780761.0800041724,5658000]
[null,null,"N1T39","Transformador Aéreo Monofásico rural de 7,5 kVA",2277287.1670795456,null,3780761.0800041724,6058000]
[null,null,"N1T40","Transformador Aéreo Monofásico rural de 10 kVA",2676872.0707079195,null,3780761.0800041724,6458000]
[null,null,"N1T41","Transformador Aéreo Monofásico rural de 15 kVA",3076456.9743362935,null,3780761.0800041724,6857000]
[null,null,"N1T42","Transformador Aéreo Monofásico rural de 25 kVA",3476041.877964668,null,3780761.0800041724,7257000]
[null,null,"N1T43","Transformador Aéreo Monofásico rural de 37,5 kVA",3875626.7815930424,null,3849909.5595076666,7726000]
[null,null,"N1T44","Transformador Aéreo Monofásico rural de 50 kVA",4275211.6852214159,null,3849909.5595076666,8125000]
[null,null,"N1T45","Transformador Aéreo Monofásico rural de 75 kVA",4674796.5888497904,null,3849909.5595076666,8525000]
[null,null,"N1T46","Transformador Aéreo Trifásico rural de 15 kVA",2266973.1571770213,null,3988206.5185146555,6255000]
[null,null,"N1T47","Transformador Aéreo Trifásico rural de 20 kVA",3523028.6809503459,null,3988206.5185146555,7511000]
[null,null,"N1T48","Transformador Aéreo Trifásico rural de 30 kVA",4779084.2047236701,null,3988206.5185146555,8767000]
[null,null,"N1T49","Transformador Aéreo Trifásico rural de 45 kVA",6035139.7284969948,null,3988206.5185146555,10023000]
[null,null,"N1T50","Transformador Aéreo Trifásico rural de 50 kVA",7291195.2522703186,null,3988206.5185146555,11279000]
[null,null,"N1T51","Transformador Aéreo Trifásico rural de 75 kVA",8547250.7760436442,null,3988206.5185146555,12535000]
[null,null,"N1T52","Transformador Aéreo Trifásico rural de 112,5 kVA",9803306.2998169679,null,4126510.5051632421,13930000]
[null,null,"N1T53","Transformador Aéreo Trifásico rural de 150 kVA",11059361.823590292,null,4126510.5051632421,15186000]
[null,null,"N1T54","Transformador Pedestal Trifásico rural de 45 kVA",9176907.2194822244,null,27818287.949202046,36995000]
[null,null,"N1T55","Transformador Pedestal Trifásico rural de 75 kVA",12035843.664999181,null,27818287.949202046,39854000]
[null,null,"N1T56","Transformador Pedestal Trifásico rural de 112,5 kVA",14894780.110516138,null,27818287.949202046,42713000]
[null,null,"N1T57","Transformador Pedestal Trifásico rural de 225 kVA",17753716.556033093,null,27818287.949202046,45572000]
[null,null,"N1T58","Transformador Pedestal Trifásico rural de 250 kVA",20612653.001550049,null,27818287.949202046,48431000]
[null,null,"N1T59","Transformador Pedestal Trifásico rural de 300 kVA",23471589.447067007,null,27818287.949202046,51290000]
[null,null,"N1T60","Transformador Pedestal Trifásico rural de 400 kVA",26330525.892583963,null,27818287.949202046,54149000]
[null,null,"N1T61","Transformador Pedestal Trifásico rural de 500 kVA",29189462.338100918,null,27818287.949202046,57008000]
[null,null,"N1T62","Transformador Pedestal Trifásico rural de 630 kVA",32048398.783617873,null,28283917.227286953,60332000]
[null,null,"N1T63","Transformador Pedestal Trifásico rural de 1000 kVA",34907335.229134828,null,28283917.227286953,63191000]
[null,null,"N1T64","Transformador Subestación Trifásico  rural de 45 kVA",12579289.309039308,null,61515783.731928654,74095000]
[null,null,"N1T65","Transformador Subestación Trifásico  rural de 75 kVA",14336715.437294796,null,61515783.731928654,75852000]
[null,null,"N1T66","Transformador Subestación Trifásico  rural de 112,5 kVA",16533499.765843404,null,61515783.731928654,78049000]
[null,null,"N1T67","Transformador Subestación Trifásico  rural de 150 kVA",18730284.094392013,null,61515783.731928654,80246000]
[null,null,"N1T68","Transformador Subestación Trifásico  rural de 225 kVA",23123846.07857224,null,61515783.731928654,84640000]
[null,null,"N1T69","Transformador Subestación Trifásico  rural de 250 kVA",24588371.18857697,null,61515783.731928654,86104000]
[null,null,"N1T70","Transformador Subestación Trifásico  rural de 300 kVA",27517414.735669453,null,61515783.731928654,89033000]
[null,null,"N1T71","Transformador Subestación Trifásico  rural de 400 kVA",33375501.829854414,null,61515783.731928654,94891000]
[null,null,"N1T72","Transformador Subestación Trifásico  rural de 500 kVA",39233588.924039379,null,61515783.731928654,100749000]
[null,null,"N1T73","Transformador Subestación Trifásico  rural de 630 kVA",46849095.473562837,null,67615985.125691041,114465000]
[null,null,"N1T74","Transformador Subestación Trifásico  rural de 1000 kVA",68524017.722047195,null,67615985.125691041,136140000]