## Introducción
El presente archivo contiene un ejemplo de aplicación para el cálculo de los indicadores de calidad media y calidad individual establecidos en la metodología de la Res. CREG 015 de 2018.
Para dicho cálculo se utiliza la información reportada por los OR en las plataformas definidas para ello, actualmente el SUI e INDICA, como se muestra a continuación.
El archivo y el ejemplo presentados tienen el objetivo de ser una guía o referencia del proceso de cálculo para la obtención de indicadores de calidad del servicio de acuerdo con la metodología de la Res. CREG 015 de 2018,
pero no ha sido concebido como una plantilla para que las empresas ni los verificadores realicen dichos cálculos, teniendo en cuenta que, en la mayoría de casos, el volumen de información que se debe calcular
es muy alto para manejarse utilizando una hoja de cálculo de Excel. Es responsabilidad de la firma verificadora o del OR la implementación de los cálculos presentados en un sistema que soporte el volumen de información a manejar
bien sea en un conjunto de scripts utilizando Python+Pandas, Matlab, R o cualquier otra herramienta que permita obtener un resultado igual al presentado en este archivo.
En este sentido, el ejemplo se realiza sobre un conjunto de información reducido que no representa ni refleja la calidad del servicio de ningún OR real, para permitir su manejo en Excel.
Para el cálculo de los indicadores de calidad individual de cada mes, se deben tener en cuenta las interrupciones de los últimos 12 meses.
De esta manera, para calcular los indicadores de 1 año se debe utilizar información de interrupciones correspondiente al año de análisis en conjunto con la de los 11 meses anteriores (redondeando 2 años de información en total)
Dado que el primer año de aplicación de las reglas de verificación es 2021, los verificadores deberán considerar la información de 2020 y 2021 para realizar los cálculos.
Información de entrada
Información INDICA. Reporte de eventos de acuerdo con el numeral 5.2.11.3 del anexo general de la Resolución CREG 015 de 2018.
Información SUI. Formatos definidos en los lineamientos de cargue al SUI: Caracterización de usuarios y/o Facturación de usuarios.
Información de salida
Gráficas con la evolución de los indicadores
Indicadores de calidad media: SAIDI, SAIFI
Indicadores adicionales: MAIFI, CAIDI
Indicadores de calidad individual: DIU, FIU
Los verificadores deben entregar como parte del informe los indicadores, tablas y gráficas equivalentes a los presentados en las hojas "Evolución indicadores", "SAIDI", "SAIFI/MAIFI",
"CAIDI", "DIU", "FIU" de las secciones C, D y E del presente ejemplo.
A | Cálculo de duración y frecuencia de interrupciones
Se realiza en el archivo "1 Procesamiento interrupciones", y se obtienen las tablas de las hojas "InterrupcionesF" e "Interrupciones D"
B | Tabla con número de usuarios SUI
La información de usuarios es procesada con base en la información disponible en el SUI
para obtener la información con la estructura mostrada en el formato de la hoja "UsuariosSUI" .
C | Cálculo de indicadores de calidad media: SAIDI, SAIFI, MAIFI y CAIDI
Los indicadores de calidad media se calculan aplicando la fórmula dispuesta en el numeral 5.2.3.1 del Anexo General de la Resolución CREG 015 de 2018. En las hojas "SAIDI", "SAIFI_MAIFI" y "CAIDI" se muestra esta aplicación para los datos de ejemplo.
Se parte del listado de elementos, número de usuarios y nivel de tensión del SUI. A estos usuarios se les asigna la duración o número de interrupciones a partir de la información de las hojas "InterrupcionesD" e "InterrupcionesF".
Se calculan los componentes de la fórmula, y se agregan los datos por mes.
D | Cálculo de estadísticos para indicadores de calidad individual, DIU y FIU
Para los indicadores de calidad individual se calculan el promedio y los percentiles 50 y 85, de tal manera que se tenga información de su comportamiento agregado por grupo de calidad y nivel de tensión. En las hojas "DIU_GC" y "FIU_GC" se muestra esta aplicación para los datos de ejemplo.
Se parte del listado de elementos, número de usuarios y nivel de tensión del SUI. A estos usuarios se les asigna la duración a partir de la información de las hojas "InterrupcionesD" e "InterrupcionesF".
Se calculan los componentes de la fórmula, y se calculan el promedio y los percentiles. Para esto, las tablas que tienen el número de usuarios por elemento de las hojas "DIU_elemento" y "FIU_elemento", se desagregan para tener una fila por cada usuario, como se indica en las hojas "DIU_x_usuario" y "FIU_x_usuario".
E | Gráficos y evolución de los indicadores
Con la información resultante de los literales anteriores, y con la información histórica de cada OR, se construyen las tablas y los gráficos presentados en la hoja "Evolución indicadores".
Se presentan gráficas para los indicadores de calidad media, para los de calidad individual y para la relación de los eventos reportados y ajustados cada año en la información enviada al LAC.
Sobre los mapas de los indicadores de calidad individual de duración y frecuencia, el resultado debe incluir el archivo fuente editable con que se generen los mapas (equivalente al archivo "Mapas indicadores.pbix",
y la información utilizada para generarlos (Tablas "DIU_powerBI" y "FIU_powerBI" de las hojas "DIU_x_usuario" y "FIU_x_usuario" del presente archivo)
Las tablas pueden presentarse en formato csv (separado por comas), csv.gz (separado por comas comprimido en gzip) con codificación UTF-8, o en formato de excel en una sola tabla si su tamaño lo permite.

## InterrupcionesF
Tabla con la frecuencia de las interrupciones (veces). Es el resultado del proceso mostrado en el archivo "1 Procesamiento interrupciones.xlsx"
Se incluye la columna auxiliar "LLAVE", utilizada para cruzar la información de interrupciones para el cálculo de indicadores.
Los campos |  | FRECUENCIA |  | están dados en veces.
INTERRUPCIONES MOMENTANEAS
FRECUENCIA AP
INTERRUPCIONES MOMENTANEAS AP
LLAVE | TIPOELEMENTO | ELEMENTOID | AÑO | MES | FRECUENCIA | INTERRUPCIONES MOMENTANEAS | FRECUENCIA AP | INTERRUPCIONES MOMENTANEAS AP
165000491a2018m1 | 1 | 65000491 | 2018 | 1 | 1
165000491a2018m2 | 1 | 65000491 | 2018 | 2 | 2 |  | 2
165000491a2018m3 | 1 | 65000491 | 2018 | 3 | 1
165000491a2018m4 | 1 | 65000491 | 2018 | 4 | 1 | 2
165000491a2018m5 | 1 | 65000491 | 2018 | 5 |  | 3 |  | 1
165000491a2018m6 | 1 | 65000491 | 2018 | 6 | 1
165000491a2018m8 | 1 | 65000491 | 2018 | 8 | 1 | 2
165000491a2018m9 | 1 | 65000491 | 2018 | 9 | 1 | 1 |  | 1
165000491a2018m10 | 1 | 65000491 | 2018 | 10 | 8 | 2 | 5 | 2
165000491a2018m11 | 1 | 65000491 | 2018 | 11 | 2 | 1 | 1 | 1
165000491a2018m12 | 1 | 65000491 | 2018 | 12 | 2 | 2 | 1 | 2
165000491a2019m1 | 1 | 65000491 | 2019 | 1 | 1
165000491a2019m2 | 1 | 65000491 | 2019 | 2 | 2 |  | 2
165000491a2019m3 | 1 | 65000491 | 2019 | 3 | 1
165000491a2019m4 | 1 | 65000491 | 2019 | 4 | 1 | 2
165000491a2019m5 | 1 | 65000491 | 2019 | 5 |  | 3 |  | 1
165000491a2019m6 | 1 | 65000491 | 2019 | 6 | 1
165000491a2019m8 | 1 | 65000491 | 2019 | 8 | 1 | 2
165000491a2019m9 | 1 | 65000491 | 2019 | 9 | 1 | 1 |  | 1
165000491a2019m10 | 1 | 65000491 | 2019 | 10 | 8 | 2 | 5 | 2
165000491a2019m11 | 1 | 65000491 | 2019 | 11 | 2 | 1 | 1 | 1
165000491a2019m12 | 1 | 65000491 | 2019 | 12 | 2 | 2 | 1 | 2
165004251a2018m1 | 1 | 65004251 | 2018 | 1 | 4 | 5
165004251a2018m3 | 1 | 65004251 | 2018 | 3 | 1 |  | 1
165004251a2018m4 | 1 | 65004251 | 2018 | 4 | 3 | 1 | 1 | 1
165004251a2018m5 | 1 | 65004251 | 2018 | 5 | 13 | 1 | 9 | 1
165004251a2018m6 | 1 | 65004251 | 2018 | 6 | 5 | 1 | 2 | 1
165004251a2018m7 | 1 | 65004251 | 2018 | 7 | 4 | 7 | 1 | 3
165004251a2018m8 | 1 | 65004251 | 2018 | 8 | 3 | 1 | 2 | 1
165004251a2018m9 | 1 | 65004251 | 2018 | 9 | 3 | 3 | 1
165004251a2018m11 | 1 | 65004251 | 2018 | 11 | 2 | 1 | 1
165004251a2019m1 | 1 | 65004251 | 2019 | 1 | 4 | 5
165004251a2019m3 | 1 | 65004251 | 2019 | 3 | 1 |  | 1
165004251a2019m4 | 1 | 65004251 | 2019 | 4 | 3 | 1 | 1 | 1
165004251a2019m5 | 1 | 65004251 | 2019 | 5 | 13 | 1 | 9 | 1
165004251a2019m6 | 1 | 65004251 | 2019 | 6 | 5 | 1 | 2 | 1
165004251a2019m7 | 1 | 65004251 | 2019 | 7 | 4 | 7 | 1 | 3
165004251a2019m8 | 1 | 65004251 | 2019 | 8 | 3 | 1 | 2 | 1
165004251a2019m9 | 1 | 65004251 | 2019 | 9 | 3 | 3 | 1
165004251a2019m11 | 1 | 65004251 | 2019 | 11 | 2 | 1 | 1
165011106a2018m1 | 1 | 65011106 | 2018 | 1 | 12 | 2 | 1
165011106a2018m2 | 1 | 65011106 | 2018 | 2 | 8 | 3 | 4
165011106a2018m3 | 1 | 65011106 | 2018 | 3 | 8 | 3 | 6 | 2
165011106a2018m4 | 1 | 65011106 | 2018 | 4 | 10 | 1 | 5 | 1
165011106a2018m5 | 1 | 65011106 | 2018 | 5 | 11 | 11 | 6 | 9
165011106a2018m6 | 1 | 65011106 | 2018 | 6 | 7 | 1 | 3
165011106a2018m7 | 1 | 65011106 | 2018 | 7 | 8 | 6 | 5 | 2
165011106a2018m8 | 1 | 65011106 | 2018 | 8 | 5 |  | 2
165011106a2018m9 | 1 | 65011106 | 2018 | 9 | 10 | 8 | 5
165011106a2018m10 | 1 | 65011106 | 2018 | 10 | 8 | 7 | 1 | 1
165011106a2018m11 | 1 | 65011106 | 2018 | 11 | 22 | 2 | 7
165011106a2018m12 | 1 | 65011106 | 2018 | 12 | 10 |  | 2
165011106a2019m1 | 1 | 65011106 | 2019 | 1 | 12 | 2 | 1
165011106a2019m2 | 1 | 65011106 | 2019 | 2 | 8 | 3 | 4
165011106a2019m3 | 1 | 65011106 | 2019 | 3 | 8 | 3 | 6 | 2
165011106a2019m4 | 1 | 65011106 | 2019 | 4 | 10 | 1 | 5 | 1
165011106a2019m5 | 1 | 65011106 | 2019 | 5 | 11 | 11 | 6 | 9
165011106a2019m6 | 1 | 65011106 | 2019 | 6 | 7 | 1 | 3
165011106a2019m7 | 1 | 65011106 | 2019 | 7 | 8 | 6 | 5 | 2
165011106a2019m8 | 1 | 65011106 | 2019 | 8 | 5 |  | 2
165011106a2019m9 | 1 | 65011106 | 2019 | 9 | 10 | 8 | 5
165011106a2019m10 | 1 | 65011106 | 2019 | 10 | 8 | 7 | 1 | 1
165011106a2019m11 | 1 | 65011106 | 2019 | 11 | 22 | 2 | 7
165011106a2019m12 | 1 | 65011106 | 2019 | 12 | 10 |  | 2
165012045a2018m1 | 1 | 65012045 | 2018 | 1 | 10 | 2 | 2
165012045a2018m2 | 1 | 65012045 | 2018 | 2 | 12 | 9 | 1
165012045a2018m3 | 1 | 65012045 | 2018 | 3 | 13 | 10 | 7 | 5
165012045a2018m4 | 1 | 65012045 | 2018 | 4 | 11 | 5 | 4 | 1
165012045a2018m5 | 1 | 65012045 | 2018 | 5 | 7 | 7 | 2
165012045a2018m6 | 1 | 65012045 | 2018 | 6 | 5 | 5 | 1
165012045a2018m7 | 1 | 65012045 | 2018 | 7 | 11 | 4 | 5 | 2
165012045a2018m8 | 1 | 65012045 | 2018 | 8 | 18 | 1 | 5
165012045a2018m9 | 1 | 65012045 | 2018 | 9 | 11 |  | 5
165012045a2018m10 | 1 | 65012045 | 2018 | 10 | 20 | 10 | 3 | 1
165012045a2018m11 | 1 | 65012045 | 2018 | 11 | 8 | 2 | 6 | 1
165012045a2018m12 | 1 | 65012045 | 2018 | 12 | 9 | 3 | 1 | 1
165012045a2019m1 | 1 | 65012045 | 2019 | 1 | 10 | 2 | 2
165012045a2019m2 | 1 | 65012045 | 2019 | 2 | 12 | 9 | 1
165012045a2019m3 | 1 | 65012045 | 2019 | 3 | 13 | 10 | 7 | 5
165012045a2019m4 | 1 | 65012045 | 2019 | 4 | 11 | 5 | 4 | 1
165012045a2019m5 | 1 | 65012045 | 2019 | 5 | 7 | 7 | 2
165012045a2019m6 | 1 | 65012045 | 2019 | 6 | 5 | 5 | 1
165012045a2019m7 | 1 | 65012045 | 2019 | 7 | 11 | 4 | 5 | 2
165012045a2019m8 | 1 | 65012045 | 2019 | 8 | 18 | 1 | 5
165012045a2019m9 | 1 | 65012045 | 2019 | 9 | 11 |  | 5
165012045a2019m10 | 1 | 65012045 | 2019 | 10 | 20 | 10 | 3 | 1
165012045a2019m11 | 1 | 65012045 | 2019 | 11 | 8 | 2 | 6 | 1
165012045a2019m12 | 1 | 65012045 | 2019 | 12 | 9 | 3 | 1 | 1
165015765a2018m1 | 1 | 65015765 | 2018 | 1 | 24 | 2 | 11 | 1
165015765a2018m2 | 1 | 65015765 | 2018 | 2 | 17 | 9 | 8 | 2
165015765a2018m3 | 1 | 65015765 | 2018 | 3 | 23 | 5 | 16 | 4
165015765a2018m4 | 1 | 65015765 | 2018 | 4 | 54 | 18 | 35 | 8
165015765a2018m5 | 1 | 65015765 | 2018 | 5 | 43 | 24 | 29 | 13
165015765a2018m6 | 1 | 65015765 | 2018 | 6 | 25 | 25 | 11 | 11
165015765a2018m7 | 1 | 65015765 | 2018 | 7 | 34 | 15 | 18 | 7
165015765a2018m8 | 1 | 65015765 | 2018 | 8 | 41 | 27 | 25 | 18
165015765a2018m9 | 1 | 65015765 | 2018 | 9 | 48 | 42 | 19 | 18
165015765a2018m10 | 1 | 65015765 | 2018 | 10 | 39 | 42 | 27 | 27
165015765a2018m11 | 1 | 65015765 | 2018 | 11 | 22 | 18 | 10 | 8
165015765a2018m12 | 1 | 65015765 | 2018 | 12 | 8 | 13 | 5 | 10
165015765a2019m1 | 1 | 65015765 | 2019 | 1 | 24 | 2 | 11 | 1
165015765a2019m2 | 1 | 65015765 | 2019 | 2 | 17 | 9 | 8 | 2
165015765a2019m3 | 1 | 65015765 | 2019 | 3 | 23 | 5 | 16 | 4
165015765a2019m4 | 1 | 65015765 | 2019 | 4 | 54 | 18 | 35 | 8
165015765a2019m5 | 1 | 65015765 | 2019 | 5 | 43 | 24 | 29 | 13
165015765a2019m6 | 1 | 65015765 | 2019 | 6 | 25 | 25 | 11 | 11
165015765a2019m7 | 1 | 65015765 | 2019 | 7 | 34 | 15 | 18 | 7
165015765a2019m8 | 1 | 65015765 | 2019 | 8 | 41 | 27 | 25 | 18
165015765a2019m9 | 1 | 65015765 | 2019 | 9 | 48 | 42 | 19 | 18
165015765a2019m10 | 1 | 65015765 | 2019 | 10 | 39 | 42 | 27 | 27
165015765a2019m11 | 1 | 65015765 | 2019 | 11 | 22 | 18 | 10 | 8
165015765a2019m12 | 1 | 65015765 | 2019 | 12 | 8 | 13 | 5 | 10
165210868a2018m1 | 1 | 65210868 | 2018 | 1 | 1 |  | 1
165210868a2018m2 | 1 | 65210868 | 2018 | 2 | 3
165210868a2018m3 | 1 | 65210868 | 2018 | 3 | 10 | 2 | 8 | 1
165210868a2018m4 | 1 | 65210868 | 2018 | 4 | 4 |  | 2
165210868a2018m5 | 1 | 65210868 | 2018 | 5 | 9 | 2 | 2 | 1
165210868a2018m6 | 1 | 65210868 | 2018 | 6 | 5 | 4 | 2 | 3
165210868a2018m7 | 1 | 65210868 | 2018 | 7 | 1
165210868a2018m8 | 1 | 65210868 | 2018 | 8 | 1
165210868a2018m9 | 1 | 65210868 | 2018 | 9 | 1 |  | 1
165210868a2018m10 | 1 | 65210868 | 2018 | 10 |  | 1
165210868a2018m11 | 1 | 65210868 | 2018 | 11 | 1
165210868a2018m12 | 1 | 65210868 | 2018 | 12 | 2 |  | 1
165210868a2019m1 | 1 | 65210868 | 2019 | 1 | 1 |  | 1
165210868a2019m2 | 1 | 65210868 | 2019 | 2 | 3
165210868a2019m3 | 1 | 65210868 | 2019 | 3 | 10 | 2 | 8 | 1
165210868a2019m4 | 1 | 65210868 | 2019 | 4 | 4 |  | 2
165210868a2019m5 | 1 | 65210868 | 2019 | 5 | 9 | 2 | 2 | 1
165210868a2019m6 | 1 | 65210868 | 2019 | 6 | 5 | 4 | 2 | 3
165210868a2019m7 | 1 | 65210868 | 2019 | 7 | 1
165210868a2019m8 | 1 | 65210868 | 2019 | 8 | 1
165210868a2019m9 | 1 | 65210868 | 2019 | 9 | 1 |  | 1
165210868a2019m10 | 1 | 65210868 | 2019 | 10 |  | 1
165210868a2019m11 | 1 | 65210868 | 2019 | 11 | 1
165210868a2019m12 | 1 | 65210868 | 2019 | 12 | 2 |  | 1
165212267a2018m1 | 1 | 65212267 | 2018 | 1 |  | 1 |  | 1
165212267a2018m2 | 1 | 65212267 | 2018 | 2 | 3 | 1 | 1
165212267a2018m3 | 1 | 65212267 | 2018 | 3 | 4 |  | 4
165212267a2018m4 | 1 | 65212267 | 2018 | 4 | 5 | 1 | 4 | 1
165212267a2018m5 | 1 | 65212267 | 2018 | 5 | 5 | 3 | 3 | 2
165212267a2018m6 | 1 | 65212267 | 2018 | 6 | 5 |  | 2
165212267a2018m7 | 1 | 65212267 | 2018 | 7 | 1 | 3 | 1 | 3
165212267a2018m8 | 1 | 65212267 | 2018 | 8 | 1 | 2 |  | 2
165212267a2018m9 | 1 | 65212267 | 2018 | 9 |  | 1 |  | 1
165212267a2018m10 | 1 | 65212267 | 2018 | 10 |  | 1
165212267a2018m11 | 1 | 65212267 | 2018 | 11 | 3 | 1 | 1
165212267a2019m1 | 1 | 65212267 | 2019 | 1 |  | 1 |  | 1
165212267a2019m2 | 1 | 65212267 | 2019 | 2 | 3 | 1 | 1
165212267a2019m3 | 1 | 65212267 | 2019 | 3 | 4 |  | 4
165212267a2019m4 | 1 | 65212267 | 2019 | 4 | 5 | 1 | 4 | 1
165212267a2019m5 | 1 | 65212267 | 2019 | 5 | 5 | 3 | 3 | 2
165212267a2019m6 | 1 | 65212267 | 2019 | 6 | 5 |  | 2
165212267a2019m7 | 1 | 65212267 | 2019 | 7 | 1 | 3 | 1 | 3
165212267a2019m8 | 1 | 65212267 | 2019 | 8 | 1 | 2 |  | 2
165212267a2019m9 | 1 | 65212267 | 2019 | 9 |  | 1 |  | 1
165212267a2019m10 | 1 | 65212267 | 2019 | 10 |  | 1
165212267a2019m11 | 1 | 65212267 | 2019 | 11 | 3 | 1 | 1
165226882a2018m1 | 1 | 65226882 | 2018 | 1 | 3 | 4 | 1 | 2
165226882a2018m2 | 1 | 65226882 | 2018 | 2 | 5 | 4 | 2 | 2
165226882a2018m3 | 1 | 65226882 | 2018 | 3 | 6 | 2 | 3 | 2
165226882a2018m4 | 1 | 65226882 | 2018 | 4 | 1 |  | 1
165226882a2018m5 | 1 | 65226882 | 2018 | 5 | 4 | 3 | 2 | 3
165226882a2018m6 | 1 | 65226882 | 2018 | 6 |  | 5 |  | 5
165226882a2018m7 | 1 | 65226882 | 2018 | 7 | 3 | 1
165226882a2018m8 | 1 | 65226882 | 2018 | 8 | 1
165226882a2018m10 | 1 | 65226882 | 2018 | 10 | 3 | 1 | 3 | 1
165226882a2018m11 | 1 | 65226882 | 2018 | 11 | 2 | 3 |  | 1
165226882a2018m12 | 1 | 65226882 | 2018 | 12 | 2 | 3
165226882a2019m1 | 1 | 65226882 | 2019 | 1 | 3 | 4 | 1 | 2
165226882a2019m2 | 1 | 65226882 | 2019 | 2 | 5 | 4 | 2 | 2
165226882a2019m3 | 1 | 65226882 | 2019 | 3 | 6 | 2 | 3 | 2
165226882a2019m4 | 1 | 65226882 | 2019 | 4 | 1 |  | 1
165226882a2019m5 | 1 | 65226882 | 2019 | 5 | 4 | 3 | 2 | 3
165226882a2019m6 | 1 | 65226882 | 2019 | 6 |  | 5 |  | 5
165226882a2019m7 | 1 | 65226882 | 2019 | 7 | 3 | 1
165226882a2019m8 | 1 | 65226882 | 2019 | 8 | 1
165226882a2019m10 | 1 | 65226882 | 2019 | 10 | 3 | 1 | 3 | 1
165226882a2019m11 | 1 | 65226882 | 2019 | 11 | 2 | 3 |  | 1
165226882a2019m12 | 1 | 65226882 | 2019 | 12 | 2 | 3
165303658a2018m1 | 1 | 65303658 | 2018 | 1 | 1 |  | 1
165303658a2018m2 | 1 | 65303658 | 2018 | 2 | 3
165303658a2018m4 | 1 | 65303658 | 2018 | 4 | 1 |  | 1
165303658a2018m6 | 1 | 65303658 | 2018 | 6 |  | 2 |  | 2
165303658a2018m7 | 1 | 65303658 | 2018 | 7 |  | 1
165303658a2018m9 | 1 | 65303658 | 2018 | 9 | 1 |  | 1
165303658a2019m1 | 1 | 65303658 | 2019 | 1 | 1 |  | 1
165303658a2019m2 | 1 | 65303658 | 2019 | 2 | 3
165303658a2019m4 | 1 | 65303658 | 2019 | 4 | 1 |  | 1
165303658a2019m6 | 1 | 65303658 | 2019 | 6 |  | 2 |  | 2
165303658a2019m7 | 1 | 65303658 | 2019 | 7 |  | 1
165303658a2019m9 | 1 | 65303658 | 2019 | 9 | 1 |  | 1
165411025a2018m1 | 1 | 65411025 | 2018 | 1 | 3 |  | 1
165411025a2018m2 | 1 | 65411025 | 2018 | 2 | 1 | 1
165411025a2018m3 | 1 | 65411025 | 2018 | 3 | 1 | 1
165411025a2018m4 | 1 | 65411025 | 2018 | 4 | 3 | 3 | 1 | 1
165411025a2018m5 | 1 | 65411025 | 2018 | 5 | 4 | 2 |  | 1
165411025a2018m6 | 1 | 65411025 | 2018 | 6 | 1 |  | 1
165411025a2018m7 | 1 | 65411025 | 2018 | 7 | 3 | 3 |  | 1
165411025a2018m8 | 1 | 65411025 | 2018 | 8 | 9 | 7 | 5 | 5
165411025a2018m9 | 1 | 65411025 | 2018 | 9 | 5 |  | 1
165411025a2018m10 | 1 | 65411025 | 2018 | 10 | 4
165411025a2018m11 | 1 | 65411025 | 2018 | 11 | 10 | 4 | 1 | 1
165411025a2018m12 | 1 | 65411025 | 2018 | 12 | 5 | 4 | 1 | 1
165411025a2019m1 | 1 | 65411025 | 2019 | 1 | 3 |  | 1
165411025a2019m2 | 1 | 65411025 | 2019 | 2 | 1 | 1
165411025a2019m3 | 1 | 65411025 | 2019 | 3 | 1 | 1
165411025a2019m4 | 1 | 65411025 | 2019 | 4 | 3 | 3 | 1 | 1
165411025a2019m5 | 1 | 65411025 | 2019 | 5 | 4 | 2 |  | 1
165411025a2019m6 | 1 | 65411025 | 2019 | 6 | 1 |  | 1
165411025a2019m7 | 1 | 65411025 | 2019 | 7 | 3 | 3 |  | 1
165411025a2019m8 | 1 | 65411025 | 2019 | 8 | 9 | 7 | 5 | 5
165411025a2019m9 | 1 | 65411025 | 2019 | 9 | 5 |  | 1
165411025a2019m10 | 1 | 65411025 | 2019 | 10 | 4
165411025a2019m11 | 1 | 65411025 | 2019 | 11 | 10 | 4 | 1 | 1
165411025a2019m12 | 1 | 65411025 | 2019 | 12 | 5 | 4 | 1 | 1
165411201a2018m1 | 1 | 65411201 | 2018 | 1 | 11 | 10 | 6 | 2
165411201a2018m2 | 1 | 65411201 | 2018 | 2 | 2 | 5 |  | 2
165411201a2018m3 | 1 | 65411201 | 2018 | 3 | 4 | 5 | 2 | 4
165411201a2018m4 | 1 | 65411201 | 2018 | 4 | 9 | 8 | 5 | 2
165411201a2018m5 | 1 | 65411201 | 2018 | 5 | 18 | 18 | 5 | 9
165411201a2018m6 | 1 | 65411201 | 2018 | 6 | 6 | 12 | 3 | 3
165411201a2018m7 | 1 | 65411201 | 2018 | 7 | 14 | 16 | 4 | 7
165411201a2018m8 | 1 | 65411201 | 2018 | 8 | 9 | 11 | 4 | 5
165411201a2018m9 | 1 | 65411201 | 2018 | 9 | 4 | 5 | 2 | 3
165411201a2018m10 | 1 | 65411201 | 2018 | 10 | 20 | 13 | 7 | 7
165411201a2018m11 | 1 | 65411201 | 2018 | 11 | 12 | 7 | 8 | 3
165411201a2018m12 | 1 | 65411201 | 2018 | 12 | 23 | 6 | 8 | 4
165411201a2019m1 | 1 | 65411201 | 2019 | 1 | 11 | 10 | 6 | 2
165411201a2019m2 | 1 | 65411201 | 2019 | 2 | 2 | 5 |  | 2
165411201a2019m3 | 1 | 65411201 | 2019 | 3 | 4 | 5 | 2 | 4
165411201a2019m4 | 1 | 65411201 | 2019 | 4 | 9 | 8 | 5 | 2
165411201a2019m5 | 1 | 65411201 | 2019 | 5 | 18 | 18 | 5 | 9
165411201a2019m6 | 1 | 65411201 | 2019 | 6 | 6 | 12 | 3 | 3
165411201a2019m7 | 1 | 65411201 | 2019 | 7 | 14 | 16 | 4 | 7
165411201a2019m8 | 1 | 65411201 | 2019 | 8 | 9 | 11 | 4 | 5
165411201a2019m9 | 1 | 65411201 | 2019 | 9 | 4 | 5 | 2 | 3
165411201a2019m10 | 1 | 65411201 | 2019 | 10 | 20 | 13 | 7 | 7
165411201a2019m11 | 1 | 65411201 | 2019 | 11 | 12 | 7 | 8 | 3
165411201a2019m12 | 1 | 65411201 | 2019 | 12 | 23 | 6 | 8 | 4
165411889a2018m1 | 1 | 65411889 | 2018 | 1 | 4 | 6 | 1 | 5
165411889a2018m2 | 1 | 65411889 | 2018 | 2 | 2 |  | 1
165411889a2018m3 | 1 | 65411889 | 2018 | 3 | 2 | 4 | 1 | 2
165411889a2018m4 | 1 | 65411889 | 2018 | 4 | 4 | 8 | 2 | 7
165411889a2018m5 | 1 | 65411889 | 2018 | 5 | 9 | 13 | 5 | 9
165411889a2018m6 | 1 | 65411889 | 2018 | 6 | 14 | 21 | 7 | 9
165411889a2018m7 | 1 | 65411889 | 2018 | 7 | 21 | 31 | 16 | 23
165411889a2018m8 | 1 | 65411889 | 2018 | 8 | 4 | 21 | 3 | 10
165411889a2018m9 | 1 | 65411889 | 2018 | 9 | 24 | 29 | 3 | 8
165411889a2018m10 | 1 | 65411889 | 2018 | 10 | 7 | 12 | 5 | 3
165411889a2018m11 | 1 | 65411889 | 2018 | 11 | 10 | 21 | 3 | 9
165411889a2018m12 | 1 | 65411889 | 2018 | 12 | 4 | 6 | 1 | 6
165411889a2019m1 | 1 | 65411889 | 2019 | 1 | 4 | 6 | 1 | 5
165411889a2019m2 | 1 | 65411889 | 2019 | 2 | 2 |  | 1
165411889a2019m3 | 1 | 65411889 | 2019 | 3 | 2 | 4 | 1 | 2
165411889a2019m4 | 1 | 65411889 | 2019 | 4 | 4 | 8 | 2 | 7
165411889a2019m5 | 1 | 65411889 | 2019 | 5 | 9 | 13 | 5 | 9
165411889a2019m6 | 1 | 65411889 | 2019 | 6 | 14 | 21 | 7 | 9
165411889a2019m7 | 1 | 65411889 | 2019 | 7 | 21 | 31 | 16 | 23
165411889a2019m8 | 1 | 65411889 | 2019 | 8 | 4 | 21 | 3 | 10
165411889a2019m9 | 1 | 65411889 | 2019 | 9 | 24 | 29 | 3 | 8
165411889a2019m10 | 1 | 65411889 | 2019 | 10 | 7 | 12 | 5 | 3
165411889a2019m11 | 1 | 65411889 | 2019 | 11 | 10 | 21 | 3 | 9
165411889a2019m12 | 1 | 65411889 | 2019 | 12 | 4 | 6 | 1 | 6
165420462a2018m1 | 1 | 65420462 | 2018 | 1 | 4 | 5 | 1 | 3
165420462a2018m2 | 1 | 65420462 | 2018 | 2 | 11 | 4 | 2 | 2
165420462a2018m3 | 1 | 65420462 | 2018 | 3 | 10 | 3 | 3 | 1
165420462a2018m4 | 1 | 65420462 | 2018 | 4 | 15 | 4 | 5 | 1
165420462a2018m5 | 1 | 65420462 | 2018 | 5 | 14 | 4 | 8 | 1
165420462a2018m6 | 1 | 65420462 | 2018 | 6 | 22 | 3 | 13 | 2
165420462a2018m7 | 1 | 65420462 | 2018 | 7 | 17 | 7 | 7 | 1
165420462a2018m8 | 1 | 65420462 | 2018 | 8 | 13 | 6 | 9 | 4
165420462a2018m9 | 1 | 65420462 | 2018 | 9 | 14 | 7 | 4 | 4
165420462a2018m10 | 1 | 65420462 | 2018 | 10 | 5 | 1 | 3 | 1
165420462a2018m11 | 1 | 65420462 | 2018 | 11 | 8 | 3 | 2
165420462a2018m12 | 1 | 65420462 | 2018 | 12 | 19 | 4 | 6 | 2
165420462a2019m1 | 1 | 65420462 | 2019 | 1 | 4 | 5 | 1 | 3
165420462a2019m2 | 1 | 65420462 | 2019 | 2 | 11 | 4 | 2 | 2
165420462a2019m3 | 1 | 65420462 | 2019 | 3 | 10 | 3 | 3 | 1
165420462a2019m4 | 1 | 65420462 | 2019 | 4 | 15 | 4 | 5 | 1
165420462a2019m5 | 1 | 65420462 | 2019 | 5 | 14 | 4 | 8 | 1
165420462a2019m6 | 1 | 65420462 | 2019 | 6 | 22 | 3 | 13 | 2
165420462a2019m7 | 1 | 65420462 | 2019 | 7 | 17 | 7 | 7 | 1
165420462a2019m8 | 1 | 65420462 | 2019 | 8 | 13 | 6 | 9 | 4
165420462a2019m9 | 1 | 65420462 | 2019 | 9 | 14 | 7 | 4 | 4
165420462a2019m10 | 1 | 65420462 | 2019 | 10 | 5 | 1 | 3 | 1
165420462a2019m11 | 1 | 65420462 | 2019 | 11 | 8 | 3 | 2
165420462a2019m12 | 1 | 65420462 | 2019 | 12 | 19 | 4 | 6 | 2
165423375a2018m1 | 1 | 65423375 | 2018 | 1 | 1
165423375a2018m2 | 1 | 65423375 | 2018 | 2 | 4 | 2 | 2 | 1
165423375a2018m3 | 1 | 65423375 | 2018 | 3 | 1
165423375a2018m4 | 1 | 65423375 | 2018 | 4 | 13 | 6 | 6 | 1
165423375a2018m5 | 1 | 65423375 | 2018 | 5 | 6 | 1 | 5 | 1
165423375a2018m6 | 1 | 65423375 | 2018 | 6 | 4 |  | 1
165423375a2018m7 | 1 | 65423375 | 2018 | 7 | 13 | 2 | 12 | 1
165423375a2018m8 | 1 | 65423375 | 2018 | 8 | 6 |  | 3
165423375a2018m9 | 1 | 65423375 | 2018 | 9 | 4 | 1 | 1 | 1
165423375a2018m10 | 1 | 65423375 | 2018 | 10 | 2 | 3
165423375a2018m11 | 1 | 65423375 | 2018 | 11 | 2 | 1
165423375a2018m12 | 1 | 65423375 | 2018 | 12 | 5 | 1 | 3
165423375a2019m1 | 1 | 65423375 | 2019 | 1 | 1
165423375a2019m2 | 1 | 65423375 | 2019 | 2 | 4 | 2 | 2 | 1
165423375a2019m3 | 1 | 65423375 | 2019 | 3 | 1
165423375a2019m4 | 1 | 65423375 | 2019 | 4 | 13 | 6 | 6 | 1
165423375a2019m5 | 1 | 65423375 | 2019 | 5 | 6 | 1 | 5 | 1
165423375a2019m6 | 1 | 65423375 | 2019 | 6 | 4 |  | 1
165423375a2019m7 | 1 | 65423375 | 2019 | 7 | 13 | 2 | 12 | 1
165423375a2019m8 | 1 | 65423375 | 2019 | 8 | 6 |  | 3
165423375a2019m9 | 1 | 65423375 | 2019 | 9 | 4 | 1 | 1 | 1
165423375a2019m10 | 1 | 65423375 | 2019 | 10 | 2 | 3
165423375a2019m11 | 1 | 65423375 | 2019 | 11 | 2 | 1
165423375a2019m12 | 1 | 65423375 | 2019 | 12 | 5 | 1 | 3
165424348a2018m1 | 1 | 65424348 | 2018 | 1 | 15 | 5 | 7 | 2
165424348a2018m2 | 1 | 65424348 | 2018 | 2 | 6 | 2 | 1
165424348a2018m3 | 1 | 65424348 | 2018 | 3 | 3 | 1 | 2
165424348a2018m4 | 1 | 65424348 | 2018 | 4 | 4 | 1 | 2
165424348a2018m5 | 1 | 65424348 | 2018 | 5 |  | 5 |  | 2
165424348a2018m6 | 1 | 65424348 | 2018 | 6 | 3 | 5 | 3 | 3
165424348a2018m7 | 1 | 65424348 | 2018 | 7 | 2 | 2 |  | 1
165424348a2018m8 | 1 | 65424348 | 2018 | 8 | 2 | 2 |  | 2
165424348a2018m9 | 1 | 65424348 | 2018 | 9 | 5 | 2 | 4 | 2
165424348a2018m10 | 1 | 65424348 | 2018 | 10 | 3 | 3 | 1 | 1
165424348a2018m11 | 1 | 65424348 | 2018 | 11 | 2 | 1
165424348a2018m12 | 1 | 65424348 | 2018 | 12 | 1 | 1 |  | 1
165424348a2019m1 | 1 | 65424348 | 2019 | 1 | 15 | 5 | 7 | 2
165424348a2019m2 | 1 | 65424348 | 2019 | 2 | 6 | 2 | 1
165424348a2019m3 | 1 | 65424348 | 2019 | 3 | 3 | 1 | 2
165424348a2019m4 | 1 | 65424348 | 2019 | 4 | 4 | 1 | 2
165424348a2019m5 | 1 | 65424348 | 2019 | 5 |  | 5 |  | 2
165424348a2019m6 | 1 | 65424348 | 2019 | 6 | 3 | 5 | 3 | 3
165424348a2019m7 | 1 | 65424348 | 2019 | 7 | 2 | 2 |  | 1
165424348a2019m8 | 1 | 65424348 | 2019 | 8 | 2 | 2 |  | 2
165424348a2019m9 | 1 | 65424348 | 2019 | 9 | 5 | 2 | 4 | 2
165424348a2019m10 | 1 | 65424348 | 2019 | 10 | 3 | 3 | 1 | 1
165424348a2019m11 | 1 | 65424348 | 2019 | 11 | 2 | 1
165424348a2019m12 | 1 | 65424348 | 2019 | 12 | 1 | 1 |  | 1
165431635a2018m1 | 1 | 65431635 | 2018 | 1 | 9 | 1 | 4
165431635a2018m2 | 1 | 65431635 | 2018 | 2 | 3 | 2
165431635a2018m3 | 1 | 65431635 | 2018 | 3 | 4 |  | 1
165431635a2018m4 | 1 | 65431635 | 2018 | 4 | 9 | 3 | 3 | 1
165431635a2018m5 | 1 | 65431635 | 2018 | 5 | 3 |  | 1
165431635a2018m6 | 1 | 65431635 | 2018 | 6 | 8 | 2 | 5 | 2
165431635a2018m7 | 1 | 65431635 | 2018 | 7 | 8 | 3 | 4 | 1
165431635a2018m8 | 1 | 65431635 | 2018 | 8 | 1 |  | 1
165431635a2018m9 | 1 | 65431635 | 2018 | 9 | 3 | 2 | 1
165431635a2018m10 | 1 | 65431635 | 2018 | 10 | 5 |  | 3
165431635a2018m11 | 1 | 65431635 | 2018 | 11 | 6 |  | 1
165431635a2018m12 | 1 | 65431635 | 2018 | 12 |  | 5 |  | 3
165431635a2019m1 | 1 | 65431635 | 2019 | 1 | 9 | 1 | 4
165431635a2019m2 | 1 | 65431635 | 2019 | 2 | 3 | 2
165431635a2019m3 | 1 | 65431635 | 2019 | 3 | 4 |  | 1
165431635a2019m4 | 1 | 65431635 | 2019 | 4 | 9 | 3 | 3 | 1
165431635a2019m5 | 1 | 65431635 | 2019 | 5 | 3 |  | 1
165431635a2019m6 | 1 | 65431635 | 2019 | 6 | 8 | 2 | 5 | 2
165431635a2019m7 | 1 | 65431635 | 2019 | 7 | 8 | 3 | 4 | 1
165431635a2019m8 | 1 | 65431635 | 2019 | 8 | 1 |  | 1
165431635a2019m9 | 1 | 65431635 | 2019 | 9 | 3 | 2 | 1
165431635a2019m10 | 1 | 65431635 | 2019 | 10 | 5 |  | 3
165431635a2019m11 | 1 | 65431635 | 2019 | 11 | 6 |  | 1
165431635a2019m12 | 1 | 65431635 | 2019 | 12 |  | 5 |  | 3
165500599a2018m1 | 1 | 65500599 | 2018 | 1 | 1 | 2
165500599a2018m2 | 1 | 65500599 | 2018 | 2 | 2 | 1
165500599a2018m3 | 1 | 65500599 | 2018 | 3 |  | 4 |  | 2
165500599a2018m4 | 1 | 65500599 | 2018 | 4 | 14 | 6 | 6 | 3
165500599a2018m5 | 1 | 65500599 | 2018 | 5 | 5 | 7 | 2 | 4
165500599a2018m6 | 1 | 65500599 | 2018 | 6 | 8 |  | 3
165500599a2018m7 | 1 | 65500599 | 2018 | 7 | 3 | 1 | 2 | 1
165500599a2018m8 | 1 | 65500599 | 2018 | 8 | 1 | 1 |  | 1
165500599a2018m9 | 1 | 65500599 | 2018 | 9 |  | 2 |  | 1
165500599a2018m10 | 1 | 65500599 | 2018 | 10 |  | 1
165500599a2018m11 | 1 | 65500599 | 2018 | 11 | 5 | 4 | 3 | 2
165500599a2018m12 | 1 | 65500599 | 2018 | 12 | 2 | 2 | 1
165500599a2019m1 | 1 | 65500599 | 2019 | 1 | 1 | 2
165500599a2019m2 | 1 | 65500599 | 2019 | 2 | 2 | 1
165500599a2019m3 | 1 | 65500599 | 2019 | 3 |  | 4 |  | 2
165500599a2019m4 | 1 | 65500599 | 2019 | 4 | 14 | 6 | 6 | 3
165500599a2019m5 | 1 | 65500599 | 2019 | 5 | 5 | 7 | 2 | 4
165500599a2019m6 | 1 | 65500599 | 2019 | 6 | 8 |  | 3
165500599a2019m7 | 1 | 65500599 | 2019 | 7 | 3 | 1 | 2 | 1
165500599a2019m8 | 1 | 65500599 | 2019 | 8 | 1 | 1 |  | 1
165500599a2019m9 | 1 | 65500599 | 2019 | 9 |  | 2 |  | 1
165500599a2019m10 | 1 | 65500599 | 2019 | 10 |  | 1
165500599a2019m11 | 1 | 65500599 | 2019 | 11 | 5 | 4 | 3 | 2
165500599a2019m12 | 1 | 65500599 | 2019 | 12 | 2 | 2 | 1
165703458a2018m1 | 1 | 65703458 | 2018 | 1 |  | 1 |  | 1
165703458a2018m4 | 1 | 65703458 | 2018 | 4 | 3 |  | 1
165703458a2018m5 | 1 | 65703458 | 2018 | 5 | 4 |  | 2
165703458a2018m6 | 1 | 65703458 | 2018 | 6 | 2
165703458a2018m7 | 1 | 65703458 | 2018 | 7 | 3 |  | 3
165703458a2018m8 | 1 | 65703458 | 2018 | 8 | 4 | 3 | 1 | 1
165703458a2018m9 | 1 | 65703458 | 2018 | 9 | 2 | 2 | 2
165703458a2018m10 | 1 | 65703458 | 2018 | 10 | 2
165703458a2018m12 | 1 | 65703458 | 2018 | 12 | 1 | 1
165703458a2019m1 | 1 | 65703458 | 2019 | 1 |  | 1 |  | 1
165703458a2019m4 | 1 | 65703458 | 2019 | 4 | 3 |  | 1
165703458a2019m5 | 1 | 65703458 | 2019 | 5 | 4 |  | 2
165703458a2019m6 | 1 | 65703458 | 2019 | 6 | 2
165703458a2019m7 | 1 | 65703458 | 2019 | 7 | 3 |  | 3
165703458a2019m8 | 1 | 65703458 | 2019 | 8 | 4 | 3 | 1 | 1
165703458a2019m9 | 1 | 65703458 | 2019 | 9 | 2 | 2 | 2
165703458a2019m10 | 1 | 65703458 | 2019 | 10 | 2
165703458a2019m12 | 1 | 65703458 | 2019 | 12 | 1 | 1
165704495a2018m1 | 1 | 65704495 | 2018 | 1 | 5 | 2 | 1 | 1
165704495a2018m2 | 1 | 65704495 | 2018 | 2 | 4
165704495a2018m3 | 1 | 65704495 | 2018 | 3 | 6 | 2 |  | 1
165704495a2018m4 | 1 | 65704495 | 2018 | 4 | 4 |  | 1
165704495a2018m5 | 1 | 65704495 | 2018 | 5 | 11 | 4 | 2 | 1
165704495a2018m6 | 1 | 65704495 | 2018 | 6 | 7 | 4 | 3 | 2
165704495a2018m7 | 1 | 65704495 | 2018 | 7 | 8 | 11 |  | 8
165704495a2018m8 | 1 | 65704495 | 2018 | 8 | 5 | 7 | 1 | 4
165704495a2018m9 | 1 | 65704495 | 2018 | 9 | 5 | 7 | 1
165704495a2018m10 | 1 | 65704495 | 2018 | 10 | 4 | 9 |  | 6
165704495a2018m11 | 1 | 65704495 | 2018 | 11 | 5 | 3 | 3 | 2
165704495a2018m12 | 1 | 65704495 | 2018 | 12 | 6 | 13 | 3 | 7
165704495a2019m1 | 1 | 65704495 | 2019 | 1 | 5 | 2 | 1 | 1
165704495a2019m2 | 1 | 65704495 | 2019 | 2 | 4
165704495a2019m3 | 1 | 65704495 | 2019 | 3 | 6 | 2 |  | 1
165704495a2019m4 | 1 | 65704495 | 2019 | 4 | 4 |  | 1
165704495a2019m5 | 1 | 65704495 | 2019 | 5 | 11 | 4 | 2 | 1
165704495a2019m6 | 1 | 65704495 | 2019 | 6 | 7 | 4 | 3 | 2
165704495a2019m7 | 1 | 65704495 | 2019 | 7 | 8 | 11 |  | 8
165704495a2019m8 | 1 | 65704495 | 2019 | 8 | 5 | 7 | 1 | 4
165704495a2019m9 | 1 | 65704495 | 2019 | 9 | 5 | 7 | 1
165704495a2019m10 | 1 | 65704495 | 2019 | 10 | 4 | 9 |  | 6
165704495a2019m11 | 1 | 65704495 | 2019 | 11 | 5 | 3 | 3 | 2
165704495a2019m12 | 1 | 65704495 | 2019 | 12 | 6 | 13 | 3 | 7
165711298a2018m1 | 1 | 65711298 | 2018 | 1 | 7 | 9 | 1 | 6
165711298a2018m2 | 1 | 65711298 | 2018 | 2 | 5 | 2 | 2 | 1
165711298a2018m3 | 1 | 65711298 | 2018 | 3 | 6 | 8 | 2
165711298a2018m4 | 1 | 65711298 | 2018 | 4 | 1 | 4 | 1 | 3
165711298a2018m5 | 1 | 65711298 | 2018 | 5 | 2 | 2 | 1 | 1
165711298a2018m6 | 1 | 65711298 | 2018 | 6 | 9 | 4 | 4 | 3
165711298a2018m7 | 1 | 65711298 | 2018 | 7 | 7 | 2 | 5 | 1
165711298a2018m8 | 1 | 65711298 | 2018 | 8 | 4 | 6 | 3 | 5
165711298a2018m9 | 1 | 65711298 | 2018 | 9 | 10 | 19 | 5 | 12
165711298a2018m10 | 1 | 65711298 | 2018 | 10 | 2 | 7 | 1 | 3
165711298a2018m11 | 1 | 65711298 | 2018 | 11 | 2 | 8 | 1 | 2
165711298a2018m12 | 1 | 65711298 | 2018 | 12 |  | 1 |  | 1
165711298a2019m1 | 1 | 65711298 | 2019 | 1 | 7 | 9 | 1 | 6
165711298a2019m2 | 1 | 65711298 | 2019 | 2 | 5 | 2 | 2 | 1
165711298a2019m3 | 1 | 65711298 | 2019 | 3 | 6 | 8 | 2
165711298a2019m4 | 1 | 65711298 | 2019 | 4 | 1 | 4 | 1 | 3
165711298a2019m5 | 1 | 65711298 | 2019 | 5 | 2 | 2 | 1 | 1
165711298a2019m6 | 1 | 65711298 | 2019 | 6 | 9 | 4 | 4 | 3
165711298a2019m7 | 1 | 65711298 | 2019 | 7 | 7 | 2 | 5 | 1
165711298a2019m8 | 1 | 65711298 | 2019 | 8 | 4 | 6 | 3 | 5
165711298a2019m9 | 1 | 65711298 | 2019 | 9 | 10 | 19 | 5 | 12
165711298a2019m10 | 1 | 65711298 | 2019 | 10 | 2 | 7 | 1 | 3
165711298a2019m11 | 1 | 65711298 | 2019 | 11 | 2 | 8 | 1 | 2
165711298a2019m12 | 1 | 65711298 | 2019 | 12 |  | 1 |  | 1
165711493a2018m1 | 1 | 65711493 | 2018 | 1 | 9 | 1 | 4
165711493a2018m2 | 1 | 65711493 | 2018 | 2 | 3 | 2
165711493a2018m3 | 1 | 65711493 | 2018 | 3 | 4 |  | 1
165711493a2018m4 | 1 | 65711493 | 2018 | 4 | 9 | 3 | 3 | 1
165711493a2018m5 | 1 | 65711493 | 2018 | 5 | 3 |  | 1
165711493a2018m6 | 1 | 65711493 | 2018 | 6 | 7 | 2 | 4 | 2
165711493a2018m7 | 1 | 65711493 | 2018 | 7 | 8 | 3 | 4 | 1
165711493a2018m8 | 1 | 65711493 | 2018 | 8 | 1 |  | 1
165711493a2018m9 | 1 | 65711493 | 2018 | 9 | 4 | 2 | 1
165711493a2018m10 | 1 | 65711493 | 2018 | 10 | 5 |  | 3
165711493a2018m11 | 1 | 65711493 | 2018 | 11 | 6 |  | 1
165711493a2018m12 | 1 | 65711493 | 2018 | 12 |  | 5 |  | 3
165711493a2019m1 | 1 | 65711493 | 2019 | 1 | 9 | 1 | 4
165711493a2019m2 | 1 | 65711493 | 2019 | 2 | 3 | 2
165711493a2019m3 | 1 | 65711493 | 2019 | 3 | 4 |  | 1
165711493a2019m4 | 1 | 65711493 | 2019 | 4 | 9 | 3 | 3 | 1
165711493a2019m5 | 1 | 65711493 | 2019 | 5 | 3 |  | 1
165711493a2019m6 | 1 | 65711493 | 2019 | 6 | 7 | 2 | 4 | 2
165711493a2019m7 | 1 | 65711493 | 2019 | 7 | 8 | 3 | 4 | 1
165711493a2019m8 | 1 | 65711493 | 2019 | 8 | 1 |  | 1
165711493a2019m9 | 1 | 65711493 | 2019 | 9 | 4 | 2 | 1
165711493a2019m10 | 1 | 65711493 | 2019 | 10 | 5 |  | 3
165711493a2019m11 | 1 | 65711493 | 2019 | 11 | 6 |  | 1
165711493a2019m12 | 1 | 65711493 | 2019 | 12 |  | 5 |  | 3
165712236a2018m1 | 1 | 65712236 | 2018 | 1 | 10 | 5 | 6 | 3
165712236a2018m2 | 1 | 65712236 | 2018 | 2 | 10 | 5 | 6 | 2
165712236a2018m3 | 1 | 65712236 | 2018 | 3 | 23 | 13 | 8 | 3
165712236a2018m4 | 1 | 65712236 | 2018 | 4 | 16 | 3 | 8 | 1
165712236a2018m5 | 1 | 65712236 | 2018 | 5 | 21 | 9 | 11 | 3
165712236a2018m6 | 1 | 65712236 | 2018 | 6 | 30 | 15 | 17 | 11
165712236a2018m7 | 1 | 65712236 | 2018 | 7 | 13 | 2 | 7
165712236a2018m8 | 1 | 65712236 | 2018 | 8 | 18 | 6 | 10 | 3
165712236a2018m9 | 1 | 65712236 | 2018 | 9 | 30 | 14 | 15 | 5
165712236a2018m10 | 1 | 65712236 | 2018 | 10 | 13 | 6 | 5 | 3
165712236a2018m11 | 1 | 65712236 | 2018 | 11 | 8 | 12 | 4 | 8
165712236a2018m12 | 1 | 65712236 | 2018 | 12 | 17 | 9 | 13 | 9
165712236a2019m1 | 1 | 65712236 | 2019 | 1 | 10 | 5 | 6 | 3
165712236a2019m2 | 1 | 65712236 | 2019 | 2 | 10 | 5 | 6 | 2
165712236a2019m3 | 1 | 65712236 | 2019 | 3 | 23 | 13 | 8 | 3
165712236a2019m4 | 1 | 65712236 | 2019 | 4 | 16 | 3 | 8 | 1
165712236a2019m5 | 1 | 65712236 | 2019 | 5 | 21 | 9 | 11 | 3
165712236a2019m6 | 1 | 65712236 | 2019 | 6 | 30 | 15 | 17 | 11
165712236a2019m7 | 1 | 65712236 | 2019 | 7 | 13 | 2 | 7
165712236a2019m8 | 1 | 65712236 | 2019 | 8 | 18 | 6 | 10 | 3
165712236a2019m9 | 1 | 65712236 | 2019 | 9 | 30 | 14 | 15 | 5
165712236a2019m10 | 1 | 65712236 | 2019 | 10 | 13 | 6 | 5 | 3
165712236a2019m11 | 1 | 65712236 | 2019 | 11 | 8 | 12 | 4 | 8
165712236a2019m12 | 1 | 65712236 | 2019 | 12 | 17 | 9 | 13 | 9
165712992a2018m1 | 1 | 65712992 | 2018 | 1 | 25 | 13 | 10 | 4
165712992a2018m2 | 1 | 65712992 | 2018 | 2 | 14 | 4 | 1 | 1
165712992a2018m3 | 1 | 65712992 | 2018 | 3 | 30 | 10 | 8 | 5
165712992a2018m4 | 1 | 65712992 | 2018 | 4 | 50 | 24 | 23 | 11
165712992a2018m5 | 1 | 65712992 | 2018 | 5 | 16 | 3 | 6 | 3
165712992a2018m6 | 1 | 65712992 | 2018 | 6 | 19 | 6 | 5 | 2
165712992a2018m7 | 1 | 65712992 | 2018 | 7 | 27 | 11 | 14 | 5
165712992a2018m8 | 1 | 65712992 | 2018 | 8 | 29 | 23 | 17 | 15
165712992a2018m9 | 1 | 65712992 | 2018 | 9 | 35 | 12 | 8 | 6
165712992a2018m10 | 1 | 65712992 | 2018 | 10 | 24 | 5 | 14 | 1
165712992a2018m11 | 1 | 65712992 | 2018 | 11 | 23 | 8 | 6 | 3
165712992a2018m12 | 1 | 65712992 | 2018 | 12 | 23 | 12 | 12 | 7
165712992a2019m1 | 1 | 65712992 | 2019 | 1 | 25 | 13 | 10 | 4
165712992a2019m2 | 1 | 65712992 | 2019 | 2 | 14 | 4 | 1 | 1
165712992a2019m3 | 1 | 65712992 | 2019 | 3 | 30 | 10 | 8 | 5
165712992a2019m4 | 1 | 65712992 | 2019 | 4 | 50 | 24 | 23 | 11
165712992a2019m5 | 1 | 65712992 | 2019 | 5 | 16 | 3 | 6 | 3
165712992a2019m6 | 1 | 65712992 | 2019 | 6 | 19 | 6 | 5 | 2
165712992a2019m7 | 1 | 65712992 | 2019 | 7 | 27 | 11 | 14 | 5
165712992a2019m8 | 1 | 65712992 | 2019 | 8 | 29 | 23 | 17 | 15
165712992a2019m9 | 1 | 65712992 | 2019 | 9 | 35 | 12 | 8 | 6
165712992a2019m10 | 1 | 65712992 | 2019 | 10 | 24 | 5 | 14 | 1
165712992a2019m11 | 1 | 65712992 | 2019 | 11 | 23 | 8 | 6 | 3
165712992a2019m12 | 1 | 65712992 | 2019 | 12 | 23 | 12 | 12 | 7
165716448a2018m1 | 1 | 65716448 | 2018 | 1 | 5 | 4 | 3 | 1
165716448a2018m2 | 1 | 65716448 | 2018 | 2 | 9 | 4 | 6 | 4
165716448a2018m3 | 1 | 65716448 | 2018 | 3 | 3 | 1 |  | 1
165716448a2018m4 | 1 | 65716448 | 2018 | 4 | 6 | 4 |  | 1
165716448a2018m5 | 1 | 65716448 | 2018 | 5 | 8 | 6 | 4 | 2
165716448a2018m6 | 1 | 65716448 | 2018 | 6 | 9 | 4 | 5 | 2
165716448a2018m7 | 1 | 65716448 | 2018 | 7 | 7 | 4 | 5 | 2
165716448a2018m8 | 1 | 65716448 | 2018 | 8 | 4 |  | 2
165716448a2018m9 | 1 | 65716448 | 2018 | 9 | 9 | 1 | 5
165716448a2018m10 | 1 | 65716448 | 2018 | 10 | 14 | 9 | 7 | 6
165716448a2018m11 | 1 | 65716448 | 2018 | 11 | 5 | 1 | 2 | 1
165716448a2018m12 | 1 | 65716448 | 2018 | 12 | 5 | 1 | 3 | 1
165716448a2019m1 | 1 | 65716448 | 2019 | 1 | 5 | 4 | 3 | 1
165716448a2019m2 | 1 | 65716448 | 2019 | 2 | 9 | 4 | 6 | 4
165716448a2019m3 | 1 | 65716448 | 2019 | 3 | 3 | 1 |  | 1
165716448a2019m4 | 1 | 65716448 | 2019 | 4 | 6 | 4 |  | 1
165716448a2019m5 | 1 | 65716448 | 2019 | 5 | 8 | 6 | 4 | 2
165716448a2019m6 | 1 | 65716448 | 2019 | 6 | 9 | 4 | 5 | 2
165716448a2019m7 | 1 | 65716448 | 2019 | 7 | 7 | 4 | 5 | 2
165716448a2019m8 | 1 | 65716448 | 2019 | 8 | 4 |  | 2
165716448a2019m9 | 1 | 65716448 | 2019 | 9 | 9 | 1 | 5
165716448a2019m10 | 1 | 65716448 | 2019 | 10 | 14 | 9 | 7 | 6
165716448a2019m11 | 1 | 65716448 | 2019 | 11 | 5 | 1 | 2 | 1
165716448a2019m12 | 1 | 65716448 | 2019 | 12 | 5 | 1 | 3 | 1
165716657a2018m1 | 1 | 65716657 | 2018 | 1 | 1
165716657a2018m2 | 1 | 65716657 | 2018 | 2 | 5 | 4 | 1 | 2
165716657a2018m3 | 1 | 65716657 | 2018 | 3 | 2 | 1 | 1
165716657a2018m4 | 1 | 65716657 | 2018 | 4 | 7 | 7 | 1 | 3
165716657a2018m5 | 1 | 65716657 | 2018 | 5 | 2 | 1 | 2
165716657a2018m6 | 1 | 65716657 | 2018 | 6 | 3 | 2
165716657a2018m7 | 1 | 65716657 | 2018 | 7 | 1 | 2
165716657a2018m9 | 1 | 65716657 | 2018 | 9 | 1 | 1 |  | 1
165716657a2018m10 | 1 | 65716657 | 2018 | 10 | 4 |  | 1
165716657a2018m11 | 1 | 65716657 | 2018 | 11 | 3 |  | 2
165716657a2018m12 | 1 | 65716657 | 2018 | 12 | 1 | 4 | 1 | 3
165716657a2019m1 | 1 | 65716657 | 2019 | 1 | 1
165716657a2019m2 | 1 | 65716657 | 2019 | 2 | 5 | 4 | 1 | 2
165716657a2019m3 | 1 | 65716657 | 2019 | 3 | 2 | 1 | 1
165716657a2019m4 | 1 | 65716657 | 2019 | 4 | 7 | 7 | 1 | 3
165716657a2019m5 | 1 | 65716657 | 2019 | 5 | 2 | 1 | 2
165716657a2019m6 | 1 | 65716657 | 2019 | 6 | 3 | 2
165716657a2019m7 | 1 | 65716657 | 2019 | 7 | 1 | 2
165716657a2019m9 | 1 | 65716657 | 2019 | 9 | 1 | 1 |  | 1
165716657a2019m10 | 1 | 65716657 | 2019 | 10 | 4 |  | 1
165716657a2019m11 | 1 | 65716657 | 2019 | 11 | 3 |  | 2
165716657a2019m12 | 1 | 65716657 | 2019 | 12 | 1 | 4 | 1 | 3
165719954a2018m1 | 1 | 65719954 | 2018 | 1 | 9 |  | 5
165719954a2018m2 | 1 | 65719954 | 2018 | 2 | 12 | 2 | 8 | 2
165719954a2018m3 | 1 | 65719954 | 2018 | 3 | 8 | 2 | 4 | 1
165719954a2018m4 | 1 | 65719954 | 2018 | 4 | 15 | 1 | 8
165719954a2018m5 | 1 | 65719954 | 2018 | 5 | 15 | 2 | 12
165719954a2018m6 | 1 | 65719954 | 2018 | 6 | 12 | 4 | 9 | 3
165719954a2018m7 | 1 | 65719954 | 2018 | 7 | 19 | 4 | 15 | 4
165719954a2018m8 | 1 | 65719954 | 2018 | 8 | 18 | 4 | 14 | 3
165719954a2018m9 | 1 | 65719954 | 2018 | 9 | 17 | 5 | 7 | 4
165719954a2018m10 | 1 | 65719954 | 2018 | 10 | 10 | 2 | 7 | 1
165719954a2018m11 | 1 | 65719954 | 2018 | 11 | 5 | 2 | 3 | 2
165719954a2018m12 | 1 | 65719954 | 2018 | 12 | 9 | 1 | 4 | 1
165719954a2019m1 | 1 | 65719954 | 2019 | 1 | 9 |  | 5
165719954a2019m2 | 1 | 65719954 | 2019 | 2 | 12 | 2 | 8 | 2
165719954a2019m3 | 1 | 65719954 | 2019 | 3 | 8 | 2 | 4 | 1
165719954a2019m4 | 1 | 65719954 | 2019 | 4 | 15 | 1 | 8
165719954a2019m5 | 1 | 65719954 | 2019 | 5 | 15 | 2 | 12
165719954a2019m6 | 1 | 65719954 | 2019 | 6 | 12 | 4 | 9 | 3
165719954a2019m7 | 1 | 65719954 | 2019 | 7 | 19 | 4 | 15 | 4
165719954a2019m8 | 1 | 65719954 | 2019 | 8 | 18 | 4 | 14 | 3
165719954a2019m9 | 1 | 65719954 | 2019 | 9 | 17 | 5 | 7 | 4
165719954a2019m10 | 1 | 65719954 | 2019 | 10 | 10 | 2 | 7 | 1
165719954a2019m11 | 1 | 65719954 | 2019 | 11 | 5 | 2 | 3 | 2
165719954a2019m12 | 1 | 65719954 | 2019 | 12 | 9 | 1 | 4 | 1
165720310a2018m1 | 1 | 65720310 | 2018 | 1 | 2 | 1 | 1
165720310a2018m2 | 1 | 65720310 | 2018 | 2 | 4 | 2 | 1
165720310a2018m3 | 1 | 65720310 | 2018 | 3 | 3 | 1
165720310a2018m4 | 1 | 65720310 | 2018 | 4 | 2 | 1 | 1 | 1
165720310a2018m5 | 1 | 65720310 | 2018 | 5 | 7 | 3 | 5 | 2
165720310a2018m8 | 1 | 65720310 | 2018 | 8 | 6 | 2 | 5 | 2
165720310a2018m9 | 1 | 65720310 | 2018 | 9 | 2 | 1
165720310a2018m10 | 1 | 65720310 | 2018 | 10 | 2 | 1 | 1 | 1
165720310a2018m11 | 1 | 65720310 | 2018 | 11 | 3 | 2 | 2
165720310a2018m12 | 1 | 65720310 | 2018 | 12 |  | 1
165720310a2019m1 | 1 | 65720310 | 2019 | 1 | 2 | 1 | 1
165720310a2019m2 | 1 | 65720310 | 2019 | 2 | 4 | 2 | 1
165720310a2019m3 | 1 | 65720310 | 2019 | 3 | 3 | 1
165720310a2019m4 | 1 | 65720310 | 2019 | 4 | 2 | 1 | 1 | 1
165720310a2019m5 | 1 | 65720310 | 2019 | 5 | 7 | 3 | 5 | 2
165720310a2019m8 | 1 | 65720310 | 2019 | 8 | 6 | 2 | 5 | 2
165720310a2019m9 | 1 | 65720310 | 2019 | 9 | 2 | 1
165720310a2019m10 | 1 | 65720310 | 2019 | 10 | 2 | 1 | 1 | 1
165720310a2019m11 | 1 | 65720310 | 2019 | 11 | 3 | 2 | 2
165720310a2019m12 | 1 | 65720310 | 2019 | 12 |  | 1
165720884a2018m1 | 1 | 65720884 | 2018 | 1 | 15 | 12 | 3 | 5
165720884a2018m2 | 1 | 65720884 | 2018 | 2 | 21 | 7 | 6 | 3
165720884a2018m3 | 1 | 65720884 | 2018 | 3 | 26 | 17 | 11 | 7
165720884a2018m4 | 1 | 65720884 | 2018 | 4 | 24 | 21 | 4 | 9
165720884a2018m5 | 1 | 65720884 | 2018 | 5 | 19 | 16 | 7 | 9
165720884a2018m6 | 1 | 65720884 | 2018 | 6 | 34 | 14 | 15 | 5
165720884a2018m7 | 1 | 65720884 | 2018 | 7 | 36 | 24 | 22 | 12
165720884a2018m8 | 1 | 65720884 | 2018 | 8 | 50 | 17 | 35 | 11
165720884a2018m9 | 1 | 65720884 | 2018 | 9 | 44 | 32 | 24 | 12
165720884a2018m10 | 1 | 65720884 | 2018 | 10 | 36 | 20 | 16 | 10
165720884a2018m11 | 1 | 65720884 | 2018 | 11 | 32 | 7 | 6 | 4
165720884a2018m12 | 1 | 65720884 | 2018 | 12 | 14 | 7 | 10 | 5
165720884a2019m1 | 1 | 65720884 | 2019 | 1 | 15 | 12 | 3 | 5
165720884a2019m2 | 1 | 65720884 | 2019 | 2 | 21 | 7 | 6 | 3
165720884a2019m3 | 1 | 65720884 | 2019 | 3 | 26 | 17 | 11 | 7
165720884a2019m4 | 1 | 65720884 | 2019 | 4 | 24 | 21 | 4 | 9
165720884a2019m5 | 1 | 65720884 | 2019 | 5 | 19 | 16 | 7 | 9
165720884a2019m6 | 1 | 65720884 | 2019 | 6 | 34 | 14 | 15 | 5
165720884a2019m7 | 1 | 65720884 | 2019 | 7 | 36 | 24 | 22 | 12
165720884a2019m8 | 1 | 65720884 | 2019 | 8 | 50 | 17 | 35 | 11
165720884a2019m9 | 1 | 65720884 | 2019 | 9 | 44 | 32 | 24 | 12
165720884a2019m10 | 1 | 65720884 | 2019 | 10 | 36 | 20 | 16 | 10
165720884a2019m11 | 1 | 65720884 | 2019 | 11 | 32 | 7 | 6 | 4
165720884a2019m12 | 1 | 65720884 | 2019 | 12 | 14 | 7 | 10 | 5
165727020a2018m1 | 1 | 65727020 | 2018 | 1 | 9 | 5 | 8 | 5
165727020a2018m2 | 1 | 65727020 | 2018 | 2 | 10 | 6 | 6 | 4
165727020a2018m3 | 1 | 65727020 | 2018 | 3 | 4 |  | 2
165727020a2018m4 | 1 | 65727020 | 2018 | 4 | 3
165727020a2018m5 | 1 | 65727020 | 2018 | 5 | 14 | 4 | 8 | 4
165727020a2018m6 | 1 | 65727020 | 2018 | 6 | 7 | 1 | 1 | 1
165727020a2018m7 | 1 | 65727020 | 2018 | 7 | 4 | 3 | 1 | 1
165727020a2018m8 | 1 | 65727020 | 2018 | 8 | 7 |  | 1
165727020a2018m9 | 1 | 65727020 | 2018 | 9 | 4 | 3
165727020a2018m10 | 1 | 65727020 | 2018 | 10 | 6 | 2 | 2 | 1
165727020a2018m11 | 1 | 65727020 | 2018 | 11 | 4
165727020a2018m12 | 1 | 65727020 | 2018 | 12 | 5 | 1 | 2
165727020a2019m1 | 1 | 65727020 | 2019 | 1 | 9 | 5 | 8 | 5
165727020a2019m2 | 1 | 65727020 | 2019 | 2 | 10 | 6 | 6 | 4
165727020a2019m3 | 1 | 65727020 | 2019 | 3 | 4 |  | 2
165727020a2019m4 | 1 | 65727020 | 2019 | 4 | 3
165727020a2019m5 | 1 | 65727020 | 2019 | 5 | 14 | 4 | 8 | 4
165727020a2019m6 | 1 | 65727020 | 2019 | 6 | 7 | 1 | 1 | 1
165727020a2019m7 | 1 | 65727020 | 2019 | 7 | 4 | 3 | 1 | 1
165727020a2019m8 | 1 | 65727020 | 2019 | 8 | 7 |  | 1
165727020a2019m9 | 1 | 65727020 | 2019 | 9 | 4 | 3
165727020a2019m10 | 1 | 65727020 | 2019 | 10 | 6 | 2 | 2 | 1
165727020a2019m11 | 1 | 65727020 | 2019 | 11 | 4
165727020a2019m12 | 1 | 65727020 | 2019 | 12 | 5 | 1 | 2
165728109a2018m1 | 1 | 65728109 | 2018 | 1 | 18 | 4 | 8
165728109a2018m2 | 1 | 65728109 | 2018 | 2 | 9 |  | 3
165728109a2018m3 | 1 | 65728109 | 2018 | 3 | 14 | 1 | 1
165728109a2018m4 | 1 | 65728109 | 2018 | 4 | 21 | 2 | 5
165728109a2018m5 | 1 | 65728109 | 2018 | 5 | 23 |  | 12
165728109a2018m6 | 1 | 65728109 | 2018 | 6 | 24 | 3 | 13 | 1
165728109a2018m7 | 1 | 65728109 | 2018 | 7 | 19 |  | 14
165728109a2018m8 | 1 | 65728109 | 2018 | 8 | 14 | 2 | 10
165728109a2018m9 | 1 | 65728109 | 2018 | 9 | 16 | 2 | 7 | 1
165728109a2018m10 | 1 | 65728109 | 2018 | 10 | 23 | 3 | 11 | 2
165728109a2018m11 | 1 | 65728109 | 2018 | 11 | 12 | 1 | 3
165728109a2018m12 | 1 | 65728109 | 2018 | 12 | 8 | 1 | 5
165728109a2019m1 | 1 | 65728109 | 2019 | 1 | 18 | 4 | 8
165728109a2019m2 | 1 | 65728109 | 2019 | 2 | 9 |  | 3
165728109a2019m3 | 1 | 65728109 | 2019 | 3 | 14 | 1 | 1
165728109a2019m4 | 1 | 65728109 | 2019 | 4 | 21 | 2 | 5
165728109a2019m5 | 1 | 65728109 | 2019 | 5 | 23 |  | 12
165728109a2019m6 | 1 | 65728109 | 2019 | 6 | 24 | 3 | 13 | 1
165728109a2019m7 | 1 | 65728109 | 2019 | 7 | 19 |  | 14
165728109a2019m8 | 1 | 65728109 | 2019 | 8 | 14 | 2 | 10
165728109a2019m9 | 1 | 65728109 | 2019 | 9 | 16 | 2 | 7 | 1
165728109a2019m10 | 1 | 65728109 | 2019 | 10 | 23 | 3 | 11 | 2
165728109a2019m11 | 1 | 65728109 | 2019 | 11 | 12 | 1 | 3
165728109a2019m12 | 1 | 65728109 | 2019 | 12 | 8 | 1 | 5
165729525a2018m2 | 1 | 65729525 | 2018 | 2 |  | 1
165729525a2018m5 | 1 | 65729525 | 2018 | 5 | 1 | 2 |  | 1
165729525a2018m9 | 1 | 65729525 | 2018 | 9 | 1 |  | 1
165729525a2018m10 | 1 | 65729525 | 2018 | 10 | 1 |  | 1
165729525a2018m11 | 1 | 65729525 | 2018 | 11 | 1 | 1
165729525a2019m2 | 1 | 65729525 | 2019 | 2 |  | 1
165729525a2019m5 | 1 | 65729525 | 2019 | 5 | 1 | 2 |  | 1
165729525a2019m9 | 1 | 65729525 | 2019 | 9 | 1 |  | 1
165729525a2019m10 | 1 | 65729525 | 2019 | 10 | 1 |  | 1
165729525a2019m11 | 1 | 65729525 | 2019 | 11 | 1 | 1
165732185a2018m1 | 1 | 65732185 | 2018 | 1 | 3 | 2
165732185a2018m2 | 1 | 65732185 | 2018 | 2 | 3 | 2 | 2 | 2
165732185a2018m3 | 1 | 65732185 | 2018 | 3 | 4 | 6 | 2 | 6
165732185a2018m4 | 1 | 65732185 | 2018 | 4 | 8 | 10 | 1 | 7
165732185a2018m5 | 1 | 65732185 | 2018 | 5 | 4 | 8 | 3 | 6
165732185a2018m6 | 1 | 65732185 | 2018 | 6 | 7 | 10 | 3 | 4
165732185a2018m7 | 1 | 65732185 | 2018 | 7 | 6 | 3 | 5 | 3
165732185a2018m8 | 1 | 65732185 | 2018 | 8 | 8 | 12 | 5 | 8
165732185a2018m9 | 1 | 65732185 | 2018 | 9 | 7 | 4 | 3 | 1
165732185a2018m10 | 1 | 65732185 | 2018 | 10 | 3 |  | 1
165732185a2018m11 | 1 | 65732185 | 2018 | 11 | 6 | 4 | 2 | 3
165732185a2018m12 | 1 | 65732185 | 2018 | 12 | 4 | 4 | 1 | 4
165732185a2019m1 | 1 | 65732185 | 2019 | 1 | 3 | 2
165732185a2019m2 | 1 | 65732185 | 2019 | 2 | 3 | 2 | 2 | 2
165732185a2019m3 | 1 | 65732185 | 2019 | 3 | 4 | 6 | 2 | 6
165732185a2019m4 | 1 | 65732185 | 2019 | 4 | 8 | 10 | 1 | 7
165732185a2019m5 | 1 | 65732185 | 2019 | 5 | 4 | 8 | 3 | 6
165732185a2019m6 | 1 | 65732185 | 2019 | 6 | 7 | 10 | 3 | 4
165732185a2019m7 | 1 | 65732185 | 2019 | 7 | 6 | 3 | 5 | 3
165732185a2019m8 | 1 | 65732185 | 2019 | 8 | 8 | 12 | 5 | 8
165732185a2019m9 | 1 | 65732185 | 2019 | 9 | 7 | 4 | 3 | 1
165732185a2019m10 | 1 | 65732185 | 2019 | 10 | 3 |  | 1
165732185a2019m11 | 1 | 65732185 | 2019 | 11 | 6 | 4 | 2 | 3
165732185a2019m12 | 1 | 65732185 | 2019 | 12 | 4 | 4 | 1 | 4
165733302a2018m1 | 1 | 65733302 | 2018 | 1 | 11 | 6 | 5 | 3
165733302a2018m2 | 1 | 65733302 | 2018 | 2 | 9 | 1 | 3 | 1
165733302a2018m3 | 1 | 65733302 | 2018 | 3 | 13 | 3 | 7 | 3
165733302a2018m4 | 1 | 65733302 | 2018 | 4 | 10 | 4 | 4 | 1
165733302a2018m5 | 1 | 65733302 | 2018 | 5 | 5 | 4 | 1
165733302a2018m6 | 1 | 65733302 | 2018 | 6 | 4 |  | 2
165733302a2018m7 | 1 | 65733302 | 2018 | 7 | 1 | 4 | 1 | 2
165733302a2018m8 | 1 | 65733302 | 2018 | 8 | 9 | 5 | 1 | 1
165733302a2018m9 | 1 | 65733302 | 2018 | 9 | 11 | 4 | 8 | 3
165733302a2018m10 | 1 | 65733302 | 2018 | 10 | 2 | 5 | 2 | 4
165733302a2018m11 | 1 | 65733302 | 2018 | 11 | 3 | 3 | 3 | 2
165733302a2018m12 | 1 | 65733302 | 2018 | 12 | 2 | 2 | 1
165733302a2019m1 | 1 | 65733302 | 2019 | 1 | 11 | 6 | 5 | 3
165733302a2019m2 | 1 | 65733302 | 2019 | 2 | 9 | 1 | 3 | 1
165733302a2019m3 | 1 | 65733302 | 2019 | 3 | 13 | 3 | 7 | 3
165733302a2019m4 | 1 | 65733302 | 2019 | 4 | 10 | 4 | 4 | 1
165733302a2019m5 | 1 | 65733302 | 2019 | 5 | 5 | 4 | 1
165733302a2019m6 | 1 | 65733302 | 2019 | 6 | 4 |  | 2
165733302a2019m7 | 1 | 65733302 | 2019 | 7 | 1 | 4 | 1 | 2
165733302a2019m8 | 1 | 65733302 | 2019 | 8 | 9 | 5 | 1 | 1
165733302a2019m9 | 1 | 65733302 | 2019 | 9 | 11 | 4 | 8 | 3
165733302a2019m10 | 1 | 65733302 | 2019 | 10 | 2 | 5 | 2 | 4
165733302a2019m11 | 1 | 65733302 | 2019 | 11 | 3 | 3 | 3 | 2
165733302a2019m12 | 1 | 65733302 | 2019 | 12 | 2 | 2 | 1
165737610a2018m1 | 1 | 65737610 | 2018 | 1 | 5 |  | 2
165737610a2018m2 | 1 | 65737610 | 2018 | 2 | 4 |  | 1
165737610a2018m3 | 1 | 65737610 | 2018 | 3 | 4 | 1 | 2
165737610a2018m4 | 1 | 65737610 | 2018 | 4 | 9 | 5 | 5 | 3
165737610a2018m5 | 1 | 65737610 | 2018 | 5 | 13 | 2 | 3
165737610a2018m6 | 1 | 65737610 | 2018 | 6 | 7 | 1 | 5 | 1
165737610a2018m7 | 1 | 65737610 | 2018 | 7 | 6 |  | 5
165737610a2018m8 | 1 | 65737610 | 2018 | 8 | 5 |  | 4
165737610a2018m9 | 1 | 65737610 | 2018 | 9 | 10 |  | 4
165737610a2018m10 | 1 | 65737610 | 2018 | 10 | 5 | 1 | 2 | 1
165737610a2018m11 | 1 | 65737610 | 2018 | 11 | 12 | 1 | 6
165737610a2018m12 | 1 | 65737610 | 2018 | 12 | 6 | 1 | 5
165737610a2019m1 | 1 | 65737610 | 2019 | 1 | 5 |  | 2
165737610a2019m2 | 1 | 65737610 | 2019 | 2 | 4 |  | 1
165737610a2019m3 | 1 | 65737610 | 2019 | 3 | 4 | 1 | 2
165737610a2019m4 | 1 | 65737610 | 2019 | 4 | 9 | 5 | 5 | 3
165737610a2019m5 | 1 | 65737610 | 2019 | 5 | 13 | 2 | 3
165737610a2019m6 | 1 | 65737610 | 2019 | 6 | 7 | 1 | 5 | 1
165737610a2019m7 | 1 | 65737610 | 2019 | 7 | 6 |  | 5
165737610a2019m8 | 1 | 65737610 | 2019 | 8 | 5 |  | 4
165737610a2019m9 | 1 | 65737610 | 2019 | 9 | 10 |  | 4
165737610a2019m10 | 1 | 65737610 | 2019 | 10 | 5 | 1 | 2 | 1
165737610a2019m11 | 1 | 65737610 | 2019 | 11 | 12 | 1 | 6
165737610a2019m12 | 1 | 65737610 | 2019 | 12 | 6 | 1 | 5
165742715a2018m1 | 1 | 65742715 | 2018 | 1 | 6 | 1 | 2
165742715a2018m2 | 1 | 65742715 | 2018 | 2 | 9 |  | 2
165742715a2018m3 | 1 | 65742715 | 2018 | 3 | 10 |  | 2
165742715a2018m4 | 1 | 65742715 | 2018 | 4 | 11 |  | 2
165742715a2018m5 | 1 | 65742715 | 2018 | 5 | 10 |  | 3
165742715a2018m6 | 1 | 65742715 | 2018 | 6 | 18 | 3 | 9 | 1
165742715a2018m7 | 1 | 65742715 | 2018 | 7 | 10 |  | 4
165742715a2018m8 | 1 | 65742715 | 2018 | 8 | 4 |  | 2
165742715a2018m9 | 1 | 65742715 | 2018 | 9 | 5 |  | 2
165742715a2018m10 | 1 | 65742715 | 2018 | 10 | 13 |  | 4
165742715a2018m11 | 1 | 65742715 | 2018 | 11 | 17 | 2 | 12 | 2
165742715a2018m12 | 1 | 65742715 | 2018 | 12 | 6 |  | 2
165742715a2019m1 | 1 | 65742715 | 2019 | 1 | 6 | 1 | 2
165742715a2019m2 | 1 | 65742715 | 2019 | 2 | 9 |  | 2
165742715a2019m3 | 1 | 65742715 | 2019 | 3 | 10 |  | 2
165742715a2019m4 | 1 | 65742715 | 2019 | 4 | 11 |  | 2
165742715a2019m5 | 1 | 65742715 | 2019 | 5 | 10 |  | 3
165742715a2019m6 | 1 | 65742715 | 2019 | 6 | 18 | 3 | 9 | 1
165742715a2019m7 | 1 | 65742715 | 2019 | 7 | 10 |  | 4
165742715a2019m8 | 1 | 65742715 | 2019 | 8 | 4 |  | 2
165742715a2019m9 | 1 | 65742715 | 2019 | 9 | 5 |  | 2
165742715a2019m10 | 1 | 65742715 | 2019 | 10 | 13 |  | 4
165742715a2019m11 | 1 | 65742715 | 2019 | 11 | 17 | 2 | 12 | 2
165742715a2019m12 | 1 | 65742715 | 2019 | 12 | 6 |  | 2
165745136a2018m1 | 1 | 65745136 | 2018 | 1 | 2 | 2
165745136a2018m2 | 1 | 65745136 | 2018 | 2 | 1 |  | 1
165745136a2018m3 | 1 | 65745136 | 2018 | 3 | 1
165745136a2018m4 | 1 | 65745136 | 2018 | 4 | 1 | 1
165745136a2018m5 | 1 | 65745136 | 2018 | 5 | 1
165745136a2018m6 | 1 | 65745136 | 2018 | 6 | 1 | 2 |  | 1
165745136a2018m7 | 1 | 65745136 | 2018 | 7 | 2 | 1
165745136a2018m8 | 1 | 65745136 | 2018 | 8 |  | 1
165745136a2018m9 | 1 | 65745136 | 2018 | 9 | 1 | 1 |  | 1
165745136a2018m10 | 1 | 65745136 | 2018 | 10 | 1
165745136a2018m11 | 1 | 65745136 | 2018 | 11 | 1
165745136a2018m12 | 1 | 65745136 | 2018 | 12 | 1 |  | 1
165745136a2019m1 | 1 | 65745136 | 2019 | 1 | 2 | 2
165745136a2019m2 | 1 | 65745136 | 2019 | 2 | 1 |  | 1
165745136a2019m3 | 1 | 65745136 | 2019 | 3 | 1
165745136a2019m4 | 1 | 65745136 | 2019 | 4 | 1 | 1
165745136a2019m5 | 1 | 65745136 | 2019 | 5 | 1
165745136a2019m6 | 1 | 65745136 | 2019 | 6 | 1 | 2 |  | 1
165745136a2019m7 | 1 | 65745136 | 2019 | 7 | 2 | 1
165745136a2019m8 | 1 | 65745136 | 2019 | 8 |  | 1
165745136a2019m9 | 1 | 65745136 | 2019 | 9 | 1 | 1 |  | 1
165745136a2019m10 | 1 | 65745136 | 2019 | 10 | 1
165745136a2019m11 | 1 | 65745136 | 2019 | 11 | 1
165745136a2019m12 | 1 | 65745136 | 2019 | 12 | 1 |  | 1
165746302a2018m2 | 1 | 65746302 | 2018 | 2 | 1
165746302a2018m4 | 1 | 65746302 | 2018 | 4 | 1
165746302a2018m6 | 1 | 65746302 | 2018 | 6 | 1
165746302a2018m8 | 1 | 65746302 | 2018 | 8 | 1 |  | 1
165746302a2018m9 | 1 | 65746302 | 2018 | 9 | 2
165746302a2018m11 | 1 | 65746302 | 2018 | 11 | 1
165746302a2019m2 | 1 | 65746302 | 2019 | 2 | 1
165746302a2019m4 | 1 | 65746302 | 2019 | 4 | 1
165746302a2019m6 | 1 | 65746302 | 2019 | 6 | 1
165746302a2019m8 | 1 | 65746302 | 2019 | 8 | 1 |  | 1
165746302a2019m9 | 1 | 65746302 | 2019 | 9 | 2
165746302a2019m11 | 1 | 65746302 | 2019 | 11 | 1
165746990a2018m1 | 1 | 65746990 | 2018 | 1 | 14 | 3 | 8 | 3
165746990a2018m2 | 1 | 65746990 | 2018 | 2 | 20 | 16 | 2 | 6
165746990a2018m3 | 1 | 65746990 | 2018 | 3 | 29 | 18 | 13 | 9
165746990a2018m4 | 1 | 65746990 | 2018 | 4 | 36 | 15 | 17 | 7
165746990a2018m5 | 1 | 65746990 | 2018 | 5 | 37 | 27 | 18 | 17
165746990a2018m6 | 1 | 65746990 | 2018 | 6 | 21 | 8 | 8 | 4
165746990a2018m7 | 1 | 65746990 | 2018 | 7 | 26 | 9 | 14 | 5
165746990a2018m8 | 1 | 65746990 | 2018 | 8 | 49 | 27 | 21 | 18
165746990a2018m9 | 1 | 65746990 | 2018 | 9 | 23 | 15 | 7 | 7
165746990a2018m10 | 1 | 65746990 | 2018 | 10 | 29 | 18 | 14 | 6
165746990a2018m11 | 1 | 65746990 | 2018 | 11 | 14 | 6 | 3 | 1
165746990a2018m12 | 1 | 65746990 | 2018 | 12 | 23 | 13 | 12 | 7
165746990a2019m1 | 1 | 65746990 | 2019 | 1 | 14 | 3 | 8 | 3
165746990a2019m2 | 1 | 65746990 | 2019 | 2 | 20 | 16 | 2 | 6
165746990a2019m3 | 1 | 65746990 | 2019 | 3 | 29 | 18 | 13 | 9
165746990a2019m4 | 1 | 65746990 | 2019 | 4 | 36 | 15 | 17 | 7
165746990a2019m5 | 1 | 65746990 | 2019 | 5 | 37 | 27 | 18 | 17
165746990a2019m6 | 1 | 65746990 | 2019 | 6 | 21 | 8 | 8 | 4
165746990a2019m7 | 1 | 65746990 | 2019 | 7 | 26 | 9 | 14 | 5
165746990a2019m8 | 1 | 65746990 | 2019 | 8 | 49 | 27 | 21 | 18
165746990a2019m9 | 1 | 65746990 | 2019 | 9 | 23 | 15 | 7 | 7
165746990a2019m10 | 1 | 65746990 | 2019 | 10 | 29 | 18 | 14 | 6
165746990a2019m11 | 1 | 65746990 | 2019 | 11 | 14 | 6 | 3 | 1
165746990a2019m12 | 1 | 65746990 | 2019 | 12 | 23 | 13 | 12 | 7
165747253a2018m1 | 1 | 65747253 | 2018 | 1 | 24 | 2 | 11 | 1
165747253a2018m2 | 1 | 65747253 | 2018 | 2 | 17 | 9 | 8 | 2
165747253a2018m3 | 1 | 65747253 | 2018 | 3 | 23 | 5 | 16 | 4
165747253a2018m4 | 1 | 65747253 | 2018 | 4 | 58 | 17 | 35 | 8
165747253a2018m5 | 1 | 65747253 | 2018 | 5 | 41 | 23 | 29 | 13
165747253a2018m6 | 1 | 65747253 | 2018 | 6 | 26 | 24 | 12 | 10
165747253a2018m7 | 1 | 65747253 | 2018 | 7 | 35 | 15 | 19 | 7
165747253a2018m8 | 1 | 65747253 | 2018 | 8 | 41 | 28 | 25 | 19
165747253a2018m9 | 1 | 65747253 | 2018 | 9 | 48 | 42 | 19 | 18
165747253a2018m10 | 1 | 65747253 | 2018 | 10 | 40 | 42 | 28 | 27
165747253a2018m11 | 1 | 65747253 | 2018 | 11 | 23 | 18 | 11 | 8
165747253a2018m12 | 1 | 65747253 | 2018 | 12 | 8 | 13 | 5 | 10
165747253a2019m1 | 1 | 65747253 | 2019 | 1 | 24 | 2 | 11 | 1
165747253a2019m2 | 1 | 65747253 | 2019 | 2 | 17 | 9 | 8 | 2
165747253a2019m3 | 1 | 65747253 | 2019 | 3 | 23 | 5 | 16 | 4
165747253a2019m4 | 1 | 65747253 | 2019 | 4 | 58 | 17 | 35 | 8
165747253a2019m5 | 1 | 65747253 | 2019 | 5 | 41 | 23 | 29 | 13
165747253a2019m6 | 1 | 65747253 | 2019 | 6 | 26 | 24 | 12 | 10
165747253a2019m7 | 1 | 65747253 | 2019 | 7 | 35 | 15 | 19 | 7
165747253a2019m8 | 1 | 65747253 | 2019 | 8 | 41 | 28 | 25 | 19
165747253a2019m9 | 1 | 65747253 | 2019 | 9 | 48 | 42 | 19 | 18
165747253a2019m10 | 1 | 65747253 | 2019 | 10 | 40 | 42 | 28 | 27
165747253a2019m11 | 1 | 65747253 | 2019 | 11 | 23 | 18 | 11 | 8
165747253a2019m12 | 1 | 65747253 | 2019 | 12 | 8 | 13 | 5 | 10
165754558a2018m1 | 1 | 65754558 | 2018 | 1 | 2
165754558a2018m2 | 1 | 65754558 | 2018 | 2 | 3 | 1 |  | 1
165754558a2018m3 | 1 | 65754558 | 2018 | 3 | 1 | 1 | 1
165754558a2018m4 | 1 | 65754558 | 2018 | 4 | 1
165754558a2018m5 | 1 | 65754558 | 2018 | 5 | 4 | 3 | 2
165754558a2018m6 | 1 | 65754558 | 2018 | 6 | 3 |  | 1
165754558a2018m8 | 1 | 65754558 | 2018 | 8 | 3
165754558a2018m9 | 1 | 65754558 | 2018 | 9 | 2 | 2 |  | 1
165754558a2018m10 | 1 | 65754558 | 2018 | 10 | 3 | 2 | 1
165754558a2018m11 | 1 | 65754558 | 2018 | 11 | 1 |  | 1
165754558a2019m1 | 1 | 65754558 | 2019 | 1 | 2
165754558a2019m2 | 1 | 65754558 | 2019 | 2 | 3 | 1 |  | 1
165754558a2019m3 | 1 | 65754558 | 2019 | 3 | 1 | 1 | 1
165754558a2019m4 | 1 | 65754558 | 2019 | 4 | 1
165754558a2019m5 | 1 | 65754558 | 2019 | 5 | 4 | 3 | 2
165754558a2019m6 | 1 | 65754558 | 2019 | 6 | 3 |  | 1
165754558a2019m8 | 1 | 65754558 | 2019 | 8 | 3
165754558a2019m9 | 1 | 65754558 | 2019 | 9 | 2 | 2 |  | 1
165754558a2019m10 | 1 | 65754558 | 2019 | 10 | 3 | 2 | 1
165754558a2019m11 | 1 | 65754558 | 2019 | 11 | 1 |  | 1
165758802a2018m1 | 1 | 65758802 | 2018 | 1 | 2 | 1 | 2
165758802a2018m2 | 1 | 65758802 | 2018 | 2 | 4 |  | 3
165758802a2018m3 | 1 | 65758802 | 2018 | 3 | 4 | 2 | 3 | 2
165758802a2018m4 | 1 | 65758802 | 2018 | 4 | 14 | 6 | 9 | 4
165758802a2018m5 | 1 | 65758802 | 2018 | 5 | 21 | 6 | 14 | 5
165758802a2018m6 | 1 | 65758802 | 2018 | 6 | 8 |  | 4
165758802a2018m7 | 1 | 65758802 | 2018 | 7 | 11 | 9 | 6 | 7
165758802a2018m8 | 1 | 65758802 | 2018 | 8 | 9 | 2 | 8 | 2
165758802a2018m9 | 1 | 65758802 | 2018 | 9 | 6 | 1 | 5 | 1
165758802a2018m10 | 1 | 65758802 | 2018 | 10 | 7 | 5 | 4 | 3
165758802a2018m11 | 1 | 65758802 | 2018 | 11 | 9 | 5 | 6 | 3
165758802a2018m12 | 1 | 65758802 | 2018 | 12 | 1 | 1 | 1 | 1
165758802a2019m1 | 1 | 65758802 | 2019 | 1 | 2 | 1 | 2
165758802a2019m2 | 1 | 65758802 | 2019 | 2 | 4 |  | 3
165758802a2019m3 | 1 | 65758802 | 2019 | 3 | 4 | 2 | 3 | 2
165758802a2019m4 | 1 | 65758802 | 2019 | 4 | 14 | 6 | 9 | 4
165758802a2019m5 | 1 | 65758802 | 2019 | 5 | 21 | 6 | 14 | 5
165758802a2019m6 | 1 | 65758802 | 2019 | 6 | 8 |  | 4
165758802a2019m7 | 1 | 65758802 | 2019 | 7 | 11 | 9 | 6 | 7
165758802a2019m8 | 1 | 65758802 | 2019 | 8 | 9 | 2 | 8 | 2
165758802a2019m9 | 1 | 65758802 | 2019 | 9 | 6 | 1 | 5 | 1
165758802a2019m10 | 1 | 65758802 | 2019 | 10 | 7 | 5 | 4 | 3
165758802a2019m11 | 1 | 65758802 | 2019 | 11 | 9 | 5 | 6 | 3
165758802a2019m12 | 1 | 65758802 | 2019 | 12 | 1 | 1 | 1 | 1
165761321a2018m4 | 1 | 65761321 | 2018 | 4 | 2 | 1 | 1 | 1
165761321a2018m5 | 1 | 65761321 | 2018 | 5 | 1 |  | 1
165761321a2018m6 | 1 | 65761321 | 2018 | 6 | 1 |  | 1
165761321a2018m8 | 1 | 65761321 | 2018 | 8 | 1 |  | 1
165761321a2018m10 | 1 | 65761321 | 2018 | 10 |  | 1 |  | 1
165761321a2018m12 | 1 | 65761321 | 2018 | 12 | 1
165761321a2019m4 | 1 | 65761321 | 2019 | 4 | 2 | 1 | 1 | 1
165761321a2019m5 | 1 | 65761321 | 2019 | 5 | 1 |  | 1
165761321a2019m6 | 1 | 65761321 | 2019 | 6 | 1 |  | 1
165761321a2019m8 | 1 | 65761321 | 2019 | 8 | 1 |  | 1
165761321a2019m10 | 1 | 65761321 | 2019 | 10 |  | 1 |  | 1
165761321a2019m12 | 1 | 65761321 | 2019 | 12 | 1
165761332a2018m2 | 1 | 65761332 | 2018 | 2 | 2
165761332a2018m3 | 1 | 65761332 | 2018 | 3 | 4 | 2 | 3 | 1
165761332a2018m4 | 1 | 65761332 | 2018 | 4 | 4 | 1 | 2
165761332a2018m5 | 1 | 65761332 | 2018 | 5 | 2 |  | 1
165761332a2018m6 | 1 | 65761332 | 2018 | 6 | 1
165761332a2018m7 | 1 | 65761332 | 2018 | 7 | 4 | 2 | 4
165761332a2018m8 | 1 | 65761332 | 2018 | 8 | 7 | 2 | 6 | 1
165761332a2018m9 | 1 | 65761332 | 2018 | 9 | 7 | 3 | 2
165761332a2018m10 | 1 | 65761332 | 2018 | 10 | 9 | 1 | 4 | 1
165761332a2018m11 | 1 | 65761332 | 2018 | 11 |  | 1
165761332a2018m12 | 1 | 65761332 | 2018 | 12 | 3 | 1 | 1
165761332a2019m2 | 1 | 65761332 | 2019 | 2 | 2
165761332a2019m3 | 1 | 65761332 | 2019 | 3 | 4 | 2 | 3 | 1
165761332a2019m4 | 1 | 65761332 | 2019 | 4 | 4 | 1 | 2
165761332a2019m5 | 1 | 65761332 | 2019 | 5 | 2 |  | 1
165761332a2019m6 | 1 | 65761332 | 2019 | 6 | 1
165761332a2019m7 | 1 | 65761332 | 2019 | 7 | 4 | 2 | 4
165761332a2019m8 | 1 | 65761332 | 2019 | 8 | 7 | 2 | 6 | 1
165761332a2019m9 | 1 | 65761332 | 2019 | 9 | 7 | 3 | 2
165761332a2019m10 | 1 | 65761332 | 2019 | 10 | 9 | 1 | 4 | 1
165761332a2019m11 | 1 | 65761332 | 2019 | 11 |  | 1
165761332a2019m12 | 1 | 65761332 | 2019 | 12 | 3 | 1 | 1
165761382a2018m1 | 1 | 65761382 | 2018 | 1 | 3 | 4 | 1 | 1
165761382a2018m2 | 1 | 65761382 | 2018 | 2 | 16 | 9 | 5
165761382a2018m3 | 1 | 65761382 | 2018 | 3 | 7 | 3 | 2
165761382a2018m4 | 1 | 65761382 | 2018 | 4 | 16 | 4 | 7 | 1
165761382a2018m5 | 1 | 65761382 | 2018 | 5 | 35 | 12 | 15 | 3
165761382a2018m6 | 1 | 65761382 | 2018 | 6 | 27 | 6 | 8 | 3
165761382a2018m7 | 1 | 65761382 | 2018 | 7 | 15 | 2 | 4
165761382a2018m8 | 1 | 65761382 | 2018 | 8 | 15 | 6 | 7 | 2
165761382a2018m9 | 1 | 65761382 | 2018 | 9 | 28 | 7 | 17 | 3
165761382a2018m10 | 1 | 65761382 | 2018 | 10 | 15 | 6 | 4 | 2
165761382a2018m11 | 1 | 65761382 | 2018 | 11 | 6 | 6 | 2 | 2
165761382a2018m12 | 1 | 65761382 | 2018 | 12 | 11 | 9 | 3 | 5
165761382a2019m1 | 1 | 65761382 | 2019 | 1 | 3 | 4 | 1 | 1
165761382a2019m2 | 1 | 65761382 | 2019 | 2 | 16 | 9 | 5
165761382a2019m3 | 1 | 65761382 | 2019 | 3 | 7 | 3 | 2
165761382a2019m4 | 1 | 65761382 | 2019 | 4 | 16 | 4 | 7 | 1
165761382a2019m5 | 1 | 65761382 | 2019 | 5 | 35 | 12 | 15 | 3
165761382a2019m6 | 1 | 65761382 | 2019 | 6 | 27 | 6 | 8 | 3
165761382a2019m7 | 1 | 65761382 | 2019 | 7 | 15 | 2 | 4
165761382a2019m8 | 1 | 65761382 | 2019 | 8 | 15 | 6 | 7 | 2
165761382a2019m9 | 1 | 65761382 | 2019 | 9 | 28 | 7 | 17 | 3
165761382a2019m10 | 1 | 65761382 | 2019 | 10 | 15 | 6 | 4 | 2
165761382a2019m11 | 1 | 65761382 | 2019 | 11 | 6 | 6 | 2 | 2
165761382a2019m12 | 1 | 65761382 | 2019 | 12 | 11 | 9 | 3 | 5
165762724a2018m1 | 1 | 65762724 | 2018 | 1 | 4 | 5
165762724a2018m3 | 1 | 65762724 | 2018 | 3 | 1 |  | 1
165762724a2018m4 | 1 | 65762724 | 2018 | 4 | 3 | 1 | 1 | 1
165762724a2018m5 | 1 | 65762724 | 2018 | 5 | 13 | 1 | 9 | 1
165762724a2018m6 | 1 | 65762724 | 2018 | 6 | 5 | 1 | 2 | 1
165762724a2018m7 | 1 | 65762724 | 2018 | 7 | 4 | 7 | 1 | 3
165762724a2018m8 | 1 | 65762724 | 2018 | 8 | 3 | 1 | 2 | 1
165762724a2018m9 | 1 | 65762724 | 2018 | 9 | 3 | 3 | 1
165762724a2018m11 | 1 | 65762724 | 2018 | 11 | 2 | 1 | 1
165762724a2019m1 | 1 | 65762724 | 2019 | 1 | 4 | 5
165762724a2019m3 | 1 | 65762724 | 2019 | 3 | 1 |  | 1
165762724a2019m4 | 1 | 65762724 | 2019 | 4 | 3 | 1 | 1 | 1
165762724a2019m5 | 1 | 65762724 | 2019 | 5 | 13 | 1 | 9 | 1
165762724a2019m6 | 1 | 65762724 | 2019 | 6 | 5 | 1 | 2 | 1
165762724a2019m7 | 1 | 65762724 | 2019 | 7 | 4 | 7 | 1 | 3
165762724a2019m8 | 1 | 65762724 | 2019 | 8 | 3 | 1 | 2 | 1
165762724a2019m9 | 1 | 65762724 | 2019 | 9 | 3 | 3 | 1
165762724a2019m11 | 1 | 65762724 | 2019 | 11 | 2 | 1 | 1
165763594a2018m1 | 1 | 65763594 | 2018 | 1 | 9 | 1 | 4 | 1
165763594a2018m2 | 1 | 65763594 | 2018 | 2 | 8 | 6 | 6 | 6
165763594a2018m3 | 1 | 65763594 | 2018 | 3 | 13 | 1 | 9 | 1
165763594a2018m4 | 1 | 65763594 | 2018 | 4 | 4 | 1 | 3
165763594a2018m5 | 1 | 65763594 | 2018 | 5 | 17 | 6 | 8 | 3
165763594a2018m6 | 1 | 65763594 | 2018 | 6 | 10 | 1 | 7 | 1
165763594a2018m7 | 1 | 65763594 | 2018 | 7 | 3 | 2 | 1
165763594a2018m8 | 1 | 65763594 | 2018 | 8 | 17 | 6 | 12 | 3
165763594a2018m9 | 1 | 65763594 | 2018 | 9 | 5 | 1 | 1 | 1
165763594a2018m10 | 1 | 65763594 | 2018 | 10 | 16 | 4 | 7 | 1
165763594a2018m11 | 1 | 65763594 | 2018 | 11 | 5
165763594a2018m12 | 1 | 65763594 | 2018 | 12 | 8 | 2
165763594a2019m1 | 1 | 65763594 | 2019 | 1 | 9 | 1 | 4 | 1
165763594a2019m2 | 1 | 65763594 | 2019 | 2 | 8 | 6 | 6 | 6
165763594a2019m3 | 1 | 65763594 | 2019 | 3 | 13 | 1 | 9 | 1
165763594a2019m4 | 1 | 65763594 | 2019 | 4 | 4 | 1 | 3
165763594a2019m5 | 1 | 65763594 | 2019 | 5 | 17 | 6 | 8 | 3
165763594a2019m6 | 1 | 65763594 | 2019 | 6 | 10 | 1 | 7 | 1
165763594a2019m7 | 1 | 65763594 | 2019 | 7 | 3 | 2 | 1
165763594a2019m8 | 1 | 65763594 | 2019 | 8 | 17 | 6 | 12 | 3
165763594a2019m9 | 1 | 65763594 | 2019 | 9 | 5 | 1 | 1 | 1
165763594a2019m10 | 1 | 65763594 | 2019 | 10 | 16 | 4 | 7 | 1
165763594a2019m11 | 1 | 65763594 | 2019 | 11 | 5
165763594a2019m12 | 1 | 65763594 | 2019 | 12 | 8 | 2
165772511a2018m1 | 1 | 65772511 | 2018 | 1 | 1
165772511a2018m2 | 1 | 65772511 | 2018 | 2 | 2 | 1
165772511a2018m4 | 1 | 65772511 | 2018 | 4 | 1 |  | 1
165772511a2018m5 | 1 | 65772511 | 2018 | 5 | 4 |  | 2
165772511a2018m6 | 1 | 65772511 | 2018 | 6 | 6 | 5 | 4 | 4
165772511a2018m7 | 1 | 65772511 | 2018 | 7 | 2
165772511a2018m8 | 1 | 65772511 | 2018 | 8 |  | 1 |  | 1
165772511a2018m10 | 1 | 65772511 | 2018 | 10 | 1 |  | 1
165772511a2018m12 | 1 | 65772511 | 2018 | 12 |  | 1
165772511a2019m1 | 1 | 65772511 | 2019 | 1 | 1
165772511a2019m2 | 1 | 65772511 | 2019 | 2 | 2 | 1
165772511a2019m4 | 1 | 65772511 | 2019 | 4 | 1 |  | 1
165772511a2019m5 | 1 | 65772511 | 2019 | 5 | 4 |  | 2
165772511a2019m6 | 1 | 65772511 | 2019 | 6 | 6 | 5 | 4 | 4
165772511a2019m7 | 1 | 65772511 | 2019 | 7 | 2
165772511a2019m8 | 1 | 65772511 | 2019 | 8 |  | 1 |  | 1
165772511a2019m10 | 1 | 65772511 | 2019 | 10 | 1 |  | 1
165772511a2019m12 | 1 | 65772511 | 2019 | 12 |  | 1
165778276a2018m1 | 1 | 65778276 | 2018 | 1 | 17 |  | 9
165778276a2018m2 | 1 | 65778276 | 2018 | 2 | 15 | 4 | 10 | 1
165778276a2018m3 | 1 | 65778276 | 2018 | 3 | 4 | 2 | 1 | 1
165778276a2018m4 | 1 | 65778276 | 2018 | 4 | 4 | 1 | 1
165778276a2018m5 | 1 | 65778276 | 2018 | 5 | 10 | 3 | 7 | 1
165778276a2018m6 | 1 | 65778276 | 2018 | 6 | 10 | 5 | 5 | 1
165778276a2018m7 | 1 | 65778276 | 2018 | 7 | 7 | 8 | 3 | 2
165778276a2018m8 | 1 | 65778276 | 2018 | 8 | 2 |  | 2
165778276a2018m9 | 1 | 65778276 | 2018 | 9 | 7 | 2 | 3
165778276a2018m10 | 1 | 65778276 | 2018 | 10 | 1
165778276a2018m11 | 1 | 65778276 | 2018 | 11 | 4 | 1 | 2
165778276a2018m12 | 1 | 65778276 | 2018 | 12 | 2 | 2 | 2 | 1
165778276a2019m1 | 1 | 65778276 | 2019 | 1 | 17 |  | 9
165778276a2019m2 | 1 | 65778276 | 2019 | 2 | 15 | 4 | 10 | 1
165778276a2019m3 | 1 | 65778276 | 2019 | 3 | 4 | 2 | 1 | 1
165778276a2019m4 | 1 | 65778276 | 2019 | 4 | 4 | 1 | 1
165778276a2019m5 | 1 | 65778276 | 2019 | 5 | 10 | 3 | 7 | 1
165778276a2019m6 | 1 | 65778276 | 2019 | 6 | 10 | 5 | 5 | 1
165778276a2019m7 | 1 | 65778276 | 2019 | 7 | 7 | 8 | 3 | 2
165778276a2019m8 | 1 | 65778276 | 2019 | 8 | 2 |  | 2
165778276a2019m9 | 1 | 65778276 | 2019 | 9 | 7 | 2 | 3
165778276a2019m10 | 1 | 65778276 | 2019 | 10 | 1
165778276a2019m11 | 1 | 65778276 | 2019 | 11 | 4 | 1 | 2
165778276a2019m12 | 1 | 65778276 | 2019 | 12 | 2 | 2 | 2 | 1
165778375a2018m1 | 1 | 65778375 | 2018 | 1 | 17 |  | 9
165778375a2018m2 | 1 | 65778375 | 2018 | 2 | 15 | 4 | 10 | 1
165778375a2018m3 | 1 | 65778375 | 2018 | 3 | 4 | 2 | 1 | 1
165778375a2018m4 | 1 | 65778375 | 2018 | 4 | 4 | 1 | 1
165778375a2018m5 | 1 | 65778375 | 2018 | 5 | 10 | 3 | 7 | 1
165778375a2018m6 | 1 | 65778375 | 2018 | 6 | 10 | 5 | 5 | 1
165778375a2018m7 | 1 | 65778375 | 2018 | 7 | 7 | 8 | 3 | 2
165778375a2018m8 | 1 | 65778375 | 2018 | 8 | 2 |  | 2
165778375a2018m9 | 1 | 65778375 | 2018 | 9 | 7 | 2 | 3
165778375a2018m10 | 1 | 65778375 | 2018 | 10 | 1
165778375a2018m11 | 1 | 65778375 | 2018 | 11 | 4 | 1 | 2
165778375a2018m12 | 1 | 65778375 | 2018 | 12 | 2 | 2 | 2 | 1
165778375a2019m1 | 1 | 65778375 | 2019 | 1 | 17 |  | 9
165778375a2019m2 | 1 | 65778375 | 2019 | 2 | 15 | 4 | 10 | 1
165778375a2019m3 | 1 | 65778375 | 2019 | 3 | 4 | 2 | 1 | 1
165778375a2019m4 | 1 | 65778375 | 2019 | 4 | 4 | 1 | 1
165778375a2019m5 | 1 | 65778375 | 2019 | 5 | 10 | 3 | 7 | 1
165778375a2019m6 | 1 | 65778375 | 2019 | 6 | 10 | 5 | 5 | 1
165778375a2019m7 | 1 | 65778375 | 2019 | 7 | 7 | 8 | 3 | 2
165778375a2019m8 | 1 | 65778375 | 2019 | 8 | 2 |  | 2
165778375a2019m9 | 1 | 65778375 | 2019 | 9 | 7 | 2 | 3
165778375a2019m10 | 1 | 65778375 | 2019 | 10 | 1
165778375a2019m11 | 1 | 65778375 | 2019 | 11 | 4 | 1 | 2
165778375a2019m12 | 1 | 65778375 | 2019 | 12 | 2 | 2 | 2 | 1
165781278a2018m1 | 1 | 65781278 | 2018 | 1 | 6 | 17 | 1 | 2
165781278a2018m2 | 1 | 65781278 | 2018 | 2 | 12 | 7 | 2 | 2
165781278a2018m3 | 1 | 65781278 | 2018 | 3 | 12 | 11 | 6 | 4
165781278a2018m4 | 1 | 65781278 | 2018 | 4 | 10 | 18 | 1 | 3
165781278a2018m5 | 1 | 65781278 | 2018 | 5 | 13 | 19 | 8 | 8
165781278a2018m6 | 1 | 65781278 | 2018 | 6 | 5 | 7 | 2
165781278a2018m7 | 1 | 65781278 | 2018 | 7 | 18 | 21 | 8 | 12
165781278a2018m8 | 1 | 65781278 | 2018 | 8 | 2 | 11 | 1 | 2
165781278a2018m9 | 1 | 65781278 | 2018 | 9 | 12 | 5 | 6 | 5
165781278a2018m10 | 1 | 65781278 | 2018 | 10 | 7 | 8 | 4 | 4
165781278a2018m11 | 1 | 65781278 | 2018 | 11 | 13 | 12 | 7 | 6
165781278a2018m12 | 1 | 65781278 | 2018 | 12 | 1 | 2 | 1 | 1
165781278a2019m1 | 1 | 65781278 | 2019 | 1 | 6 | 17 | 1 | 2
165781278a2019m2 | 1 | 65781278 | 2019 | 2 | 12 | 7 | 2 | 2
165781278a2019m3 | 1 | 65781278 | 2019 | 3 | 12 | 11 | 6 | 4
165781278a2019m4 | 1 | 65781278 | 2019 | 4 | 10 | 18 | 1 | 3
165781278a2019m5 | 1 | 65781278 | 2019 | 5 | 13 | 19 | 8 | 8
165781278a2019m6 | 1 | 65781278 | 2019 | 6 | 5 | 7 | 2
165781278a2019m7 | 1 | 65781278 | 2019 | 7 | 18 | 21 | 8 | 12
165781278a2019m8 | 1 | 65781278 | 2019 | 8 | 2 | 11 | 1 | 2
165781278a2019m9 | 1 | 65781278 | 2019 | 9 | 12 | 5 | 6 | 5
165781278a2019m10 | 1 | 65781278 | 2019 | 10 | 7 | 8 | 4 | 4
165781278a2019m11 | 1 | 65781278 | 2019 | 11 | 13 | 12 | 7 | 6
165781278a2019m12 | 1 | 65781278 | 2019 | 12 | 1 | 2 | 1 | 1

## InterrupcionesD
Tabla con la duración de las interrupciones en minutos. Es el resultado del proceso mostrado en el archivo "1.Procesamiento_interrupciones.xlsx"
Se incluye la columna auxiliar "LLAVE", utilizada para cruzar la información de interrupciones para el cálculo de indicadores.
Los campos |  | Du,m |  | están dados en minutos.
DURACION INTERRUPCIONES MOMENTANEAS
Du,m AP
DURACION INTERRUPCIONES MOMENTANEAS AP
LLAVE | TIPOELEMENTO | ELEMENTOID | AÑO | MES | Du,m | DURACION INTERRUPCIONES MOMENTANEAS | Di,u,m AP | DURACION INTERRUPCIONES MOMENTANEAS AP
165000491a2018m1 | 1 | 65000491 | 2018 | 1 | 149.0833 |  | 0
165000491a2018m2 | 1 | 65000491 | 2018 | 2 | 45.45 |  | 35.7167
165000491a2018m3 | 1 | 65000491 | 2018 | 3 | 21.4 |  | 0
165000491a2018m4 | 1 | 65000491 | 2018 | 4 | 4.7667 | 0.15 | 0 | 0
165000491a2018m5 | 1 | 65000491 | 2018 | 5 |  | 6.7833 |  | 1.6333
165000491a2018m6 | 1 | 65000491 | 2018 | 6 | 36.6 |  | 0
165000491a2018m8 | 1 | 65000491 | 2018 | 8 | 9.0833 | 0.033333 | 0 | 0
165000491a2018m9 | 1 | 65000491 | 2018 | 9 | 473.7167 | 0.1 | 0 | 0.1
165000491a2018m10 | 1 | 65000491 | 2018 | 10 | 233.7 | 0.033333 | 181.5333 | 0.033333
165000491a2018m11 | 1 | 65000491 | 2018 | 11 | 34.6667 | 0.016667 | 8.5 | 0.016667
165000491a2018m12 | 1 | 65000491 | 2018 | 12 | 21.1667 | 0.3 | 11.4833 | 0.3
165000491a2019m1 | 1 | 65000491 | 2019 | 1 | 149.0833 |  | 0
165000491a2019m2 | 1 | 65000491 | 2019 | 2 | 45.45 |  | 35.7167
165000491a2019m3 | 1 | 65000491 | 2019 | 3 | 21.4 |  | 0
165000491a2019m4 | 1 | 65000491 | 2019 | 4 | 4.7667 | 0.15 | 0 | 0
165000491a2019m5 | 1 | 65000491 | 2019 | 5 |  | 6.7833 |  | 1.6333
165000491a2019m6 | 1 | 65000491 | 2019 | 6 | 36.6 |  | 0
165000491a2019m8 | 1 | 65000491 | 2019 | 8 | 9.0833 | 0.033333 | 0 | 0
165000491a2019m9 | 1 | 65000491 | 2019 | 9 | 473.7167 | 0.1 | 0 | 0.1
165000491a2019m10 | 1 | 65000491 | 2019 | 10 | 233.7 | 0.033333 | 181.5333 | 0.033333
165000491a2019m11 | 1 | 65000491 | 2019 | 11 | 34.6667 | 0.016667 | 8.5 | 0.016667
165000491a2019m12 | 1 | 65000491 | 2019 | 12 | 21.1667 | 0.3 | 11.4833 | 0.3
165004251a2018m1 | 1 | 65004251 | 2018 | 1 | 130.5667 | 1.75 | 0 | 0
165004251a2018m3 | 1 | 65004251 | 2018 | 3 | 4 |  | 4
165004251a2018m4 | 1 | 65004251 | 2018 | 4 | 65.2167 | 2.5333 | 6.5167 | 2.5333
165004251a2018m5 | 1 | 65004251 | 2018 | 5 | 408.1333 | 2.5167 | 268.1833 | 2.5167
165004251a2018m6 | 1 | 65004251 | 2018 | 6 | 249.4333 | 0.65 | 16.9333 | 0.65
165004251a2018m7 | 1 | 65004251 | 2018 | 7 | 111.3167 | 8.55 | 42.8333 | 3.1667
165004251a2018m8 | 1 | 65004251 | 2018 | 8 | 28.95 | 0.016667 | 25.7667 | 0.016667
165004251a2018m9 | 1 | 65004251 | 2018 | 9 | 30.1333 | 0.9 | 11.2667 | 0
165004251a2018m11 | 1 | 65004251 | 2018 | 11 | 96.3 | 0.016667 | 52.7833 | 0
165004251a2019m1 | 1 | 65004251 | 2019 | 1 | 130.5667 | 1.75 | 0 | 0
165004251a2019m3 | 1 | 65004251 | 2019 | 3 | 4 |  | 4
165004251a2019m4 | 1 | 65004251 | 2019 | 4 | 65.2167 | 2.5333 | 6.5167 | 2.5333
165004251a2019m5 | 1 | 65004251 | 2019 | 5 | 408.1333 | 2.5167 | 268.1833 | 2.5167
165004251a2019m6 | 1 | 65004251 | 2019 | 6 | 249.4333 | 0.65 | 16.9333 | 0.65
165004251a2019m7 | 1 | 65004251 | 2019 | 7 | 111.3167 | 8.55 | 42.8333 | 3.1667
165004251a2019m8 | 1 | 65004251 | 2019 | 8 | 28.95 | 0.016667 | 25.7667 | 0.016667
165004251a2019m9 | 1 | 65004251 | 2019 | 9 | 30.1333 | 0.9 | 11.2667 | 0
165004251a2019m11 | 1 | 65004251 | 2019 | 11 | 96.3 | 0.016667 | 52.7833 | 0
165011106a2018m1 | 1 | 65011106 | 2018 | 1 | 689.2333 | 0.033333 | 58.4667 | 0
165011106a2018m2 | 1 | 65011106 | 2018 | 2 | 1703.3667 | 0.05 | 1002 | 0
165011106a2018m3 | 1 | 65011106 | 2018 | 3 | 1068.6167 | 1.2333 | 457.5333 | 0.033333
165011106a2018m4 | 1 | 65011106 | 2018 | 4 | 1609.5 | 0.016667 | 656 | 0.016667
165011106a2018m5 | 1 | 65011106 | 2018 | 5 | 2972.9333 | 0.18333 | 1982.2333 | 0.15
165011106a2018m6 | 1 | 65011106 | 2018 | 6 | 1235.4167 | 0.016667 | 579.6833 | 0
165011106a2018m7 | 1 | 65011106 | 2018 | 7 | 989.0167 | 0.1 | 297.8833 | 0.033333
165011106a2018m8 | 1 | 65011106 | 2018 | 8 | 709.75 |  | 82.2
165011106a2018m9 | 1 | 65011106 | 2018 | 9 | 2064.15 | 0.13333 | 88.2667 | 0
165011106a2018m10 | 1 | 65011106 | 2018 | 10 | 687.75 | 0.11667 | 6.0833 | 0.016667
165011106a2018m11 | 1 | 65011106 | 2018 | 11 | 2410.1333 | 0.15 | 504.1833 | 0
165011106a2018m12 | 1 | 65011106 | 2018 | 12 | 2229.3167 |  | 86.2833
165011106a2019m1 | 1 | 65011106 | 2019 | 1 | 689.2333 | 0.033333 | 58.4667 | 0
165011106a2019m2 | 1 | 65011106 | 2019 | 2 | 1703.3667 | 0.05 | 1002 | 0
165011106a2019m3 | 1 | 65011106 | 2019 | 3 | 1068.6167 | 1.2333 | 457.5333 | 0.033333
165011106a2019m4 | 1 | 65011106 | 2019 | 4 | 1609.5 | 0.016667 | 656 | 0.016667
165011106a2019m5 | 1 | 65011106 | 2019 | 5 | 2972.9333 | 0.18333 | 1982.2333 | 0.15
165011106a2019m6 | 1 | 65011106 | 2019 | 6 | 1235.4167 | 0.016667 | 579.6833 | 0
165011106a2019m7 | 1 | 65011106 | 2019 | 7 | 989.0167 | 0.1 | 297.8833 | 0.033333
165011106a2019m8 | 1 | 65011106 | 2019 | 8 | 709.75 |  | 82.2
165011106a2019m9 | 1 | 65011106 | 2019 | 9 | 2064.15 | 0.13333 | 88.2667 | 0
165011106a2019m10 | 1 | 65011106 | 2019 | 10 | 687.75 | 0.11667 | 6.0833 | 0.016667
165011106a2019m11 | 1 | 65011106 | 2019 | 11 | 2410.1333 | 0.15 | 504.1833 | 0
165011106a2019m12 | 1 | 65011106 | 2019 | 12 | 2229.3167 |  | 86.2833
165012045a2018m1 | 1 | 65012045 | 2018 | 1 | 473.5667 | 0.6 | 60.1 | 0
165012045a2018m2 | 1 | 65012045 | 2018 | 2 | 1250.4667 | 4.85 | 44.9833 | 0
165012045a2018m3 | 1 | 65012045 | 2018 | 3 | 1382.5667 | 1.8167 | 694.9333 | 0.25
165012045a2018m4 | 1 | 65012045 | 2018 | 4 | 1141.15 | 1.9333 | 358.5667 | 0.016667
165012045a2018m5 | 1 | 65012045 | 2018 | 5 | 1412.4667 | 0.43333 | 697.6167 | 0
165012045a2018m6 | 1 | 65012045 | 2018 | 6 | 685.1833 | 1.6 | 60.8 | 0
165012045a2018m7 | 1 | 65012045 | 2018 | 7 | 439.1333 | 0.56667 | 122.05 | 0.53333
165012045a2018m8 | 1 | 65012045 | 2018 | 8 | 1261.8833 | 1.7833 | 420.4667 | 0
165012045a2018m9 | 1 | 65012045 | 2018 | 9 | 1666.3 |  | 724.4833
165012045a2018m10 | 1 | 65012045 | 2018 | 10 | 813.8 | 3.5333 | 62.05 | 0.016667
165012045a2018m11 | 1 | 65012045 | 2018 | 11 | 168.3667 | 0.1 | 68.8667 | 0.016667
165012045a2018m12 | 1 | 65012045 | 2018 | 12 | 161.0667 | 0.15 | 20.4833 | 0.11667
165012045a2019m1 | 1 | 65012045 | 2019 | 1 | 473.5667 | 0.6 | 60.1 | 0
165012045a2019m2 | 1 | 65012045 | 2019 | 2 | 1250.4667 | 4.85 | 44.9833 | 0
165012045a2019m3 | 1 | 65012045 | 2019 | 3 | 1382.5667 | 1.8167 | 694.9333 | 0.25
165012045a2019m4 | 1 | 65012045 | 2019 | 4 | 1141.15 | 1.9333 | 358.5667 | 0.016667
165012045a2019m5 | 1 | 65012045 | 2019 | 5 | 1412.4667 | 0.43333 | 697.6167 | 0
165012045a2019m6 | 1 | 65012045 | 2019 | 6 | 685.1833 | 1.6 | 60.8 | 0
165012045a2019m7 | 1 | 65012045 | 2019 | 7 | 439.1333 | 0.56667 | 122.05 | 0.53333
165012045a2019m8 | 1 | 65012045 | 2019 | 8 | 1261.8833 | 1.7833 | 420.4667 | 0
165012045a2019m9 | 1 | 65012045 | 2019 | 9 | 1666.3 |  | 724.4833
165012045a2019m10 | 1 | 65012045 | 2019 | 10 | 813.8 | 3.5333 | 62.05 | 0.016667
165012045a2019m11 | 1 | 65012045 | 2019 | 11 | 168.3667 | 0.1 | 68.8667 | 0.016667
165012045a2019m12 | 1 | 65012045 | 2019 | 12 | 161.0667 | 0.15 | 20.4833 | 0.11667
165015765a2018m1 | 1 | 65015765 | 2018 | 1 | 982.25 | 1.3833 | 325.3333 | 1.3667
165015765a2018m2 | 1 | 65015765 | 2018 | 2 | 623.0167 | 0.15 | 299.7833 | 0.033333
165015765a2018m3 | 1 | 65015765 | 2018 | 3 | 1384.4833 | 0.083333 | 788.4167 | 0.066667
165015765a2018m4 | 1 | 65015765 | 2018 | 4 | 4435.9667 | 1.8833 | 1975.2167 | 0.13333
165015765a2018m5 | 1 | 65015765 | 2018 | 5 | 3040.0833 | 4.25 | 1738.9167 | 1.5
165015765a2018m6 | 1 | 65015765 | 2018 | 6 | 1673.0833 | 2.8167 | 1180.5333 | 2.5833
165015765a2018m7 | 1 | 65015765 | 2018 | 7 | 2215.5333 | 2.75 | 1492.8833 | 0.11667
165015765a2018m8 | 1 | 65015765 | 2018 | 8 | 4221.3833 | 0.45 | 2211.4167 | 0.3
165015765a2018m9 | 1 | 65015765 | 2018 | 9 | 3220.6833 | 0.75 | 1152.9833 | 0.3
165015765a2018m10 | 1 | 65015765 | 2018 | 10 | 3692.4333 | 3.2167 | 2225.0833 | 0.45
165015765a2018m11 | 1 | 65015765 | 2018 | 11 | 1285.5 | 0.3 | 666.4 | 0.13333
165015765a2018m12 | 1 | 65015765 | 2018 | 12 | 205.6833 | 0.21667 | 83.0833 | 0.16667
165015765a2019m1 | 1 | 65015765 | 2019 | 1 | 982.25 | 1.3833 | 325.3333 | 1.3667
165015765a2019m2 | 1 | 65015765 | 2019 | 2 | 623.0167 | 0.15 | 299.7833 | 0.033333
165015765a2019m3 | 1 | 65015765 | 2019 | 3 | 1384.4833 | 0.083333 | 788.4167 | 0.066667
165015765a2019m4 | 1 | 65015765 | 2019 | 4 | 4435.9667 | 1.8833 | 1975.2167 | 0.13333
165015765a2019m5 | 1 | 65015765 | 2019 | 5 | 3040.0833 | 4.25 | 1738.9167 | 1.5
165015765a2019m6 | 1 | 65015765 | 2019 | 6 | 1673.0833 | 2.8167 | 1180.5333 | 2.5833
165015765a2019m7 | 1 | 65015765 | 2019 | 7 | 2215.5333 | 2.75 | 1492.8833 | 0.11667
165015765a2019m8 | 1 | 65015765 | 2019 | 8 | 4221.3833 | 0.45 | 2211.4167 | 0.3
165015765a2019m9 | 1 | 65015765 | 2019 | 9 | 3220.6833 | 0.75 | 1152.9833 | 0.3
165015765a2019m10 | 1 | 65015765 | 2019 | 10 | 3692.4333 | 3.2167 | 2225.0833 | 0.45
165015765a2019m11 | 1 | 65015765 | 2019 | 11 | 1285.5 | 0.3 | 666.4 | 0.13333
165015765a2019m12 | 1 | 65015765 | 2019 | 12 | 205.6833 | 0.21667 | 83.0833 | 0.16667
165210868a2018m1 | 1 | 65210868 | 2018 | 1 | 10.4 |  | 10.4
165210868a2018m2 | 1 | 65210868 | 2018 | 2 | 94.7 |  | 0
165210868a2018m3 | 1 | 65210868 | 2018 | 3 | 570.2167 | 4.7 | 560.75 | 2.95
165210868a2018m4 | 1 | 65210868 | 2018 | 4 | 255.3667 |  | 121.35
165210868a2018m5 | 1 | 65210868 | 2018 | 5 | 692.3333 | 5.3333 | 279 | 2.95
165210868a2018m6 | 1 | 65210868 | 2018 | 6 | 171.55 | 9.5833 | 113.4 | 7.5
165210868a2018m7 | 1 | 65210868 | 2018 | 7 | 29.0333 |  | 0
165210868a2018m8 | 1 | 65210868 | 2018 | 8 | 72.95 |  | 0
165210868a2018m9 | 1 | 65210868 | 2018 | 9 | 12.4333 |  | 12.4333
165210868a2018m10 | 1 | 65210868 | 2018 | 10 |  | 2.5667 |  | 0
165210868a2018m11 | 1 | 65210868 | 2018 | 11 | 56.8167 |  | 0
165210868a2018m12 | 1 | 65210868 | 2018 | 12 | 16.5 |  | 5.9167
165210868a2019m1 | 1 | 65210868 | 2019 | 1 | 10.4 |  | 10.4
165210868a2019m2 | 1 | 65210868 | 2019 | 2 | 94.7 |  | 0
165210868a2019m3 | 1 | 65210868 | 2019 | 3 | 570.2167 | 4.7 | 560.75 | 2.95
165210868a2019m4 | 1 | 65210868 | 2019 | 4 | 255.3667 |  | 121.35
165210868a2019m5 | 1 | 65210868 | 2019 | 5 | 692.3333 | 5.3333 | 279 | 2.95
165210868a2019m6 | 1 | 65210868 | 2019 | 6 | 171.55 | 9.5833 | 113.4 | 7.5
165210868a2019m7 | 1 | 65210868 | 2019 | 7 | 29.0333 |  | 0
165210868a2019m8 | 1 | 65210868 | 2019 | 8 | 72.95 |  | 0
165210868a2019m9 | 1 | 65210868 | 2019 | 9 | 12.4333 |  | 12.4333
165210868a2019m10 | 1 | 65210868 | 2019 | 10 |  | 2.5667 |  | 0
165210868a2019m11 | 1 | 65210868 | 2019 | 11 | 56.8167 |  | 0
165210868a2019m12 | 1 | 65210868 | 2019 | 12 | 16.5 |  | 5.9167
165212267a2018m1 | 1 | 65212267 | 2018 | 1 |  | 1.05 |  | 1.05
165212267a2018m2 | 1 | 65212267 | 2018 | 2 | 73.3667 | 2.85 | 11.15 | 0
165212267a2018m3 | 1 | 65212267 | 2018 | 3 | 74.05 |  | 74.05
165212267a2018m4 | 1 | 65212267 | 2018 | 4 | 637.8167 | 2.6667 | 278.1833 | 2.6667
165212267a2018m5 | 1 | 65212267 | 2018 | 5 | 566.1 | 7.0333 | 270.8167 | 4.85
165212267a2018m6 | 1 | 65212267 | 2018 | 6 | 773.6667 |  | 132.75
165212267a2018m7 | 1 | 65212267 | 2018 | 7 | 89 | 5.2333 | 89 | 5.2333
165212267a2018m8 | 1 | 65212267 | 2018 | 8 | 3.1667 | 3.8667 | 0 | 3.8667
165212267a2018m9 | 1 | 65212267 | 2018 | 9 |  | 0.96667 |  | 0.96667
165212267a2018m10 | 1 | 65212267 | 2018 | 10 |  | 2.4 |  | 0
165212267a2018m11 | 1 | 65212267 | 2018 | 11 | 185.1833 | 2.2333 | 48.0833 | 0
165212267a2019m1 | 1 | 65212267 | 2019 | 1 |  | 1.05 |  | 1.05
165212267a2019m2 | 1 | 65212267 | 2019 | 2 | 73.3667 | 2.85 | 11.15 | 0
165212267a2019m3 | 1 | 65212267 | 2019 | 3 | 74.05 |  | 74.05
165212267a2019m4 | 1 | 65212267 | 2019 | 4 | 637.8167 | 2.6667 | 278.1833 | 2.6667
165212267a2019m5 | 1 | 65212267 | 2019 | 5 | 566.1 | 7.0333 | 270.8167 | 4.85
165212267a2019m6 | 1 | 65212267 | 2019 | 6 | 773.6667 |  | 132.75
165212267a2019m7 | 1 | 65212267 | 2019 | 7 | 89 | 5.2333 | 89 | 5.2333
165212267a2019m8 | 1 | 65212267 | 2019 | 8 | 3.1667 | 3.8667 | 0 | 3.8667
165212267a2019m9 | 1 | 65212267 | 2019 | 9 |  | 0.96667 |  | 0.96667
165212267a2019m10 | 1 | 65212267 | 2019 | 10 |  | 2.4 |  | 0
165212267a2019m11 | 1 | 65212267 | 2019 | 11 | 185.1833 | 2.2333 | 48.0833 | 0
165226882a2018m1 | 1 | 65226882 | 2018 | 1 | 25.1833 | 4.1833 | 15.0167 | 1.8167
165226882a2018m2 | 1 | 65226882 | 2018 | 2 | 193.5667 | 2.65 | 112.85 | 0.76667
165226882a2018m3 | 1 | 65226882 | 2018 | 3 | 335.6833 | 2.1833 | 155.05 | 2.1833
165226882a2018m4 | 1 | 65226882 | 2018 | 4 | 10.3 |  | 10.3
165226882a2018m5 | 1 | 65226882 | 2018 | 5 | 105.7333 | 5.5667 | 43.3333 | 5.5667
165226882a2018m6 | 1 | 65226882 | 2018 | 6 |  | 7.7167 |  | 7.7167
165226882a2018m7 | 1 | 65226882 | 2018 | 7 | 94.4 | 1.35 | 0 | 0
165226882a2018m8 | 1 | 65226882 | 2018 | 8 | 9.3167 |  | 0
165226882a2018m10 | 1 | 65226882 | 2018 | 10 | 78.6 | 0.016667 | 78.6 | 0.016667
165226882a2018m11 | 1 | 65226882 | 2018 | 11 | 145.6167 | 0.46667 | 0 | 0.13333
165226882a2018m12 | 1 | 65226882 | 2018 | 12 | 31.0833 | 0.58333 | 0 | 0
165226882a2019m1 | 1 | 65226882 | 2019 | 1 | 25.1833 | 4.1833 | 15.0167 | 1.8167
165226882a2019m2 | 1 | 65226882 | 2019 | 2 | 193.5667 | 2.65 | 112.85 | 0.76667
165226882a2019m3 | 1 | 65226882 | 2019 | 3 | 335.6833 | 2.1833 | 155.05 | 2.1833
165226882a2019m4 | 1 | 65226882 | 2019 | 4 | 10.3 |  | 10.3
165226882a2019m5 | 1 | 65226882 | 2019 | 5 | 105.7333 | 5.5667 | 43.3333 | 5.5667
165226882a2019m6 | 1 | 65226882 | 2019 | 6 |  | 7.7167 |  | 7.7167
165226882a2019m7 | 1 | 65226882 | 2019 | 7 | 94.4 | 1.35 | 0 | 0
165226882a2019m8 | 1 | 65226882 | 2019 | 8 | 9.3167 |  | 0
165226882a2019m10 | 1 | 65226882 | 2019 | 10 | 78.6 | 0.016667 | 78.6 | 0.016667
165226882a2019m11 | 1 | 65226882 | 2019 | 11 | 145.6167 | 0.46667 | 0 | 0.13333
165226882a2019m12 | 1 | 65226882 | 2019 | 12 | 31.0833 | 0.58333 | 0 | 0
165303658a2018m1 | 1 | 65303658 | 2018 | 1 | 41.3333 |  | 26.2167
165303658a2018m2 | 1 | 65303658 | 2018 | 2 | 72.3 |  | 0
165303658a2018m4 | 1 | 65303658 | 2018 | 4 | 76.5667 |  | 76.5667
165303658a2018m6 | 1 | 65303658 | 2018 | 6 |  | 0.85 |  | 0.85
165303658a2018m7 | 1 | 65303658 | 2018 | 7 |  | 1.9167 |  | 0
165303658a2018m9 | 1 | 65303658 | 2018 | 9 | 39.3833 |  | 39.3667
165303658a2019m1 | 1 | 65303658 | 2019 | 1 | 41.3333 |  | 26.2167
165303658a2019m2 | 1 | 65303658 | 2019 | 2 | 72.3 |  | 0
165303658a2019m4 | 1 | 65303658 | 2019 | 4 | 76.5667 |  | 76.5667
165303658a2019m6 | 1 | 65303658 | 2019 | 6 |  | 0.85 |  | 0.85
165303658a2019m7 | 1 | 65303658 | 2019 | 7 |  | 1.9167 |  | 0
165303658a2019m9 | 1 | 65303658 | 2019 | 9 | 39.3833 |  | 39.3667
165411025a2018m1 | 1 | 65411025 | 2018 | 1 | 500.4333 |  | 41.3833
165411025a2018m2 | 1 | 65411025 | 2018 | 2 | 46.5667 | 2.5167 | 0 | 0
165411025a2018m3 | 1 | 65411025 | 2018 | 3 | 68.85 | 0.33333 | 0 | 0
165411025a2018m4 | 1 | 65411025 | 2018 | 4 | 57.55 | 3.3667 | 12.3333 | 0.016667
165411025a2018m5 | 1 | 65411025 | 2018 | 5 | 212.7833 | 5.4333 | 0 | 2.7
165411025a2018m6 | 1 | 65411025 | 2018 | 6 | 63.6333 |  | 63.6333
165411025a2018m7 | 1 | 65411025 | 2018 | 7 | 112.0333 | 4.6333 | 0 | 1.3833
165411025a2018m8 | 1 | 65411025 | 2018 | 8 | 683.45 | 6.25 | 119.7 | 1.4167
165411025a2018m9 | 1 | 65411025 | 2018 | 9 | 124.05 |  | 6.0833
165411025a2018m10 | 1 | 65411025 | 2018 | 10 | 1266.4333 |  | 0
165411025a2018m11 | 1 | 65411025 | 2018 | 11 | 1765.35 | 4.6167 | 3.9167 | 2.1833
165411025a2018m12 | 1 | 65411025 | 2018 | 12 | 948.2667 | 6.55 | 4.55 | 1.8333
165411025a2019m1 | 1 | 65411025 | 2019 | 1 | 500.4333 |  | 41.3833
165411025a2019m2 | 1 | 65411025 | 2019 | 2 | 46.5667 | 2.5167 | 0 | 0
165411025a2019m3 | 1 | 65411025 | 2019 | 3 | 68.85 | 0.33333 | 0 | 0
165411025a2019m4 | 1 | 65411025 | 2019 | 4 | 57.55 | 3.3667 | 12.3333 | 0.016667
165411025a2019m5 | 1 | 65411025 | 2019 | 5 | 212.7833 | 5.4333 | 0 | 2.7
165411025a2019m6 | 1 | 65411025 | 2019 | 6 | 63.6333 |  | 63.6333
165411025a2019m7 | 1 | 65411025 | 2019 | 7 | 112.0333 | 4.6333 | 0 | 1.3833
165411025a2019m8 | 1 | 65411025 | 2019 | 8 | 683.45 | 6.25 | 119.7 | 1.4167
165411025a2019m9 | 1 | 65411025 | 2019 | 9 | 124.05 |  | 6.0833
165411025a2019m10 | 1 | 65411025 | 2019 | 10 | 1266.4333 |  | 0
165411025a2019m11 | 1 | 65411025 | 2019 | 11 | 1765.35 | 4.6167 | 3.9167 | 2.1833
165411025a2019m12 | 1 | 65411025 | 2019 | 12 | 948.2667 | 6.55 | 4.55 | 1.8333
165411201a2018m1 | 1 | 65411201 | 2018 | 1 | 1144.9 | 0.16667 | 473.95 | 0.033333
165411201a2018m2 | 1 | 65411201 | 2018 | 2 | 294.15 | 0.083333 | 0 | 0.033333
165411201a2018m3 | 1 | 65411201 | 2018 | 3 | 229.7333 | 0.083333 | 73 | 0.066667
165411201a2018m4 | 1 | 65411201 | 2018 | 4 | 1664.5 | 0.13333 | 464.9667 | 0.033333
165411201a2018m5 | 1 | 65411201 | 2018 | 5 | 1128.1167 | 3.9667 | 264.3833 | 3.8167
165411201a2018m6 | 1 | 65411201 | 2018 | 6 | 751.15 | 0.2 | 579.7833 | 0.05
165411201a2018m7 | 1 | 65411201 | 2018 | 7 | 2755.15 | 0.6 | 1044.5167 | 0.11667
165411201a2018m8 | 1 | 65411201 | 2018 | 8 | 783.1833 | 0.18333 | 373.0333 | 0.083333
165411201a2018m9 | 1 | 65411201 | 2018 | 9 | 102.9 | 0.1 | 14.3 | 0.066667
165411201a2018m10 | 1 | 65411201 | 2018 | 10 | 1905.3833 | 0.56667 | 805.9833 | 0.11667
165411201a2018m11 | 1 | 65411201 | 2018 | 11 | 387.45 | 7.9833 | 265.7333 | 2.7667
165411201a2018m12 | 1 | 65411201 | 2018 | 12 | 2219.1833 | 1.4667 | 752.55 | 0.066667
165411201a2019m1 | 1 | 65411201 | 2019 | 1 | 1144.9 | 0.16667 | 473.95 | 0.033333
165411201a2019m2 | 1 | 65411201 | 2019 | 2 | 294.15 | 0.083333 | 0 | 0.033333
165411201a2019m3 | 1 | 65411201 | 2019 | 3 | 229.7333 | 0.083333 | 73 | 0.066667
165411201a2019m4 | 1 | 65411201 | 2019 | 4 | 1664.5 | 0.13333 | 464.9667 | 0.033333
165411201a2019m5 | 1 | 65411201 | 2019 | 5 | 1128.1167 | 3.9667 | 264.3833 | 3.8167
165411201a2019m6 | 1 | 65411201 | 2019 | 6 | 751.15 | 0.2 | 579.7833 | 0.05
165411201a2019m7 | 1 | 65411201 | 2019 | 7 | 2755.15 | 0.6 | 1044.5167 | 0.11667
165411201a2019m8 | 1 | 65411201 | 2019 | 8 | 783.1833 | 0.18333 | 373.0333 | 0.083333
165411201a2019m9 | 1 | 65411201 | 2019 | 9 | 102.9 | 0.1 | 14.3 | 0.066667
165411201a2019m10 | 1 | 65411201 | 2019 | 10 | 1905.3833 | 0.56667 | 805.9833 | 0.11667
165411201a2019m11 | 1 | 65411201 | 2019 | 11 | 387.45 | 7.9833 | 265.7333 | 2.7667
165411201a2019m12 | 1 | 65411201 | 2019 | 12 | 2219.1833 | 1.4667 | 752.55 | 0.066667
165411889a2018m1 | 1 | 65411889 | 2018 | 1 | 504.1167 | 0.1 | 3.4167 | 0.083333
165411889a2018m2 | 1 | 65411889 | 2018 | 2 | 142.0833 |  | 28.8667
165411889a2018m3 | 1 | 65411889 | 2018 | 3 | 468.0333 | 0.21667 | 77.2333 | 0.033333
165411889a2018m4 | 1 | 65411889 | 2018 | 4 | 155.5833 | 2.25 | 61 | 0.41667
165411889a2018m5 | 1 | 65411889 | 2018 | 5 | 482.8 | 4.9167 | 138.4333 | 4.7
165411889a2018m6 | 1 | 65411889 | 2018 | 6 | 1224.7333 | 8.9167 | 534.5167 | 2.7
165411889a2018m7 | 1 | 65411889 | 2018 | 7 | 961.95 | 7.7333 | 708.5667 | 5.5
165411889a2018m8 | 1 | 65411889 | 2018 | 8 | 140.5667 | 1.55 | 119.6667 | 0.76667
165411889a2018m9 | 1 | 65411889 | 2018 | 9 | 1261.45 | 5.5833 | 93.4833 | 0.58333
165411889a2018m10 | 1 | 65411889 | 2018 | 10 | 738.6167 | 3.5167 | 236.05 | 0.2
165411889a2018m11 | 1 | 65411889 | 2018 | 11 | 1321.75 | 1.6667 | 351.1667 | 0.88333
165411889a2018m12 | 1 | 65411889 | 2018 | 12 | 691.7667 | 0.25 | 59.3833 | 0.25
165411889a2019m1 | 1 | 65411889 | 2019 | 1 | 504.1167 | 0.1 | 3.4167 | 0.083333
165411889a2019m2 | 1 | 65411889 | 2019 | 2 | 142.0833 |  | 28.8667
165411889a2019m3 | 1 | 65411889 | 2019 | 3 | 468.0333 | 0.21667 | 77.2333 | 0.033333
165411889a2019m4 | 1 | 65411889 | 2019 | 4 | 155.5833 | 2.25 | 61 | 0.41667
165411889a2019m5 | 1 | 65411889 | 2019 | 5 | 482.8 | 4.9167 | 138.4333 | 4.7
165411889a2019m6 | 1 | 65411889 | 2019 | 6 | 1224.7333 | 8.9167 | 534.5167 | 2.7
165411889a2019m7 | 1 | 65411889 | 2019 | 7 | 961.95 | 7.7333 | 708.5667 | 5.5
165411889a2019m8 | 1 | 65411889 | 2019 | 8 | 140.5667 | 1.55 | 119.6667 | 0.76667
165411889a2019m9 | 1 | 65411889 | 2019 | 9 | 1261.45 | 5.5833 | 93.4833 | 0.58333
165411889a2019m10 | 1 | 65411889 | 2019 | 10 | 738.6167 | 3.5167 | 236.05 | 0.2
165411889a2019m11 | 1 | 65411889 | 2019 | 11 | 1321.75 | 1.6667 | 351.1667 | 0.88333
165411889a2019m12 | 1 | 65411889 | 2019 | 12 | 691.7667 | 0.25 | 59.3833 | 0.25
165420462a2018m1 | 1 | 65420462 | 2018 | 1 | 83.2 | 4.4833 | 6 | 4.45
165420462a2018m2 | 1 | 65420462 | 2018 | 2 | 654.25 | 4.9833 | 52.3167 | 1.9833
165420462a2018m3 | 1 | 65420462 | 2018 | 3 | 197.7667 | 4.0333 | 19.8833 | 1.1167
165420462a2018m4 | 1 | 65420462 | 2018 | 4 | 532.8833 | 4.5833 | 98.2333 | 2.6333
165420462a2018m5 | 1 | 65420462 | 2018 | 5 | 464.1167 | 5.3 | 163.6667 | 0.7
165420462a2018m6 | 1 | 65420462 | 2018 | 6 | 944.3 | 3.6167 | 572.2667 | 2.0833
165420462a2018m7 | 1 | 65420462 | 2018 | 7 | 1050.95 | 6.1833 | 627.5667 | 0.016667
165420462a2018m8 | 1 | 65420462 | 2018 | 8 | 513.4 | 3.1333 | 214.4333 | 3.1
165420462a2018m9 | 1 | 65420462 | 2018 | 9 | 1015.4833 | 6.2833 | 384.7667 | 4.45
165420462a2018m10 | 1 | 65420462 | 2018 | 10 | 169.45 | 1.3833 | 143.85 | 1.3833
165420462a2018m11 | 1 | 65420462 | 2018 | 11 | 801.25 | 0.41667 | 252.25 | 0
165420462a2018m12 | 1 | 65420462 | 2018 | 12 | 740.6 | 1.9333 | 241.0167 | 1.9
165420462a2019m1 | 1 | 65420462 | 2019 | 1 | 83.2 | 4.4833 | 6 | 4.45
165420462a2019m2 | 1 | 65420462 | 2019 | 2 | 654.25 | 4.9833 | 52.3167 | 1.9833
165420462a2019m3 | 1 | 65420462 | 2019 | 3 | 197.7667 | 4.0333 | 19.8833 | 1.1167
165420462a2019m4 | 1 | 65420462 | 2019 | 4 | 532.8833 | 4.5833 | 98.2333 | 2.6333
165420462a2019m5 | 1 | 65420462 | 2019 | 5 | 464.1167 | 5.3 | 163.6667 | 0.7
165420462a2019m6 | 1 | 65420462 | 2019 | 6 | 944.3 | 3.6167 | 572.2667 | 2.0833
165420462a2019m7 | 1 | 65420462 | 2019 | 7 | 1050.95 | 6.1833 | 627.5667 | 0.016667
165420462a2019m8 | 1 | 65420462 | 2019 | 8 | 513.4 | 3.1333 | 214.4333 | 3.1
165420462a2019m9 | 1 | 65420462 | 2019 | 9 | 1015.4833 | 6.2833 | 384.7667 | 4.45
165420462a2019m10 | 1 | 65420462 | 2019 | 10 | 169.45 | 1.3833 | 143.85 | 1.3833
165420462a2019m11 | 1 | 65420462 | 2019 | 11 | 801.25 | 0.41667 | 252.25 | 0
165420462a2019m12 | 1 | 65420462 | 2019 | 12 | 740.6 | 1.9333 | 241.0167 | 1.9
165423375a2018m1 | 1 | 65423375 | 2018 | 1 | 58.8833 |  | 0
165423375a2018m2 | 1 | 65423375 | 2018 | 2 | 46.1 | 0.033333 | 13.7833 | 0.016667
165423375a2018m3 | 1 | 65423375 | 2018 | 3 | 13.0667 |  | 0
165423375a2018m4 | 1 | 65423375 | 2018 | 4 | 1977.0167 | 0.1 | 860.8167 | 0.016667
165423375a2018m5 | 1 | 65423375 | 2018 | 5 | 192.0333 | 0.016667 | 137.9667 | 0.016667
165423375a2018m6 | 1 | 65423375 | 2018 | 6 | 151.8167 |  | 54.5833
165423375a2018m7 | 1 | 65423375 | 2018 | 7 | 544.6 | 2.1667 | 464.3333 | 1.5833
165423375a2018m8 | 1 | 65423375 | 2018 | 8 | 132.6333 |  | 44
165423375a2018m9 | 1 | 65423375 | 2018 | 9 | 52.1167 | 2.5833 | 5.7 | 2.5833
165423375a2018m10 | 1 | 65423375 | 2018 | 10 | 349.8167 | 1.5833 | 0 | 0
165423375a2018m11 | 1 | 65423375 | 2018 | 11 | 27.6333 | 0.016667 | 0 | 0
165423375a2018m12 | 1 | 65423375 | 2018 | 12 | 116.0833 | 0.016667 | 85.5667 | 0
165423375a2019m1 | 1 | 65423375 | 2019 | 1 | 58.8833 |  | 0
165423375a2019m2 | 1 | 65423375 | 2019 | 2 | 46.1 | 0.033333 | 13.7833 | 0.016667
165423375a2019m3 | 1 | 65423375 | 2019 | 3 | 13.0667 |  | 0
165423375a2019m4 | 1 | 65423375 | 2019 | 4 | 1977.0167 | 0.1 | 860.8167 | 0.016667
165423375a2019m5 | 1 | 65423375 | 2019 | 5 | 192.0333 | 0.016667 | 137.9667 | 0.016667
165423375a2019m6 | 1 | 65423375 | 2019 | 6 | 151.8167 |  | 54.5833
165423375a2019m7 | 1 | 65423375 | 2019 | 7 | 544.6 | 2.1667 | 464.3333 | 1.5833
165423375a2019m8 | 1 | 65423375 | 2019 | 8 | 132.6333 |  | 44
165423375a2019m9 | 1 | 65423375 | 2019 | 9 | 52.1167 | 2.5833 | 5.7 | 2.5833
165423375a2019m10 | 1 | 65423375 | 2019 | 10 | 349.8167 | 1.5833 | 0 | 0
165423375a2019m11 | 1 | 65423375 | 2019 | 11 | 27.6333 | 0.016667 | 0 | 0
165423375a2019m12 | 1 | 65423375 | 2019 | 12 | 116.0833 | 0.016667 | 85.5667 | 0
165424348a2018m1 | 1 | 65424348 | 2018 | 1 | 1351.5833 | 4.05 | 496.1667 | 1.1
165424348a2018m2 | 1 | 65424348 | 2018 | 2 | 340.6167 | 0.033333 | 73.1833 | 0
165424348a2018m3 | 1 | 65424348 | 2018 | 3 | 249.7 | 0.016667 | 93.4833 | 0
165424348a2018m4 | 1 | 65424348 | 2018 | 4 | 571.1833 | 2.2333 | 174.8667 | 0
165424348a2018m5 | 1 | 65424348 | 2018 | 5 |  | 0.083333 |  | 0.033333
165424348a2018m6 | 1 | 65424348 | 2018 | 6 | 126.4833 | 0.083333 | 126.4667 | 0.05
165424348a2018m7 | 1 | 65424348 | 2018 | 7 | 29.7333 | 0.033333 | 0 | 0.016667
165424348a2018m8 | 1 | 65424348 | 2018 | 8 | 36.7167 | 0.033333 | 0 | 0.033333
165424348a2018m9 | 1 | 65424348 | 2018 | 9 | 979.8167 | 0.033333 | 278.7667 | 0.033333
165424348a2018m10 | 1 | 65424348 | 2018 | 10 | 248.0667 | 0.05 | 33.9 | 0.016667
165424348a2018m11 | 1 | 65424348 | 2018 | 11 | 92.55 | 0.016667 | 0 | 0
165424348a2018m12 | 1 | 65424348 | 2018 | 12 | 359.9667 | 0.016667 | 0 | 0.016667
165424348a2019m1 | 1 | 65424348 | 2019 | 1 | 1351.5833 | 4.05 | 496.1667 | 1.1
165424348a2019m2 | 1 | 65424348 | 2019 | 2 | 340.6167 | 0.033333 | 73.1833 | 0
165424348a2019m3 | 1 | 65424348 | 2019 | 3 | 249.7 | 0.016667 | 93.4833 | 0
165424348a2019m4 | 1 | 65424348 | 2019 | 4 | 571.1833 | 2.2333 | 174.8667 | 0
165424348a2019m5 | 1 | 65424348 | 2019 | 5 |  | 0.083333 |  | 0.033333
165424348a2019m6 | 1 | 65424348 | 2019 | 6 | 126.4833 | 0.083333 | 126.4667 | 0.05
165424348a2019m7 | 1 | 65424348 | 2019 | 7 | 29.7333 | 0.033333 | 0 | 0.016667
165424348a2019m8 | 1 | 65424348 | 2019 | 8 | 36.7167 | 0.033333 | 0 | 0.033333
165424348a2019m9 | 1 | 65424348 | 2019 | 9 | 979.8167 | 0.033333 | 278.7667 | 0.033333
165424348a2019m10 | 1 | 65424348 | 2019 | 10 | 248.0667 | 0.05 | 33.9 | 0.016667
165424348a2019m11 | 1 | 65424348 | 2019 | 11 | 92.55 | 0.016667 | 0 | 0
165424348a2019m12 | 1 | 65424348 | 2019 | 12 | 359.9667 | 0.016667 | 0 | 0.016667
165431635a2018m1 | 1 | 65431635 | 2018 | 1 | 741.3333 | 0.016667 | 323.95 | 0
165431635a2018m2 | 1 | 65431635 | 2018 | 2 | 248.1 | 0.033333 | 0 | 0
165431635a2018m3 | 1 | 65431635 | 2018 | 3 | 317.15 |  | 13.25
165431635a2018m4 | 1 | 65431635 | 2018 | 4 | 562.5833 | 5.5667 | 158.5833 | 2.3167
165431635a2018m5 | 1 | 65431635 | 2018 | 5 | 144.7 |  | 49.1333
165431635a2018m6 | 1 | 65431635 | 2018 | 6 | 2449.15 | 0.83333 | 1172.1 | 0.83333
165431635a2018m7 | 1 | 65431635 | 2018 | 7 | 527.5167 | 2.25 | 198.7 | 2.2167
165431635a2018m8 | 1 | 65431635 | 2018 | 8 | 95.9667 |  | 53.7
165431635a2018m9 | 1 | 65431635 | 2018 | 9 | 340.45 | 0.83333 | 7.4 | 0
165431635a2018m10 | 1 | 65431635 | 2018 | 10 | 81.2833 |  | 40.6333
165431635a2018m11 | 1 | 65431635 | 2018 | 11 | 455.6833 |  | 23.0333
165431635a2018m12 | 1 | 65431635 | 2018 | 12 |  | 5.1167 |  | 0.6
165431635a2019m1 | 1 | 65431635 | 2019 | 1 | 741.3333 | 0.016667 | 323.95 | 0
165431635a2019m2 | 1 | 65431635 | 2019 | 2 | 248.1 | 0.033333 | 0 | 0
165431635a2019m3 | 1 | 65431635 | 2019 | 3 | 317.15 |  | 13.25
165431635a2019m4 | 1 | 65431635 | 2019 | 4 | 562.5833 | 5.5667 | 158.5833 | 2.3167
165431635a2019m5 | 1 | 65431635 | 2019 | 5 | 144.7 |  | 49.1333
165431635a2019m6 | 1 | 65431635 | 2019 | 6 | 2449.15 | 0.83333 | 1172.1 | 0.83333
165431635a2019m7 | 1 | 65431635 | 2019 | 7 | 527.5167 | 2.25 | 198.7 | 2.2167
165431635a2019m8 | 1 | 65431635 | 2019 | 8 | 95.9667 |  | 53.7
165431635a2019m9 | 1 | 65431635 | 2019 | 9 | 340.45 | 0.83333 | 7.4 | 0
165431635a2019m10 | 1 | 65431635 | 2019 | 10 | 81.2833 |  | 40.6333
165431635a2019m11 | 1 | 65431635 | 2019 | 11 | 455.6833 |  | 23.0333
165431635a2019m12 | 1 | 65431635 | 2019 | 12 |  | 5.1167 |  | 0.6
165500599a2018m1 | 1 | 65500599 | 2018 | 1 | 27.7833 | 0.033333 | 0 | 0
165500599a2018m2 | 1 | 65500599 | 2018 | 2 | 29.2833 | 0.016667 | 0 | 0
165500599a2018m3 | 1 | 65500599 | 2018 | 3 |  | 4.2 |  | 4.1667
165500599a2018m4 | 1 | 65500599 | 2018 | 4 | 516.7333 | 0.1 | 249.5667 | 0.05
165500599a2018m5 | 1 | 65500599 | 2018 | 5 | 413.1 | 0.11667 | 124.5333 | 0.066667
165500599a2018m6 | 1 | 65500599 | 2018 | 6 | 290.15 |  | 71.05
165500599a2018m7 | 1 | 65500599 | 2018 | 7 | 232.3 | 0.016667 | 145.4667 | 0.016667
165500599a2018m8 | 1 | 65500599 | 2018 | 8 | 70.5333 | 0.016667 | 0 | 0.016667
165500599a2018m9 | 1 | 65500599 | 2018 | 9 |  | 0.033333 |  | 0.016667
165500599a2018m10 | 1 | 65500599 | 2018 | 10 |  | 1.75 |  | 0
165500599a2018m11 | 1 | 65500599 | 2018 | 11 | 44.8667 | 0.4 | 33.3167 | 0.033333
165500599a2018m12 | 1 | 65500599 | 2018 | 12 | 102.1833 | 0.033333 | 4.6333 | 0
165500599a2019m1 | 1 | 65500599 | 2019 | 1 | 27.7833 | 0.033333 | 0 | 0
165500599a2019m2 | 1 | 65500599 | 2019 | 2 | 29.2833 | 0.016667 | 0 | 0
165500599a2019m3 | 1 | 65500599 | 2019 | 3 |  | 4.2 |  | 4.1667
165500599a2019m4 | 1 | 65500599 | 2019 | 4 | 516.7333 | 0.1 | 249.5667 | 0.05
165500599a2019m5 | 1 | 65500599 | 2019 | 5 | 413.1 | 0.11667 | 124.5333 | 0.066667
165500599a2019m6 | 1 | 65500599 | 2019 | 6 | 290.15 |  | 71.05
165500599a2019m7 | 1 | 65500599 | 2019 | 7 | 232.3 | 0.016667 | 145.4667 | 0.016667
165500599a2019m8 | 1 | 65500599 | 2019 | 8 | 70.5333 | 0.016667 | 0 | 0.016667
165500599a2019m9 | 1 | 65500599 | 2019 | 9 |  | 0.033333 |  | 0.016667
165500599a2019m10 | 1 | 65500599 | 2019 | 10 |  | 1.75 |  | 0
165500599a2019m11 | 1 | 65500599 | 2019 | 11 | 44.8667 | 0.4 | 33.3167 | 0.033333
165500599a2019m12 | 1 | 65500599 | 2019 | 12 | 102.1833 | 0.033333 | 4.6333 | 0
165703458a2018m1 | 1 | 65703458 | 2018 | 1 |  | 1.9333 |  | 1.9333
165703458a2018m4 | 1 | 65703458 | 2018 | 4 | 85.4 |  | 29.0333
165703458a2018m5 | 1 | 65703458 | 2018 | 5 | 41.5 |  | 29.7333
165703458a2018m6 | 1 | 65703458 | 2018 | 6 | 11.4333 |  | 0
165703458a2018m7 | 1 | 65703458 | 2018 | 7 | 713.2833 |  | 215.9333
165703458a2018m8 | 1 | 65703458 | 2018 | 8 | 234.55 | 3.65 | 6.65 | 2.4667
165703458a2018m9 | 1 | 65703458 | 2018 | 9 | 32.6167 | 5.25 | 32.6167 | 0
165703458a2018m10 | 1 | 65703458 | 2018 | 10 | 72.7833 |  | 0
165703458a2018m12 | 1 | 65703458 | 2018 | 12 | 18.3667 | 1.1833 | 0 | 0
165703458a2019m1 | 1 | 65703458 | 2019 | 1 |  | 1.9333 |  | 1.9333
165703458a2019m4 | 1 | 65703458 | 2019 | 4 | 85.4 |  | 29.0333
165703458a2019m5 | 1 | 65703458 | 2019 | 5 | 41.5 |  | 29.7333
165703458a2019m6 | 1 | 65703458 | 2019 | 6 | 11.4333 |  | 0
165703458a2019m7 | 1 | 65703458 | 2019 | 7 | 713.2833 |  | 215.9333
165703458a2019m8 | 1 | 65703458 | 2019 | 8 | 234.55 | 3.65 | 6.65 | 2.4667
165703458a2019m9 | 1 | 65703458 | 2019 | 9 | 32.6167 | 5.25 | 32.6167 | 0
165703458a2019m10 | 1 | 65703458 | 2019 | 10 | 72.7833 |  | 0
165703458a2019m12 | 1 | 65703458 | 2019 | 12 | 18.3667 | 1.1833 | 0 | 0
165704495a2018m1 | 1 | 65704495 | 2018 | 1 | 101.4167 | 0.033333 | 27.5167 | 0.016667
165704495a2018m2 | 1 | 65704495 | 2018 | 2 | 55.65 |  | 0
165704495a2018m3 | 1 | 65704495 | 2018 | 3 | 574.1167 | 0.033333 | 0 | 0.016667
165704495a2018m4 | 1 | 65704495 | 2018 | 4 | 273.45 |  | 70.9333
165704495a2018m5 | 1 | 65704495 | 2018 | 5 | 480.4667 | 2.8333 | 85.4833 | 0.016667
165704495a2018m6 | 1 | 65704495 | 2018 | 6 | 493.15 | 3.3167 | 412.0333 | 1.0167
165704495a2018m7 | 1 | 65704495 | 2018 | 7 | 428.35 | 2.05 | 0 | 0.13333
165704495a2018m8 | 1 | 65704495 | 2018 | 8 | 552.8 | 2.5 | 21.9833 | 2.0833
165704495a2018m9 | 1 | 65704495 | 2018 | 9 | 196.5167 | 0.11667 | 6 | 0
165704495a2018m10 | 1 | 65704495 | 2018 | 10 | 109.7 | 1.9833 | 0 | 1.4833
165704495a2018m11 | 1 | 65704495 | 2018 | 11 | 49.9833 | 0.05 | 33.9 | 0.033333
165704495a2018m12 | 1 | 65704495 | 2018 | 12 | 484.65 | 3.5333 | 239.5167 | 2.85
165704495a2019m1 | 1 | 65704495 | 2019 | 1 | 101.4167 | 0.033333 | 27.5167 | 0.016667
165704495a2019m2 | 1 | 65704495 | 2019 | 2 | 55.65 |  | 0
165704495a2019m3 | 1 | 65704495 | 2019 | 3 | 574.1167 | 0.033333 | 0 | 0.016667
165704495a2019m4 | 1 | 65704495 | 2019 | 4 | 273.45 |  | 70.9333
165704495a2019m5 | 1 | 65704495 | 2019 | 5 | 480.4667 | 2.8333 | 85.4833 | 0.016667
165704495a2019m6 | 1 | 65704495 | 2019 | 6 | 493.15 | 3.3167 | 412.0333 | 1.0167
165704495a2019m7 | 1 | 65704495 | 2019 | 7 | 428.35 | 2.05 | 0 | 0.13333
165704495a2019m8 | 1 | 65704495 | 2019 | 8 | 552.8 | 2.5 | 21.9833 | 2.0833
165704495a2019m9 | 1 | 65704495 | 2019 | 9 | 196.5167 | 0.11667 | 6 | 0
165704495a2019m10 | 1 | 65704495 | 2019 | 10 | 109.7 | 1.9833 | 0 | 1.4833
165704495a2019m11 | 1 | 65704495 | 2019 | 11 | 49.9833 | 0.05 | 33.9 | 0.033333
165704495a2019m12 | 1 | 65704495 | 2019 | 12 | 484.65 | 3.5333 | 239.5167 | 2.85
165711298a2018m1 | 1 | 65711298 | 2018 | 1 | 401.1167 | 1.55 | 130.3833 | 1.5
165711298a2018m2 | 1 | 65711298 | 2018 | 2 | 159.3 | 0.033333 | 14.3 | 0.016667
165711298a2018m3 | 1 | 65711298 | 2018 | 3 | 187.45 | 2.1167 | 29.4 | 0
165711298a2018m4 | 1 | 65711298 | 2018 | 4 | 22.6667 | 0.066667 | 22.6667 | 0.05
165711298a2018m5 | 1 | 65711298 | 2018 | 5 | 91.7667 | 0.033333 | 28.3333 | 0.016667
165711298a2018m6 | 1 | 65711298 | 2018 | 6 | 446.5833 | 0.066667 | 118.5333 | 0.05
165711298a2018m7 | 1 | 65711298 | 2018 | 7 | 868.9333 | 0.71667 | 229.45 | 0.016667
165711298a2018m8 | 1 | 65711298 | 2018 | 8 | 795.0833 | 0.1 | 201.7333 | 0.083333
165711298a2018m9 | 1 | 65711298 | 2018 | 9 | 707.05 | 0.65 | 181.05 | 0.51667
165711298a2018m10 | 1 | 65711298 | 2018 | 10 | 122.6 | 0.11667 | 112.45 | 0.05
165711298a2018m11 | 1 | 65711298 | 2018 | 11 | 505.9667 | 2.15 | 39.5 | 2.0333
165711298a2018m12 | 1 | 65711298 | 2018 | 12 |  | 0.016667 |  | 0.016667
165711298a2019m1 | 1 | 65711298 | 2019 | 1 | 401.1167 | 1.55 | 130.3833 | 1.5
165711298a2019m2 | 1 | 65711298 | 2019 | 2 | 159.3 | 0.033333 | 14.3 | 0.016667
165711298a2019m3 | 1 | 65711298 | 2019 | 3 | 187.45 | 2.1167 | 29.4 | 0
165711298a2019m4 | 1 | 65711298 | 2019 | 4 | 22.6667 | 0.066667 | 22.6667 | 0.05
165711298a2019m5 | 1 | 65711298 | 2019 | 5 | 91.7667 | 0.033333 | 28.3333 | 0.016667
165711298a2019m6 | 1 | 65711298 | 2019 | 6 | 446.5833 | 0.066667 | 118.5333 | 0.05
165711298a2019m7 | 1 | 65711298 | 2019 | 7 | 868.9333 | 0.71667 | 229.45 | 0.016667
165711298a2019m8 | 1 | 65711298 | 2019 | 8 | 795.0833 | 0.1 | 201.7333 | 0.083333
165711298a2019m9 | 1 | 65711298 | 2019 | 9 | 707.05 | 0.65 | 181.05 | 0.51667
165711298a2019m10 | 1 | 65711298 | 2019 | 10 | 122.6 | 0.11667 | 112.45 | 0.05
165711298a2019m11 | 1 | 65711298 | 2019 | 11 | 505.9667 | 2.15 | 39.5 | 2.0333
165711298a2019m12 | 1 | 65711298 | 2019 | 12 |  | 0.016667 |  | 0.016667
165711493a2018m1 | 1 | 65711493 | 2018 | 1 | 741.3333 | 0.016667 | 323.95 | 0
165711493a2018m2 | 1 | 65711493 | 2018 | 2 | 248.1 | 0.033333 | 0 | 0
165711493a2018m3 | 1 | 65711493 | 2018 | 3 | 29.0333 |  | 13.25
165711493a2018m4 | 1 | 65711493 | 2018 | 4 | 562.5833 | 5.5667 | 158.5833 | 2.3167
165711493a2018m5 | 1 | 65711493 | 2018 | 5 | 144.7 |  | 49.1333
165711493a2018m6 | 1 | 65711493 | 2018 | 6 | 2347.15 | 0.83333 | 1070.1 | 0.83333
165711493a2018m7 | 1 | 65711493 | 2018 | 7 | 527.5167 | 2.25 | 198.7 | 2.2167
165711493a2018m8 | 1 | 65711493 | 2018 | 8 | 95.9667 |  | 53.7
165711493a2018m9 | 1 | 65711493 | 2018 | 9 | 629.2 | 0.83333 | 7.4 | 0
165711493a2018m10 | 1 | 65711493 | 2018 | 10 | 81.2833 |  | 40.6333
165711493a2018m11 | 1 | 65711493 | 2018 | 11 | 455.6833 |  | 23.0333
165711493a2018m12 | 1 | 65711493 | 2018 | 12 |  | 5.1167 |  | 0.6
165711493a2019m1 | 1 | 65711493 | 2019 | 1 | 741.3333 | 0.016667 | 323.95 | 0
165711493a2019m2 | 1 | 65711493 | 2019 | 2 | 248.1 | 0.033333 | 0 | 0
165711493a2019m3 | 1 | 65711493 | 2019 | 3 | 29.0333 |  | 13.25
165711493a2019m4 | 1 | 65711493 | 2019 | 4 | 562.5833 | 5.5667 | 158.5833 | 2.3167
165711493a2019m5 | 1 | 65711493 | 2019 | 5 | 144.7 |  | 49.1333
165711493a2019m6 | 1 | 65711493 | 2019 | 6 | 2347.15 | 0.83333 | 1070.1 | 0.83333
165711493a2019m7 | 1 | 65711493 | 2019 | 7 | 527.5167 | 2.25 | 198.7 | 2.2167
165711493a2019m8 | 1 | 65711493 | 2019 | 8 | 95.9667 |  | 53.7
165711493a2019m9 | 1 | 65711493 | 2019 | 9 | 629.2 | 0.83333 | 7.4 | 0
165711493a2019m10 | 1 | 65711493 | 2019 | 10 | 81.2833 |  | 40.6333
165711493a2019m11 | 1 | 65711493 | 2019 | 11 | 455.6833 |  | 23.0333
165711493a2019m12 | 1 | 65711493 | 2019 | 12 |  | 5.1167 |  | 0.6
165712236a2018m1 | 1 | 65712236 | 2018 | 1 | 251.1333 | 2.1167 | 89.8 | 1.4
165712236a2018m2 | 1 | 65712236 | 2018 | 2 | 194.35 | 3.6667 | 55.65 | 1.6667
165712236a2018m3 | 1 | 65712236 | 2018 | 3 | 1650.8333 | 2.9 | 511.1167 | 0.05
165712236a2018m4 | 1 | 65712236 | 2018 | 4 | 1387.8833 | 3.1833 | 416.65 | 1.2833
165712236a2018m5 | 1 | 65712236 | 2018 | 5 | 1202.8833 | 0.83333 | 246.5667 | 0.05
165712236a2018m6 | 1 | 65712236 | 2018 | 6 | 1023.95 | 2.2333 | 440.55 | 1.6667
165712236a2018m7 | 1 | 65712236 | 2018 | 7 | 566.7167 | 0.033333 | 403.05 | 0
165712236a2018m8 | 1 | 65712236 | 2018 | 8 | 860.95 | 1.9167 | 308.5833 | 1.8667
165712236a2018m9 | 1 | 65712236 | 2018 | 9 | 1622.25 | 2.2833 | 637.65 | 2.1333
165712236a2018m10 | 1 | 65712236 | 2018 | 10 | 843.3833 | 0.2 | 52.5833 | 0.05
165712236a2018m11 | 1 | 65712236 | 2018 | 11 | 765.95 | 2.9333 | 222.25 | 1.2167
165712236a2018m12 | 1 | 65712236 | 2018 | 12 | 1125.2667 | 0.21667 | 592.6333 | 0.21667
165712236a2019m1 | 1 | 65712236 | 2019 | 1 | 251.1333 | 2.1167 | 89.8 | 1.4
165712236a2019m2 | 1 | 65712236 | 2019 | 2 | 194.35 | 3.6667 | 55.65 | 1.6667
165712236a2019m3 | 1 | 65712236 | 2019 | 3 | 1650.8333 | 2.9 | 511.1167 | 0.05
165712236a2019m4 | 1 | 65712236 | 2019 | 4 | 1387.8833 | 3.1833 | 416.65 | 1.2833
165712236a2019m5 | 1 | 65712236 | 2019 | 5 | 1202.8833 | 0.83333 | 246.5667 | 0.05
165712236a2019m6 | 1 | 65712236 | 2019 | 6 | 1023.95 | 2.2333 | 440.55 | 1.6667
165712236a2019m7 | 1 | 65712236 | 2019 | 7 | 566.7167 | 0.033333 | 403.05 | 0
165712236a2019m8 | 1 | 65712236 | 2019 | 8 | 860.95 | 1.9167 | 308.5833 | 1.8667
165712236a2019m9 | 1 | 65712236 | 2019 | 9 | 1622.25 | 2.2833 | 637.65 | 2.1333
165712236a2019m10 | 1 | 65712236 | 2019 | 10 | 843.3833 | 0.2 | 52.5833 | 0.05
165712236a2019m11 | 1 | 65712236 | 2019 | 11 | 765.95 | 2.9333 | 222.25 | 1.2167
165712236a2019m12 | 1 | 65712236 | 2019 | 12 | 1125.2667 | 0.21667 | 592.6333 | 0.21667
165712992a2018m1 | 1 | 65712992 | 2018 | 1 | 953.0667 | 6.2667 | 486.2 | 2.1333
165712992a2018m2 | 1 | 65712992 | 2018 | 2 | 1856.15 | 1.7333 | 694.9833 | 0.016667
165712992a2018m3 | 1 | 65712992 | 2018 | 3 | 2069.8167 | 8.25 | 633.95 | 6.7833
165712992a2018m4 | 1 | 65712992 | 2018 | 4 | 3535.7667 | 9.5 | 1197.25 | 5.05
165712992a2018m5 | 1 | 65712992 | 2018 | 5 | 2478.75 | 2.1 | 672.8333 | 2.1
165712992a2018m6 | 1 | 65712992 | 2018 | 6 | 462.4667 | 2.0833 | 234.4167 | 0.033333
165712992a2018m7 | 1 | 65712992 | 2018 | 7 | 1783.65 | 3.6667 | 717.8 | 0.7
165712992a2018m8 | 1 | 65712992 | 2018 | 8 | 3363.75 | 2.6833 | 1612.2333 | 0.25
165712992a2018m9 | 1 | 65712992 | 2018 | 9 | 2046.9167 | 2.75 | 200.9167 | 2.65
165712992a2018m10 | 1 | 65712992 | 2018 | 10 | 1066.55 | 0.083333 | 470.0833 | 0.016667
165712992a2018m11 | 1 | 65712992 | 2018 | 11 | 2544.5667 | 4.8167 | 751.7333 | 2.8833
165712992a2018m12 | 1 | 65712992 | 2018 | 12 | 1157.9833 | 5.9333 | 387.95 | 2
165712992a2019m1 | 1 | 65712992 | 2019 | 1 | 953.0667 | 6.2667 | 486.2 | 2.1333
165712992a2019m2 | 1 | 65712992 | 2019 | 2 | 1856.15 | 1.7333 | 694.9833 | 0.016667
165712992a2019m3 | 1 | 65712992 | 2019 | 3 | 2069.8167 | 8.25 | 633.95 | 6.7833
165712992a2019m4 | 1 | 65712992 | 2019 | 4 | 3535.7667 | 9.5 | 1197.25 | 5.05
165712992a2019m5 | 1 | 65712992 | 2019 | 5 | 2478.75 | 2.1 | 672.8333 | 2.1
165712992a2019m6 | 1 | 65712992 | 2019 | 6 | 462.4667 | 2.0833 | 234.4167 | 0.033333
165712992a2019m7 | 1 | 65712992 | 2019 | 7 | 1783.65 | 3.6667 | 717.8 | 0.7
165712992a2019m8 | 1 | 65712992 | 2019 | 8 | 3363.75 | 2.6833 | 1612.2333 | 0.25
165712992a2019m9 | 1 | 65712992 | 2019 | 9 | 2046.9167 | 2.75 | 200.9167 | 2.65
165712992a2019m10 | 1 | 65712992 | 2019 | 10 | 1066.55 | 0.083333 | 470.0833 | 0.016667
165712992a2019m11 | 1 | 65712992 | 2019 | 11 | 2544.5667 | 4.8167 | 751.7333 | 2.8833
165712992a2019m12 | 1 | 65712992 | 2019 | 12 | 1157.9833 | 5.9333 | 387.95 | 2
165716448a2018m1 | 1 | 65716448 | 2018 | 1 | 499.8333 | 4.4833 | 375.0333 | 0.38333
165716448a2018m2 | 1 | 65716448 | 2018 | 2 | 622.2667 | 0.066667 | 389.9 | 0.066667
165716448a2018m3 | 1 | 65716448 | 2018 | 3 | 677.95 | 0.016667 | 0 | 0.016667
165716448a2018m4 | 1 | 65716448 | 2018 | 4 | 265.35 | 5.4 | 0 | 1.8333
165716448a2018m5 | 1 | 65716448 | 2018 | 5 | 1678.5 | 0.1 | 723.4833 | 0.033333
165716448a2018m6 | 1 | 65716448 | 2018 | 6 | 875.1167 | 0.066667 | 374.95 | 0.033333
165716448a2018m7 | 1 | 65716448 | 2018 | 7 | 588.3167 | 3.05 | 407.7333 | 0.033333
165716448a2018m8 | 1 | 65716448 | 2018 | 8 | 878.1333 |  | 367.5667
165716448a2018m9 | 1 | 65716448 | 2018 | 9 | 1039.8667 | 0.016667 | 496.2833 | 0
165716448a2018m10 | 1 | 65716448 | 2018 | 10 | 1415.6167 | 2.9 | 557.6833 | 2.35
165716448a2018m11 | 1 | 65716448 | 2018 | 11 | 294.4 | 0.016667 | 25.15 | 0.016667
165716448a2018m12 | 1 | 65716448 | 2018 | 12 | 359.5833 | 0.016667 | 54.3333 | 0.016667
165716448a2019m1 | 1 | 65716448 | 2019 | 1 | 499.8333 | 4.4833 | 375.0333 | 0.38333
165716448a2019m2 | 1 | 65716448 | 2019 | 2 | 622.2667 | 0.066667 | 389.9 | 0.066667
165716448a2019m3 | 1 | 65716448 | 2019 | 3 | 677.95 | 0.016667 | 0 | 0.016667
165716448a2019m4 | 1 | 65716448 | 2019 | 4 | 265.35 | 5.4 | 0 | 1.8333
165716448a2019m5 | 1 | 65716448 | 2019 | 5 | 1678.5 | 0.1 | 723.4833 | 0.033333
165716448a2019m6 | 1 | 65716448 | 2019 | 6 | 875.1167 | 0.066667 | 374.95 | 0.033333
165716448a2019m7 | 1 | 65716448 | 2019 | 7 | 588.3167 | 3.05 | 407.7333 | 0.033333
165716448a2019m8 | 1 | 65716448 | 2019 | 8 | 878.1333 |  | 367.5667
165716448a2019m9 | 1 | 65716448 | 2019 | 9 | 1039.8667 | 0.016667 | 496.2833 | 0
165716448a2019m10 | 1 | 65716448 | 2019 | 10 | 1415.6167 | 2.9 | 557.6833 | 2.35
165716448a2019m11 | 1 | 65716448 | 2019 | 11 | 294.4 | 0.016667 | 25.15 | 0.016667
165716448a2019m12 | 1 | 65716448 | 2019 | 12 | 359.5833 | 0.016667 | 54.3333 | 0.016667
165716657a2018m1 | 1 | 65716657 | 2018 | 1 | 31.4 |  | 0
165716657a2018m2 | 1 | 65716657 | 2018 | 2 | 195.5 | 2.5333 | 29.8167 | 1.25
165716657a2018m3 | 1 | 65716657 | 2018 | 3 | 93.6833 | 0.2 | 70.95 | 0
165716657a2018m4 | 1 | 65716657 | 2018 | 4 | 373.5833 | 1.9 | 283.5667 | 0.7
165716657a2018m5 | 1 | 65716657 | 2018 | 5 | 146.9667 | 0.15 | 146.9667 | 0
165716657a2018m6 | 1 | 65716657 | 2018 | 6 | 120.4333 | 0.55 | 0 | 0
165716657a2018m7 | 1 | 65716657 | 2018 | 7 | 67.1833 | 1.1167 | 0 | 0
165716657a2018m9 | 1 | 65716657 | 2018 | 9 | 459.4667 | 0.15 | 0 | 0.15
165716657a2018m10 | 1 | 65716657 | 2018 | 10 | 79.3333 |  | 29.7667
165716657a2018m11 | 1 | 65716657 | 2018 | 11 | 66.2 |  | 55.55
165716657a2018m12 | 1 | 65716657 | 2018 | 12 | 12.1667 | 0.68333 | 12.1667 | 0.65
165716657a2019m1 | 1 | 65716657 | 2019 | 1 | 31.4 |  | 0
165716657a2019m2 | 1 | 65716657 | 2019 | 2 | 195.5 | 2.5333 | 29.8167 | 1.25
165716657a2019m3 | 1 | 65716657 | 2019 | 3 | 93.6833 | 0.2 | 70.95 | 0
165716657a2019m4 | 1 | 65716657 | 2019 | 4 | 373.5833 | 1.9 | 283.5667 | 0.7
165716657a2019m5 | 1 | 65716657 | 2019 | 5 | 146.9667 | 0.15 | 146.9667 | 0
165716657a2019m6 | 1 | 65716657 | 2019 | 6 | 120.4333 | 0.55 | 0 | 0
165716657a2019m7 | 1 | 65716657 | 2019 | 7 | 67.1833 | 1.1167 | 0 | 0
165716657a2019m9 | 1 | 65716657 | 2019 | 9 | 459.4667 | 0.15 | 0 | 0.15
165716657a2019m10 | 1 | 65716657 | 2019 | 10 | 79.3333 |  | 29.7667
165716657a2019m11 | 1 | 65716657 | 2019 | 11 | 66.2 |  | 55.55
165716657a2019m12 | 1 | 65716657 | 2019 | 12 | 12.1667 | 0.68333 | 12.1667 | 0.65
165719954a2018m1 | 1 | 65719954 | 2018 | 1 | 215.9833 |  | 46.6167
165719954a2018m2 | 1 | 65719954 | 2018 | 2 | 451.45 | 3.35 | 125.4167 | 3.35
165719954a2018m3 | 1 | 65719954 | 2018 | 3 | 872.6667 | 3.4 | 114.85 | 0.55
165719954a2018m4 | 1 | 65719954 | 2018 | 4 | 741.1333 | 1.65 | 125.1833 | 0
165719954a2018m5 | 1 | 65719954 | 2018 | 5 | 879.8833 | 1 | 617.5333 | 0
165719954a2018m6 | 1 | 65719954 | 2018 | 6 | 1850.5833 | 7.4333 | 1051.5167 | 7.4167
165719954a2018m7 | 1 | 65719954 | 2018 | 7 | 2019.35 | 6.85 | 1000.9 | 6.85
165719954a2018m8 | 1 | 65719954 | 2018 | 8 | 1709.1 | 5.3 | 958.9667 | 4.2333
165719954a2018m9 | 1 | 65719954 | 2018 | 9 | 2122.9 | 8.3833 | 385.85 | 5.7333
165719954a2018m10 | 1 | 65719954 | 2018 | 10 | 2187.8833 | 1.5667 | 452.8333 | 0.93333
165719954a2018m11 | 1 | 65719954 | 2018 | 11 | 946.75 | 2.8667 | 145.3333 | 2.8667
165719954a2018m12 | 1 | 65719954 | 2018 | 12 | 1839.05 | 1.7833 | 229.85 | 1.7833
165719954a2019m1 | 1 | 65719954 | 2019 | 1 | 215.9833 |  | 46.6167
165719954a2019m2 | 1 | 65719954 | 2019 | 2 | 451.45 | 3.35 | 125.4167 | 3.35
165719954a2019m3 | 1 | 65719954 | 2019 | 3 | 872.6667 | 3.4 | 114.85 | 0.55
165719954a2019m4 | 1 | 65719954 | 2019 | 4 | 741.1333 | 1.65 | 125.1833 | 0
165719954a2019m5 | 1 | 65719954 | 2019 | 5 | 879.8833 | 1 | 617.5333 | 0
165719954a2019m6 | 1 | 65719954 | 2019 | 6 | 1850.5833 | 7.4333 | 1051.5167 | 7.4167
165719954a2019m7 | 1 | 65719954 | 2019 | 7 | 2019.35 | 6.85 | 1000.9 | 6.85
165719954a2019m8 | 1 | 65719954 | 2019 | 8 | 1709.1 | 5.3 | 958.9667 | 4.2333
165719954a2019m9 | 1 | 65719954 | 2019 | 9 | 2122.9 | 8.3833 | 385.85 | 5.7333
165719954a2019m10 | 1 | 65719954 | 2019 | 10 | 2187.8833 | 1.5667 | 452.8333 | 0.93333
165719954a2019m11 | 1 | 65719954 | 2019 | 11 | 946.75 | 2.8667 | 145.3333 | 2.8667
165719954a2019m12 | 1 | 65719954 | 2019 | 12 | 1839.05 | 1.7833 | 229.85 | 1.7833
165720310a2018m1 | 1 | 65720310 | 2018 | 1 | 36.45 | 1.2833 | 28.15 | 0
165720310a2018m2 | 1 | 65720310 | 2018 | 2 | 48.2 | 0.033333 | 12.5667 | 0
165720310a2018m3 | 1 | 65720310 | 2018 | 3 | 19.6167 | 2.85 | 0 | 0
165720310a2018m4 | 1 | 65720310 | 2018 | 4 | 43.25 | 0.016667 | 31.8667 | 0.016667
165720310a2018m5 | 1 | 65720310 | 2018 | 5 | 1934.0167 | 1.7333 | 1113 | 1.7167
165720310a2018m8 | 1 | 65720310 | 2018 | 8 | 1095.7667 | 3.7 | 612.1 | 3.7
165720310a2018m9 | 1 | 65720310 | 2018 | 9 | 84.3 | 2.4 | 0 | 0
165720310a2018m10 | 1 | 65720310 | 2018 | 10 | 645.5667 | 1.3833 | 49.1833 | 1.3833
165720310a2018m11 | 1 | 65720310 | 2018 | 11 | 17.9333 | 3.5167 | 14.6667 | 0
165720310a2018m12 | 1 | 65720310 | 2018 | 12 |  | 0.016667 |  | 0
165720310a2019m1 | 1 | 65720310 | 2019 | 1 | 36.45 | 1.2833 | 28.15 | 0
165720310a2019m2 | 1 | 65720310 | 2019 | 2 | 48.2 | 0.033333 | 12.5667 | 0
165720310a2019m3 | 1 | 65720310 | 2019 | 3 | 19.6167 | 2.85 | 0 | 0
165720310a2019m4 | 1 | 65720310 | 2019 | 4 | 43.25 | 0.016667 | 31.8667 | 0.016667
165720310a2019m5 | 1 | 65720310 | 2019 | 5 | 1934.0167 | 1.7333 | 1113 | 1.7167
165720310a2019m8 | 1 | 65720310 | 2019 | 8 | 1095.7667 | 3.7 | 612.1 | 3.7
165720310a2019m9 | 1 | 65720310 | 2019 | 9 | 84.3 | 2.4 | 0 | 0
165720310a2019m10 | 1 | 65720310 | 2019 | 10 | 645.5667 | 1.3833 | 49.1833 | 1.3833
165720310a2019m11 | 1 | 65720310 | 2019 | 11 | 17.9333 | 3.5167 | 14.6667 | 0
165720310a2019m12 | 1 | 65720310 | 2019 | 12 |  | 0.016667 |  | 0
165720884a2018m1 | 1 | 65720884 | 2018 | 1 | 755.45 | 2.3167 | 25.6333 | 0.083333
165720884a2018m2 | 1 | 65720884 | 2018 | 2 | 1073.8333 | 0.15 | 392.55 | 0.05
165720884a2018m3 | 1 | 65720884 | 2018 | 3 | 1085.2 | 2.3167 | 472.1333 | 0.11667
165720884a2018m4 | 1 | 65720884 | 2018 | 4 | 975.2333 | 0.56667 | 299.9 | 0.15
165720884a2018m5 | 1 | 65720884 | 2018 | 5 | 1039.7667 | 2.9833 | 527.2 | 2.8333
165720884a2018m6 | 1 | 65720884 | 2018 | 6 | 2278.95 | 2.7833 | 979.9 | 1.65
165720884a2018m7 | 1 | 65720884 | 2018 | 7 | 6452.1667 | 2.4667 | 2995.8833 | 2.2667
165720884a2018m8 | 1 | 65720884 | 2018 | 8 | 2599.0667 | 0.35 | 1715.5 | 0.23333
165720884a2018m9 | 1 | 65720884 | 2018 | 9 | 3561.3167 | 1.1 | 1694.25 | 0.2
165720884a2018m10 | 1 | 65720884 | 2018 | 10 | 2274.15 | 1.9667 | 773.5333 | 1.7333
165720884a2018m11 | 1 | 65720884 | 2018 | 11 | 2387.8333 | 0.18333 | 685.7167 | 0.083333
165720884a2018m12 | 1 | 65720884 | 2018 | 12 | 961.75 | 2.7333 | 346.55 | 0.083333
165720884a2019m1 | 1 | 65720884 | 2019 | 1 | 755.45 | 2.3167 | 25.6333 | 0.083333
165720884a2019m2 | 1 | 65720884 | 2019 | 2 | 1073.8333 | 0.15 | 392.55 | 0.05
165720884a2019m3 | 1 | 65720884 | 2019 | 3 | 1085.2 | 2.3167 | 472.1333 | 0.11667
165720884a2019m4 | 1 | 65720884 | 2019 | 4 | 975.2333 | 0.56667 | 299.9 | 0.15
165720884a2019m5 | 1 | 65720884 | 2019 | 5 | 1039.7667 | 2.9833 | 527.2 | 2.8333
165720884a2019m6 | 1 | 65720884 | 2019 | 6 | 2278.95 | 2.7833 | 979.9 | 1.65
165720884a2019m7 | 1 | 65720884 | 2019 | 7 | 6452.1667 | 2.4667 | 2995.8833 | 2.2667
165720884a2019m8 | 1 | 65720884 | 2019 | 8 | 2599.0667 | 0.35 | 1715.5 | 0.23333
165720884a2019m9 | 1 | 65720884 | 2019 | 9 | 3561.3167 | 1.1 | 1694.25 | 0.2
165720884a2019m10 | 1 | 65720884 | 2019 | 10 | 2274.15 | 1.9667 | 773.5333 | 1.7333
165720884a2019m11 | 1 | 65720884 | 2019 | 11 | 2387.8333 | 0.18333 | 685.7167 | 0.083333
165720884a2019m12 | 1 | 65720884 | 2019 | 12 | 961.75 | 2.7333 | 346.55 | 0.083333
165727020a2018m1 | 1 | 65727020 | 2018 | 1 | 175.15 | 2.8 | 160.75 | 2.8
165727020a2018m2 | 1 | 65727020 | 2018 | 2 | 860.5667 | 2.6 | 567.8167 | 2.5667
165727020a2018m3 | 1 | 65727020 | 2018 | 3 | 705.2 |  | 13.3167
165727020a2018m4 | 1 | 65727020 | 2018 | 4 | 25.8833 |  | 0
165727020a2018m5 | 1 | 65727020 | 2018 | 5 | 359.3667 | 5.8333 | 65.3333 | 5.8333
165727020a2018m6 | 1 | 65727020 | 2018 | 6 | 768.1167 | 1.6333 | 49.4833 | 1.6333
165727020a2018m7 | 1 | 65727020 | 2018 | 7 | 24.3667 | 4.0667 | 6.15 | 1.9667
165727020a2018m8 | 1 | 65727020 | 2018 | 8 | 123.0833 |  | 24.2
165727020a2018m9 | 1 | 65727020 | 2018 | 9 | 87.8 | 0.05 | 0 | 0
165727020a2018m10 | 1 | 65727020 | 2018 | 10 | 105.2167 | 1.9333 | 50.8333 | 0.016667
165727020a2018m11 | 1 | 65727020 | 2018 | 11 | 52.45 |  | 0
165727020a2018m12 | 1 | 65727020 | 2018 | 12 | 43.65 | 0.016667 | 15.4167 | 0
165727020a2019m1 | 1 | 65727020 | 2019 | 1 | 175.15 | 2.8 | 160.75 | 2.8
165727020a2019m2 | 1 | 65727020 | 2019 | 2 | 860.5667 | 2.6 | 567.8167 | 2.5667
165727020a2019m3 | 1 | 65727020 | 2019 | 3 | 705.2 |  | 13.3167
165727020a2019m4 | 1 | 65727020 | 2019 | 4 | 25.8833 |  | 0
165727020a2019m5 | 1 | 65727020 | 2019 | 5 | 359.3667 | 5.8333 | 65.3333 | 5.8333
165727020a2019m6 | 1 | 65727020 | 2019 | 6 | 768.1167 | 1.6333 | 49.4833 | 1.6333
165727020a2019m7 | 1 | 65727020 | 2019 | 7 | 24.3667 | 4.0667 | 6.15 | 1.9667
165727020a2019m8 | 1 | 65727020 | 2019 | 8 | 123.0833 |  | 24.2
165727020a2019m9 | 1 | 65727020 | 2019 | 9 | 87.8 | 0.05 | 0 | 0
165727020a2019m10 | 1 | 65727020 | 2019 | 10 | 105.2167 | 1.9333 | 50.8333 | 0.016667
165727020a2019m11 | 1 | 65727020 | 2019 | 11 | 52.45 |  | 0
165727020a2019m12 | 1 | 65727020 | 2019 | 12 | 43.65 | 0.016667 | 15.4167 | 0
165728109a2018m1 | 1 | 65728109 | 2018 | 1 | 857.0333 | 5.6 | 285.7167 | 0
165728109a2018m2 | 1 | 65728109 | 2018 | 2 | 617.2667 |  | 28.4167
165728109a2018m3 | 1 | 65728109 | 2018 | 3 | 703.35 | 0.93333 | 9.3667 | 0
165728109a2018m4 | 1 | 65728109 | 2018 | 4 | 1167.2667 | 4.1333 | 85.9833 | 0
165728109a2018m5 | 1 | 65728109 | 2018 | 5 | 731.6333 |  | 290.1833
165728109a2018m6 | 1 | 65728109 | 2018 | 6 | 1146.6667 | 4.5167 | 287.6167 | 1.4667
165728109a2018m7 | 1 | 65728109 | 2018 | 7 | 1662.6167 |  | 732.9667
165728109a2018m8 | 1 | 65728109 | 2018 | 8 | 228.5667 | 1.8167 | 196.6 | 0
165728109a2018m9 | 1 | 65728109 | 2018 | 9 | 1077.8167 | 3.0167 | 235.7667 | 2.0667
165728109a2018m10 | 1 | 65728109 | 2018 | 10 | 2820.5167 | 2.95 | 1294.9833 | 1.9833
165728109a2018m11 | 1 | 65728109 | 2018 | 11 | 2943.15 | 0.48333 | 1425.15 | 0
165728109a2018m12 | 1 | 65728109 | 2018 | 12 | 997.8333 | 1.8833 | 213.1667 | 0
165728109a2019m1 | 1 | 65728109 | 2019 | 1 | 857.0333 | 5.6 | 285.7167 | 0
165728109a2019m2 | 1 | 65728109 | 2019 | 2 | 617.2667 |  | 28.4167
165728109a2019m3 | 1 | 65728109 | 2019 | 3 | 703.35 | 0.93333 | 9.3667 | 0
165728109a2019m4 | 1 | 65728109 | 2019 | 4 | 1167.2667 | 4.1333 | 85.9833 | 0
165728109a2019m5 | 1 | 65728109 | 2019 | 5 | 731.6333 |  | 290.1833
165728109a2019m6 | 1 | 65728109 | 2019 | 6 | 1146.6667 | 4.5167 | 287.6167 | 1.4667
165728109a2019m7 | 1 | 65728109 | 2019 | 7 | 1662.6167 |  | 732.9667
165728109a2019m8 | 1 | 65728109 | 2019 | 8 | 228.5667 | 1.8167 | 196.6 | 0
165728109a2019m9 | 1 | 65728109 | 2019 | 9 | 1077.8167 | 3.0167 | 235.7667 | 2.0667
165728109a2019m10 | 1 | 65728109 | 2019 | 10 | 2820.5167 | 2.95 | 1294.9833 | 1.9833
165728109a2019m11 | 1 | 65728109 | 2019 | 11 | 2943.15 | 0.48333 | 1425.15 | 0
165728109a2019m12 | 1 | 65728109 | 2019 | 12 | 997.8333 | 1.8833 | 213.1667 | 0
165729525a2018m2 | 1 | 65729525 | 2018 | 2 |  | 0.31667 |  | 0
165729525a2018m5 | 1 | 65729525 | 2018 | 5 | 177.6333 | 0.98333 | 0 | 0.96667
165729525a2018m9 | 1 | 65729525 | 2018 | 9 | 62.55 |  | 62.55
165729525a2018m10 | 1 | 65729525 | 2018 | 10 | 30.8 |  | 30.8
165729525a2018m11 | 1 | 65729525 | 2018 | 11 | 36.35 | 0.36667 | 0 | 0
165729525a2019m2 | 1 | 65729525 | 2019 | 2 |  | 0.31667 |  | 0
165729525a2019m5 | 1 | 65729525 | 2019 | 5 | 177.6333 | 0.98333 | 0 | 0.96667
165729525a2019m9 | 1 | 65729525 | 2019 | 9 | 62.55 |  | 62.55
165729525a2019m10 | 1 | 65729525 | 2019 | 10 | 30.8 |  | 30.8
165729525a2019m11 | 1 | 65729525 | 2019 | 11 | 36.35 | 0.36667 | 0 | 0
165732185a2018m1 | 1 | 65732185 | 2018 | 1 | 29.1 | 0.033333 | 0 | 0
165732185a2018m2 | 1 | 65732185 | 2018 | 2 | 63.8833 | 0.033333 | 27.65 | 0.033333
165732185a2018m3 | 1 | 65732185 | 2018 | 3 | 41.5667 | 3.0667 | 25.9 | 3.0667
165732185a2018m4 | 1 | 65732185 | 2018 | 4 | 401.8833 | 2.65 | 7.3333 | 0.11667
165732185a2018m5 | 1 | 65732185 | 2018 | 5 | 205.65 | 0.13333 | 43.6 | 0.1
165732185a2018m6 | 1 | 65732185 | 2018 | 6 | 865.6167 | 0.16667 | 43.8167 | 0.066667
165732185a2018m7 | 1 | 65732185 | 2018 | 7 | 617 | 0.05 | 464 | 0.05
165732185a2018m8 | 1 | 65732185 | 2018 | 8 | 448.2667 | 0.2 | 114.8667 | 0.13333
165732185a2018m9 | 1 | 65732185 | 2018 | 9 | 578.15 | 1.7167 | 141.9 | 0.016667
165732185a2018m10 | 1 | 65732185 | 2018 | 10 | 98.45 |  | 20.2833
165732185a2018m11 | 1 | 65732185 | 2018 | 11 | 421.45 | 0.066667 | 190.5667 | 0.05
165732185a2018m12 | 1 | 65732185 | 2018 | 12 | 220.2333 | 0.066667 | 4.6667 | 0.066667
165732185a2019m1 | 1 | 65732185 | 2019 | 1 | 29.1 | 0.033333 | 0 | 0
165732185a2019m2 | 1 | 65732185 | 2019 | 2 | 63.8833 | 0.033333 | 27.65 | 0.033333
165732185a2019m3 | 1 | 65732185 | 2019 | 3 | 41.5667 | 3.0667 | 25.9 | 3.0667
165732185a2019m4 | 1 | 65732185 | 2019 | 4 | 401.8833 | 2.65 | 7.3333 | 0.11667
165732185a2019m5 | 1 | 65732185 | 2019 | 5 | 205.65 | 0.13333 | 43.6 | 0.1
165732185a2019m6 | 1 | 65732185 | 2019 | 6 | 865.6167 | 0.16667 | 43.8167 | 0.066667
165732185a2019m7 | 1 | 65732185 | 2019 | 7 | 617 | 0.05 | 464 | 0.05
165732185a2019m8 | 1 | 65732185 | 2019 | 8 | 448.2667 | 0.2 | 114.8667 | 0.13333
165732185a2019m9 | 1 | 65732185 | 2019 | 9 | 578.15 | 1.7167 | 141.9 | 0.016667
165732185a2019m10 | 1 | 65732185 | 2019 | 10 | 98.45 |  | 20.2833
165732185a2019m11 | 1 | 65732185 | 2019 | 11 | 421.45 | 0.066667 | 190.5667 | 0.05
165732185a2019m12 | 1 | 65732185 | 2019 | 12 | 220.2333 | 0.066667 | 4.6667 | 0.066667
165733302a2018m1 | 1 | 65733302 | 2018 | 1 | 1458.4833 | 6.6833 | 871.7667 | 1.2167
165733302a2018m2 | 1 | 65733302 | 2018 | 2 | 236.5667 | 1.5667 | 117.1 | 1.5667
165733302a2018m3 | 1 | 65733302 | 2018 | 3 | 686.2167 | 3.35 | 325.5333 | 3.35
165733302a2018m4 | 1 | 65733302 | 2018 | 4 | 486.6833 | 2.7333 | 191.65 | 1.1833
165733302a2018m5 | 1 | 65733302 | 2018 | 5 | 1146.7667 | 1.7833 | 431.3833 | 0
165733302a2018m6 | 1 | 65733302 | 2018 | 6 | 320.3 |  | 130.1167
165733302a2018m7 | 1 | 65733302 | 2018 | 7 | 85.4667 | 5.6 | 27.6 | 3.5667
165733302a2018m8 | 1 | 65733302 | 2018 | 8 | 175.5333 | 2.3833 | 3.8 | 2.2833
165733302a2018m9 | 1 | 65733302 | 2018 | 9 | 1782.3333 | 2.05 | 1069.65 | 2.0167
165733302a2018m10 | 1 | 65733302 | 2018 | 10 | 430.3667 | 3.2333 | 430.35 | 2.3667
165733302a2018m11 | 1 | 65733302 | 2018 | 11 | 72.5667 | 2.9167 | 72.5667 | 0.05
165733302a2018m12 | 1 | 65733302 | 2018 | 12 | 55.9 | 3.5167 | 26.3 | 0
165733302a2019m1 | 1 | 65733302 | 2019 | 1 | 1458.4833 | 6.6833 | 871.7667 | 1.2167
165733302a2019m2 | 1 | 65733302 | 2019 | 2 | 236.5667 | 1.5667 | 117.1 | 1.5667
165733302a2019m3 | 1 | 65733302 | 2019 | 3 | 686.2167 | 3.35 | 325.5333 | 3.35
165733302a2019m4 | 1 | 65733302 | 2019 | 4 | 486.6833 | 2.7333 | 191.65 | 1.1833
165733302a2019m5 | 1 | 65733302 | 2019 | 5 | 1146.7667 | 1.7833 | 431.3833 | 0
165733302a2019m6 | 1 | 65733302 | 2019 | 6 | 320.3 |  | 130.1167
165733302a2019m7 | 1 | 65733302 | 2019 | 7 | 85.4667 | 5.6 | 27.6 | 3.5667
165733302a2019m8 | 1 | 65733302 | 2019 | 8 | 175.5333 | 2.3833 | 3.8 | 2.2833
165733302a2019m9 | 1 | 65733302 | 2019 | 9 | 1782.3333 | 2.05 | 1069.65 | 2.0167
165733302a2019m10 | 1 | 65733302 | 2019 | 10 | 430.3667 | 3.2333 | 430.35 | 2.3667
165733302a2019m11 | 1 | 65733302 | 2019 | 11 | 72.5667 | 2.9167 | 72.5667 | 0.05
165733302a2019m12 | 1 | 65733302 | 2019 | 12 | 55.9 | 3.5167 | 26.3 | 0
165737610a2018m1 | 1 | 65737610 | 2018 | 1 | 294.1833 |  | 98.9
165737610a2018m2 | 1 | 65737610 | 2018 | 2 | 122.9833 |  | 35.0833
165737610a2018m3 | 1 | 65737610 | 2018 | 3 | 120.8667 | 2.8 | 10.3833 | 0
165737610a2018m4 | 1 | 65737610 | 2018 | 4 | 872.0667 | 5.1 | 144.5 | 2.1667
165737610a2018m5 | 1 | 65737610 | 2018 | 5 | 775.8167 | 3.0667 | 282.3833 | 0
165737610a2018m6 | 1 | 65737610 | 2018 | 6 | 417.65 | 0.016667 | 277.35 | 0.016667
165737610a2018m7 | 1 | 65737610 | 2018 | 7 | 206.7667 |  | 179.95
165737610a2018m8 | 1 | 65737610 | 2018 | 8 | 535.9 |  | 102.05
165737610a2018m9 | 1 | 65737610 | 2018 | 9 | 364.5333 |  | 76.5
165737610a2018m10 | 1 | 65737610 | 2018 | 10 | 108.9167 | 2.5 | 9.9 | 2.5
165737610a2018m11 | 1 | 65737610 | 2018 | 11 | 872.6333 | 2.6667 | 266.3667 | 0
165737610a2018m12 | 1 | 65737610 | 2018 | 12 | 656.45 | 0.016667 | 172.0333 | 0
165737610a2019m1 | 1 | 65737610 | 2019 | 1 | 294.1833 |  | 98.9
165737610a2019m2 | 1 | 65737610 | 2019 | 2 | 122.9833 |  | 35.0833
165737610a2019m3 | 1 | 65737610 | 2019 | 3 | 120.8667 | 2.8 | 10.3833 | 0
165737610a2019m4 | 1 | 65737610 | 2019 | 4 | 872.0667 | 5.1 | 144.5 | 2.1667
165737610a2019m5 | 1 | 65737610 | 2019 | 5 | 775.8167 | 3.0667 | 282.3833 | 0
165737610a2019m6 | 1 | 65737610 | 2019 | 6 | 417.65 | 0.016667 | 277.35 | 0.016667
165737610a2019m7 | 1 | 65737610 | 2019 | 7 | 206.7667 |  | 179.95
165737610a2019m8 | 1 | 65737610 | 2019 | 8 | 535.9 |  | 102.05
165737610a2019m9 | 1 | 65737610 | 2019 | 9 | 364.5333 |  | 76.5
165737610a2019m10 | 1 | 65737610 | 2019 | 10 | 108.9167 | 2.5 | 9.9 | 2.5
165737610a2019m11 | 1 | 65737610 | 2019 | 11 | 872.6333 | 2.6667 | 266.3667 | 0
165737610a2019m12 | 1 | 65737610 | 2019 | 12 | 656.45 | 0.016667 | 172.0333 | 0
165742715a2018m1 | 1 | 65742715 | 2018 | 1 | 210.5667 | 0.95 | 34.8833 | 0
165742715a2018m2 | 1 | 65742715 | 2018 | 2 | 73.85 |  | 9.3833
165742715a2018m3 | 1 | 65742715 | 2018 | 3 | 355.3333 |  | 25.0167
165742715a2018m4 | 1 | 65742715 | 2018 | 4 | 662.55 |  | 76.3333
165742715a2018m5 | 1 | 65742715 | 2018 | 5 | 465.3 |  | 130.1
165742715a2018m6 | 1 | 65742715 | 2018 | 6 | 1267.75 | 5.55 | 518.95 | 1
165742715a2018m7 | 1 | 65742715 | 2018 | 7 | 423.25 |  | 158.4167
165742715a2018m8 | 1 | 65742715 | 2018 | 8 | 104.95 |  | 85.2833
165742715a2018m9 | 1 | 65742715 | 2018 | 9 | 341.7833 |  | 20.1333
165742715a2018m10 | 1 | 65742715 | 2018 | 10 | 981.9833 |  | 121.0333
165742715a2018m11 | 1 | 65742715 | 2018 | 11 | 1100.0333 | 3.9833 | 780.2 | 3.9833
165742715a2018m12 | 1 | 65742715 | 2018 | 12 | 129.5 |  | 30.9
165742715a2019m1 | 1 | 65742715 | 2019 | 1 | 210.5667 | 0.95 | 34.8833 | 0
165742715a2019m2 | 1 | 65742715 | 2019 | 2 | 73.85 |  | 9.3833
165742715a2019m3 | 1 | 65742715 | 2019 | 3 | 355.3333 |  | 25.0167
165742715a2019m4 | 1 | 65742715 | 2019 | 4 | 662.55 |  | 76.3333
165742715a2019m5 | 1 | 65742715 | 2019 | 5 | 465.3 |  | 130.1
165742715a2019m6 | 1 | 65742715 | 2019 | 6 | 1267.75 | 5.55 | 518.95 | 1
165742715a2019m7 | 1 | 65742715 | 2019 | 7 | 423.25 |  | 158.4167
165742715a2019m8 | 1 | 65742715 | 2019 | 8 | 104.95 |  | 85.2833
165742715a2019m9 | 1 | 65742715 | 2019 | 9 | 341.7833 |  | 20.1333
165742715a2019m10 | 1 | 65742715 | 2019 | 10 | 981.9833 |  | 121.0333
165742715a2019m11 | 1 | 65742715 | 2019 | 11 | 1100.0333 | 3.9833 | 780.2 | 3.9833
165742715a2019m12 | 1 | 65742715 | 2019 | 12 | 129.5 |  | 30.9
165745136a2018m1 | 1 | 65745136 | 2018 | 1 | 62.0167 | 0.33333 | 0 | 0
165745136a2018m2 | 1 | 65745136 | 2018 | 2 | 33.8333 |  | 24.1
165745136a2018m3 | 1 | 65745136 | 2018 | 3 | 9.5 |  | 0
165745136a2018m4 | 1 | 65745136 | 2018 | 4 | 5.15 | 0.016667 | 0 | 0
165745136a2018m5 | 1 | 65745136 | 2018 | 5 | 20.4 |  | 0
165745136a2018m6 | 1 | 65745136 | 2018 | 6 | 36.95 | 4.1667 | 0 | 1.3167
165745136a2018m7 | 1 | 65745136 | 2018 | 7 | 32.1167 | 0.016667 | 0 | 0
165745136a2018m8 | 1 | 65745136 | 2018 | 8 |  | 0.016667 |  | 0
165745136a2018m9 | 1 | 65745136 | 2018 | 9 | 459.6667 | 0.016667 | 0 | 0.016667
165745136a2018m10 | 1 | 65745136 | 2018 | 10 | 17.6667 |  | 0
165745136a2018m11 | 1 | 65745136 | 2018 | 11 | 3.4333 |  | 0
165745136a2018m12 | 1 | 65745136 | 2018 | 12 | 11.25 |  | 11.25
165745136a2019m1 | 1 | 65745136 | 2019 | 1 | 62.0167 | 0.33333 | 0 | 0
165745136a2019m2 | 1 | 65745136 | 2019 | 2 | 33.8333 |  | 24.1
165745136a2019m3 | 1 | 65745136 | 2019 | 3 | 9.5 |  | 0
165745136a2019m4 | 1 | 65745136 | 2019 | 4 | 5.15 | 0.016667 | 0 | 0
165745136a2019m5 | 1 | 65745136 | 2019 | 5 | 20.4 |  | 0
165745136a2019m6 | 1 | 65745136 | 2019 | 6 | 36.95 | 4.1667 | 0 | 1.3167
165745136a2019m7 | 1 | 65745136 | 2019 | 7 | 32.1167 | 0.016667 | 0 | 0
165745136a2019m8 | 1 | 65745136 | 2019 | 8 |  | 0.016667 |  | 0
165745136a2019m9 | 1 | 65745136 | 2019 | 9 | 459.6667 | 0.016667 | 0 | 0.016667
165745136a2019m10 | 1 | 65745136 | 2019 | 10 | 17.6667 |  | 0
165745136a2019m11 | 1 | 65745136 | 2019 | 11 | 3.4333 |  | 0
165745136a2019m12 | 1 | 65745136 | 2019 | 12 | 11.25 |  | 11.25
165746302a2018m2 | 1 | 65746302 | 2018 | 2 | 3.0667 |  | 0
165746302a2018m4 | 1 | 65746302 | 2018 | 4 | 96.15 |  | 0
165746302a2018m6 | 1 | 65746302 | 2018 | 6 | 69.1333 |  | 0
165746302a2018m8 | 1 | 65746302 | 2018 | 8 | 15.0833 |  | 15.0833
165746302a2018m9 | 1 | 65746302 | 2018 | 9 | 92.3333 |  | 0
165746302a2018m11 | 1 | 65746302 | 2018 | 11 | 253.9167 |  | 0
165746302a2019m2 | 1 | 65746302 | 2019 | 2 | 3.0667 |  | 0
165746302a2019m4 | 1 | 65746302 | 2019 | 4 | 96.15 |  | 0
165746302a2019m6 | 1 | 65746302 | 2019 | 6 | 69.1333 |  | 0
165746302a2019m8 | 1 | 65746302 | 2019 | 8 | 15.0833 |  | 15.0833
165746302a2019m9 | 1 | 65746302 | 2019 | 9 | 92.3333 |  | 0
165746302a2019m11 | 1 | 65746302 | 2019 | 11 | 253.9167 |  | 0
165746990a2018m1 | 1 | 65746990 | 2018 | 1 | 714.5333 | 1.8 | 444.3833 | 1.8
165746990a2018m2 | 1 | 65746990 | 2018 | 2 | 1605.35 | 4.0667 | 327.6667 | 0.1
165746990a2018m3 | 1 | 65746990 | 2018 | 3 | 4049.3333 | 10.1333 | 1950.7833 | 7.7833
165746990a2018m4 | 1 | 65746990 | 2018 | 4 | 2792.3833 | 9.6333 | 640.4667 | 6.1
165746990a2018m5 | 1 | 65746990 | 2018 | 5 | 4773.8167 | 4.2333 | 1107.0333 | 0.6
165746990a2018m6 | 1 | 65746990 | 2018 | 6 | 934.25 | 0.91667 | 490.9833 | 0.066667
165746990a2018m7 | 1 | 65746990 | 2018 | 7 | 2139.1667 | 3.5 | 771.3833 | 0.7
165746990a2018m8 | 1 | 65746990 | 2018 | 8 | 5831.2333 | 6.0167 | 1726.3667 | 2.8833
165746990a2018m9 | 1 | 65746990 | 2018 | 9 | 2039 | 4.9 | 170.5833 | 2.6667
165746990a2018m10 | 1 | 65746990 | 2018 | 10 | 2544.2333 | 0.3 | 518.1667 | 0.1
165746990a2018m11 | 1 | 65746990 | 2018 | 11 | 471.7667 | 0.13333 | 41.0167 | 0.016667
165746990a2018m12 | 1 | 65746990 | 2018 | 12 | 1026.7667 | 5.7167 | 186.6333 | 2
165746990a2019m1 | 1 | 65746990 | 2019 | 1 | 714.5333 | 1.8 | 444.3833 | 1.8
165746990a2019m2 | 1 | 65746990 | 2019 | 2 | 1605.35 | 4.0667 | 327.6667 | 0.1
165746990a2019m3 | 1 | 65746990 | 2019 | 3 | 4049.3333 | 10.1333 | 1950.7833 | 7.7833
165746990a2019m4 | 1 | 65746990 | 2019 | 4 | 2792.3833 | 9.6333 | 640.4667 | 6.1
165746990a2019m5 | 1 | 65746990 | 2019 | 5 | 4773.8167 | 4.2333 | 1107.0333 | 0.6
165746990a2019m6 | 1 | 65746990 | 2019 | 6 | 934.25 | 0.91667 | 490.9833 | 0.066667
165746990a2019m7 | 1 | 65746990 | 2019 | 7 | 2139.1667 | 3.5 | 771.3833 | 0.7
165746990a2019m8 | 1 | 65746990 | 2019 | 8 | 5831.2333 | 6.0167 | 1726.3667 | 2.8833
165746990a2019m9 | 1 | 65746990 | 2019 | 9 | 2039 | 4.9 | 170.5833 | 2.6667
165746990a2019m10 | 1 | 65746990 | 2019 | 10 | 2544.2333 | 0.3 | 518.1667 | 0.1
165746990a2019m11 | 1 | 65746990 | 2019 | 11 | 471.7667 | 0.13333 | 41.0167 | 0.016667
165746990a2019m12 | 1 | 65746990 | 2019 | 12 | 1026.7667 | 5.7167 | 186.6333 | 2
165747253a2018m1 | 1 | 65747253 | 2018 | 1 | 982.25 | 1.3833 | 325.3333 | 1.3667
165747253a2018m2 | 1 | 65747253 | 2018 | 2 | 623.0167 | 0.15 | 299.7833 | 0.033333
165747253a2018m3 | 1 | 65747253 | 2018 | 3 | 1384.4833 | 0.083333 | 788.4167 | 0.066667
165747253a2018m4 | 1 | 65747253 | 2018 | 4 | 4194.4 | 1.8667 | 1927.6667 | 0.13333
165747253a2018m5 | 1 | 65747253 | 2018 | 5 | 4179.9 | 2.05 | 2422.2333 | 1.5
165747253a2018m6 | 1 | 65747253 | 2018 | 6 | 2331.5333 | 2.8 | 1463.9833 | 2.5667
165747253a2018m7 | 1 | 65747253 | 2018 | 7 | 2225.5333 | 2.75 | 1502.8833 | 0.11667
165747253a2018m8 | 1 | 65747253 | 2018 | 8 | 3953.8 | 0.46667 | 2040.5167 | 0.31667
165747253a2018m9 | 1 | 65747253 | 2018 | 9 | 3220.6833 | 0.75 | 1152.9833 | 0.3
165747253a2018m10 | 1 | 65747253 | 2018 | 10 | 3773 | 3.2167 | 2305.6333 | 0.45
165747253a2018m11 | 1 | 65747253 | 2018 | 11 | 1379.6667 | 0.3 | 760.5667 | 0.13333
165747253a2018m12 | 1 | 65747253 | 2018 | 12 | 205.6833 | 0.21667 | 83.0833 | 0.16667
165747253a2019m1 | 1 | 65747253 | 2019 | 1 | 982.25 | 1.3833 | 325.3333 | 1.3667
165747253a2019m2 | 1 | 65747253 | 2019 | 2 | 623.0167 | 0.15 | 299.7833 | 0.033333
165747253a2019m3 | 1 | 65747253 | 2019 | 3 | 1384.4833 | 0.083333 | 788.4167 | 0.066667
165747253a2019m4 | 1 | 65747253 | 2019 | 4 | 4194.4 | 1.8667 | 1927.6667 | 0.13333
165747253a2019m5 | 1 | 65747253 | 2019 | 5 | 4179.9 | 2.05 | 2422.2333 | 1.5
165747253a2019m6 | 1 | 65747253 | 2019 | 6 | 2331.5333 | 2.8 | 1463.9833 | 2.5667
165747253a2019m7 | 1 | 65747253 | 2019 | 7 | 2225.5333 | 2.75 | 1502.8833 | 0.11667
165747253a2019m8 | 1 | 65747253 | 2019 | 8 | 3953.8 | 0.46667 | 2040.5167 | 0.31667
165747253a2019m9 | 1 | 65747253 | 2019 | 9 | 3220.6833 | 0.75 | 1152.9833 | 0.3
165747253a2019m10 | 1 | 65747253 | 2019 | 10 | 3773 | 3.2167 | 2305.6333 | 0.45
165747253a2019m11 | 1 | 65747253 | 2019 | 11 | 1379.6667 | 0.3 | 760.5667 | 0.13333
165747253a2019m12 | 1 | 65747253 | 2019 | 12 | 205.6833 | 0.21667 | 83.0833 | 0.16667
165754558a2018m1 | 1 | 65754558 | 2018 | 1 | 92.3 |  | 0
165754558a2018m2 | 1 | 65754558 | 2018 | 2 | 105.6 | 0.016667 | 0 | 0.016667
165754558a2018m3 | 1 | 65754558 | 2018 | 3 | 12.9333 | 0.033333 | 12.9333 | 0
165754558a2018m4 | 1 | 65754558 | 2018 | 4 | 117.8167 |  | 0
165754558a2018m5 | 1 | 65754558 | 2018 | 5 | 67.8833 | 5.3667 | 38.1 | 0
165754558a2018m6 | 1 | 65754558 | 2018 | 6 | 490.95 |  | 64.2833
165754558a2018m8 | 1 | 65754558 | 2018 | 8 | 148.1 |  | 0
165754558a2018m9 | 1 | 65754558 | 2018 | 9 | 60.5167 | 0.98333 | 0 | 0.96667
165754558a2018m10 | 1 | 65754558 | 2018 | 10 | 74.5 | 4.4833 | 39.8167 | 0
165754558a2018m11 | 1 | 65754558 | 2018 | 11 | 23.85 |  | 23.85
165754558a2019m1 | 1 | 65754558 | 2019 | 1 | 92.3 |  | 0
165754558a2019m2 | 1 | 65754558 | 2019 | 2 | 105.6 | 0.016667 | 0 | 0.016667
165754558a2019m3 | 1 | 65754558 | 2019 | 3 | 12.9333 | 0.033333 | 12.9333 | 0
165754558a2019m4 | 1 | 65754558 | 2019 | 4 | 117.8167 |  | 0
165754558a2019m5 | 1 | 65754558 | 2019 | 5 | 67.8833 | 5.3667 | 38.1 | 0
165754558a2019m6 | 1 | 65754558 | 2019 | 6 | 490.95 |  | 64.2833
165754558a2019m8 | 1 | 65754558 | 2019 | 8 | 148.1 |  | 0
165754558a2019m9 | 1 | 65754558 | 2019 | 9 | 60.5167 | 0.98333 | 0 | 0.96667
165754558a2019m10 | 1 | 65754558 | 2019 | 10 | 74.5 | 4.4833 | 39.8167 | 0
165754558a2019m11 | 1 | 65754558 | 2019 | 11 | 23.85 |  | 23.85
165758802a2018m1 | 1 | 65758802 | 2018 | 1 | 82.3167 | 0.016667 | 82.3167 | 0
165758802a2018m2 | 1 | 65758802 | 2018 | 2 | 155.2167 |  | 111.7333
165758802a2018m3 | 1 | 65758802 | 2018 | 3 | 156.3167 | 5.0667 | 104.6833 | 5.0667
165758802a2018m4 | 1 | 65758802 | 2018 | 4 | 707.9333 | 0.1 | 341.3333 | 0.066667
165758802a2018m5 | 1 | 65758802 | 2018 | 5 | 1574.6667 | 0.1 | 703.4167 | 0.083333
165758802a2018m6 | 1 | 65758802 | 2018 | 6 | 248.4167 |  | 110.5167
165758802a2018m7 | 1 | 65758802 | 2018 | 7 | 931.1833 | 8.65 | 278.7 | 4.8333
165758802a2018m8 | 1 | 65758802 | 2018 | 8 | 661.7333 | 2.2167 | 378.2667 | 2.2167
165758802a2018m9 | 1 | 65758802 | 2018 | 9 | 346.9 | 0.016667 | 173.2 | 0.016667
165758802a2018m10 | 1 | 65758802 | 2018 | 10 | 409.1167 | 3.2167 | 159.55 | 3.1833
165758802a2018m11 | 1 | 65758802 | 2018 | 11 | 376.9667 | 3.1 | 187.65 | 0.83333
165758802a2018m12 | 1 | 65758802 | 2018 | 12 | 794.85 | 0.016667 | 135.1167 | 0.016667
165758802a2019m1 | 1 | 65758802 | 2019 | 1 | 82.3167 | 0.016667 | 82.3167 | 0
165758802a2019m2 | 1 | 65758802 | 2019 | 2 | 155.2167 |  | 111.7333
165758802a2019m3 | 1 | 65758802 | 2019 | 3 | 156.3167 | 5.0667 | 104.6833 | 5.0667
165758802a2019m4 | 1 | 65758802 | 2019 | 4 | 707.9333 | 0.1 | 341.3333 | 0.066667
165758802a2019m5 | 1 | 65758802 | 2019 | 5 | 1574.6667 | 0.1 | 703.4167 | 0.083333
165758802a2019m6 | 1 | 65758802 | 2019 | 6 | 248.4167 |  | 110.5167
165758802a2019m7 | 1 | 65758802 | 2019 | 7 | 931.1833 | 8.65 | 278.7 | 4.8333
165758802a2019m8 | 1 | 65758802 | 2019 | 8 | 661.7333 | 2.2167 | 378.2667 | 2.2167
165758802a2019m9 | 1 | 65758802 | 2019 | 9 | 346.9 | 0.016667 | 173.2 | 0.016667
165758802a2019m10 | 1 | 65758802 | 2019 | 10 | 409.1167 | 3.2167 | 159.55 | 3.1833
165758802a2019m11 | 1 | 65758802 | 2019 | 11 | 376.9667 | 3.1 | 187.65 | 0.83333
165758802a2019m12 | 1 | 65758802 | 2019 | 12 | 794.85 | 0.016667 | 135.1167 | 0.016667
165761321a2018m4 | 1 | 65761321 | 2018 | 4 | 340.1833 | 0.016667 | 321.95 | 0.016667
165761321a2018m5 | 1 | 65761321 | 2018 | 5 | 117.2167 |  | 117.2167
165761321a2018m6 | 1 | 65761321 | 2018 | 6 | 6.4833 |  | 6.4833
165761321a2018m8 | 1 | 65761321 | 2018 | 8 | 509.85 |  | 37.15
165761321a2018m10 | 1 | 65761321 | 2018 | 10 |  | 0.016667 |  | 0.016667
165761321a2018m12 | 1 | 65761321 | 2018 | 12 | 9.1333 |  | 0
165761321a2019m4 | 1 | 65761321 | 2019 | 4 | 340.1833 | 0.016667 | 321.95 | 0.016667
165761321a2019m5 | 1 | 65761321 | 2019 | 5 | 117.2167 |  | 117.2167
165761321a2019m6 | 1 | 65761321 | 2019 | 6 | 6.4833 |  | 6.4833
165761321a2019m8 | 1 | 65761321 | 2019 | 8 | 509.85 |  | 37.15
165761321a2019m10 | 1 | 65761321 | 2019 | 10 |  | 0.016667 |  | 0.016667
165761321a2019m12 | 1 | 65761321 | 2019 | 12 | 9.1333 |  | 0
165761332a2018m2 | 1 | 65761332 | 2018 | 2 | 120.0167 |  | 0
165761332a2018m3 | 1 | 65761332 | 2018 | 3 | 560.7 | 0.33333 | 119.5833 | 0.016667
165761332a2018m4 | 1 | 65761332 | 2018 | 4 | 182.5833 | 1.8667 | 80.15 | 0
165761332a2018m5 | 1 | 65761332 | 2018 | 5 | 64.1667 |  | 22.6333
165761332a2018m6 | 1 | 65761332 | 2018 | 6 | 69.2 |  | 0
165761332a2018m7 | 1 | 65761332 | 2018 | 7 | 351.25 | 1.0833 | 351.2333 | 0
165761332a2018m8 | 1 | 65761332 | 2018 | 8 | 895.0667 | 0.033333 | 667.1833 | 0.016667
165761332a2018m9 | 1 | 65761332 | 2018 | 9 | 344.3667 | 0.05 | 91.6 | 0
165761332a2018m10 | 1 | 65761332 | 2018 | 10 | 409.0333 | 0.016667 | 114.6833 | 0.016667
165761332a2018m11 | 1 | 65761332 | 2018 | 11 |  | 0.016667 |  | 0
165761332a2018m12 | 1 | 65761332 | 2018 | 12 | 30.5 | 0.016667 | 5.6667 | 0
165761332a2019m2 | 1 | 65761332 | 2019 | 2 | 120.0167 |  | 0
165761332a2019m3 | 1 | 65761332 | 2019 | 3 | 560.7 | 0.33333 | 119.5833 | 0.016667
165761332a2019m4 | 1 | 65761332 | 2019 | 4 | 182.5833 | 1.8667 | 80.15 | 0
165761332a2019m5 | 1 | 65761332 | 2019 | 5 | 64.1667 |  | 22.6333
165761332a2019m6 | 1 | 65761332 | 2019 | 6 | 69.2 |  | 0
165761332a2019m7 | 1 | 65761332 | 2019 | 7 | 351.25 | 1.0833 | 351.2333 | 0
165761332a2019m8 | 1 | 65761332 | 2019 | 8 | 895.0667 | 0.033333 | 667.1833 | 0.016667
165761332a2019m9 | 1 | 65761332 | 2019 | 9 | 344.3667 | 0.05 | 91.6 | 0
165761332a2019m10 | 1 | 65761332 | 2019 | 10 | 409.0333 | 0.016667 | 114.6833 | 0.016667
165761332a2019m11 | 1 | 65761332 | 2019 | 11 |  | 0.016667 |  | 0
165761332a2019m12 | 1 | 65761332 | 2019 | 12 | 30.5 | 0.016667 | 5.6667 | 0
165761382a2018m1 | 1 | 65761382 | 2018 | 1 | 489.6833 | 0.066667 | 110.35 | 0.016667
165761382a2018m2 | 1 | 65761382 | 2018 | 2 | 833.3167 | 0.15 | 316.8667 | 0
165761382a2018m3 | 1 | 65761382 | 2018 | 3 | 1206.5333 | 0.05 | 245.3667 | 0
165761382a2018m4 | 1 | 65761382 | 2018 | 4 | 1065.6667 | 1.2167 | 218.75 | 0.016667
165761382a2018m5 | 1 | 65761382 | 2018 | 5 | 3363.45 | 5.5333 | 1521.7167 | 0.05
165761382a2018m6 | 1 | 65761382 | 2018 | 6 | 2614.6667 | 2.7167 | 916.5833 | 2.6667
165761382a2018m7 | 1 | 65761382 | 2018 | 7 | 1013.4833 | 3.25 | 43.6333 | 0
165761382a2018m8 | 1 | 65761382 | 2018 | 8 | 701.7333 | 3.7167 | 312.7167 | 0.033333
165761382a2018m9 | 1 | 65761382 | 2018 | 9 | 2511.1333 | 1.4 | 807.55 | 0.05
165761382a2018m10 | 1 | 65761382 | 2018 | 10 | 1280.1833 | 2.3667 | 69.4167 | 2.3
165761382a2018m11 | 1 | 65761382 | 2018 | 11 | 561.2833 | 1.6833 | 27.85 | 1.6167
165761382a2018m12 | 1 | 65761382 | 2018 | 12 | 722.1167 | 14.0667 | 121.2 | 7.45
165761382a2019m1 | 1 | 65761382 | 2019 | 1 | 489.6833 | 0.066667 | 110.35 | 0.016667
165761382a2019m2 | 1 | 65761382 | 2019 | 2 | 833.3167 | 0.15 | 316.8667 | 0
165761382a2019m3 | 1 | 65761382 | 2019 | 3 | 1206.5333 | 0.05 | 245.3667 | 0
165761382a2019m4 | 1 | 65761382 | 2019 | 4 | 1065.6667 | 1.2167 | 218.75 | 0.016667
165761382a2019m5 | 1 | 65761382 | 2019 | 5 | 3363.45 | 5.5333 | 1521.7167 | 0.05
165761382a2019m6 | 1 | 65761382 | 2019 | 6 | 2614.6667 | 2.7167 | 916.5833 | 2.6667
165761382a2019m7 | 1 | 65761382 | 2019 | 7 | 1013.4833 | 3.25 | 43.6333 | 0
165761382a2019m8 | 1 | 65761382 | 2019 | 8 | 701.7333 | 3.7167 | 312.7167 | 0.033333
165761382a2019m9 | 1 | 65761382 | 2019 | 9 | 2511.1333 | 1.4 | 807.55 | 0.05
165761382a2019m10 | 1 | 65761382 | 2019 | 10 | 1280.1833 | 2.3667 | 69.4167 | 2.3
165761382a2019m11 | 1 | 65761382 | 2019 | 11 | 561.2833 | 1.6833 | 27.85 | 1.6167
165761382a2019m12 | 1 | 65761382 | 2019 | 12 | 722.1167 | 14.0667 | 121.2 | 7.45
165762724a2018m1 | 1 | 65762724 | 2018 | 1 | 130.5667 | 1.75 | 0 | 0
165762724a2018m3 | 1 | 65762724 | 2018 | 3 | 4 |  | 4
165762724a2018m4 | 1 | 65762724 | 2018 | 4 | 65.2167 | 2.5333 | 6.5167 | 2.5333
165762724a2018m5 | 1 | 65762724 | 2018 | 5 | 408.1333 | 2.5167 | 268.1833 | 2.5167
165762724a2018m6 | 1 | 65762724 | 2018 | 6 | 249.4333 | 0.65 | 16.9333 | 0.65
165762724a2018m7 | 1 | 65762724 | 2018 | 7 | 111.3167 | 8.55 | 42.8333 | 3.1667
165762724a2018m8 | 1 | 65762724 | 2018 | 8 | 28.95 | 0.016667 | 25.7667 | 0.016667
165762724a2018m9 | 1 | 65762724 | 2018 | 9 | 30.1333 | 0.9 | 11.2667 | 0
165762724a2018m11 | 1 | 65762724 | 2018 | 11 | 96.3 | 0.016667 | 52.7833 | 0
165762724a2019m1 | 1 | 65762724 | 2019 | 1 | 130.5667 | 1.75 | 0 | 0
165762724a2019m3 | 1 | 65762724 | 2019 | 3 | 4 |  | 4
165762724a2019m4 | 1 | 65762724 | 2019 | 4 | 65.2167 | 2.5333 | 6.5167 | 2.5333
165762724a2019m5 | 1 | 65762724 | 2019 | 5 | 408.1333 | 2.5167 | 268.1833 | 2.5167
165762724a2019m6 | 1 | 65762724 | 2019 | 6 | 249.4333 | 0.65 | 16.9333 | 0.65
165762724a2019m7 | 1 | 65762724 | 2019 | 7 | 111.3167 | 8.55 | 42.8333 | 3.1667
165762724a2019m8 | 1 | 65762724 | 2019 | 8 | 28.95 | 0.016667 | 25.7667 | 0.016667
165762724a2019m9 | 1 | 65762724 | 2019 | 9 | 30.1333 | 0.9 | 11.2667 | 0
165762724a2019m11 | 1 | 65762724 | 2019 | 11 | 96.3 | 0.016667 | 52.7833 | 0
165763594a2018m1 | 1 | 65763594 | 2018 | 1 | 241.9833 | 0.73333 | 78.1333 | 0.73333
165763594a2018m2 | 1 | 65763594 | 2018 | 2 | 289.4833 | 9.0167 | 276.0833 | 9.0167
165763594a2018m3 | 1 | 65763594 | 2018 | 3 | 1339.4333 | 0.016667 | 266.3667 | 0.016667
165763594a2018m4 | 1 | 65763594 | 2018 | 4 | 150.8667 | 1.0833 | 108.4667 | 0
165763594a2018m5 | 1 | 65763594 | 2018 | 5 | 667.4667 | 7.6667 | 244.4833 | 4.6167
165763594a2018m6 | 1 | 65763594 | 2018 | 6 | 563.2667 | 1.5 | 182.5333 | 1.5
165763594a2018m7 | 1 | 65763594 | 2018 | 7 | 337.4167 | 1.4667 | 34.5167 | 0
165763594a2018m8 | 1 | 65763594 | 2018 | 8 | 1309.3667 | 7.5 | 412.65 | 3.6
165763594a2018m9 | 1 | 65763594 | 2018 | 9 | 1132.25 | 2.5333 | 25.4 | 2.5333
165763594a2018m10 | 1 | 65763594 | 2018 | 10 | 1297.1167 | 8.55 | 223.4833 | 1.35
165763594a2018m11 | 1 | 65763594 | 2018 | 11 | 1488.9333 |  | 0
165763594a2018m12 | 1 | 65763594 | 2018 | 12 | 299.35 | 2.2 | 0 | 0
165763594a2019m1 | 1 | 65763594 | 2019 | 1 | 241.9833 | 0.73333 | 78.1333 | 0.73333
165763594a2019m2 | 1 | 65763594 | 2019 | 2 | 289.4833 | 9.0167 | 276.0833 | 9.0167
165763594a2019m3 | 1 | 65763594 | 2019 | 3 | 1339.4333 | 0.016667 | 266.3667 | 0.016667
165763594a2019m4 | 1 | 65763594 | 2019 | 4 | 150.8667 | 1.0833 | 108.4667 | 0
165763594a2019m5 | 1 | 65763594 | 2019 | 5 | 667.4667 | 7.6667 | 244.4833 | 4.6167
165763594a2019m6 | 1 | 65763594 | 2019 | 6 | 563.2667 | 1.5 | 182.5333 | 1.5
165763594a2019m7 | 1 | 65763594 | 2019 | 7 | 337.4167 | 1.4667 | 34.5167 | 0
165763594a2019m8 | 1 | 65763594 | 2019 | 8 | 1309.3667 | 7.5 | 412.65 | 3.6
165763594a2019m9 | 1 | 65763594 | 2019 | 9 | 1132.25 | 2.5333 | 25.4 | 2.5333
165763594a2019m10 | 1 | 65763594 | 2019 | 10 | 1297.1167 | 8.55 | 223.4833 | 1.35
165763594a2019m11 | 1 | 65763594 | 2019 | 11 | 1488.9333 |  | 0
165763594a2019m12 | 1 | 65763594 | 2019 | 12 | 299.35 | 2.2 | 0 | 0
165772511a2018m1 | 1 | 65772511 | 2018 | 1 | 28.3833 |  | 0
165772511a2018m2 | 1 | 65772511 | 2018 | 2 | 83.5 | 0.016667 | 0 | 0
165772511a2018m4 | 1 | 65772511 | 2018 | 4 | 79.2 |  | 79.2
165772511a2018m5 | 1 | 65772511 | 2018 | 5 | 241.9667 |  | 78.35
165772511a2018m6 | 1 | 65772511 | 2018 | 6 | 466.3167 | 0.98333 | 434.9333 | 0.96667
165772511a2018m7 | 1 | 65772511 | 2018 | 7 | 18.6167 |  | 0
165772511a2018m8 | 1 | 65772511 | 2018 | 8 |  | 0.016667 |  | 0.016667
165772511a2018m10 | 1 | 65772511 | 2018 | 10 | 10.6333 |  | 10.6333
165772511a2018m12 | 1 | 65772511 | 2018 | 12 |  | 0.016667 |  | 0
165772511a2019m1 | 1 | 65772511 | 2019 | 1 | 28.3833 |  | 0
165772511a2019m2 | 1 | 65772511 | 2019 | 2 | 83.5 | 0.016667 | 0 | 0
165772511a2019m4 | 1 | 65772511 | 2019 | 4 | 79.2 |  | 79.2
165772511a2019m5 | 1 | 65772511 | 2019 | 5 | 241.9667 |  | 78.35
165772511a2019m6 | 1 | 65772511 | 2019 | 6 | 466.3167 | 0.98333 | 434.9333 | 0.96667
165772511a2019m7 | 1 | 65772511 | 2019 | 7 | 18.6167 |  | 0
165772511a2019m8 | 1 | 65772511 | 2019 | 8 |  | 0.016667 |  | 0.016667
165772511a2019m10 | 1 | 65772511 | 2019 | 10 | 10.6333 |  | 10.6333
165772511a2019m12 | 1 | 65772511 | 2019 | 12 |  | 0.016667 |  | 0
165778276a2018m1 | 1 | 65778276 | 2018 | 1 | 501.45 |  | 299.4333
165778276a2018m2 | 1 | 65778276 | 2018 | 2 | 343.2167 | 3.9833 | 230.8667 | 0.016667
165778276a2018m3 | 1 | 65778276 | 2018 | 3 | 41.5 | 0.033333 | 13.4 | 0.016667
165778276a2018m4 | 1 | 65778276 | 2018 | 4 | 201.9 | 0.016667 | 25.3167 | 0
165778276a2018m5 | 1 | 65778276 | 2018 | 5 | 999.8167 | 0.05 | 947.9 | 0.016667
165778276a2018m6 | 1 | 65778276 | 2018 | 6 | 429.05 | 2.7333 | 275.2 | 0.016667
165778276a2018m7 | 1 | 65778276 | 2018 | 7 | 411.5 | 1.5333 | 308.3667 | 0.033333
165778276a2018m8 | 1 | 65778276 | 2018 | 8 | 33.2833 |  | 33.2833
165778276a2018m9 | 1 | 65778276 | 2018 | 9 | 27365.35 | 0.033333 | 12899.5 | 0
165778276a2018m10 | 1 | 65778276 | 2018 | 10 | 44650.6667 |  | 21544.4833
165778276a2018m11 | 1 | 65778276 | 2018 | 11 | 43269.2 | 0.016667 | 20909.25 | 0
165778276a2018m12 | 1 | 65778276 | 2018 | 12 | 44659.6833 | 0.033333 | 21564.1833 | 0.016667
165778276a2019m1 | 1 | 65778276 | 2019 | 1 | 45141.4333 |  | 21843.9167
165778276a2019m2 | 1 | 65778276 | 2019 | 2 | 40663.2 | 3.9833 | 19690.4 | 0.016667
165778276a2019m3 | 1 | 65778276 | 2019 | 3 | 44681.4833 | 0.033333 | 21557.8833 | 0.016667
165778276a2019m4 | 1 | 65778276 | 2019 | 4 | 43401.8833 | 0.016667 | 20874.8167 | 0
165778276a2019m5 | 1 | 65778276 | 2019 | 5 | 45639.8 | 0.05 | 22492.3833 | 0.016667
165778276a2019m6 | 1 | 65778276 | 2019 | 6 | 1869.0333 | 2.7333 | 970.1833 | 0.016667
165778276a2019m7 | 1 | 65778276 | 2019 | 7 | 411.5 | 1.5333 | 308.3667 | 0.033333
165778276a2019m8 | 1 | 65778276 | 2019 | 8 | 33.2833 |  | 33.2833
165778276a2019m9 | 1 | 65778276 | 2019 | 9 | 27365.35 | 0.033333 | 12899.5 | 0
165778276a2019m10 | 1 | 65778276 | 2019 | 10 | 44650.6667 |  | 21544.4833
165778276a2019m11 | 1 | 65778276 | 2019 | 11 | 43269.2 | 0.016667 | 20909.25 | 0
165778276a2019m12 | 1 | 65778276 | 2019 | 12 | 44659.6833 | 0.033333 | 21564.1833 | 0.016667
165778375a2018m1 | 1 | 65778375 | 2018 | 1 | 501.45 |  | 299.4333
165778375a2018m2 | 1 | 65778375 | 2018 | 2 | 343.2167 | 3.9833 | 230.8667 | 0.016667
165778375a2018m3 | 1 | 65778375 | 2018 | 3 | 41.5 | 0.033333 | 13.4 | 0.016667
165778375a2018m4 | 1 | 65778375 | 2018 | 4 | 201.9 | 0.016667 | 25.3167 | 0
165778375a2018m5 | 1 | 65778375 | 2018 | 5 | 999.8167 | 0.05 | 947.9 | 0.016667
165778375a2018m6 | 1 | 65778375 | 2018 | 6 | 429.05 | 2.7333 | 275.2 | 0.016667
165778375a2018m7 | 1 | 65778375 | 2018 | 7 | 411.5 | 1.5333 | 308.3667 | 0.033333
165778375a2018m8 | 1 | 65778375 | 2018 | 8 | 33.2833 |  | 33.2833
165778375a2018m9 | 1 | 65778375 | 2018 | 9 | 27365.35 | 0.033333 | 12899.5 | 0
165778375a2018m10 | 1 | 65778375 | 2018 | 10 | 44650.6667 |  | 21544.4833
165778375a2018m11 | 1 | 65778375 | 2018 | 11 | 43269.2 | 0.016667 | 20909.25 | 0
165778375a2018m12 | 1 | 65778375 | 2018 | 12 | 44659.6833 | 0.033333 | 21564.1833 | 0.016667
165778375a2019m1 | 1 | 65778375 | 2019 | 1 | 45141.4333 |  | 21843.9167
165778375a2019m2 | 1 | 65778375 | 2019 | 2 | 40663.2 | 3.9833 | 19690.4 | 0.016667
165778375a2019m3 | 1 | 65778375 | 2019 | 3 | 44681.4833 | 0.033333 | 21557.8833 | 0.016667
165778375a2019m4 | 1 | 65778375 | 2019 | 4 | 43401.8833 | 0.016667 | 20874.8167 | 0
165778375a2019m5 | 1 | 65778375 | 2019 | 5 | 45639.8 | 0.05 | 22492.3833 | 0.016667
165778375a2019m6 | 1 | 65778375 | 2019 | 6 | 1869.0333 | 2.7333 | 970.1833 | 0.016667
165778375a2019m7 | 1 | 65778375 | 2019 | 7 | 411.5 | 1.5333 | 308.3667 | 0.033333
165778375a2019m8 | 1 | 65778375 | 2019 | 8 | 33.2833 |  | 33.2833
165778375a2019m9 | 1 | 65778375 | 2019 | 9 | 27365.35 | 0.033333 | 12899.5 | 0
165778375a2019m10 | 1 | 65778375 | 2019 | 10 | 44650.6667 |  | 21544.4833
165778375a2019m11 | 1 | 65778375 | 2019 | 11 | 43269.2 | 0.016667 | 20909.25 | 0
165778375a2019m12 | 1 | 65778375 | 2019 | 12 | 44659.6833 | 0.033333 | 21564.1833 | 0.016667
165781278a2018m1 | 1 | 65781278 | 2018 | 1 | 159.5333 | 6.4167 | 49.5 | 0.16667
165781278a2018m2 | 1 | 65781278 | 2018 | 2 | 638.3833 | 3.9833 | 20.2333 | 0.16667
165781278a2018m3 | 1 | 65781278 | 2018 | 3 | 707 | 3.3833 | 408.6 | 1.1833
165781278a2018m4 | 1 | 65781278 | 2018 | 4 | 518.1833 | 3.8167 | 37.1833 | 2.55
165781278a2018m5 | 1 | 65781278 | 2018 | 5 | 864.2667 | 3.4333 | 553.9333 | 2.3333
165781278a2018m6 | 1 | 65781278 | 2018 | 6 | 125.4 | 0.58333 | 28.8167 | 0
165781278a2018m7 | 1 | 65781278 | 2018 | 7 | 1748.3333 | 3.1167 | 786.6167 | 2.3667
165781278a2018m8 | 1 | 65781278 | 2018 | 8 | 23.0667 | 3.9333 | 12.95 | 1.5833
165781278a2018m9 | 1 | 65781278 | 2018 | 9 | 1409.9167 | 0.41667 | 783.0167 | 0.41667
165781278a2018m10 | 1 | 65781278 | 2018 | 10 | 103.6167 | 3.3833 | 62.35 | 3.05
165781278a2018m11 | 1 | 65781278 | 2018 | 11 | 385.15 | 2.6833 | 222.45 | 2.1833
165781278a2018m12 | 1 | 65781278 | 2018 | 12 | 4.5667 | 0.16667 | 4.5667 | 0.083333
165781278a2019m1 | 1 | 65781278 | 2019 | 1 | 159.5333 | 6.4167 | 49.5 | 0.16667
165781278a2019m2 | 1 | 65781278 | 2019 | 2 | 638.3833 | 3.9833 | 20.2333 | 0.16667
165781278a2019m3 | 1 | 65781278 | 2019 | 3 | 707 | 3.3833 | 408.6 | 1.1833
165781278a2019m4 | 1 | 65781278 | 2019 | 4 | 518.1833 | 3.8167 | 37.1833 | 2.55
165781278a2019m5 | 1 | 65781278 | 2019 | 5 | 864.2667 | 3.4333 | 553.9333 | 2.3333
165781278a2019m6 | 1 | 65781278 | 2019 | 6 | 125.4 | 0.58333 | 28.8167 | 0
165781278a2019m7 | 1 | 65781278 | 2019 | 7 | 1748.3333 | 3.1167 | 786.6167 | 2.3667
165781278a2019m8 | 1 | 65781278 | 2019 | 8 | 23.0667 | 3.9333 | 12.95 | 1.5833
165781278a2019m9 | 1 | 65781278 | 2019 | 9 | 1409.9167 | 0.41667 | 783.0167 | 0.41667
165781278a2019m10 | 1 | 65781278 | 2019 | 10 | 103.6167 | 3.3833 | 62.35 | 3.05
165781278a2019m11 | 1 | 65781278 | 2019 | 11 | 385.15 | 2.6833 | 222.45 | 2.1833
165781278a2019m12 | 1 | 65781278 | 2019 | 12 | 4.5667 | 0.16667 | 4.5667 | 0.083333
Note on C5: En minutos
Note on C7: En minutos.
Note on G10: En minutos
Note on I10: En minutos.

## UsuariosSUI
La tabla "UsuariosSUI" se obtiene a partir de la información del SUI, de acuerdo con lo indicado en la hoja "Procesamiento usuarios SUI" del presente archivo.
Se incluye la columna auxiliar "LLAVE", utilizada para cruzar la información de interrupciones para el cálculo de indicadores.
La codificación del tipo de elemento (TIPOELEMENTO) debe ajustarse para que coincida con la utilizada por el LAC para el reporte de interrupciones en INDICA.
La siguiente tabla ya se encuentra modificada para utilizar en la columna "TIPOELEMENTO" la misma codificación que INDICA (1: Transformador, 2: Circuito)
LLAVE | TIPOELEMENTO | ELEMENTOID | AÑO | MES | USUARIO_AP | USUARIOS | NT | GRUPO CALIDAD | MERCADO | DANE
165000491a2019m1 | 1 | 65000491 | 2019 | 1 | 0 | 46 | 1 | 12 | 999 | 20001
165000491a2019m1 | 1 | 65000491 | 2019 | 1 | 1 | 1 | 1 | 12 | 999 | 20001
165000491a2019m2 | 1 | 65000491 | 2019 | 2 | 0 | 47 | 1 | 12 | 999 | 20001
165000491a2019m2 | 1 | 65000491 | 2019 | 2 | 1 | 1 | 1 | 12 | 999 | 20001
165000491a2019m3 | 1 | 65000491 | 2019 | 3 | 0 | 47 | 1 | 12 | 999 | 20001
165000491a2019m3 | 1 | 65000491 | 2019 | 3 | 1 | 1 | 1 | 12 | 999 | 20001
165000491a2019m4 | 1 | 65000491 | 2019 | 4 | 0 | 47 | 1 | 12 | 999 | 20001
165000491a2019m4 | 1 | 65000491 | 2019 | 4 | 1 | 1 | 1 | 12 | 999 | 20001
165000491a2019m5 | 1 | 65000491 | 2019 | 5 | 0 | 48 | 1 | 12 | 999 | 20001
165000491a2019m5 | 1 | 65000491 | 2019 | 5 | 1 | 1 | 1 | 12 | 999 | 20001
165000491a2019m6 | 1 | 65000491 | 2019 | 6 | 0 | 48 | 1 | 12 | 999 | 20001
165000491a2019m6 | 1 | 65000491 | 2019 | 6 | 1 | 1 | 1 | 12 | 999 | 20001
165000491a2019m7 | 1 | 65000491 | 2019 | 7 | 0 | 48 | 1 | 12 | 999 | 20001
165000491a2019m7 | 1 | 65000491 | 2019 | 7 | 1 | 1 | 1 | 12 | 999 | 20001
165000491a2019m8 | 1 | 65000491 | 2019 | 8 | 0 | 48 | 1 | 12 | 999 | 20001
165000491a2019m8 | 1 | 65000491 | 2019 | 8 | 1 | 1 | 1 | 12 | 999 | 20001
165000491a2019m9 | 1 | 65000491 | 2019 | 9 | 0 | 48 | 1 | 12 | 999 | 20001
165000491a2019m9 | 1 | 65000491 | 2019 | 9 | 1 | 1 | 1 | 12 | 999 | 20001
165000491a2019m10 | 1 | 65000491 | 2019 | 10 | 0 | 47 | 1 | 12 | 999 | 20001
165000491a2019m10 | 1 | 65000491 | 2019 | 10 | 1 | 1 | 1 | 12 | 999 | 20001
165000491a2019m11 | 1 | 65000491 | 2019 | 11 | 0 | 48 | 1 | 12 | 999 | 20001
165000491a2019m11 | 1 | 65000491 | 2019 | 11 | 1 | 1 | 1 | 12 | 999 | 20001
165000491a2019m12 | 1 | 65000491 | 2019 | 12 | 0 | 48 | 1 | 12 | 999 | 20001
165000491a2019m12 | 1 | 65000491 | 2019 | 12 | 1 | 1 | 1 | 12 | 999 | 20001
165004251a2019m2 | 1 | 65004251 | 2019 | 2 | 1 | 1 | 1 | 11 | 999 | 47001
165004251a2019m3 | 1 | 65004251 | 2019 | 3 | 1 | 1 | 1 | 11 | 999 | 47001
165004251a2019m4 | 1 | 65004251 | 2019 | 4 | 1 | 1 | 1 | 11 | 999 | 47001
165004251a2019m5 | 1 | 65004251 | 2019 | 5 | 1 | 1 | 1 | 11 | 999 | 47001
165004251a2019m6 | 1 | 65004251 | 2019 | 6 | 1 | 1 | 1 | 11 | 999 | 47001
165004251a2019m7 | 1 | 65004251 | 2019 | 7 | 1 | 1 | 1 | 11 | 999 | 47001
165004251a2019m8 | 1 | 65004251 | 2019 | 8 | 1 | 1 | 1 | 11 | 999 | 47001
165004251a2019m9 | 1 | 65004251 | 2019 | 9 | 1 | 1 | 1 | 11 | 999 | 47001
165004251a2019m10 | 1 | 65004251 | 2019 | 10 | 1 | 1 | 1 | 11 | 999 | 47001
165004251a2019m11 | 1 | 65004251 | 2019 | 11 | 1 | 1 | 1 | 11 | 999 | 47001
165004251a2019m12 | 1 | 65004251 | 2019 | 12 | 1 | 1 | 1 | 11 | 999 | 47001
165004665a2019m1 | 1 | 65004665 | 2019 | 1 | 0 | 94 | 1 | 23 | 999 | 47245
165004665a2019m2 | 1 | 65004665 | 2019 | 2 | 0 | 93 | 1 | 23 | 999 | 47245
165004665a2019m3 | 1 | 65004665 | 2019 | 3 | 0 | 94 | 1 | 23 | 999 | 47245
165004665a2019m4 | 1 | 65004665 | 2019 | 4 | 0 | 93 | 1 | 23 | 999 | 47245
165004665a2019m5 | 1 | 65004665 | 2019 | 5 | 0 | 94 | 1 | 23 | 999 | 47245
165004665a2019m6 | 1 | 65004665 | 2019 | 6 | 0 | 94 | 1 | 23 | 999 | 47245
165004665a2019m7 | 1 | 65004665 | 2019 | 7 | 0 | 94 | 1 | 23 | 999 | 47245
165004665a2019m8 | 1 | 65004665 | 2019 | 8 | 0 | 94 | 1 | 23 | 999 | 47245
165004665a2019m9 | 1 | 65004665 | 2019 | 9 | 0 | 94 | 1 | 23 | 999 | 47245
165004665a2019m10 | 1 | 65004665 | 2019 | 10 | 0 | 94 | 1 | 23 | 999 | 47245
165004665a2019m11 | 1 | 65004665 | 2019 | 11 | 0 | 94 | 1 | 23 | 999 | 47245
165004665a2019m12 | 1 | 65004665 | 2019 | 12 | 0 | 94 | 1 | 23 | 999 | 47245
165009450a2019m1 | 1 | 65009450 | 2019 | 1 | 0 | 2 | 1 | 22 | 999 | 47058
165009450a2019m1 | 1 | 65009450 | 2019 | 1 | 1 | 1 | 1 | 22 | 999 | 47058
165009450a2019m2 | 1 | 65009450 | 2019 | 2 | 0 | 2 | 1 | 22 | 999 | 47058
165009450a2019m2 | 1 | 65009450 | 2019 | 2 | 1 | 1 | 1 | 22 | 999 | 47058
165009450a2019m3 | 1 | 65009450 | 2019 | 3 | 0 | 2 | 1 | 22 | 999 | 47058
165009450a2019m3 | 1 | 65009450 | 2019 | 3 | 1 | 1 | 1 | 22 | 999 | 47058
165009450a2019m4 | 1 | 65009450 | 2019 | 4 | 0 | 2 | 1 | 22 | 999 | 47058
165009450a2019m4 | 1 | 65009450 | 2019 | 4 | 1 | 1 | 1 | 22 | 999 | 47058
165009450a2019m5 | 1 | 65009450 | 2019 | 5 | 0 | 2 | 1 | 22 | 999 | 47058
165009450a2019m6 | 1 | 65009450 | 2019 | 6 | 0 | 2 | 1 | 22 | 999 | 47058
165009450a2019m7 | 1 | 65009450 | 2019 | 7 | 0 | 2 | 1 | 22 | 999 | 47058
165009450a2019m8 | 1 | 65009450 | 2019 | 8 | 0 | 2 | 1 | 22 | 999 | 47058
165009450a2019m9 | 1 | 65009450 | 2019 | 9 | 0 | 2 | 1 | 22 | 999 | 47058
165009450a2019m10 | 1 | 65009450 | 2019 | 10 | 0 | 1 | 1 | 22 | 999 | 47058
165009450a2019m11 | 1 | 65009450 | 2019 | 11 | 0 | 1 | 1 | 22 | 999 | 47058
165009450a2019m12 | 1 | 65009450 | 2019 | 12 | 0 | 1 | 1 | 22 | 999 | 47058
165011106a2019m1 | 1 | 65011106 | 2019 | 1 | 0 | 72 | 1 | 11 | 999 | 44560
165011106a2019m1 | 1 | 65011106 | 2019 | 1 | 1 | 1 | 1 | 11 | 999 | 44560
165011106a2019m2 | 1 | 65011106 | 2019 | 2 | 0 | 72 | 1 | 11 | 999 | 44560
165011106a2019m2 | 1 | 65011106 | 2019 | 2 | 1 | 1 | 1 | 11 | 999 | 44560
165011106a2019m3 | 1 | 65011106 | 2019 | 3 | 0 | 72 | 1 | 11 | 999 | 44560
165011106a2019m3 | 1 | 65011106 | 2019 | 3 | 1 | 1 | 1 | 11 | 999 | 44560
165011106a2019m4 | 1 | 65011106 | 2019 | 4 | 0 | 72 | 1 | 11 | 999 | 44560
165011106a2019m4 | 1 | 65011106 | 2019 | 4 | 1 | 1 | 1 | 11 | 999 | 44560
165011106a2019m5 | 1 | 65011106 | 2019 | 5 | 0 | 72 | 1 | 11 | 999 | 44560
165011106a2019m5 | 1 | 65011106 | 2019 | 5 | 1 | 1 | 1 | 11 | 999 | 44560
165011106a2019m6 | 1 | 65011106 | 2019 | 6 | 0 | 72 | 1 | 11 | 999 | 44560
165011106a2019m6 | 1 | 65011106 | 2019 | 6 | 1 | 1 | 1 | 11 | 999 | 44560
165011106a2019m7 | 1 | 65011106 | 2019 | 7 | 0 | 72 | 1 | 11 | 999 | 44560
165011106a2019m7 | 1 | 65011106 | 2019 | 7 | 1 | 1 | 1 | 11 | 999 | 44560
165011106a2019m8 | 1 | 65011106 | 2019 | 8 | 0 | 72 | 1 | 11 | 999 | 44560
165011106a2019m8 | 1 | 65011106 | 2019 | 8 | 1 | 1 | 1 | 11 | 999 | 44560
165011106a2019m9 | 1 | 65011106 | 2019 | 9 | 0 | 72 | 1 | 11 | 999 | 44560
165011106a2019m9 | 1 | 65011106 | 2019 | 9 | 1 | 1 | 1 | 11 | 999 | 44560
165011106a2019m10 | 1 | 65011106 | 2019 | 10 | 0 | 72 | 1 | 11 | 999 | 44560
165011106a2019m10 | 1 | 65011106 | 2019 | 10 | 1 | 1 | 1 | 11 | 999 | 44560
165011106a2019m11 | 1 | 65011106 | 2019 | 11 | 0 | 72 | 1 | 11 | 999 | 44560
165011106a2019m11 | 1 | 65011106 | 2019 | 11 | 1 | 1 | 1 | 11 | 999 | 44560
165011106a2019m12 | 1 | 65011106 | 2019 | 12 | 0 | 72 | 1 | 11 | 999 | 44560
165011106a2019m12 | 1 | 65011106 | 2019 | 12 | 1 | 1 | 1 | 11 | 999 | 44560
165012045a2019m1 | 1 | 65012045 | 2019 | 1 | 0 | 28 | 1 | 22 | 999 | 47605
165012045a2019m1 | 1 | 65012045 | 2019 | 1 | 1 | 1 | 1 | 22 | 999 | 47605
165012045a2019m2 | 1 | 65012045 | 2019 | 2 | 0 | 32 | 1 | 22 | 999 | 47605
165012045a2019m2 | 1 | 65012045 | 2019 | 2 | 1 | 1 | 1 | 22 | 999 | 47605
165012045a2019m3 | 1 | 65012045 | 2019 | 3 | 0 | 32 | 1 | 22 | 999 | 47605
165012045a2019m3 | 1 | 65012045 | 2019 | 3 | 1 | 1 | 1 | 22 | 999 | 47605
165012045a2019m4 | 1 | 65012045 | 2019 | 4 | 0 | 32 | 1 | 22 | 999 | 47605
165012045a2019m4 | 1 | 65012045 | 2019 | 4 | 1 | 1 | 1 | 22 | 999 | 47605
165012045a2019m5 | 1 | 65012045 | 2019 | 5 | 0 | 32 | 1 | 22 | 999 | 47605
165012045a2019m5 | 1 | 65012045 | 2019 | 5 | 1 | 1 | 1 | 22 | 999 | 47605
165012045a2019m6 | 1 | 65012045 | 2019 | 6 | 0 | 32 | 1 | 22 | 999 | 47605
165012045a2019m6 | 1 | 65012045 | 2019 | 6 | 1 | 1 | 1 | 22 | 999 | 47605
165012045a2019m7 | 1 | 65012045 | 2019 | 7 | 0 | 32 | 1 | 22 | 999 | 47605
165012045a2019m7 | 1 | 65012045 | 2019 | 7 | 1 | 1 | 1 | 22 | 999 | 47605
165012045a2019m8 | 1 | 65012045 | 2019 | 8 | 0 | 32 | 1 | 22 | 999 | 47605
165012045a2019m8 | 1 | 65012045 | 2019 | 8 | 1 | 1 | 1 | 22 | 999 | 47605
165012045a2019m9 | 1 | 65012045 | 2019 | 9 | 0 | 32 | 1 | 22 | 999 | 47605
165012045a2019m9 | 1 | 65012045 | 2019 | 9 | 1 | 1 | 1 | 22 | 999 | 47605
165012045a2019m10 | 1 | 65012045 | 2019 | 10 | 0 | 32 | 1 | 22 | 999 | 47605
165012045a2019m10 | 1 | 65012045 | 2019 | 10 | 1 | 1 | 1 | 22 | 999 | 47605
165012045a2019m11 | 1 | 65012045 | 2019 | 11 | 0 | 32 | 1 | 22 | 999 | 47605
165012045a2019m11 | 1 | 65012045 | 2019 | 11 | 1 | 1 | 1 | 22 | 999 | 47605
165012045a2019m12 | 1 | 65012045 | 2019 | 12 | 0 | 32 | 1 | 22 | 999 | 47605
165012045a2019m12 | 1 | 65012045 | 2019 | 12 | 1 | 1 | 1 | 22 | 999 | 47605
165012911a2019m1 | 1 | 65012911 | 2019 | 1 | 0 | 46 | 1 | 22 | 999 | 44090
165012911a2019m2 | 1 | 65012911 | 2019 | 2 | 0 | 46 | 1 | 22 | 999 | 44090
165012911a2019m3 | 1 | 65012911 | 2019 | 3 | 0 | 47 | 1 | 22 | 999 | 44090
165012911a2019m4 | 1 | 65012911 | 2019 | 4 | 0 | 47 | 1 | 22 | 999 | 44090
165012911a2019m5 | 1 | 65012911 | 2019 | 5 | 0 | 47 | 1 | 22 | 999 | 44090
165012911a2019m6 | 1 | 65012911 | 2019 | 6 | 0 | 43 | 1 | 22 | 999 | 44090
165012911a2019m7 | 1 | 65012911 | 2019 | 7 | 0 | 42 | 1 | 22 | 999 | 44090
165012911a2019m8 | 1 | 65012911 | 2019 | 8 | 0 | 43 | 1 | 22 | 999 | 44090
165012911a2019m9 | 1 | 65012911 | 2019 | 9 | 0 | 43 | 1 | 22 | 999 | 44090
165012911a2019m10 | 1 | 65012911 | 2019 | 10 | 0 | 43 | 1 | 22 | 999 | 44090
165012911a2019m11 | 1 | 65012911 | 2019 | 11 | 0 | 43 | 1 | 22 | 999 | 44090
165012911a2019m12 | 1 | 65012911 | 2019 | 12 | 0 | 43 | 1 | 22 | 999 | 44090
165015765a2019m1 | 1 | 65015765 | 2019 | 1 | 0 | 2 | 1 | 23 | 999 | 20032
165015765a2019m1 | 1 | 65015765 | 2019 | 1 | 1 | 1 | 1 | 23 | 999 | 20032
165015765a2019m2 | 1 | 65015765 | 2019 | 2 | 0 | 2 | 1 | 23 | 999 | 20032
165015765a2019m2 | 1 | 65015765 | 2019 | 2 | 1 | 1 | 1 | 23 | 999 | 20032
165015765a2019m3 | 1 | 65015765 | 2019 | 3 | 0 | 2 | 1 | 23 | 999 | 20032
165015765a2019m3 | 1 | 65015765 | 2019 | 3 | 1 | 1 | 1 | 23 | 999 | 20032
165015765a2019m4 | 1 | 65015765 | 2019 | 4 | 0 | 2 | 1 | 23 | 999 | 20032
165015765a2019m4 | 1 | 65015765 | 2019 | 4 | 1 | 1 | 1 | 23 | 999 | 20032
165015765a2019m5 | 1 | 65015765 | 2019 | 5 | 0 | 2 | 1 | 23 | 999 | 20032
165015765a2019m5 | 1 | 65015765 | 2019 | 5 | 1 | 1 | 1 | 23 | 999 | 20032
165015765a2019m6 | 1 | 65015765 | 2019 | 6 | 0 | 2 | 1 | 23 | 999 | 20032
165015765a2019m6 | 1 | 65015765 | 2019 | 6 | 1 | 1 | 1 | 23 | 999 | 20032
165015765a2019m7 | 1 | 65015765 | 2019 | 7 | 0 | 2 | 1 | 23 | 999 | 20032
165015765a2019m7 | 1 | 65015765 | 2019 | 7 | 1 | 1 | 1 | 23 | 999 | 20032
165015765a2019m8 | 1 | 65015765 | 2019 | 8 | 0 | 1 | 1 | 23 | 999 | 20032
165015765a2019m8 | 1 | 65015765 | 2019 | 8 | 1 | 1 | 1 | 23 | 999 | 20032
165015765a2019m9 | 1 | 65015765 | 2019 | 9 | 0 | 2 | 1 | 23 | 999 | 20032
165015765a2019m9 | 1 | 65015765 | 2019 | 9 | 1 | 1 | 1 | 23 | 999 | 20032
165015765a2019m10 | 1 | 65015765 | 2019 | 10 | 0 | 2 | 1 | 23 | 999 | 20032
165015765a2019m10 | 1 | 65015765 | 2019 | 10 | 1 | 1 | 1 | 23 | 999 | 20032
165015765a2019m11 | 1 | 65015765 | 2019 | 11 | 0 | 2 | 1 | 23 | 999 | 20032
165015765a2019m11 | 1 | 65015765 | 2019 | 11 | 1 | 1 | 1 | 23 | 999 | 20032
165015765a2019m12 | 1 | 65015765 | 2019 | 12 | 0 | 2 | 1 | 23 | 999 | 20032
165015765a2019m12 | 1 | 65015765 | 2019 | 12 | 1 | 1 | 1 | 23 | 999 | 20032
165204675a2019m2 | 1 | 65204675 | 2019 | 2 | 0 | 1 | 23 | 12 | 999 | 08001
165204675a2019m3 | 1 | 65204675 | 2019 | 3 | 0 | 1 | 23 | 12 | 999 | 08001
165204675a2019m4 | 1 | 65204675 | 2019 | 4 | 0 | 1 | 23 | 12 | 999 | 08001
165204675a2019m5 | 1 | 65204675 | 2019 | 5 | 0 | 1 | 23 | 12 | 999 | 08001
165204675a2019m6 | 1 | 65204675 | 2019 | 6 | 0 | 1 | 23 | 12 | 999 | 08001
165204675a2019m7 | 1 | 65204675 | 2019 | 7 | 0 | 1 | 23 | 12 | 999 | 08001
165204675a2019m8 | 1 | 65204675 | 2019 | 8 | 0 | 2 | 23 | 12 | 999 | 08001
165204675a2019m9 | 1 | 65204675 | 2019 | 9 | 0 | 1 | 23 | 12 | 999 | 08001
165204675a2019m12 | 1 | 65204675 | 2019 | 12 | 0 | 1 | 23 | 12 | 999 | 08001
165204768a2019m1 | 1 | 65204768 | 2019 | 1 | 0 | 7 | 1 | 22 | 999 | 08573
165204768a2019m1 | 1 | 65204768 | 2019 | 1 | 0 | 1 | 23 | 22 | 999 | 08573
165204768a2019m2 | 1 | 65204768 | 2019 | 2 | 0 | 8 | 1 | 22 | 999 | 08573
165204768a2019m2 | 1 | 65204768 | 2019 | 2 | 0 | 2 | 23 | 22 | 999 | 08573
165204768a2019m3 | 1 | 65204768 | 2019 | 3 | 0 | 8 | 1 | 22 | 999 | 08573
165204768a2019m3 | 1 | 65204768 | 2019 | 3 | 0 | 2 | 23 | 22 | 999 | 08573
165204768a2019m4 | 1 | 65204768 | 2019 | 4 | 0 | 9 | 1 | 22 | 999 | 08573
165204768a2019m4 | 1 | 65204768 | 2019 | 4 | 0 | 1 | 23 | 22 | 999 | 08573
165204768a2019m5 | 1 | 65204768 | 2019 | 5 | 0 | 9 | 1 | 22 | 999 | 08573
165204768a2019m5 | 1 | 65204768 | 2019 | 5 | 0 | 1 | 23 | 22 | 999 | 08573
165204768a2019m6 | 1 | 65204768 | 2019 | 6 | 0 | 9 | 1 | 22 | 999 | 08573
165204768a2019m6 | 1 | 65204768 | 2019 | 6 | 0 | 1 | 23 | 22 | 999 | 08573
165204768a2019m7 | 1 | 65204768 | 2019 | 7 | 0 | 9 | 1 | 22 | 999 | 08573
165204768a2019m7 | 1 | 65204768 | 2019 | 7 | 0 | 1 | 23 | 22 | 999 | 08573
165204768a2019m8 | 1 | 65204768 | 2019 | 8 | 0 | 9 | 1 | 22 | 999 | 08573
165204768a2019m8 | 1 | 65204768 | 2019 | 8 | 0 | 1 | 23 | 22 | 999 | 08573
165204768a2019m9 | 1 | 65204768 | 2019 | 9 | 0 | 9 | 1 | 22 | 999 | 08573
165204768a2019m9 | 1 | 65204768 | 2019 | 9 | 0 | 1 | 23 | 22 | 999 | 08573
165204768a2019m10 | 1 | 65204768 | 2019 | 10 | 0 | 9 | 1 | 22 | 999 | 08573
165204768a2019m10 | 1 | 65204768 | 2019 | 10 | 0 | 1 | 23 | 22 | 999 | 08573
165204768a2019m11 | 1 | 65204768 | 2019 | 11 | 0 | 9 | 1 | 22 | 999 | 08573
165204768a2019m11 | 1 | 65204768 | 2019 | 11 | 0 | 1 | 23 | 22 | 999 | 08573
165204768a2019m12 | 1 | 65204768 | 2019 | 12 | 0 | 9 | 1 | 22 | 999 | 08573
165204768a2019m12 | 1 | 65204768 | 2019 | 12 | 0 | 1 | 23 | 22 | 999 | 08573
165210868a2019m1 | 1 | 65210868 | 2019 | 1 | 0 | 84 | 1 | 12 | 999 | 08001
165210868a2019m1 | 1 | 65210868 | 2019 | 1 | 1 | 1 | 1 | 12 | 999 | 08001
165210868a2019m2 | 1 | 65210868 | 2019 | 2 | 0 | 85 | 1 | 12 | 999 | 08001
165210868a2019m2 | 1 | 65210868 | 2019 | 2 | 1 | 1 | 1 | 12 | 999 | 08001
165210868a2019m3 | 1 | 65210868 | 2019 | 3 | 0 | 85 | 1 | 12 | 999 | 08001
165210868a2019m3 | 1 | 65210868 | 2019 | 3 | 1 | 1 | 1 | 12 | 999 | 08001
165210868a2019m4 | 1 | 65210868 | 2019 | 4 | 0 | 85 | 1 | 12 | 999 | 08001
165210868a2019m4 | 1 | 65210868 | 2019 | 4 | 1 | 1 | 1 | 12 | 999 | 08001
165210868a2019m5 | 1 | 65210868 | 2019 | 5 | 0 | 85 | 1 | 12 | 999 | 08001
165210868a2019m5 | 1 | 65210868 | 2019 | 5 | 1 | 1 | 1 | 12 | 999 | 08001
165210868a2019m6 | 1 | 65210868 | 2019 | 6 | 0 | 86 | 1 | 12 | 999 | 08001
165210868a2019m6 | 1 | 65210868 | 2019 | 6 | 1 | 1 | 1 | 12 | 999 | 08001
165210868a2019m7 | 1 | 65210868 | 2019 | 7 | 0 | 86 | 1 | 12 | 999 | 08001
165210868a2019m7 | 1 | 65210868 | 2019 | 7 | 1 | 1 | 1 | 12 | 999 | 08001
165210868a2019m8 | 1 | 65210868 | 2019 | 8 | 0 | 86 | 1 | 12 | 999 | 08001
165210868a2019m8 | 1 | 65210868 | 2019 | 8 | 1 | 1 | 1 | 12 | 999 | 08001
165210868a2019m9 | 1 | 65210868 | 2019 | 9 | 0 | 86 | 1 | 12 | 999 | 08001
165210868a2019m9 | 1 | 65210868 | 2019 | 9 | 1 | 1 | 1 | 12 | 999 | 08001
165210868a2019m10 | 1 | 65210868 | 2019 | 10 | 0 | 86 | 1 | 12 | 999 | 08001
165210868a2019m10 | 1 | 65210868 | 2019 | 10 | 1 | 1 | 1 | 12 | 999 | 08001
165210868a2019m11 | 1 | 65210868 | 2019 | 11 | 0 | 86 | 1 | 12 | 999 | 08001
165210868a2019m11 | 1 | 65210868 | 2019 | 11 | 1 | 1 | 1 | 12 | 999 | 08001
165210868a2019m12 | 1 | 65210868 | 2019 | 12 | 0 | 87 | 1 | 12 | 999 | 08001
165210868a2019m12 | 1 | 65210868 | 2019 | 12 | 1 | 1 | 1 | 12 | 999 | 08001
165212267a2019m1 | 1 | 65212267 | 2019 | 1 | 0 | 31 | 1 | 12 | 999 | 08758
165212267a2019m1 | 1 | 65212267 | 2019 | 1 | 1 | 1 | 1 | 12 | 999 | 08758
165212267a2019m2 | 1 | 65212267 | 2019 | 2 | 0 | 31 | 1 | 12 | 999 | 08758
165212267a2019m2 | 1 | 65212267 | 2019 | 2 | 1 | 1 | 1 | 12 | 999 | 08758
165212267a2019m3 | 1 | 65212267 | 2019 | 3 | 0 | 31 | 1 | 12 | 999 | 08758
165212267a2019m3 | 1 | 65212267 | 2019 | 3 | 1 | 1 | 1 | 12 | 999 | 08758
165212267a2019m4 | 1 | 65212267 | 2019 | 4 | 0 | 31 | 1 | 12 | 999 | 08758
165212267a2019m4 | 1 | 65212267 | 2019 | 4 | 1 | 1 | 1 | 12 | 999 | 08758
165212267a2019m5 | 1 | 65212267 | 2019 | 5 | 0 | 31 | 1 | 12 | 999 | 08758
165212267a2019m5 | 1 | 65212267 | 2019 | 5 | 1 | 1 | 1 | 12 | 999 | 08758
165212267a2019m6 | 1 | 65212267 | 2019 | 6 | 0 | 31 | 1 | 12 | 999 | 08758
165212267a2019m6 | 1 | 65212267 | 2019 | 6 | 1 | 1 | 1 | 12 | 999 | 08758
165212267a2019m7 | 1 | 65212267 | 2019 | 7 | 0 | 31 | 1 | 12 | 999 | 08758
165212267a2019m7 | 1 | 65212267 | 2019 | 7 | 1 | 1 | 1 | 12 | 999 | 08758
165212267a2019m8 | 1 | 65212267 | 2019 | 8 | 0 | 31 | 1 | 12 | 999 | 08758
165212267a2019m8 | 1 | 65212267 | 2019 | 8 | 1 | 1 | 1 | 12 | 999 | 08758
165212267a2019m9 | 1 | 65212267 | 2019 | 9 | 0 | 31 | 1 | 12 | 999 | 08758
165212267a2019m9 | 1 | 65212267 | 2019 | 9 | 1 | 1 | 1 | 12 | 999 | 08758
165212267a2019m10 | 1 | 65212267 | 2019 | 10 | 0 | 31 | 1 | 12 | 999 | 08758
165212267a2019m10 | 1 | 65212267 | 2019 | 10 | 1 | 1 | 1 | 12 | 999 | 08758
165212267a2019m11 | 1 | 65212267 | 2019 | 11 | 0 | 31 | 1 | 12 | 999 | 08758
165212267a2019m11 | 1 | 65212267 | 2019 | 11 | 1 | 1 | 1 | 12 | 999 | 08758
165212267a2019m12 | 1 | 65212267 | 2019 | 12 | 0 | 31 | 1 | 12 | 999 | 08758
165212267a2019m12 | 1 | 65212267 | 2019 | 12 | 1 | 1 | 1 | 12 | 999 | 08758
165218280a2019m1 | 1 | 65218280 | 2019 | 1 | 0 | 6 | 1 | 12 | 999 | 08001
165218280a2019m1 | 1 | 65218280 | 2019 | 1 | 0 | 1 | 23 | 12 | 999 | 08001
165218280a2019m2 | 1 | 65218280 | 2019 | 2 | 0 | 6 | 1 | 12 | 999 | 08001
165218280a2019m2 | 1 | 65218280 | 2019 | 2 | 0 | 1 | 23 | 12 | 999 | 08001
165218280a2019m3 | 1 | 65218280 | 2019 | 3 | 0 | 6 | 1 | 12 | 999 | 08001
165218280a2019m3 | 1 | 65218280 | 2019 | 3 | 0 | 1 | 23 | 12 | 999 | 08001
165218280a2019m4 | 1 | 65218280 | 2019 | 4 | 0 | 6 | 1 | 12 | 999 | 08001
165218280a2019m4 | 1 | 65218280 | 2019 | 4 | 0 | 1 | 23 | 12 | 999 | 08001
165218280a2019m5 | 1 | 65218280 | 2019 | 5 | 0 | 6 | 1 | 12 | 999 | 08001
165218280a2019m5 | 1 | 65218280 | 2019 | 5 | 0 | 1 | 23 | 12 | 999 | 08001
165218280a2019m6 | 1 | 65218280 | 2019 | 6 | 0 | 6 | 1 | 12 | 999 | 08001
165218280a2019m6 | 1 | 65218280 | 2019 | 6 | 0 | 1 | 23 | 12 | 999 | 08001
165218280a2019m7 | 1 | 65218280 | 2019 | 7 | 0 | 6 | 1 | 12 | 999 | 08001
165218280a2019m7 | 1 | 65218280 | 2019 | 7 | 0 | 1 | 23 | 12 | 999 | 08001
165218280a2019m8 | 1 | 65218280 | 2019 | 8 | 0 | 6 | 1 | 12 | 999 | 08001
165218280a2019m8 | 1 | 65218280 | 2019 | 8 | 0 | 1 | 23 | 12 | 999 | 08001
165218280a2019m9 | 1 | 65218280 | 2019 | 9 | 0 | 6 | 1 | 12 | 999 | 08001
165218280a2019m9 | 1 | 65218280 | 2019 | 9 | 0 | 1 | 23 | 12 | 999 | 08001
165218280a2019m10 | 1 | 65218280 | 2019 | 10 | 0 | 6 | 1 | 12 | 999 | 08001
165218280a2019m10 | 1 | 65218280 | 2019 | 10 | 0 | 1 | 23 | 12 | 999 | 08001
165218280a2019m11 | 1 | 65218280 | 2019 | 11 | 0 | 6 | 1 | 12 | 999 | 08001
165218280a2019m11 | 1 | 65218280 | 2019 | 11 | 0 | 1 | 23 | 12 | 999 | 08001
165218280a2019m12 | 1 | 65218280 | 2019 | 12 | 0 | 6 | 1 | 12 | 999 | 08001
165218280a2019m12 | 1 | 65218280 | 2019 | 12 | 0 | 1 | 23 | 12 | 999 | 08001
165226882a2019m1 | 1 | 65226882 | 2019 | 1 | 0 | 11 | 1 | 12 | 999 | 08001
165226882a2019m2 | 1 | 65226882 | 2019 | 2 | 0 | 11 | 1 | 12 | 999 | 08001
165226882a2019m3 | 1 | 65226882 | 2019 | 3 | 0 | 11 | 1 | 12 | 999 | 08001
165226882a2019m4 | 1 | 65226882 | 2019 | 4 | 0 | 11 | 1 | 12 | 999 | 08001
165226882a2019m5 | 1 | 65226882 | 2019 | 5 | 0 | 11 | 1 | 12 | 999 | 08001
165226882a2019m6 | 1 | 65226882 | 2019 | 6 | 0 | 11 | 1 | 12 | 999 | 08001
165226882a2019m7 | 1 | 65226882 | 2019 | 7 | 0 | 11 | 1 | 12 | 999 | 08001
165226882a2019m8 | 1 | 65226882 | 2019 | 8 | 0 | 11 | 1 | 12 | 999 | 08001
165226882a2019m9 | 1 | 65226882 | 2019 | 9 | 0 | 11 | 1 | 12 | 999 | 08001
165226882a2019m10 | 1 | 65226882 | 2019 | 10 | 0 | 11 | 1 | 12 | 999 | 08001
165226882a2019m11 | 1 | 65226882 | 2019 | 11 | 0 | 11 | 1 | 12 | 999 | 08001
165226882a2019m12 | 1 | 65226882 | 2019 | 12 | 0 | 11 | 1 | 12 | 999 | 08001
165230862a2019m1 | 1 | 65230862 | 2019 | 1 | 0 | 22 | 1 | 12 | 999 | 08001
165230862a2019m2 | 1 | 65230862 | 2019 | 2 | 0 | 22 | 1 | 12 | 999 | 08001
165230862a2019m3 | 1 | 65230862 | 2019 | 3 | 0 | 22 | 1 | 12 | 999 | 08001
165230862a2019m4 | 1 | 65230862 | 2019 | 4 | 0 | 22 | 1 | 12 | 999 | 08001
165230862a2019m5 | 1 | 65230862 | 2019 | 5 | 0 | 22 | 1 | 12 | 999 | 08001
165230862a2019m6 | 1 | 65230862 | 2019 | 6 | 0 | 22 | 1 | 12 | 999 | 08001
165230862a2019m7 | 1 | 65230862 | 2019 | 7 | 0 | 22 | 1 | 12 | 999 | 08001
165230862a2019m8 | 1 | 65230862 | 2019 | 8 | 0 | 22 | 1 | 12 | 999 | 08001
165230862a2019m9 | 1 | 65230862 | 2019 | 9 | 0 | 22 | 1 | 12 | 999 | 08001
165230862a2019m10 | 1 | 65230862 | 2019 | 10 | 0 | 22 | 1 | 12 | 999 | 08001
165230862a2019m11 | 1 | 65230862 | 2019 | 11 | 0 | 22 | 1 | 12 | 999 | 08001
165230862a2019m12 | 1 | 65230862 | 2019 | 12 | 0 | 22 | 1 | 12 | 999 | 08001
165303658a2019m1 | 1 | 65303658 | 2019 | 1 | 0 | 4 | 1 | 12 | 999 | 13001
165303658a2019m2 | 1 | 65303658 | 2019 | 2 | 0 | 7 | 1 | 12 | 999 | 13001
165303658a2019m3 | 1 | 65303658 | 2019 | 3 | 0 | 7 | 1 | 12 | 999 | 13001
165303658a2019m4 | 1 | 65303658 | 2019 | 4 | 0 | 4 | 1 | 12 | 999 | 13001
165303658a2019m5 | 1 | 65303658 | 2019 | 5 | 0 | 4 | 1 | 12 | 999 | 13001
165303658a2019m6 | 1 | 65303658 | 2019 | 6 | 0 | 7 | 1 | 12 | 999 | 13001
165303658a2019m7 | 1 | 65303658 | 2019 | 7 | 0 | 7 | 1 | 12 | 999 | 13001
165303658a2019m8 | 1 | 65303658 | 2019 | 8 | 0 | 7 | 1 | 12 | 999 | 13001
165303658a2019m9 | 1 | 65303658 | 2019 | 9 | 0 | 7 | 1 | 12 | 999 | 13001
165303658a2019m10 | 1 | 65303658 | 2019 | 10 | 0 | 7 | 1 | 12 | 999 | 13001
165303658a2019m11 | 1 | 65303658 | 2019 | 11 | 0 | 7 | 1 | 12 | 999 | 13001
165303658a2019m12 | 1 | 65303658 | 2019 | 12 | 0 | 7 | 1 | 12 | 999 | 13001
165411025a2019m1 | 1 | 65411025 | 2019 | 1 | 0 | 55 | 1 | 22 | 999 | 13244
165411025a2019m1 | 1 | 65411025 | 2019 | 1 | 1 | 1 | 1 | 22 | 999 | 13244
165411025a2019m2 | 1 | 65411025 | 2019 | 2 | 0 | 55 | 1 | 22 | 999 | 13244
165411025a2019m2 | 1 | 65411025 | 2019 | 2 | 1 | 1 | 1 | 22 | 999 | 13244
165411025a2019m3 | 1 | 65411025 | 2019 | 3 | 0 | 55 | 1 | 22 | 999 | 13244
165411025a2019m3 | 1 | 65411025 | 2019 | 3 | 1 | 1 | 1 | 22 | 999 | 13244
165411025a2019m4 | 1 | 65411025 | 2019 | 4 | 0 | 55 | 1 | 22 | 999 | 13244
165411025a2019m4 | 1 | 65411025 | 2019 | 4 | 1 | 1 | 1 | 22 | 999 | 13244
165411025a2019m5 | 1 | 65411025 | 2019 | 5 | 0 | 55 | 1 | 22 | 999 | 13244
165411025a2019m5 | 1 | 65411025 | 2019 | 5 | 1 | 1 | 1 | 22 | 999 | 13244
165411025a2019m6 | 1 | 65411025 | 2019 | 6 | 0 | 57 | 1 | 22 | 999 | 13244
165411025a2019m6 | 1 | 65411025 | 2019 | 6 | 1 | 1 | 1 | 22 | 999 | 13244
165411025a2019m7 | 1 | 65411025 | 2019 | 7 | 0 | 57 | 1 | 22 | 999 | 13244
165411025a2019m7 | 1 | 65411025 | 2019 | 7 | 1 | 1 | 1 | 22 | 999 | 13244
165411025a2019m8 | 1 | 65411025 | 2019 | 8 | 0 | 57 | 1 | 22 | 999 | 13244
165411025a2019m8 | 1 | 65411025 | 2019 | 8 | 1 | 1 | 1 | 22 | 999 | 13244
165411025a2019m9 | 1 | 65411025 | 2019 | 9 | 0 | 57 | 1 | 22 | 999 | 13244
165411025a2019m9 | 1 | 65411025 | 2019 | 9 | 1 | 1 | 1 | 22 | 999 | 13244
165411025a2019m10 | 1 | 65411025 | 2019 | 10 | 0 | 57 | 1 | 22 | 999 | 13244
165411025a2019m10 | 1 | 65411025 | 2019 | 10 | 1 | 1 | 1 | 22 | 999 | 13244
165411025a2019m11 | 1 | 65411025 | 2019 | 11 | 0 | 57 | 1 | 22 | 999 | 13244
165411025a2019m11 | 1 | 65411025 | 2019 | 11 | 1 | 1 | 1 | 22 | 999 | 13244
165411025a2019m12 | 1 | 65411025 | 2019 | 12 | 0 | 57 | 1 | 22 | 999 | 13244
165411025a2019m12 | 1 | 65411025 | 2019 | 12 | 1 | 1 | 1 | 22 | 999 | 13244
165411201a2019m1 | 1 | 65411201 | 2019 | 1 | 0 | 106 | 1 | 23 | 999 | 13052
165411201a2019m1 | 1 | 65411201 | 2019 | 1 | 1 | 1 | 1 | 23 | 999 | 13052
165411201a2019m2 | 1 | 65411201 | 2019 | 2 | 0 | 107 | 1 | 23 | 999 | 13052
165411201a2019m2 | 1 | 65411201 | 2019 | 2 | 1 | 1 | 1 | 23 | 999 | 13052
165411201a2019m3 | 1 | 65411201 | 2019 | 3 | 0 | 107 | 1 | 23 | 999 | 13052
165411201a2019m3 | 1 | 65411201 | 2019 | 3 | 1 | 1 | 1 | 23 | 999 | 13052
165411201a2019m4 | 1 | 65411201 | 2019 | 4 | 0 | 107 | 1 | 23 | 999 | 13052
165411201a2019m4 | 1 | 65411201 | 2019 | 4 | 1 | 1 | 1 | 23 | 999 | 13052
165411201a2019m5 | 1 | 65411201 | 2019 | 5 | 0 | 107 | 1 | 23 | 999 | 13052
165411201a2019m5 | 1 | 65411201 | 2019 | 5 | 1 | 1 | 1 | 23 | 999 | 13052
165411201a2019m6 | 1 | 65411201 | 2019 | 6 | 0 | 106 | 1 | 23 | 999 | 13052
165411201a2019m6 | 1 | 65411201 | 2019 | 6 | 1 | 1 | 1 | 23 | 999 | 13052
165411201a2019m7 | 1 | 65411201 | 2019 | 7 | 0 | 107 | 1 | 23 | 999 | 13052
165411201a2019m7 | 1 | 65411201 | 2019 | 7 | 1 | 1 | 1 | 23 | 999 | 13052
165411201a2019m8 | 1 | 65411201 | 2019 | 8 | 0 | 107 | 1 | 23 | 999 | 13052
165411201a2019m8 | 1 | 65411201 | 2019 | 8 | 1 | 1 | 1 | 23 | 999 | 13052
165411201a2019m9 | 1 | 65411201 | 2019 | 9 | 0 | 107 | 1 | 23 | 999 | 13052
165411201a2019m9 | 1 | 65411201 | 2019 | 9 | 1 | 1 | 1 | 23 | 999 | 13052
165411201a2019m10 | 1 | 65411201 | 2019 | 10 | 0 | 107 | 1 | 23 | 999 | 13052
165411201a2019m10 | 1 | 65411201 | 2019 | 10 | 1 | 1 | 1 | 23 | 999 | 13052
165411201a2019m11 | 1 | 65411201 | 2019 | 11 | 0 | 107 | 1 | 23 | 999 | 13052
165411201a2019m11 | 1 | 65411201 | 2019 | 11 | 1 | 1 | 1 | 23 | 999 | 13052
165411201a2019m12 | 1 | 65411201 | 2019 | 12 | 0 | 107 | 1 | 23 | 999 | 13052
165411201a2019m12 | 1 | 65411201 | 2019 | 12 | 1 | 1 | 1 | 23 | 999 | 13052
165411889a2019m1 | 1 | 65411889 | 2019 | 1 | 0 | 38 | 1 | 22 | 999 | 13212
165411889a2019m1 | 1 | 65411889 | 2019 | 1 | 1 | 1 | 1 | 22 | 999 | 13212
165411889a2019m2 | 1 | 65411889 | 2019 | 2 | 0 | 39 | 1 | 22 | 999 | 13212
165411889a2019m2 | 1 | 65411889 | 2019 | 2 | 1 | 1 | 1 | 22 | 999 | 13212
165411889a2019m3 | 1 | 65411889 | 2019 | 3 | 0 | 39 | 1 | 22 | 999 | 13212
165411889a2019m3 | 1 | 65411889 | 2019 | 3 | 1 | 1 | 1 | 22 | 999 | 13212
165411889a2019m4 | 1 | 65411889 | 2019 | 4 | 0 | 39 | 1 | 22 | 999 | 13212
165411889a2019m4 | 1 | 65411889 | 2019 | 4 | 1 | 1 | 1 | 22 | 999 | 13212
165411889a2019m5 | 1 | 65411889 | 2019 | 5 | 0 | 39 | 1 | 22 | 999 | 13212
165411889a2019m5 | 1 | 65411889 | 2019 | 5 | 1 | 1 | 1 | 22 | 999 | 13212
165411889a2019m6 | 1 | 65411889 | 2019 | 6 | 0 | 39 | 1 | 22 | 999 | 13212
165411889a2019m6 | 1 | 65411889 | 2019 | 6 | 1 | 1 | 1 | 22 | 999 | 13212
165411889a2019m7 | 1 | 65411889 | 2019 | 7 | 0 | 39 | 1 | 22 | 999 | 13212
165411889a2019m7 | 1 | 65411889 | 2019 | 7 | 1 | 1 | 1 | 22 | 999 | 13212
165411889a2019m8 | 1 | 65411889 | 2019 | 8 | 0 | 39 | 1 | 22 | 999 | 13212
165411889a2019m8 | 1 | 65411889 | 2019 | 8 | 1 | 1 | 1 | 22 | 999 | 13212
165411889a2019m9 | 1 | 65411889 | 2019 | 9 | 0 | 39 | 1 | 22 | 999 | 13212
165411889a2019m9 | 1 | 65411889 | 2019 | 9 | 1 | 1 | 1 | 22 | 999 | 13212
165411889a2019m10 | 1 | 65411889 | 2019 | 10 | 0 | 39 | 1 | 22 | 999 | 13212
165411889a2019m10 | 1 | 65411889 | 2019 | 10 | 1 | 1 | 1 | 22 | 999 | 13212
165411889a2019m11 | 1 | 65411889 | 2019 | 11 | 0 | 39 | 1 | 22 | 999 | 13212
165411889a2019m11 | 1 | 65411889 | 2019 | 11 | 1 | 1 | 1 | 22 | 999 | 13212
165411889a2019m12 | 1 | 65411889 | 2019 | 12 | 0 | 39 | 1 | 22 | 999 | 13212
165411889a2019m12 | 1 | 65411889 | 2019 | 12 | 1 | 1 | 1 | 22 | 999 | 13212
165420462a2019m1 | 1 | 65420462 | 2019 | 1 | 0 | 106 | 1 | 23 | 999 | 23162
165420462a2019m1 | 1 | 65420462 | 2019 | 1 | 1 | 1 | 1 | 23 | 999 | 23162
165420462a2019m2 | 1 | 65420462 | 2019 | 2 | 0 | 106 | 1 | 23 | 999 | 23162
165420462a2019m2 | 1 | 65420462 | 2019 | 2 | 1 | 1 | 1 | 23 | 999 | 23162
165420462a2019m3 | 1 | 65420462 | 2019 | 3 | 0 | 105 | 1 | 23 | 999 | 23162
165420462a2019m3 | 1 | 65420462 | 2019 | 3 | 1 | 1 | 1 | 23 | 999 | 23162
165420462a2019m4 | 1 | 65420462 | 2019 | 4 | 0 | 105 | 1 | 23 | 999 | 23162
165420462a2019m4 | 1 | 65420462 | 2019 | 4 | 1 | 1 | 1 | 23 | 999 | 23162
165420462a2019m5 | 1 | 65420462 | 2019 | 5 | 0 | 105 | 1 | 23 | 999 | 23162
165420462a2019m5 | 1 | 65420462 | 2019 | 5 | 1 | 1 | 1 | 23 | 999 | 23162
165420462a2019m6 | 1 | 65420462 | 2019 | 6 | 0 | 105 | 1 | 23 | 999 | 23162
165420462a2019m6 | 1 | 65420462 | 2019 | 6 | 1 | 1 | 1 | 23 | 999 | 23162
165420462a2019m7 | 1 | 65420462 | 2019 | 7 | 0 | 105 | 1 | 23 | 999 | 23162
165420462a2019m7 | 1 | 65420462 | 2019 | 7 | 1 | 1 | 1 | 23 | 999 | 23162
165420462a2019m8 | 1 | 65420462 | 2019 | 8 | 0 | 105 | 1 | 23 | 999 | 23162
165420462a2019m8 | 1 | 65420462 | 2019 | 8 | 1 | 1 | 1 | 23 | 999 | 23162
165420462a2019m9 | 1 | 65420462 | 2019 | 9 | 0 | 105 | 1 | 23 | 999 | 23162
165420462a2019m9 | 1 | 65420462 | 2019 | 9 | 1 | 1 | 1 | 23 | 999 | 23162
165420462a2019m10 | 1 | 65420462 | 2019 | 10 | 0 | 105 | 1 | 23 | 999 | 23162
165420462a2019m10 | 1 | 65420462 | 2019 | 10 | 1 | 1 | 1 | 23 | 999 | 23162
165420462a2019m11 | 1 | 65420462 | 2019 | 11 | 0 | 104 | 1 | 23 | 999 | 23162
165420462a2019m11 | 1 | 65420462 | 2019 | 11 | 1 | 1 | 1 | 23 | 999 | 23162
165420462a2019m12 | 1 | 65420462 | 2019 | 12 | 0 | 105 | 1 | 23 | 999 | 23162
165420462a2019m12 | 1 | 65420462 | 2019 | 12 | 1 | 1 | 1 | 23 | 999 | 23162
165420609a2019m1 | 1 | 65420609 | 2019 | 1 | 0 | 9 | 1 | 23 | 999 | 23162
165420609a2019m2 | 1 | 65420609 | 2019 | 2 | 0 | 9 | 1 | 23 | 999 | 23162
165420609a2019m3 | 1 | 65420609 | 2019 | 3 | 0 | 9 | 1 | 23 | 999 | 23162
165420609a2019m4 | 1 | 65420609 | 2019 | 4 | 0 | 9 | 1 | 23 | 999 | 23162
165420609a2019m5 | 1 | 65420609 | 2019 | 5 | 0 | 9 | 1 | 23 | 999 | 23162
165420609a2019m6 | 1 | 65420609 | 2019 | 6 | 0 | 9 | 1 | 23 | 999 | 23162
165420609a2019m7 | 1 | 65420609 | 2019 | 7 | 0 | 9 | 1 | 23 | 999 | 23162
165420609a2019m8 | 1 | 65420609 | 2019 | 8 | 0 | 9 | 1 | 23 | 999 | 23162
165420609a2019m9 | 1 | 65420609 | 2019 | 9 | 0 | 9 | 1 | 23 | 999 | 23162
165420609a2019m10 | 1 | 65420609 | 2019 | 10 | 0 | 9 | 1 | 23 | 999 | 23162
165420609a2019m11 | 1 | 65420609 | 2019 | 11 | 0 | 9 | 1 | 23 | 999 | 23162
165420609a2019m12 | 1 | 65420609 | 2019 | 12 | 0 | 9 | 1 | 23 | 999 | 23162
165423375a2019m1 | 1 | 65423375 | 2019 | 1 | 0 | 77 | 1 | 13 | 999 | 23001
165423375a2019m1 | 1 | 65423375 | 2019 | 1 | 1 | 1 | 1 | 13 | 999 | 23001
165423375a2019m2 | 1 | 65423375 | 2019 | 2 | 0 | 78 | 1 | 13 | 999 | 23001
165423375a2019m2 | 1 | 65423375 | 2019 | 2 | 1 | 1 | 1 | 13 | 999 | 23001
165423375a2019m3 | 1 | 65423375 | 2019 | 3 | 0 | 78 | 1 | 13 | 999 | 23001
165423375a2019m3 | 1 | 65423375 | 2019 | 3 | 1 | 1 | 1 | 13 | 999 | 23001
165423375a2019m4 | 1 | 65423375 | 2019 | 4 | 0 | 78 | 1 | 13 | 999 | 23001
165423375a2019m4 | 1 | 65423375 | 2019 | 4 | 1 | 1 | 1 | 13 | 999 | 23001
165423375a2019m5 | 1 | 65423375 | 2019 | 5 | 0 | 78 | 1 | 13 | 999 | 23001
165423375a2019m5 | 1 | 65423375 | 2019 | 5 | 1 | 1 | 1 | 13 | 999 | 23001
165423375a2019m6 | 1 | 65423375 | 2019 | 6 | 0 | 78 | 1 | 13 | 999 | 23001
165423375a2019m6 | 1 | 65423375 | 2019 | 6 | 1 | 1 | 1 | 13 | 999 | 23001
165423375a2019m7 | 1 | 65423375 | 2019 | 7 | 0 | 78 | 1 | 13 | 999 | 23001
165423375a2019m7 | 1 | 65423375 | 2019 | 7 | 1 | 1 | 1 | 13 | 999 | 23001
165423375a2019m8 | 1 | 65423375 | 2019 | 8 | 0 | 78 | 1 | 13 | 999 | 23001
165423375a2019m8 | 1 | 65423375 | 2019 | 8 | 1 | 1 | 1 | 13 | 999 | 23001
165423375a2019m9 | 1 | 65423375 | 2019 | 9 | 0 | 78 | 1 | 13 | 999 | 23001
165423375a2019m9 | 1 | 65423375 | 2019 | 9 | 1 | 1 | 1 | 13 | 999 | 23001
165423375a2019m10 | 1 | 65423375 | 2019 | 10 | 0 | 78 | 1 | 13 | 999 | 23001
165423375a2019m10 | 1 | 65423375 | 2019 | 10 | 1 | 1 | 1 | 13 | 999 | 23001
165423375a2019m11 | 1 | 65423375 | 2019 | 11 | 0 | 78 | 1 | 13 | 999 | 23001
165423375a2019m11 | 1 | 65423375 | 2019 | 11 | 1 | 1 | 1 | 13 | 999 | 23001
165423375a2019m12 | 1 | 65423375 | 2019 | 12 | 0 | 78 | 1 | 13 | 999 | 23001
165423375a2019m12 | 1 | 65423375 | 2019 | 12 | 1 | 1 | 1 | 13 | 999 | 23001
165424348a2019m1 | 1 | 65424348 | 2019 | 1 | 0 | 40 | 1 | 22 | 999 | 23182
165424348a2019m1 | 1 | 65424348 | 2019 | 1 | 1 | 1 | 1 | 22 | 999 | 23182
165424348a2019m2 | 1 | 65424348 | 2019 | 2 | 0 | 40 | 1 | 22 | 999 | 23182
165424348a2019m2 | 1 | 65424348 | 2019 | 2 | 1 | 1 | 1 | 22 | 999 | 23182
165424348a2019m3 | 1 | 65424348 | 2019 | 3 | 0 | 40 | 1 | 22 | 999 | 23182
165424348a2019m3 | 1 | 65424348 | 2019 | 3 | 1 | 1 | 1 | 22 | 999 | 23182
165424348a2019m4 | 1 | 65424348 | 2019 | 4 | 0 | 40 | 1 | 22 | 999 | 23182
165424348a2019m4 | 1 | 65424348 | 2019 | 4 | 1 | 1 | 1 | 22 | 999 | 23182
165424348a2019m5 | 1 | 65424348 | 2019 | 5 | 0 | 40 | 1 | 22 | 999 | 23182
165424348a2019m5 | 1 | 65424348 | 2019 | 5 | 1 | 1 | 1 | 22 | 999 | 23182
165424348a2019m6 | 1 | 65424348 | 2019 | 6 | 0 | 40 | 1 | 22 | 999 | 23182
165424348a2019m6 | 1 | 65424348 | 2019 | 6 | 1 | 1 | 1 | 22 | 999 | 23182
165424348a2019m7 | 1 | 65424348 | 2019 | 7 | 0 | 40 | 1 | 22 | 999 | 23182
165424348a2019m7 | 1 | 65424348 | 2019 | 7 | 1 | 1 | 1 | 22 | 999 | 23182
165424348a2019m8 | 1 | 65424348 | 2019 | 8 | 0 | 40 | 1 | 22 | 999 | 23182
165424348a2019m8 | 1 | 65424348 | 2019 | 8 | 1 | 1 | 1 | 22 | 999 | 23182
165424348a2019m9 | 1 | 65424348 | 2019 | 9 | 0 | 41 | 1 | 22 | 999 | 23182
165424348a2019m9 | 1 | 65424348 | 2019 | 9 | 1 | 1 | 1 | 22 | 999 | 23182
165424348a2019m10 | 1 | 65424348 | 2019 | 10 | 0 | 41 | 1 | 22 | 999 | 23182
165424348a2019m10 | 1 | 65424348 | 2019 | 10 | 1 | 1 | 1 | 22 | 999 | 23182
165424348a2019m11 | 1 | 65424348 | 2019 | 11 | 0 | 41 | 1 | 22 | 999 | 23182
165424348a2019m11 | 1 | 65424348 | 2019 | 11 | 1 | 1 | 1 | 22 | 999 | 23182
165424348a2019m12 | 1 | 65424348 | 2019 | 12 | 0 | 41 | 1 | 22 | 999 | 23182
165424348a2019m12 | 1 | 65424348 | 2019 | 12 | 1 | 1 | 1 | 22 | 999 | 23182
165431635a2019m1 | 1 | 65431635 | 2019 | 1 | 0 | 3 | 1 | 23 | 999 | 70215
165431635a2019m2 | 1 | 65431635 | 2019 | 2 | 0 | 3 | 1 | 23 | 999 | 70215
165431635a2019m3 | 1 | 65431635 | 2019 | 3 | 0 | 3 | 1 | 23 | 999 | 70215
165431635a2019m4 | 1 | 65431635 | 2019 | 4 | 0 | 3 | 1 | 23 | 999 | 70215
165431635a2019m5 | 1 | 65431635 | 2019 | 5 | 0 | 3 | 1 | 23 | 999 | 70215
165431635a2019m6 | 1 | 65431635 | 2019 | 6 | 0 | 1 | 1 | 23 | 999 | 70215
165431635a2019m7 | 1 | 65431635 | 2019 | 7 | 0 | 1 | 1 | 23 | 999 | 70215
165431635a2019m8 | 1 | 65431635 | 2019 | 8 | 0 | 1 | 1 | 23 | 999 | 70215
165431635a2019m9 | 1 | 65431635 | 2019 | 9 | 0 | 1 | 1 | 23 | 999 | 70215
165431635a2019m10 | 1 | 65431635 | 2019 | 10 | 0 | 1 | 1 | 23 | 999 | 70215
165431635a2019m11 | 1 | 65431635 | 2019 | 11 | 0 | 1 | 1 | 23 | 999 | 70215
165431635a2019m12 | 1 | 65431635 | 2019 | 12 | 0 | 1 | 1 | 23 | 999 | 70215
165500599a2019m1 | 1 | 65500599 | 2019 | 1 | 1 | 1 | 1 | 13 | 999 | 70001
165500599a2019m2 | 1 | 65500599 | 2019 | 2 | 1 | 1 | 1 | 13 | 999 | 70001
165500599a2019m3 | 1 | 65500599 | 2019 | 3 | 1 | 1 | 1 | 13 | 999 | 70001
165500599a2019m4 | 1 | 65500599 | 2019 | 4 | 1 | 1 | 1 | 13 | 999 | 70001
165500599a2019m5 | 1 | 65500599 | 2019 | 5 | 1 | 1 | 1 | 13 | 999 | 70001
165500599a2019m6 | 1 | 65500599 | 2019 | 6 | 1 | 1 | 1 | 13 | 999 | 70001
165500599a2019m7 | 1 | 65500599 | 2019 | 7 | 1 | 1 | 1 | 13 | 999 | 70001
165500599a2019m8 | 1 | 65500599 | 2019 | 8 | 1 | 1 | 1 | 13 | 999 | 70001
165500599a2019m9 | 1 | 65500599 | 2019 | 9 | 1 | 1 | 1 | 13 | 999 | 70001
165500599a2019m10 | 1 | 65500599 | 2019 | 10 | 1 | 1 | 1 | 13 | 999 | 70001
165500599a2019m11 | 1 | 65500599 | 2019 | 11 | 1 | 1 | 1 | 13 | 999 | 70001
165500599a2019m12 | 1 | 65500599 | 2019 | 12 | 1 | 1 | 1 | 13 | 999 | 70001
165702532a2019m1 | 1 | 65702532 | 2019 | 1 | 0 | 1 | 23 | 13 | 999 | 23001
165702532a2019m2 | 1 | 65702532 | 2019 | 2 | 0 | 1 | 23 | 13 | 999 | 23001
165702532a2019m3 | 1 | 65702532 | 2019 | 3 | 0 | 1 | 23 | 13 | 999 | 23001
165702532a2019m4 | 1 | 65702532 | 2019 | 4 | 0 | 1 | 23 | 13 | 999 | 23001
165702532a2019m5 | 1 | 65702532 | 2019 | 5 | 0 | 1 | 23 | 13 | 999 | 23001
165702532a2019m6 | 1 | 65702532 | 2019 | 6 | 0 | 1 | 23 | 13 | 999 | 23001
165702532a2019m7 | 1 | 65702532 | 2019 | 7 | 0 | 1 | 23 | 13 | 999 | 23001
165702532a2019m8 | 1 | 65702532 | 2019 | 8 | 0 | 1 | 23 | 13 | 999 | 23001
165702532a2019m9 | 1 | 65702532 | 2019 | 9 | 0 | 1 | 23 | 13 | 999 | 23001
165702532a2019m10 | 1 | 65702532 | 2019 | 10 | 0 | 1 | 23 | 13 | 999 | 23001
165702532a2019m11 | 1 | 65702532 | 2019 | 11 | 0 | 1 | 23 | 13 | 999 | 23001
165702532a2019m12 | 1 | 65702532 | 2019 | 12 | 0 | 1 | 23 | 13 | 999 | 23001
165703458a2019m1 | 1 | 65703458 | 2019 | 1 | 0 | 62 | 1 | 12 | 999 | 13001
165703458a2019m1 | 1 | 65703458 | 2019 | 1 | 1 | 1 | 1 | 12 | 999 | 13001
165703458a2019m2 | 1 | 65703458 | 2019 | 2 | 0 | 62 | 1 | 12 | 999 | 13001
165703458a2019m2 | 1 | 65703458 | 2019 | 2 | 1 | 1 | 1 | 12 | 999 | 13001
165703458a2019m3 | 1 | 65703458 | 2019 | 3 | 0 | 62 | 1 | 12 | 999 | 13001
165703458a2019m3 | 1 | 65703458 | 2019 | 3 | 1 | 1 | 1 | 12 | 999 | 13001
165703458a2019m4 | 1 | 65703458 | 2019 | 4 | 0 | 62 | 1 | 12 | 999 | 13001
165703458a2019m4 | 1 | 65703458 | 2019 | 4 | 1 | 1 | 1 | 12 | 999 | 13001
165703458a2019m5 | 1 | 65703458 | 2019 | 5 | 0 | 62 | 1 | 12 | 999 | 13001
165703458a2019m5 | 1 | 65703458 | 2019 | 5 | 1 | 1 | 1 | 12 | 999 | 13001
165703458a2019m6 | 1 | 65703458 | 2019 | 6 | 0 | 63 | 1 | 12 | 999 | 13001
165703458a2019m6 | 1 | 65703458 | 2019 | 6 | 1 | 1 | 1 | 12 | 999 | 13001
165703458a2019m7 | 1 | 65703458 | 2019 | 7 | 0 | 63 | 1 | 12 | 999 | 13001
165703458a2019m7 | 1 | 65703458 | 2019 | 7 | 1 | 1 | 1 | 12 | 999 | 13001
165703458a2019m8 | 1 | 65703458 | 2019 | 8 | 0 | 63 | 1 | 12 | 999 | 13001
165703458a2019m8 | 1 | 65703458 | 2019 | 8 | 1 | 1 | 1 | 12 | 999 | 13001
165703458a2019m9 | 1 | 65703458 | 2019 | 9 | 0 | 63 | 1 | 12 | 999 | 13001
165703458a2019m9 | 1 | 65703458 | 2019 | 9 | 1 | 1 | 1 | 12 | 999 | 13001
165703458a2019m10 | 1 | 65703458 | 2019 | 10 | 0 | 63 | 1 | 12 | 999 | 13001
165703458a2019m10 | 1 | 65703458 | 2019 | 10 | 1 | 1 | 1 | 12 | 999 | 13001
165703458a2019m11 | 1 | 65703458 | 2019 | 11 | 0 | 63 | 1 | 12 | 999 | 13001
165703458a2019m11 | 1 | 65703458 | 2019 | 11 | 1 | 1 | 1 | 12 | 999 | 13001
165703458a2019m12 | 1 | 65703458 | 2019 | 12 | 0 | 63 | 1 | 12 | 999 | 13001
165703458a2019m12 | 1 | 65703458 | 2019 | 12 | 1 | 1 | 1 | 12 | 999 | 13001
165704495a2019m1 | 1 | 65704495 | 2019 | 1 | 0 | 9 | 1 | 13 | 999 | 23001
165704495a2019m1 | 1 | 65704495 | 2019 | 1 | 1 | 1 | 1 | 13 | 999 | 23001
165704495a2019m2 | 1 | 65704495 | 2019 | 2 | 0 | 9 | 1 | 13 | 999 | 23001
165704495a2019m2 | 1 | 65704495 | 2019 | 2 | 1 | 1 | 1 | 13 | 999 | 23001
165704495a2019m3 | 1 | 65704495 | 2019 | 3 | 0 | 9 | 1 | 13 | 999 | 23001
165704495a2019m3 | 1 | 65704495 | 2019 | 3 | 1 | 1 | 1 | 13 | 999 | 23001
165704495a2019m4 | 1 | 65704495 | 2019 | 4 | 0 | 3 | 1 | 13 | 999 | 23001
165704495a2019m4 | 1 | 65704495 | 2019 | 4 | 1 | 1 | 1 | 13 | 999 | 23001
165704495a2019m5 | 1 | 65704495 | 2019 | 5 | 0 | 3 | 1 | 13 | 999 | 23001
165704495a2019m5 | 1 | 65704495 | 2019 | 5 | 1 | 1 | 1 | 13 | 999 | 23001
165704495a2019m6 | 1 | 65704495 | 2019 | 6 | 0 | 5 | 1 | 13 | 999 | 23001
165704495a2019m6 | 1 | 65704495 | 2019 | 6 | 1 | 1 | 1 | 13 | 999 | 23001
165704495a2019m7 | 1 | 65704495 | 2019 | 7 | 0 | 5 | 1 | 13 | 999 | 23001
165704495a2019m7 | 1 | 65704495 | 2019 | 7 | 1 | 1 | 1 | 13 | 999 | 23001
165704495a2019m8 | 1 | 65704495 | 2019 | 8 | 0 | 5 | 1 | 13 | 999 | 23001
165704495a2019m8 | 1 | 65704495 | 2019 | 8 | 1 | 1 | 1 | 13 | 999 | 23001
165704495a2019m9 | 1 | 65704495 | 2019 | 9 | 0 | 5 | 1 | 13 | 999 | 23001
165704495a2019m9 | 1 | 65704495 | 2019 | 9 | 1 | 1 | 1 | 13 | 999 | 23001
165704495a2019m10 | 1 | 65704495 | 2019 | 10 | 0 | 5 | 1 | 13 | 999 | 23001
165704495a2019m10 | 1 | 65704495 | 2019 | 10 | 1 | 1 | 1 | 13 | 999 | 23001
165704495a2019m11 | 1 | 65704495 | 2019 | 11 | 0 | 5 | 1 | 13 | 999 | 23001
165704495a2019m11 | 1 | 65704495 | 2019 | 11 | 1 | 1 | 1 | 13 | 999 | 23001
165704495a2019m12 | 1 | 65704495 | 2019 | 12 | 0 | 5 | 1 | 13 | 999 | 23001
165704495a2019m12 | 1 | 65704495 | 2019 | 12 | 1 | 1 | 1 | 13 | 999 | 23001
165704731a2019m1 | 1 | 65704731 | 2019 | 1 | 0 | 50 | 1 | 12 | 999 | 23417
165704731a2019m2 | 1 | 65704731 | 2019 | 2 | 0 | 50 | 1 | 12 | 999 | 23417
165704731a2019m3 | 1 | 65704731 | 2019 | 3 | 0 | 50 | 1 | 12 | 999 | 23417
165704731a2019m4 | 1 | 65704731 | 2019 | 4 | 0 | 49 | 1 | 12 | 999 | 23417
165704731a2019m5 | 1 | 65704731 | 2019 | 5 | 0 | 50 | 1 | 12 | 999 | 23417
165704731a2019m6 | 1 | 65704731 | 2019 | 6 | 0 | 50 | 1 | 12 | 999 | 23417
165704731a2019m7 | 1 | 65704731 | 2019 | 7 | 0 | 50 | 1 | 12 | 999 | 23417
165704731a2019m8 | 1 | 65704731 | 2019 | 8 | 0 | 50 | 1 | 12 | 999 | 23417
165704731a2019m9 | 1 | 65704731 | 2019 | 9 | 0 | 50 | 1 | 12 | 999 | 23417
165704731a2019m10 | 1 | 65704731 | 2019 | 10 | 0 | 50 | 1 | 12 | 999 | 23417
165704731a2019m11 | 1 | 65704731 | 2019 | 11 | 0 | 50 | 1 | 12 | 999 | 23417
165704731a2019m12 | 1 | 65704731 | 2019 | 12 | 0 | 50 | 1 | 12 | 999 | 23417
165710627a2019m1 | 1 | 65710627 | 2019 | 1 | 0 | 16 | 1 | 23 | 999 | 70429
165710627a2019m2 | 1 | 65710627 | 2019 | 2 | 0 | 16 | 1 | 23 | 999 | 70429
165710627a2019m3 | 1 | 65710627 | 2019 | 3 | 0 | 16 | 1 | 23 | 999 | 70429
165710627a2019m4 | 1 | 65710627 | 2019 | 4 | 0 | 16 | 1 | 23 | 999 | 70429
165710627a2019m5 | 1 | 65710627 | 2019 | 5 | 0 | 16 | 1 | 23 | 999 | 70429
165710627a2019m6 | 1 | 65710627 | 2019 | 6 | 0 | 16 | 1 | 23 | 999 | 70429
165710627a2019m7 | 1 | 65710627 | 2019 | 7 | 0 | 16 | 1 | 23 | 999 | 70429
165710627a2019m8 | 1 | 65710627 | 2019 | 8 | 0 | 16 | 1 | 23 | 999 | 70429
165710627a2019m9 | 1 | 65710627 | 2019 | 9 | 0 | 16 | 1 | 23 | 999 | 70429
165710627a2019m10 | 1 | 65710627 | 2019 | 10 | 0 | 16 | 1 | 23 | 999 | 70429
165710627a2019m11 | 1 | 65710627 | 2019 | 11 | 0 | 16 | 1 | 23 | 999 | 70429
165710627a2019m12 | 1 | 65710627 | 2019 | 12 | 0 | 16 | 1 | 23 | 999 | 70429
165711298a2019m1 | 1 | 65711298 | 2019 | 1 | 0 | 22 | 1 | 23 | 999 | 70124
165711298a2019m1 | 1 | 65711298 | 2019 | 1 | 1 | 1 | 1 | 23 | 999 | 70124
165711298a2019m2 | 1 | 65711298 | 2019 | 2 | 0 | 23 | 1 | 23 | 999 | 70124
165711298a2019m2 | 1 | 65711298 | 2019 | 2 | 1 | 1 | 1 | 23 | 999 | 70124
165711298a2019m3 | 1 | 65711298 | 2019 | 3 | 0 | 23 | 1 | 23 | 999 | 70124
165711298a2019m3 | 1 | 65711298 | 2019 | 3 | 1 | 1 | 1 | 23 | 999 | 70124
165711298a2019m4 | 1 | 65711298 | 2019 | 4 | 0 | 23 | 1 | 23 | 999 | 70124
165711298a2019m4 | 1 | 65711298 | 2019 | 4 | 1 | 1 | 1 | 23 | 999 | 70124
165711298a2019m5 | 1 | 65711298 | 2019 | 5 | 0 | 23 | 1 | 23 | 999 | 70124
165711298a2019m5 | 1 | 65711298 | 2019 | 5 | 1 | 1 | 1 | 23 | 999 | 70124
165711298a2019m6 | 1 | 65711298 | 2019 | 6 | 0 | 23 | 1 | 23 | 999 | 70124
165711298a2019m6 | 1 | 65711298 | 2019 | 6 | 1 | 1 | 1 | 23 | 999 | 70124
165711298a2019m7 | 1 | 65711298 | 2019 | 7 | 0 | 22 | 1 | 23 | 999 | 70124
165711298a2019m7 | 1 | 65711298 | 2019 | 7 | 1 | 1 | 1 | 23 | 999 | 70124
165711298a2019m8 | 1 | 65711298 | 2019 | 8 | 0 | 23 | 1 | 23 | 999 | 70124
165711298a2019m8 | 1 | 65711298 | 2019 | 8 | 1 | 1 | 1 | 23 | 999 | 70124
165711298a2019m9 | 1 | 65711298 | 2019 | 9 | 0 | 23 | 1 | 23 | 999 | 70124
165711298a2019m9 | 1 | 65711298 | 2019 | 9 | 1 | 1 | 1 | 23 | 999 | 70124
165711298a2019m10 | 1 | 65711298 | 2019 | 10 | 0 | 23 | 1 | 23 | 999 | 70124
165711298a2019m10 | 1 | 65711298 | 2019 | 10 | 1 | 1 | 1 | 23 | 999 | 70124
165711298a2019m11 | 1 | 65711298 | 2019 | 11 | 0 | 23 | 1 | 23 | 999 | 70124
165711298a2019m11 | 1 | 65711298 | 2019 | 11 | 1 | 1 | 1 | 23 | 999 | 70124
165711298a2019m12 | 1 | 65711298 | 2019 | 12 | 0 | 23 | 1 | 23 | 999 | 70124
165711298a2019m12 | 1 | 65711298 | 2019 | 12 | 1 | 1 | 1 | 23 | 999 | 70124
165711493a2019m2 | 1 | 65711493 | 2019 | 2 | 0 | 1 | 1 | 23 | 999 | 70215
165711493a2019m3 | 1 | 65711493 | 2019 | 3 | 0 | 1 | 1 | 23 | 999 | 70215
165711493a2019m4 | 1 | 65711493 | 2019 | 4 | 0 | 1 | 1 | 23 | 999 | 70215
165711493a2019m5 | 1 | 65711493 | 2019 | 5 | 0 | 1 | 1 | 23 | 999 | 70215
165711493a2019m6 | 1 | 65711493 | 2019 | 6 | 0 | 1 | 1 | 23 | 999 | 70215
165711493a2019m7 | 1 | 65711493 | 2019 | 7 | 0 | 1 | 1 | 23 | 999 | 70215
165711493a2019m8 | 1 | 65711493 | 2019 | 8 | 0 | 1 | 1 | 23 | 999 | 70215
165711493a2019m9 | 1 | 65711493 | 2019 | 9 | 0 | 1 | 1 | 23 | 999 | 70215
165711493a2019m10 | 1 | 65711493 | 2019 | 10 | 0 | 1 | 1 | 23 | 999 | 70215
165711493a2019m11 | 1 | 65711493 | 2019 | 11 | 0 | 1 | 1 | 23 | 999 | 70215
165711493a2019m12 | 1 | 65711493 | 2019 | 12 | 0 | 2 | 1 | 23 | 999 | 70215
165712236a2019m1 | 1 | 65712236 | 2019 | 1 | 0 | 14 | 1 | 22 | 999 | 23574
165712236a2019m1 | 1 | 65712236 | 2019 | 1 | 1 | 1 | 1 | 22 | 999 | 23574
165712236a2019m2 | 1 | 65712236 | 2019 | 2 | 0 | 15 | 1 | 22 | 999 | 23574
165712236a2019m2 | 1 | 65712236 | 2019 | 2 | 1 | 1 | 1 | 22 | 999 | 23574
165712236a2019m3 | 1 | 65712236 | 2019 | 3 | 0 | 15 | 1 | 22 | 999 | 23574
165712236a2019m3 | 1 | 65712236 | 2019 | 3 | 1 | 1 | 1 | 22 | 999 | 23574
165712236a2019m4 | 1 | 65712236 | 2019 | 4 | 0 | 15 | 1 | 22 | 999 | 23574
165712236a2019m4 | 1 | 65712236 | 2019 | 4 | 1 | 1 | 1 | 22 | 999 | 23574
165712236a2019m5 | 1 | 65712236 | 2019 | 5 | 0 | 15 | 1 | 22 | 999 | 23574
165712236a2019m5 | 1 | 65712236 | 2019 | 5 | 1 | 1 | 1 | 22 | 999 | 23574
165712236a2019m6 | 1 | 65712236 | 2019 | 6 | 0 | 15 | 1 | 22 | 999 | 23574
165712236a2019m6 | 1 | 65712236 | 2019 | 6 | 1 | 1 | 1 | 22 | 999 | 23574
165712236a2019m7 | 1 | 65712236 | 2019 | 7 | 0 | 15 | 1 | 22 | 999 | 23574
165712236a2019m7 | 1 | 65712236 | 2019 | 7 | 1 | 1 | 1 | 22 | 999 | 23574
165712236a2019m8 | 1 | 65712236 | 2019 | 8 | 0 | 15 | 1 | 22 | 999 | 23574
165712236a2019m8 | 1 | 65712236 | 2019 | 8 | 1 | 1 | 1 | 22 | 999 | 23574
165712236a2019m9 | 1 | 65712236 | 2019 | 9 | 0 | 15 | 1 | 22 | 999 | 23574
165712236a2019m9 | 1 | 65712236 | 2019 | 9 | 1 | 1 | 1 | 22 | 999 | 23574
165712236a2019m10 | 1 | 65712236 | 2019 | 10 | 0 | 15 | 1 | 22 | 999 | 23574
165712236a2019m10 | 1 | 65712236 | 2019 | 10 | 1 | 1 | 1 | 22 | 999 | 23574
165712236a2019m11 | 1 | 65712236 | 2019 | 11 | 0 | 15 | 1 | 22 | 999 | 23574
165712236a2019m11 | 1 | 65712236 | 2019 | 11 | 1 | 1 | 1 | 22 | 999 | 23574
165712236a2019m12 | 1 | 65712236 | 2019 | 12 | 0 | 15 | 1 | 22 | 999 | 23574
165712236a2019m12 | 1 | 65712236 | 2019 | 12 | 1 | 1 | 1 | 22 | 999 | 23574
165712992a2019m1 | 1 | 65712992 | 2019 | 1 | 0 | 10 | 1 | 22 | 999 | 23500
165712992a2019m2 | 1 | 65712992 | 2019 | 2 | 0 | 11 | 1 | 22 | 999 | 23500
165712992a2019m3 | 1 | 65712992 | 2019 | 3 | 0 | 11 | 1 | 22 | 999 | 23500
165712992a2019m4 | 1 | 65712992 | 2019 | 4 | 0 | 11 | 1 | 22 | 999 | 23500
165712992a2019m5 | 1 | 65712992 | 2019 | 5 | 0 | 11 | 1 | 22 | 999 | 23500
165712992a2019m6 | 1 | 65712992 | 2019 | 6 | 0 | 10 | 1 | 22 | 999 | 23500
165712992a2019m7 | 1 | 65712992 | 2019 | 7 | 0 | 10 | 1 | 22 | 999 | 23500
165712992a2019m8 | 1 | 65712992 | 2019 | 8 | 0 | 10 | 1 | 22 | 999 | 23500
165712992a2019m9 | 1 | 65712992 | 2019 | 9 | 0 | 10 | 1 | 22 | 999 | 23500
165712992a2019m10 | 1 | 65712992 | 2019 | 10 | 0 | 10 | 1 | 22 | 999 | 23500
165712992a2019m11 | 1 | 65712992 | 2019 | 11 | 0 | 10 | 1 | 22 | 999 | 23500
165712992a2019m12 | 1 | 65712992 | 2019 | 12 | 0 | 10 | 1 | 22 | 999 | 23500
165716166a2019m1 | 1 | 65716166 | 2019 | 1 | 0 | 32 | 1 | 22 | 999 | 13836
165716166a2019m2 | 1 | 65716166 | 2019 | 2 | 0 | 32 | 1 | 22 | 999 | 13836
165716166a2019m3 | 1 | 65716166 | 2019 | 3 | 0 | 32 | 1 | 22 | 999 | 13836
165716166a2019m4 | 1 | 65716166 | 2019 | 4 | 0 | 32 | 1 | 22 | 999 | 13836
165716166a2019m5 | 1 | 65716166 | 2019 | 5 | 0 | 32 | 1 | 22 | 999 | 13836
165716166a2019m6 | 1 | 65716166 | 2019 | 6 | 0 | 35 | 1 | 22 | 999 | 13836
165716166a2019m7 | 1 | 65716166 | 2019 | 7 | 0 | 36 | 1 | 22 | 999 | 13836
165716166a2019m8 | 1 | 65716166 | 2019 | 8 | 0 | 36 | 1 | 22 | 999 | 13836
165716166a2019m9 | 1 | 65716166 | 2019 | 9 | 0 | 36 | 1 | 22 | 999 | 13836
165716166a2019m10 | 1 | 65716166 | 2019 | 10 | 0 | 36 | 1 | 22 | 999 | 13836
165716166a2019m11 | 1 | 65716166 | 2019 | 11 | 0 | 36 | 1 | 22 | 999 | 13836
165716166a2019m12 | 1 | 65716166 | 2019 | 12 | 0 | 36 | 1 | 22 | 999 | 13836
165716448a2019m1 | 1 | 65716448 | 2019 | 1 | 1 | 1 | 1 | 22 | 999 | 20570
165716448a2019m2 | 1 | 65716448 | 2019 | 2 | 1 | 1 | 1 | 22 | 999 | 20570
165716448a2019m3 | 1 | 65716448 | 2019 | 3 | 1 | 1 | 1 | 22 | 999 | 20570
165716448a2019m4 | 1 | 65716448 | 2019 | 4 | 1 | 1 | 1 | 22 | 999 | 20570
165716448a2019m5 | 1 | 65716448 | 2019 | 5 | 1 | 1 | 1 | 22 | 999 | 20570
165716448a2019m6 | 1 | 65716448 | 2019 | 6 | 1 | 1 | 1 | 22 | 999 | 20570
165716448a2019m7 | 1 | 65716448 | 2019 | 7 | 1 | 1 | 1 | 22 | 999 | 20570
165716448a2019m8 | 1 | 65716448 | 2019 | 8 | 1 | 1 | 1 | 22 | 999 | 20570
165716448a2019m9 | 1 | 65716448 | 2019 | 9 | 1 | 1 | 1 | 22 | 999 | 20570
165716448a2019m10 | 1 | 65716448 | 2019 | 10 | 1 | 1 | 1 | 22 | 999 | 20570
165716448a2019m11 | 1 | 65716448 | 2019 | 11 | 1 | 1 | 1 | 22 | 999 | 20570
165716448a2019m12 | 1 | 65716448 | 2019 | 12 | 1 | 1 | 1 | 22 | 999 | 20570
165716657a2019m1 | 1 | 65716657 | 2019 | 1 | 0 | 69 | 1 | 12 | 999 | 20001
165716657a2019m2 | 1 | 65716657 | 2019 | 2 | 0 | 70 | 1 | 12 | 999 | 20001
165716657a2019m3 | 1 | 65716657 | 2019 | 3 | 0 | 70 | 1 | 12 | 999 | 20001
165716657a2019m4 | 1 | 65716657 | 2019 | 4 | 0 | 70 | 1 | 12 | 999 | 20001
165716657a2019m5 | 1 | 65716657 | 2019 | 5 | 0 | 70 | 1 | 12 | 999 | 20001
165716657a2019m6 | 1 | 65716657 | 2019 | 6 | 0 | 72 | 1 | 12 | 999 | 20001
165716657a2019m7 | 1 | 65716657 | 2019 | 7 | 0 | 72 | 1 | 12 | 999 | 20001
165716657a2019m8 | 1 | 65716657 | 2019 | 8 | 0 | 72 | 1 | 12 | 999 | 20001
165716657a2019m9 | 1 | 65716657 | 2019 | 9 | 0 | 72 | 1 | 12 | 999 | 20001
165716657a2019m10 | 1 | 65716657 | 2019 | 10 | 0 | 72 | 1 | 12 | 999 | 20001
165716657a2019m11 | 1 | 65716657 | 2019 | 11 | 0 | 72 | 1 | 12 | 999 | 20001
165716657a2019m12 | 1 | 65716657 | 2019 | 12 | 0 | 72 | 1 | 12 | 999 | 20001
165719954a2019m1 | 1 | 65719954 | 2019 | 1 | 0 | 27 | 1 | 22 | 999 | 13688
165719954a2019m1 | 1 | 65719954 | 2019 | 1 | 1 | 1 | 1 | 22 | 999 | 13688
165719954a2019m2 | 1 | 65719954 | 2019 | 2 | 0 | 28 | 1 | 22 | 999 | 13688
165719954a2019m2 | 1 | 65719954 | 2019 | 2 | 1 | 1 | 1 | 22 | 999 | 13688
165719954a2019m3 | 1 | 65719954 | 2019 | 3 | 0 | 28 | 1 | 22 | 999 | 13688
165719954a2019m3 | 1 | 65719954 | 2019 | 3 | 1 | 1 | 1 | 22 | 999 | 13688
165719954a2019m4 | 1 | 65719954 | 2019 | 4 | 0 | 28 | 1 | 22 | 999 | 13688
165719954a2019m4 | 1 | 65719954 | 2019 | 4 | 1 | 1 | 1 | 22 | 999 | 13688
165719954a2019m5 | 1 | 65719954 | 2019 | 5 | 0 | 28 | 1 | 22 | 999 | 13688
165719954a2019m5 | 1 | 65719954 | 2019 | 5 | 1 | 1 | 1 | 22 | 999 | 13688
165719954a2019m6 | 1 | 65719954 | 2019 | 6 | 0 | 28 | 1 | 22 | 999 | 13688
165719954a2019m6 | 1 | 65719954 | 2019 | 6 | 1 | 1 | 1 | 22 | 999 | 13688
165719954a2019m7 | 1 | 65719954 | 2019 | 7 | 0 | 28 | 1 | 22 | 999 | 13688
165719954a2019m7 | 1 | 65719954 | 2019 | 7 | 1 | 1 | 1 | 22 | 999 | 13688
165719954a2019m8 | 1 | 65719954 | 2019 | 8 | 0 | 28 | 1 | 22 | 999 | 13688
165719954a2019m8 | 1 | 65719954 | 2019 | 8 | 1 | 1 | 1 | 22 | 999 | 13688
165719954a2019m9 | 1 | 65719954 | 2019 | 9 | 0 | 27 | 1 | 22 | 999 | 13688
165719954a2019m9 | 1 | 65719954 | 2019 | 9 | 1 | 1 | 1 | 22 | 999 | 13688
165719954a2019m10 | 1 | 65719954 | 2019 | 10 | 0 | 28 | 1 | 22 | 999 | 13688
165719954a2019m10 | 1 | 65719954 | 2019 | 10 | 1 | 1 | 1 | 22 | 999 | 13688
165719954a2019m11 | 1 | 65719954 | 2019 | 11 | 0 | 28 | 1 | 22 | 999 | 13688
165719954a2019m11 | 1 | 65719954 | 2019 | 11 | 1 | 1 | 1 | 22 | 999 | 13688
165719954a2019m12 | 1 | 65719954 | 2019 | 12 | 0 | 28 | 1 | 22 | 999 | 13688
165719954a2019m12 | 1 | 65719954 | 2019 | 12 | 1 | 1 | 1 | 22 | 999 | 13688
165720310a2019m1 | 1 | 65720310 | 2019 | 1 | 0 | 1 | 1 | 11 | 999 | 47001
165720310a2019m2 | 1 | 65720310 | 2019 | 2 | 0 | 1 | 1 | 11 | 999 | 47001
165720310a2019m3 | 1 | 65720310 | 2019 | 3 | 0 | 1 | 1 | 11 | 999 | 47001
165720310a2019m4 | 1 | 65720310 | 2019 | 4 | 0 | 1 | 1 | 11 | 999 | 47001
165720310a2019m5 | 1 | 65720310 | 2019 | 5 | 0 | 1 | 1 | 11 | 999 | 47001
165720310a2019m6 | 1 | 65720310 | 2019 | 6 | 0 | 1 | 1 | 11 | 999 | 47001
165720310a2019m7 | 1 | 65720310 | 2019 | 7 | 0 | 1 | 1 | 11 | 999 | 47001
165720310a2019m8 | 1 | 65720310 | 2019 | 8 | 0 | 1 | 1 | 11 | 999 | 47001
165720310a2019m9 | 1 | 65720310 | 2019 | 9 | 0 | 1 | 1 | 11 | 999 | 47001
165720310a2019m10 | 1 | 65720310 | 2019 | 10 | 0 | 1 | 1 | 11 | 999 | 47001
165720310a2019m11 | 1 | 65720310 | 2019 | 11 | 0 | 1 | 1 | 11 | 999 | 47001
165720310a2019m12 | 1 | 65720310 | 2019 | 12 | 0 | 1 | 1 | 11 | 999 | 47001
165720884a2019m1 | 1 | 65720884 | 2019 | 1 | 0 | 31 | 1 | 23 | 999 | 47460
165720884a2019m1 | 1 | 65720884 | 2019 | 1 | 1 | 1 | 1 | 23 | 999 | 47460
165720884a2019m2 | 1 | 65720884 | 2019 | 2 | 0 | 30 | 1 | 23 | 999 | 47460
165720884a2019m2 | 1 | 65720884 | 2019 | 2 | 1 | 1 | 1 | 23 | 999 | 47460
165720884a2019m3 | 1 | 65720884 | 2019 | 3 | 0 | 31 | 1 | 23 | 999 | 47460
165720884a2019m3 | 1 | 65720884 | 2019 | 3 | 1 | 1 | 1 | 23 | 999 | 47460
165720884a2019m4 | 1 | 65720884 | 2019 | 4 | 0 | 31 | 1 | 23 | 999 | 47460
165720884a2019m4 | 1 | 65720884 | 2019 | 4 | 1 | 1 | 1 | 23 | 999 | 47460
165720884a2019m5 | 1 | 65720884 | 2019 | 5 | 0 | 30 | 1 | 23 | 999 | 47460
165720884a2019m5 | 1 | 65720884 | 2019 | 5 | 1 | 1 | 1 | 23 | 999 | 47460
165720884a2019m6 | 1 | 65720884 | 2019 | 6 | 0 | 31 | 1 | 23 | 999 | 47460
165720884a2019m6 | 1 | 65720884 | 2019 | 6 | 1 | 1 | 1 | 23 | 999 | 47460
165720884a2019m7 | 1 | 65720884 | 2019 | 7 | 0 | 29 | 1 | 23 | 999 | 47460
165720884a2019m7 | 1 | 65720884 | 2019 | 7 | 1 | 1 | 1 | 23 | 999 | 47460
165720884a2019m8 | 1 | 65720884 | 2019 | 8 | 0 | 31 | 1 | 23 | 999 | 47460
165720884a2019m8 | 1 | 65720884 | 2019 | 8 | 1 | 1 | 1 | 23 | 999 | 47460
165720884a2019m9 | 1 | 65720884 | 2019 | 9 | 0 | 31 | 1 | 23 | 999 | 47460
165720884a2019m9 | 1 | 65720884 | 2019 | 9 | 1 | 1 | 1 | 23 | 999 | 47460
165720884a2019m10 | 1 | 65720884 | 2019 | 10 | 0 | 31 | 1 | 23 | 999 | 47460
165720884a2019m10 | 1 | 65720884 | 2019 | 10 | 1 | 1 | 1 | 23 | 999 | 47460
165720884a2019m11 | 1 | 65720884 | 2019 | 11 | 0 | 31 | 1 | 23 | 999 | 47460
165720884a2019m11 | 1 | 65720884 | 2019 | 11 | 1 | 1 | 1 | 23 | 999 | 47460
165720884a2019m12 | 1 | 65720884 | 2019 | 12 | 0 | 31 | 1 | 23 | 999 | 47460
165720884a2019m12 | 1 | 65720884 | 2019 | 12 | 1 | 1 | 1 | 23 | 999 | 47460
165727020a2019m2 | 1 | 65727020 | 2019 | 2 | 0 | 1 | 23 | 11 | 999 | 47001
165727020a2019m3 | 1 | 65727020 | 2019 | 3 | 0 | 1 | 23 | 11 | 999 | 47001
165727020a2019m4 | 1 | 65727020 | 2019 | 4 | 0 | 1 | 23 | 11 | 999 | 47001
165727020a2019m5 | 1 | 65727020 | 2019 | 5 | 0 | 1 | 23 | 11 | 999 | 47001
165727020a2019m6 | 1 | 65727020 | 2019 | 6 | 0 | 1 | 23 | 11 | 999 | 47001
165727020a2019m7 | 1 | 65727020 | 2019 | 7 | 0 | 1 | 23 | 11 | 999 | 47001
165727020a2019m8 | 1 | 65727020 | 2019 | 8 | 0 | 1 | 23 | 11 | 999 | 47001
165727020a2019m9 | 1 | 65727020 | 2019 | 9 | 0 | 1 | 23 | 11 | 999 | 47001
165727020a2019m10 | 1 | 65727020 | 2019 | 10 | 0 | 1 | 23 | 11 | 999 | 47001
165727020a2019m11 | 1 | 65727020 | 2019 | 11 | 0 | 1 | 23 | 11 | 999 | 47001
165727020a2019m12 | 1 | 65727020 | 2019 | 12 | 0 | 1 | 23 | 11 | 999 | 47001
165728109a2019m1 | 1 | 65728109 | 2019 | 1 | 0 | 11 | 1 | 22 | 999 | 13654
165728109a2019m1 | 1 | 65728109 | 2019 | 1 | 1 | 1 | 1 | 22 | 999 | 13654
165728109a2019m2 | 1 | 65728109 | 2019 | 2 | 0 | 11 | 1 | 22 | 999 | 13654
165728109a2019m2 | 1 | 65728109 | 2019 | 2 | 1 | 1 | 1 | 22 | 999 | 13654
165728109a2019m3 | 1 | 65728109 | 2019 | 3 | 0 | 11 | 1 | 22 | 999 | 13654
165728109a2019m3 | 1 | 65728109 | 2019 | 3 | 1 | 1 | 1 | 22 | 999 | 13654
165728109a2019m4 | 1 | 65728109 | 2019 | 4 | 0 | 11 | 1 | 22 | 999 | 13654
165728109a2019m4 | 1 | 65728109 | 2019 | 4 | 1 | 1 | 1 | 22 | 999 | 13654
165728109a2019m5 | 1 | 65728109 | 2019 | 5 | 0 | 11 | 1 | 22 | 999 | 13654
165728109a2019m5 | 1 | 65728109 | 2019 | 5 | 1 | 1 | 1 | 22 | 999 | 13654
165728109a2019m6 | 1 | 65728109 | 2019 | 6 | 0 | 11 | 1 | 22 | 999 | 13654
165728109a2019m6 | 1 | 65728109 | 2019 | 6 | 1 | 1 | 1 | 22 | 999 | 13654
165728109a2019m7 | 1 | 65728109 | 2019 | 7 | 0 | 11 | 1 | 22 | 999 | 13654
165728109a2019m7 | 1 | 65728109 | 2019 | 7 | 1 | 1 | 1 | 22 | 999 | 13654
165728109a2019m8 | 1 | 65728109 | 2019 | 8 | 0 | 11 | 1 | 22 | 999 | 13654
165728109a2019m8 | 1 | 65728109 | 2019 | 8 | 1 | 1 | 1 | 22 | 999 | 13654
165728109a2019m9 | 1 | 65728109 | 2019 | 9 | 0 | 11 | 1 | 22 | 999 | 13654
165728109a2019m9 | 1 | 65728109 | 2019 | 9 | 1 | 1 | 1 | 22 | 999 | 13654
165728109a2019m10 | 1 | 65728109 | 2019 | 10 | 0 | 11 | 1 | 22 | 999 | 13654
165728109a2019m10 | 1 | 65728109 | 2019 | 10 | 1 | 1 | 1 | 22 | 999 | 13654
165728109a2019m11 | 1 | 65728109 | 2019 | 11 | 0 | 11 | 1 | 22 | 999 | 13654
165728109a2019m11 | 1 | 65728109 | 2019 | 11 | 1 | 1 | 1 | 22 | 999 | 13654
165728109a2019m12 | 1 | 65728109 | 2019 | 12 | 0 | 11 | 1 | 22 | 999 | 13654
165728109a2019m12 | 1 | 65728109 | 2019 | 12 | 1 | 1 | 1 | 22 | 999 | 13654
165729525a2019m1 | 1 | 65729525 | 2019 | 1 | 0 | 1 | 1 | 12 | 999 | 08001
165729525a2019m2 | 1 | 65729525 | 2019 | 2 | 0 | 1 | 1 | 12 | 999 | 08001
165729525a2019m3 | 1 | 65729525 | 2019 | 3 | 0 | 1 | 1 | 12 | 999 | 08001
165729525a2019m4 | 1 | 65729525 | 2019 | 4 | 0 | 1 | 1 | 12 | 999 | 08001
165729525a2019m5 | 1 | 65729525 | 2019 | 5 | 0 | 1 | 1 | 12 | 999 | 08001
165729525a2019m6 | 1 | 65729525 | 2019 | 6 | 0 | 1 | 1 | 12 | 999 | 08001
165729525a2019m7 | 1 | 65729525 | 2019 | 7 | 0 | 1 | 1 | 12 | 999 | 08001
165729525a2019m8 | 1 | 65729525 | 2019 | 8 | 0 | 1 | 1 | 12 | 999 | 08001
165729525a2019m9 | 1 | 65729525 | 2019 | 9 | 0 | 1 | 1 | 12 | 999 | 08001
165729525a2019m10 | 1 | 65729525 | 2019 | 10 | 0 | 1 | 1 | 12 | 999 | 08001
165729525a2019m11 | 1 | 65729525 | 2019 | 11 | 0 | 1 | 1 | 12 | 999 | 08001
165729525a2019m12 | 1 | 65729525 | 2019 | 12 | 0 | 1 | 1 | 12 | 999 | 08001
165732185a2019m1 | 1 | 65732185 | 2019 | 1 | 0 | 1 | 1 | 12 | 999 | 23807
165732185a2019m1 | 1 | 65732185 | 2019 | 1 | 1 | 1 | 1 | 12 | 999 | 23807
165732185a2019m2 | 1 | 65732185 | 2019 | 2 | 0 | 1 | 1 | 12 | 999 | 23807
165732185a2019m2 | 1 | 65732185 | 2019 | 2 | 1 | 1 | 1 | 12 | 999 | 23807
165732185a2019m3 | 1 | 65732185 | 2019 | 3 | 0 | 1 | 1 | 12 | 999 | 23807
165732185a2019m3 | 1 | 65732185 | 2019 | 3 | 1 | 1 | 1 | 12 | 999 | 23807
165732185a2019m4 | 1 | 65732185 | 2019 | 4 | 0 | 1 | 1 | 12 | 999 | 23807
165732185a2019m4 | 1 | 65732185 | 2019 | 4 | 1 | 1 | 1 | 12 | 999 | 23807
165732185a2019m5 | 1 | 65732185 | 2019 | 5 | 0 | 1 | 1 | 12 | 999 | 23807
165732185a2019m5 | 1 | 65732185 | 2019 | 5 | 1 | 1 | 1 | 12 | 999 | 23807
165732185a2019m6 | 1 | 65732185 | 2019 | 6 | 0 | 1 | 1 | 12 | 999 | 23807
165732185a2019m6 | 1 | 65732185 | 2019 | 6 | 1 | 1 | 1 | 12 | 999 | 23807
165732185a2019m7 | 1 | 65732185 | 2019 | 7 | 0 | 1 | 1 | 12 | 999 | 23807
165732185a2019m7 | 1 | 65732185 | 2019 | 7 | 1 | 1 | 1 | 12 | 999 | 23807
165732185a2019m8 | 1 | 65732185 | 2019 | 8 | 0 | 1 | 1 | 12 | 999 | 23807
165732185a2019m8 | 1 | 65732185 | 2019 | 8 | 1 | 1 | 1 | 12 | 999 | 23807
165732185a2019m9 | 1 | 65732185 | 2019 | 9 | 0 | 1 | 1 | 12 | 999 | 23807
165732185a2019m9 | 1 | 65732185 | 2019 | 9 | 1 | 1 | 1 | 12 | 999 | 23807
165732185a2019m10 | 1 | 65732185 | 2019 | 10 | 0 | 1 | 1 | 12 | 999 | 23807
165732185a2019m10 | 1 | 65732185 | 2019 | 10 | 1 | 1 | 1 | 12 | 999 | 23807
165732185a2019m11 | 1 | 65732185 | 2019 | 11 | 0 | 1 | 1 | 12 | 999 | 23807
165732185a2019m11 | 1 | 65732185 | 2019 | 11 | 1 | 1 | 1 | 12 | 999 | 23807
165732185a2019m12 | 1 | 65732185 | 2019 | 12 | 0 | 1 | 1 | 12 | 999 | 23807
165732185a2019m12 | 1 | 65732185 | 2019 | 12 | 1 | 1 | 1 | 12 | 999 | 23807
165732201a2019m1 | 1 | 65732201 | 2019 | 1 | 1 | 1 | 1 | 13 | 999 | 23001
165732201a2019m2 | 1 | 65732201 | 2019 | 2 | 1 | 1 | 1 | 13 | 999 | 23001
165732201a2019m3 | 1 | 65732201 | 2019 | 3 | 1 | 1 | 1 | 13 | 999 | 23001
165732201a2019m4 | 1 | 65732201 | 2019 | 4 | 1 | 1 | 1 | 13 | 999 | 23001
165732201a2019m5 | 1 | 65732201 | 2019 | 5 | 1 | 1 | 1 | 13 | 999 | 23001
165732201a2019m6 | 1 | 65732201 | 2019 | 6 | 1 | 1 | 1 | 13 | 999 | 23001
165732201a2019m7 | 1 | 65732201 | 2019 | 7 | 1 | 1 | 1 | 13 | 999 | 23001
165732201a2019m8 | 1 | 65732201 | 2019 | 8 | 1 | 1 | 1 | 13 | 999 | 23001
165732201a2019m9 | 1 | 65732201 | 2019 | 9 | 1 | 1 | 1 | 13 | 999 | 23001
165732201a2019m10 | 1 | 65732201 | 2019 | 10 | 1 | 1 | 1 | 13 | 999 | 23001
165732201a2019m11 | 1 | 65732201 | 2019 | 11 | 1 | 1 | 1 | 13 | 999 | 23001
165732201a2019m12 | 1 | 65732201 | 2019 | 12 | 1 | 1 | 1 | 13 | 999 | 23001
165733302a2019m1 | 1 | 65733302 | 2019 | 1 | 0 | 44 | 1 | 11 | 999 | 08433
165733302a2019m1 | 1 | 65733302 | 2019 | 1 | 1 | 1 | 1 | 11 | 999 | 08433
165733302a2019m2 | 1 | 65733302 | 2019 | 2 | 0 | 44 | 1 | 11 | 999 | 08433
165733302a2019m2 | 1 | 65733302 | 2019 | 2 | 1 | 1 | 1 | 11 | 999 | 08433
165733302a2019m3 | 1 | 65733302 | 2019 | 3 | 0 | 44 | 1 | 11 | 999 | 08433
165733302a2019m3 | 1 | 65733302 | 2019 | 3 | 1 | 1 | 1 | 11 | 999 | 08433
165733302a2019m4 | 1 | 65733302 | 2019 | 4 | 0 | 44 | 1 | 11 | 999 | 08433
165733302a2019m4 | 1 | 65733302 | 2019 | 4 | 1 | 1 | 1 | 11 | 999 | 08433
165733302a2019m5 | 1 | 65733302 | 2019 | 5 | 0 | 44 | 1 | 11 | 999 | 08433
165733302a2019m5 | 1 | 65733302 | 2019 | 5 | 1 | 1 | 1 | 11 | 999 | 08433
165733302a2019m6 | 1 | 65733302 | 2019 | 6 | 0 | 44 | 1 | 11 | 999 | 08433
165733302a2019m6 | 1 | 65733302 | 2019 | 6 | 1 | 1 | 1 | 11 | 999 | 08433
165733302a2019m7 | 1 | 65733302 | 2019 | 7 | 0 | 44 | 1 | 11 | 999 | 08433
165733302a2019m7 | 1 | 65733302 | 2019 | 7 | 1 | 1 | 1 | 11 | 999 | 08433
165733302a2019m8 | 1 | 65733302 | 2019 | 8 | 0 | 44 | 1 | 11 | 999 | 08433
165733302a2019m8 | 1 | 65733302 | 2019 | 8 | 1 | 1 | 1 | 11 | 999 | 08433
165733302a2019m9 | 1 | 65733302 | 2019 | 9 | 0 | 43 | 1 | 11 | 999 | 08433
165733302a2019m9 | 1 | 65733302 | 2019 | 9 | 1 | 1 | 1 | 11 | 999 | 08433
165733302a2019m10 | 1 | 65733302 | 2019 | 10 | 0 | 42 | 1 | 11 | 999 | 08433
165733302a2019m10 | 1 | 65733302 | 2019 | 10 | 1 | 1 | 1 | 11 | 999 | 08433
165733302a2019m11 | 1 | 65733302 | 2019 | 11 | 0 | 44 | 1 | 11 | 999 | 08433
165733302a2019m11 | 1 | 65733302 | 2019 | 11 | 1 | 1 | 1 | 11 | 999 | 08433
165733302a2019m12 | 1 | 65733302 | 2019 | 12 | 0 | 44 | 1 | 11 | 999 | 08433
165733302a2019m12 | 1 | 65733302 | 2019 | 12 | 1 | 1 | 1 | 11 | 999 | 08433
165737610a2019m1 | 1 | 65737610 | 2019 | 1 | 0 | 67 | 1 | 22 | 999 | 23855
165737610a2019m1 | 1 | 65737610 | 2019 | 1 | 1 | 1 | 1 | 22 | 999 | 23855
165737610a2019m2 | 1 | 65737610 | 2019 | 2 | 0 | 68 | 1 | 22 | 999 | 23855
165737610a2019m2 | 1 | 65737610 | 2019 | 2 | 1 | 1 | 1 | 22 | 999 | 23855
165737610a2019m3 | 1 | 65737610 | 2019 | 3 | 0 | 68 | 1 | 22 | 999 | 23855
165737610a2019m3 | 1 | 65737610 | 2019 | 3 | 1 | 1 | 1 | 22 | 999 | 23855
165737610a2019m4 | 1 | 65737610 | 2019 | 4 | 0 | 68 | 1 | 22 | 999 | 23855
165737610a2019m4 | 1 | 65737610 | 2019 | 4 | 1 | 1 | 1 | 22 | 999 | 23855
165737610a2019m5 | 1 | 65737610 | 2019 | 5 | 0 | 66 | 1 | 22 | 999 | 23855
165737610a2019m5 | 1 | 65737610 | 2019 | 5 | 1 | 1 | 1 | 22 | 999 | 23855
165737610a2019m6 | 1 | 65737610 | 2019 | 6 | 0 | 66 | 1 | 22 | 999 | 23855
165737610a2019m6 | 1 | 65737610 | 2019 | 6 | 1 | 1 | 1 | 22 | 999 | 23855
165737610a2019m7 | 1 | 65737610 | 2019 | 7 | 0 | 66 | 1 | 22 | 999 | 23855
165737610a2019m7 | 1 | 65737610 | 2019 | 7 | 1 | 1 | 1 | 22 | 999 | 23855
165737610a2019m8 | 1 | 65737610 | 2019 | 8 | 0 | 66 | 1 | 22 | 999 | 23855
165737610a2019m8 | 1 | 65737610 | 2019 | 8 | 1 | 1 | 1 | 22 | 999 | 23855
165737610a2019m9 | 1 | 65737610 | 2019 | 9 | 0 | 66 | 1 | 22 | 999 | 23855
165737610a2019m9 | 1 | 65737610 | 2019 | 9 | 1 | 1 | 1 | 22 | 999 | 23855
165737610a2019m10 | 1 | 65737610 | 2019 | 10 | 0 | 66 | 1 | 22 | 999 | 23855
165737610a2019m10 | 1 | 65737610 | 2019 | 10 | 1 | 1 | 1 | 22 | 999 | 23855
165737610a2019m11 | 1 | 65737610 | 2019 | 11 | 0 | 66 | 1 | 22 | 999 | 23855
165737610a2019m11 | 1 | 65737610 | 2019 | 11 | 1 | 1 | 1 | 22 | 999 | 23855
165737610a2019m12 | 1 | 65737610 | 2019 | 12 | 0 | 66 | 1 | 22 | 999 | 23855
165737610a2019m12 | 1 | 65737610 | 2019 | 12 | 1 | 1 | 1 | 22 | 999 | 23855
165742715a2019m1 | 1 | 65742715 | 2019 | 1 | 0 | 86 | 1 | 22 | 999 | 70823
165742715a2019m1 | 1 | 65742715 | 2019 | 1 | 1 | 1 | 1 | 22 | 999 | 70823
165742715a2019m2 | 1 | 65742715 | 2019 | 2 | 0 | 87 | 1 | 22 | 999 | 70823
165742715a2019m2 | 1 | 65742715 | 2019 | 2 | 1 | 1 | 1 | 22 | 999 | 70823
165742715a2019m3 | 1 | 65742715 | 2019 | 3 | 0 | 87 | 1 | 22 | 999 | 70823
165742715a2019m3 | 1 | 65742715 | 2019 | 3 | 1 | 1 | 1 | 22 | 999 | 70823
165742715a2019m4 | 1 | 65742715 | 2019 | 4 | 0 | 88 | 1 | 22 | 999 | 70823
165742715a2019m4 | 1 | 65742715 | 2019 | 4 | 1 | 1 | 1 | 22 | 999 | 70823
165742715a2019m5 | 1 | 65742715 | 2019 | 5 | 0 | 88 | 1 | 22 | 999 | 70823
165742715a2019m5 | 1 | 65742715 | 2019 | 5 | 1 | 1 | 1 | 22 | 999 | 70823
165742715a2019m6 | 1 | 65742715 | 2019 | 6 | 0 | 87 | 1 | 22 | 999 | 70823
165742715a2019m6 | 1 | 65742715 | 2019 | 6 | 1 | 1 | 1 | 22 | 999 | 70823
165742715a2019m7 | 1 | 65742715 | 2019 | 7 | 0 | 87 | 1 | 22 | 999 | 70823
165742715a2019m7 | 1 | 65742715 | 2019 | 7 | 1 | 1 | 1 | 22 | 999 | 70823
165742715a2019m8 | 1 | 65742715 | 2019 | 8 | 0 | 87 | 1 | 22 | 999 | 70823
165742715a2019m8 | 1 | 65742715 | 2019 | 8 | 1 | 1 | 1 | 22 | 999 | 70823
165742715a2019m9 | 1 | 65742715 | 2019 | 9 | 0 | 87 | 1 | 22 | 999 | 70823
165742715a2019m9 | 1 | 65742715 | 2019 | 9 | 1 | 1 | 1 | 22 | 999 | 70823
165742715a2019m10 | 1 | 65742715 | 2019 | 10 | 0 | 87 | 1 | 22 | 999 | 70823
165742715a2019m10 | 1 | 65742715 | 2019 | 10 | 1 | 1 | 1 | 22 | 999 | 70823
165742715a2019m11 | 1 | 65742715 | 2019 | 11 | 0 | 87 | 1 | 22 | 999 | 70823
165742715a2019m11 | 1 | 65742715 | 2019 | 11 | 1 | 1 | 1 | 22 | 999 | 70823
165742715a2019m12 | 1 | 65742715 | 2019 | 12 | 0 | 87 | 1 | 22 | 999 | 70823
165742715a2019m12 | 1 | 65742715 | 2019 | 12 | 1 | 1 | 1 | 22 | 999 | 70823
165743851a2019m1 | 1 | 65743851 | 2019 | 1 | 0 | 1 | 1 | 12 | 999 | 20001
165743851a2019m2 | 1 | 65743851 | 2019 | 2 | 0 | 1 | 1 | 12 | 999 | 20001
165743851a2019m3 | 1 | 65743851 | 2019 | 3 | 0 | 1 | 1 | 12 | 999 | 20001
165743851a2019m4 | 1 | 65743851 | 2019 | 4 | 0 | 1 | 1 | 12 | 999 | 20001
165743851a2019m5 | 1 | 65743851 | 2019 | 5 | 0 | 1 | 1 | 12 | 999 | 20001
165743851a2019m6 | 1 | 65743851 | 2019 | 6 | 0 | 1 | 1 | 12 | 999 | 20001
165743851a2019m7 | 1 | 65743851 | 2019 | 7 | 0 | 1 | 1 | 12 | 999 | 20001
165743851a2019m8 | 1 | 65743851 | 2019 | 8 | 0 | 1 | 1 | 12 | 999 | 20001
165743851a2019m9 | 1 | 65743851 | 2019 | 9 | 0 | 1 | 1 | 12 | 999 | 20001
165743851a2019m10 | 1 | 65743851 | 2019 | 10 | 0 | 1 | 1 | 12 | 999 | 20001
165743851a2019m11 | 1 | 65743851 | 2019 | 11 | 0 | 1 | 1 | 12 | 999 | 20001
165743851a2019m12 | 1 | 65743851 | 2019 | 12 | 0 | 1 | 1 | 12 | 999 | 20001
165745136a2019m1 | 1 | 65745136 | 2019 | 1 | 0 | 1 | 1 | 12 | 999 | 20001
165745136a2019m2 | 1 | 65745136 | 2019 | 2 | 0 | 1 | 1 | 12 | 999 | 20001
165745136a2019m3 | 1 | 65745136 | 2019 | 3 | 0 | 1 | 1 | 12 | 999 | 20001
165745136a2019m4 | 1 | 65745136 | 2019 | 4 | 0 | 1 | 1 | 12 | 999 | 20001
165745136a2019m5 | 1 | 65745136 | 2019 | 5 | 0 | 1 | 1 | 12 | 999 | 20001
165745136a2019m6 | 1 | 65745136 | 2019 | 6 | 0 | 1 | 1 | 12 | 999 | 20001
165745136a2019m7 | 1 | 65745136 | 2019 | 7 | 0 | 1 | 1 | 12 | 999 | 20001
165745136a2019m8 | 1 | 65745136 | 2019 | 8 | 0 | 1 | 1 | 12 | 999 | 20001
165745136a2019m9 | 1 | 65745136 | 2019 | 9 | 0 | 1 | 1 | 12 | 999 | 20001
165745136a2019m10 | 1 | 65745136 | 2019 | 10 | 0 | 1 | 1 | 12 | 999 | 20001
165745136a2019m11 | 1 | 65745136 | 2019 | 11 | 0 | 1 | 1 | 12 | 999 | 20001
165745136a2019m12 | 1 | 65745136 | 2019 | 12 | 0 | 1 | 1 | 12 | 999 | 20001
165746302a2019m1 | 1 | 65746302 | 2019 | 1 | 0 | 1 | 1 | 12 | 999 | 13001
165746302a2019m2 | 1 | 65746302 | 2019 | 2 | 0 | 1 | 1 | 12 | 999 | 13001
165746302a2019m3 | 1 | 65746302 | 2019 | 3 | 0 | 1 | 1 | 12 | 999 | 13001
165746302a2019m4 | 1 | 65746302 | 2019 | 4 | 0 | 1 | 1 | 12 | 999 | 13001
165746302a2019m5 | 1 | 65746302 | 2019 | 5 | 0 | 1 | 1 | 12 | 999 | 13001
165746302a2019m6 | 1 | 65746302 | 2019 | 6 | 0 | 1 | 1 | 12 | 999 | 13001
165746302a2019m7 | 1 | 65746302 | 2019 | 7 | 0 | 1 | 1 | 12 | 999 | 13001
165746302a2019m8 | 1 | 65746302 | 2019 | 8 | 0 | 1 | 1 | 12 | 999 | 13001
165746302a2019m9 | 1 | 65746302 | 2019 | 9 | 0 | 1 | 1 | 12 | 999 | 13001
165746302a2019m10 | 1 | 65746302 | 2019 | 10 | 0 | 1 | 1 | 12 | 999 | 13001
165746302a2019m11 | 1 | 65746302 | 2019 | 11 | 0 | 1 | 1 | 12 | 999 | 13001
165746302a2019m12 | 1 | 65746302 | 2019 | 12 | 0 | 1 | 1 | 12 | 999 | 13001
165746990a2019m1 | 1 | 65746990 | 2019 | 1 | 0 | 3 | 1 | 22 | 999 | 23500
165746990a2019m2 | 1 | 65746990 | 2019 | 2 | 0 | 3 | 1 | 22 | 999 | 23500
165746990a2019m3 | 1 | 65746990 | 2019 | 3 | 0 | 3 | 1 | 22 | 999 | 23500
165746990a2019m4 | 1 | 65746990 | 2019 | 4 | 0 | 3 | 1 | 22 | 999 | 23500
165746990a2019m5 | 1 | 65746990 | 2019 | 5 | 0 | 3 | 1 | 22 | 999 | 23500
165746990a2019m6 | 1 | 65746990 | 2019 | 6 | 0 | 3 | 1 | 22 | 999 | 23500
165746990a2019m7 | 1 | 65746990 | 2019 | 7 | 0 | 3 | 1 | 22 | 999 | 23500
165746990a2019m8 | 1 | 65746990 | 2019 | 8 | 0 | 3 | 1 | 22 | 999 | 23500
165746990a2019m9 | 1 | 65746990 | 2019 | 9 | 0 | 3 | 1 | 22 | 999 | 23500
165746990a2019m10 | 1 | 65746990 | 2019 | 10 | 0 | 3 | 1 | 22 | 999 | 23500
165746990a2019m11 | 1 | 65746990 | 2019 | 11 | 0 | 3 | 1 | 22 | 999 | 23500
165746990a2019m12 | 1 | 65746990 | 2019 | 12 | 0 | 3 | 1 | 22 | 999 | 23500
165747253a2019m1 | 1 | 65747253 | 2019 | 1 | 0 | 1 | 1 | 23 | 999 | 20032
165747253a2019m2 | 1 | 65747253 | 2019 | 2 | 0 | 1 | 1 | 23 | 999 | 20032
165747253a2019m3 | 1 | 65747253 | 2019 | 3 | 0 | 1 | 1 | 23 | 999 | 20032
165747253a2019m4 | 1 | 65747253 | 2019 | 4 | 0 | 1 | 1 | 23 | 999 | 20032
165747253a2019m5 | 1 | 65747253 | 2019 | 5 | 0 | 1 | 1 | 23 | 999 | 20032
165747253a2019m6 | 1 | 65747253 | 2019 | 6 | 0 | 1 | 1 | 23 | 999 | 20032
165747253a2019m7 | 1 | 65747253 | 2019 | 7 | 0 | 1 | 1 | 23 | 999 | 20032
165747253a2019m8 | 1 | 65747253 | 2019 | 8 | 0 | 1 | 1 | 23 | 999 | 20032
165747253a2019m9 | 1 | 65747253 | 2019 | 9 | 0 | 1 | 1 | 23 | 999 | 20032
165747253a2019m10 | 1 | 65747253 | 2019 | 10 | 0 | 1 | 1 | 23 | 999 | 20032
165747253a2019m11 | 1 | 65747253 | 2019 | 11 | 0 | 1 | 1 | 23 | 999 | 20032
165747253a2019m12 | 1 | 65747253 | 2019 | 12 | 0 | 1 | 1 | 23 | 999 | 20032
165751117a2019m1 | 1 | 65751117 | 2019 | 1 | 1 | 1 | 1 | 22 | 999 | 08849
165751117a2019m2 | 1 | 65751117 | 2019 | 2 | 1 | 1 | 1 | 22 | 999 | 08849
165751117a2019m3 | 1 | 65751117 | 2019 | 3 | 1 | 1 | 1 | 22 | 999 | 08849
165751117a2019m4 | 1 | 65751117 | 2019 | 4 | 1 | 1 | 1 | 22 | 999 | 08849
165751117a2019m5 | 1 | 65751117 | 2019 | 5 | 1 | 1 | 1 | 22 | 999 | 08849
165751117a2019m6 | 1 | 65751117 | 2019 | 6 | 1 | 1 | 1 | 22 | 999 | 08849
165751117a2019m7 | 1 | 65751117 | 2019 | 7 | 1 | 1 | 1 | 22 | 999 | 08849
165751117a2019m8 | 1 | 65751117 | 2019 | 8 | 1 | 1 | 1 | 22 | 999 | 08849
165751117a2019m9 | 1 | 65751117 | 2019 | 9 | 1 | 1 | 1 | 22 | 999 | 08849
165751117a2019m10 | 1 | 65751117 | 2019 | 10 | 1 | 1 | 1 | 22 | 999 | 08849
165751117a2019m11 | 1 | 65751117 | 2019 | 11 | 1 | 1 | 1 | 22 | 999 | 08849
165751117a2019m12 | 1 | 65751117 | 2019 | 12 | 1 | 1 | 1 | 22 | 999 | 08849
165754558a2019m1 | 1 | 65754558 | 2019 | 1 | 0 | 22 | 1 | 13 | 999 | 70001
165754558a2019m2 | 1 | 65754558 | 2019 | 2 | 0 | 22 | 1 | 13 | 999 | 70001
165754558a2019m3 | 1 | 65754558 | 2019 | 3 | 0 | 22 | 1 | 13 | 999 | 70001
165754558a2019m4 | 1 | 65754558 | 2019 | 4 | 0 | 22 | 1 | 13 | 999 | 70001
165754558a2019m5 | 1 | 65754558 | 2019 | 5 | 0 | 22 | 1 | 13 | 999 | 70001
165754558a2019m6 | 1 | 65754558 | 2019 | 6 | 0 | 22 | 1 | 13 | 999 | 70001
165754558a2019m7 | 1 | 65754558 | 2019 | 7 | 0 | 22 | 1 | 13 | 999 | 70001
165754558a2019m8 | 1 | 65754558 | 2019 | 8 | 0 | 22 | 1 | 13 | 999 | 70001
165754558a2019m9 | 1 | 65754558 | 2019 | 9 | 0 | 22 | 1 | 13 | 999 | 70001
165754558a2019m10 | 1 | 65754558 | 2019 | 10 | 0 | 22 | 1 | 13 | 999 | 70001
165754558a2019m11 | 1 | 65754558 | 2019 | 11 | 0 | 22 | 1 | 13 | 999 | 70001
165754558a2019m12 | 1 | 65754558 | 2019 | 12 | 0 | 22 | 1 | 13 | 999 | 70001
165755560a2019m1 | 1 | 65755560 | 2019 | 1 | 0 | 58 | 1 | 23 | 999 | 23068
165755560a2019m2 | 1 | 65755560 | 2019 | 2 | 0 | 58 | 1 | 23 | 999 | 23068
165755560a2019m3 | 1 | 65755560 | 2019 | 3 | 0 | 58 | 1 | 23 | 999 | 23068
165755560a2019m4 | 1 | 65755560 | 2019 | 4 | 0 | 58 | 1 | 23 | 999 | 23068
165755560a2019m5 | 1 | 65755560 | 2019 | 5 | 0 | 58 | 1 | 23 | 999 | 23068
165755560a2019m6 | 1 | 65755560 | 2019 | 6 | 0 | 56 | 1 | 23 | 999 | 23068
165755560a2019m7 | 1 | 65755560 | 2019 | 7 | 0 | 56 | 1 | 23 | 999 | 23068
165755560a2019m8 | 1 | 65755560 | 2019 | 8 | 0 | 55 | 1 | 23 | 999 | 23068
165755560a2019m9 | 1 | 65755560 | 2019 | 9 | 0 | 56 | 1 | 23 | 999 | 23068
165755560a2019m10 | 1 | 65755560 | 2019 | 10 | 0 | 56 | 1 | 23 | 999 | 23068
165755560a2019m11 | 1 | 65755560 | 2019 | 11 | 0 | 56 | 1 | 23 | 999 | 23068
165755560a2019m12 | 1 | 65755560 | 2019 | 12 | 0 | 56 | 1 | 23 | 999 | 23068
165758802a2019m1 | 1 | 65758802 | 2019 | 1 | 1 | 1 | 1 | 12 | 999 | 13001
165758802a2019m2 | 1 | 65758802 | 2019 | 2 | 1 | 1 | 1 | 12 | 999 | 13001
165758802a2019m3 | 1 | 65758802 | 2019 | 3 | 1 | 1 | 1 | 12 | 999 | 13001
165758802a2019m4 | 1 | 65758802 | 2019 | 4 | 1 | 1 | 1 | 12 | 999 | 13001
165758802a2019m5 | 1 | 65758802 | 2019 | 5 | 1 | 1 | 1 | 12 | 999 | 13001
165758802a2019m6 | 1 | 65758802 | 2019 | 6 | 0 | 1 | 1 | 12 | 999 | 13001
165758802a2019m6 | 1 | 65758802 | 2019 | 6 | 1 | 1 | 1 | 12 | 999 | 13001
165758802a2019m7 | 1 | 65758802 | 2019 | 7 | 0 | 1 | 1 | 12 | 999 | 13001
165758802a2019m7 | 1 | 65758802 | 2019 | 7 | 1 | 1 | 1 | 12 | 999 | 13001
165758802a2019m8 | 1 | 65758802 | 2019 | 8 | 0 | 1 | 1 | 12 | 999 | 13001
165758802a2019m8 | 1 | 65758802 | 2019 | 8 | 1 | 1 | 1 | 12 | 999 | 13001
165758802a2019m9 | 1 | 65758802 | 2019 | 9 | 0 | 1 | 1 | 12 | 999 | 13001
165758802a2019m9 | 1 | 65758802 | 2019 | 9 | 1 | 1 | 1 | 12 | 999 | 13001
165758802a2019m10 | 1 | 65758802 | 2019 | 10 | 0 | 1 | 1 | 12 | 999 | 13001
165758802a2019m10 | 1 | 65758802 | 2019 | 10 | 1 | 1 | 1 | 12 | 999 | 13001
165758802a2019m11 | 1 | 65758802 | 2019 | 11 | 0 | 1 | 1 | 12 | 999 | 13001
165758802a2019m11 | 1 | 65758802 | 2019 | 11 | 1 | 1 | 1 | 12 | 999 | 13001
165758802a2019m12 | 1 | 65758802 | 2019 | 12 | 0 | 1 | 1 | 12 | 999 | 13001
165758802a2019m12 | 1 | 65758802 | 2019 | 12 | 1 | 1 | 1 | 12 | 999 | 13001
165761321a2019m1 | 1 | 65761321 | 2019 | 1 | 0 | 2 | 1 | 12 | 999 | 13001
165761321a2019m2 | 1 | 65761321 | 2019 | 2 | 0 | 2 | 1 | 12 | 999 | 13001
165761321a2019m3 | 1 | 65761321 | 2019 | 3 | 0 | 2 | 1 | 12 | 999 | 13001
165761321a2019m4 | 1 | 65761321 | 2019 | 4 | 0 | 2 | 1 | 12 | 999 | 13001
165761321a2019m5 | 1 | 65761321 | 2019 | 5 | 0 | 2 | 1 | 12 | 999 | 13001
165761321a2019m6 | 1 | 65761321 | 2019 | 6 | 0 | 2 | 1 | 12 | 999 | 13001
165761321a2019m7 | 1 | 65761321 | 2019 | 7 | 0 | 2 | 1 | 12 | 999 | 13001
165761321a2019m8 | 1 | 65761321 | 2019 | 8 | 0 | 2 | 1 | 12 | 999 | 13001
165761321a2019m9 | 1 | 65761321 | 2019 | 9 | 0 | 2 | 1 | 12 | 999 | 13001
165761321a2019m10 | 1 | 65761321 | 2019 | 10 | 0 | 2 | 1 | 12 | 999 | 13001
165761321a2019m11 | 1 | 65761321 | 2019 | 11 | 0 | 2 | 1 | 12 | 999 | 13001
165761321a2019m12 | 1 | 65761321 | 2019 | 12 | 0 | 2 | 1 | 12 | 999 | 13001
165761332a2019m1 | 1 | 65761332 | 2019 | 1 | 0 | 1 | 1 | 12 | 999 | 13001
165761332a2019m2 | 1 | 65761332 | 2019 | 2 | 0 | 1 | 1 | 12 | 999 | 13001
165761332a2019m3 | 1 | 65761332 | 2019 | 3 | 0 | 1 | 1 | 12 | 999 | 13001
165761332a2019m4 | 1 | 65761332 | 2019 | 4 | 0 | 1 | 1 | 12 | 999 | 13001
165761332a2019m5 | 1 | 65761332 | 2019 | 5 | 0 | 1 | 1 | 12 | 999 | 13001
165761332a2019m6 | 1 | 65761332 | 2019 | 6 | 0 | 1 | 1 | 12 | 999 | 13001
165761332a2019m7 | 1 | 65761332 | 2019 | 7 | 0 | 1 | 1 | 12 | 999 | 13001
165761332a2019m8 | 1 | 65761332 | 2019 | 8 | 0 | 1 | 1 | 12 | 999 | 13001
165761332a2019m9 | 1 | 65761332 | 2019 | 9 | 0 | 1 | 1 | 12 | 999 | 13001
165761332a2019m10 | 1 | 65761332 | 2019 | 10 | 0 | 1 | 1 | 12 | 999 | 13001
165761332a2019m11 | 1 | 65761332 | 2019 | 11 | 0 | 1 | 1 | 12 | 999 | 13001
165761332a2019m12 | 1 | 65761332 | 2019 | 12 | 0 | 1 | 1 | 12 | 999 | 13001
165762520a2019m1 | 1 | 65762520 | 2019 | 1 | 0 | 39 | 1 | 12 | 999 | 47189
165762520a2019m2 | 1 | 65762520 | 2019 | 2 | 0 | 39 | 1 | 12 | 999 | 47189
165762520a2019m3 | 1 | 65762520 | 2019 | 3 | 0 | 39 | 1 | 12 | 999 | 47189
165762520a2019m4 | 1 | 65762520 | 2019 | 4 | 0 | 39 | 1 | 12 | 999 | 47189
165762520a2019m5 | 1 | 65762520 | 2019 | 5 | 0 | 39 | 1 | 12 | 999 | 47189
165762520a2019m6 | 1 | 65762520 | 2019 | 6 | 0 | 40 | 1 | 12 | 999 | 47189
165762520a2019m7 | 1 | 65762520 | 2019 | 7 | 0 | 40 | 1 | 12 | 999 | 47189
165762520a2019m8 | 1 | 65762520 | 2019 | 8 | 0 | 41 | 1 | 12 | 999 | 47189
165762520a2019m9 | 1 | 65762520 | 2019 | 9 | 0 | 41 | 1 | 12 | 999 | 47189
165762520a2019m10 | 1 | 65762520 | 2019 | 10 | 0 | 41 | 1 | 12 | 999 | 47189
165762520a2019m11 | 1 | 65762520 | 2019 | 11 | 0 | 41 | 1 | 12 | 999 | 47189
165762520a2019m12 | 1 | 65762520 | 2019 | 12 | 0 | 41 | 1 | 12 | 999 | 47189
165768359a2019m1 | 1 | 65768359 | 2019 | 1 | 0 | 4 | 1 | 12 | 999 | 08001
165768359a2019m2 | 1 | 65768359 | 2019 | 2 | 0 | 4 | 1 | 12 | 999 | 08001
165768359a2019m3 | 1 | 65768359 | 2019 | 3 | 0 | 4 | 1 | 12 | 999 | 08001
165768359a2019m4 | 1 | 65768359 | 2019 | 4 | 0 | 4 | 1 | 12 | 999 | 08001
165768359a2019m5 | 1 | 65768359 | 2019 | 5 | 0 | 4 | 1 | 12 | 999 | 08001
165768359a2019m6 | 1 | 65768359 | 2019 | 6 | 0 | 4 | 1 | 12 | 999 | 08001
165768359a2019m7 | 1 | 65768359 | 2019 | 7 | 0 | 4 | 1 | 12 | 999 | 08001
165768359a2019m8 | 1 | 65768359 | 2019 | 8 | 0 | 4 | 1 | 12 | 999 | 08001
165768359a2019m9 | 1 | 65768359 | 2019 | 9 | 0 | 4 | 1 | 12 | 999 | 08001
165768359a2019m10 | 1 | 65768359 | 2019 | 10 | 0 | 4 | 1 | 12 | 999 | 08001
165768359a2019m11 | 1 | 65768359 | 2019 | 11 | 0 | 4 | 1 | 12 | 999 | 08001
165768359a2019m12 | 1 | 65768359 | 2019 | 12 | 0 | 4 | 1 | 12 | 999 | 08001
165772511a2019m1 | 1 | 65772511 | 2019 | 1 | 0 | 1 | 1 | 12 | 999 | 13001
165772511a2019m2 | 1 | 65772511 | 2019 | 2 | 0 | 1 | 1 | 12 | 999 | 13001
165772511a2019m3 | 1 | 65772511 | 2019 | 3 | 0 | 1 | 1 | 12 | 999 | 13001
165772511a2019m4 | 1 | 65772511 | 2019 | 4 | 0 | 1 | 1 | 12 | 999 | 13001
165772511a2019m5 | 1 | 65772511 | 2019 | 5 | 0 | 1 | 1 | 12 | 999 | 13001
165772511a2019m6 | 1 | 65772511 | 2019 | 6 | 0 | 1 | 1 | 12 | 999 | 13001
165772511a2019m7 | 1 | 65772511 | 2019 | 7 | 0 | 1 | 1 | 12 | 999 | 13001
165772511a2019m8 | 1 | 65772511 | 2019 | 8 | 0 | 1 | 1 | 12 | 999 | 13001
165772511a2019m9 | 1 | 65772511 | 2019 | 9 | 0 | 1 | 1 | 12 | 999 | 13001
165772511a2019m10 | 1 | 65772511 | 2019 | 10 | 0 | 1 | 1 | 12 | 999 | 13001
165772511a2019m11 | 1 | 65772511 | 2019 | 11 | 0 | 1 | 1 | 12 | 999 | 13001
165772511a2019m12 | 1 | 65772511 | 2019 | 12 | 0 | 1 | 1 | 12 | 999 | 13001
165778276a2019m1 | 1 | 65778276 | 2019 | 1 | 0 | 1 | 1 | 32 | 999 | 20400
165778276a2019m2 | 1 | 65778276 | 2019 | 2 | 0 | 1 | 1 | 32 | 999 | 20400
165778276a2019m3 | 1 | 65778276 | 2019 | 3 | 0 | 1 | 1 | 32 | 999 | 20400
165778276a2019m4 | 1 | 65778276 | 2019 | 4 | 0 | 1 | 1 | 32 | 999 | 20400
165778276a2019m5 | 1 | 65778276 | 2019 | 5 | 0 | 1 | 1 | 32 | 999 | 20400
165778276a2019m6 | 1 | 65778276 | 2019 | 6 | 0 | 1 | 1 | 32 | 999 | 20400
165778276a2019m7 | 1 | 65778276 | 2019 | 7 | 0 | 1 | 1 | 32 | 999 | 20400
165778276a2019m8 | 1 | 65778276 | 2019 | 8 | 0 | 1 | 1 | 32 | 999 | 20400
165778276a2019m9 | 1 | 65778276 | 2019 | 9 | 0 | 1 | 1 | 32 | 999 | 20400
165778276a2019m10 | 1 | 65778276 | 2019 | 10 | 0 | 1 | 1 | 32 | 999 | 20400
165778276a2019m11 | 1 | 65778276 | 2019 | 11 | 0 | 1 | 1 | 32 | 999 | 20400
165778276a2019m12 | 1 | 65778276 | 2019 | 12 | 0 | 1 | 1 | 32 | 999 | 20400
165778375a2019m1 | 1 | 65778375 | 2019 | 1 | 1 | 1 | 1 | 22 | 999 | 20400
165778375a2019m2 | 1 | 65778375 | 2019 | 2 | 1 | 1 | 1 | 22 | 999 | 20400
165778375a2019m3 | 1 | 65778375 | 2019 | 3 | 1 | 1 | 1 | 22 | 999 | 20400
165778375a2019m4 | 1 | 65778375 | 2019 | 4 | 1 | 1 | 1 | 22 | 999 | 20400
165778375a2019m5 | 1 | 65778375 | 2019 | 5 | 1 | 1 | 1 | 22 | 999 | 20400
165778375a2019m6 | 1 | 65778375 | 2019 | 6 | 1 | 1 | 1 | 22 | 999 | 20400
165778375a2019m7 | 1 | 65778375 | 2019 | 7 | 1 | 1 | 1 | 22 | 999 | 20400
165778375a2019m8 | 1 | 65778375 | 2019 | 8 | 1 | 1 | 1 | 22 | 999 | 20400
165778375a2019m9 | 1 | 65778375 | 2019 | 9 | 1 | 1 | 1 | 22 | 999 | 20400
165778375a2019m10 | 1 | 65778375 | 2019 | 10 | 1 | 1 | 1 | 22 | 999 | 20400
165778375a2019m11 | 1 | 65778375 | 2019 | 11 | 1 | 1 | 1 | 22 | 999 | 20400
165778375a2019m12 | 1 | 65778375 | 2019 | 12 | 1 | 1 | 1 | 22 | 999 | 20400
165781278a2019m1 | 1 | 65781278 | 2019 | 1 | 0 | 1 | 1 | 32 | 999 | 20400
165781278a2019m2 | 1 | 65781278 | 2019 | 2 | 0 | 1 | 1 | 32 | 999 | 20400
165781278a2019m3 | 1 | 65781278 | 2019 | 3 | 0 | 1 | 1 | 32 | 999 | 20400
165781278a2019m4 | 1 | 65781278 | 2019 | 4 | 0 | 1 | 1 | 32 | 999 | 20400
165781278a2019m5 | 1 | 65781278 | 2019 | 5 | 0 | 1 | 1 | 32 | 999 | 20400
165781278a2019m6 | 1 | 65781278 | 2019 | 6 | 0 | 1 | 1 | 32 | 999 | 20400
165781278a2019m7 | 1 | 65781278 | 2019 | 7 | 0 | 1 | 1 | 32 | 999 | 20400
165781278a2019m8 | 1 | 65781278 | 2019 | 8 | 0 | 1 | 1 | 32 | 999 | 20400
165781278a2019m9 | 1 | 65781278 | 2019 | 9 | 0 | 1 | 1 | 32 | 999 | 20400
165781278a2019m10 | 1 | 65781278 | 2019 | 10 | 0 | 1 | 1 | 32 | 999 | 20400
165781278a2019m11 | 1 | 65781278 | 2019 | 11 | 0 | 1 | 1 | 32 | 999 | 20400
165781278a2019m12 | 1 | 65781278 | 2019 | 12 | 0 | 1 | 1 | 32 | 999 | 20400
165000491a2018m1 | 1 | 65000491 | 2018 | 1 | 0 | 46 | 1 | 12 | 999 | 20001
165000491a2018m1 | 1 | 65000491 | 2018 | 1 | 1 | 1 | 1 | 12 | 999 | 20001
165000491a2018m2 | 1 | 65000491 | 2018 | 2 | 0 | 47 | 1 | 12 | 999 | 20001
165000491a2018m2 | 1 | 65000491 | 2018 | 2 | 1 | 1 | 1 | 12 | 999 | 20001
165000491a2018m3 | 1 | 65000491 | 2018 | 3 | 0 | 47 | 1 | 12 | 999 | 20001
165000491a2018m3 | 1 | 65000491 | 2018 | 3 | 1 | 1 | 1 | 12 | 999 | 20001
165000491a2018m4 | 1 | 65000491 | 2018 | 4 | 0 | 47 | 1 | 12 | 999 | 20001
165000491a2018m4 | 1 | 65000491 | 2018 | 4 | 1 | 1 | 1 | 12 | 999 | 20001
165000491a2018m5 | 1 | 65000491 | 2018 | 5 | 0 | 48 | 1 | 12 | 999 | 20001
165000491a2018m5 | 1 | 65000491 | 2018 | 5 | 1 | 1 | 1 | 12 | 999 | 20001
165000491a2018m6 | 1 | 65000491 | 2018 | 6 | 0 | 48 | 1 | 12 | 999 | 20001
165000491a2018m6 | 1 | 65000491 | 2018 | 6 | 1 | 1 | 1 | 12 | 999 | 20001
165000491a2018m7 | 1 | 65000491 | 2018 | 7 | 0 | 48 | 1 | 12 | 999 | 20001
165000491a2018m7 | 1 | 65000491 | 2018 | 7 | 1 | 1 | 1 | 12 | 999 | 20001
165000491a2018m8 | 1 | 65000491 | 2018 | 8 | 0 | 48 | 1 | 12 | 999 | 20001
165000491a2018m8 | 1 | 65000491 | 2018 | 8 | 1 | 1 | 1 | 12 | 999 | 20001
165000491a2018m9 | 1 | 65000491 | 2018 | 9 | 0 | 48 | 1 | 12 | 999 | 20001
165000491a2018m9 | 1 | 65000491 | 2018 | 9 | 1 | 1 | 1 | 12 | 999 | 20001
165000491a2018m10 | 1 | 65000491 | 2018 | 10 | 0 | 47 | 1 | 12 | 999 | 20001
165000491a2018m10 | 1 | 65000491 | 2018 | 10 | 1 | 1 | 1 | 12 | 999 | 20001
165000491a2018m11 | 1 | 65000491 | 2018 | 11 | 0 | 48 | 1 | 12 | 999 | 20001
165000491a2018m11 | 1 | 65000491 | 2018 | 11 | 1 | 1 | 1 | 12 | 999 | 20001
165000491a2018m12 | 1 | 65000491 | 2018 | 12 | 0 | 48 | 1 | 12 | 999 | 20001
165000491a2018m12 | 1 | 65000491 | 2018 | 12 | 1 | 1 | 1 | 12 | 999 | 20001
165004251a2018m2 | 1 | 65004251 | 2018 | 2 | 1 | 1 | 1 | 11 | 999 | 47001
165004251a2018m3 | 1 | 65004251 | 2018 | 3 | 1 | 1 | 1 | 11 | 999 | 47001
165004251a2018m4 | 1 | 65004251 | 2018 | 4 | 1 | 1 | 1 | 11 | 999 | 47001
165004251a2018m5 | 1 | 65004251 | 2018 | 5 | 1 | 1 | 1 | 11 | 999 | 47001
165004251a2018m6 | 1 | 65004251 | 2018 | 6 | 1 | 1 | 1 | 11 | 999 | 47001
165004251a2018m7 | 1 | 65004251 | 2018 | 7 | 1 | 1 | 1 | 11 | 999 | 47001
165004251a2018m8 | 1 | 65004251 | 2018 | 8 | 1 | 1 | 1 | 11 | 999 | 47001
165004251a2018m9 | 1 | 65004251 | 2018 | 9 | 1 | 1 | 1 | 11 | 999 | 47001
165004251a2018m10 | 1 | 65004251 | 2018 | 10 | 1 | 1 | 1 | 11 | 999 | 47001
165004251a2018m11 | 1 | 65004251 | 2018 | 11 | 1 | 1 | 1 | 11 | 999 | 47001
165004251a2018m12 | 1 | 65004251 | 2018 | 12 | 1 | 1 | 1 | 11 | 999 | 47001
165004665a2018m1 | 1 | 65004665 | 2018 | 1 | 0 | 94 | 1 | 23 | 999 | 47245
165004665a2018m2 | 1 | 65004665 | 2018 | 2 | 0 | 93 | 1 | 23 | 999 | 47245
165004665a2018m3 | 1 | 65004665 | 2018 | 3 | 0 | 94 | 1 | 23 | 999 | 47245
165004665a2018m4 | 1 | 65004665 | 2018 | 4 | 0 | 93 | 1 | 23 | 999 | 47245
165004665a2018m5 | 1 | 65004665 | 2018 | 5 | 0 | 94 | 1 | 23 | 999 | 47245
165004665a2018m6 | 1 | 65004665 | 2018 | 6 | 0 | 94 | 1 | 23 | 999 | 47245
165004665a2018m7 | 1 | 65004665 | 2018 | 7 | 0 | 94 | 1 | 23 | 999 | 47245
165004665a2018m8 | 1 | 65004665 | 2018 | 8 | 0 | 94 | 1 | 23 | 999 | 47245
165004665a2018m9 | 1 | 65004665 | 2018 | 9 | 0 | 94 | 1 | 23 | 999 | 47245
165004665a2018m10 | 1 | 65004665 | 2018 | 10 | 0 | 94 | 1 | 23 | 999 | 47245
165004665a2018m11 | 1 | 65004665 | 2018 | 11 | 0 | 94 | 1 | 23 | 999 | 47245
165004665a2018m12 | 1 | 65004665 | 2018 | 12 | 0 | 94 | 1 | 23 | 999 | 47245
165009450a2018m1 | 1 | 65009450 | 2018 | 1 | 0 | 2 | 1 | 22 | 999 | 47058
165009450a2018m1 | 1 | 65009450 | 2018 | 1 | 1 | 1 | 1 | 22 | 999 | 47058
165009450a2018m2 | 1 | 65009450 | 2018 | 2 | 0 | 2 | 1 | 22 | 999 | 47058
165009450a2018m2 | 1 | 65009450 | 2018 | 2 | 1 | 1 | 1 | 22 | 999 | 47058
165009450a2018m3 | 1 | 65009450 | 2018 | 3 | 0 | 2 | 1 | 22 | 999 | 47058
165009450a2018m3 | 1 | 65009450 | 2018 | 3 | 1 | 1 | 1 | 22 | 999 | 47058
165009450a2018m4 | 1 | 65009450 | 2018 | 4 | 0 | 2 | 1 | 22 | 999 | 47058
165009450a2018m4 | 1 | 65009450 | 2018 | 4 | 1 | 1 | 1 | 22 | 999 | 47058
165009450a2018m5 | 1 | 65009450 | 2018 | 5 | 0 | 2 | 1 | 22 | 999 | 47058
165009450a2018m6 | 1 | 65009450 | 2018 | 6 | 0 | 2 | 1 | 22 | 999 | 47058
165009450a2018m7 | 1 | 65009450 | 2018 | 7 | 0 | 2 | 1 | 22 | 999 | 47058
165009450a2018m8 | 1 | 65009450 | 2018 | 8 | 0 | 2 | 1 | 22 | 999 | 47058
165009450a2018m9 | 1 | 65009450 | 2018 | 9 | 0 | 2 | 1 | 22 | 999 | 47058
165009450a2018m10 | 1 | 65009450 | 2018 | 10 | 0 | 1 | 1 | 22 | 999 | 47058
165009450a2018m11 | 1 | 65009450 | 2018 | 11 | 0 | 1 | 1 | 22 | 999 | 47058
165009450a2018m12 | 1 | 65009450 | 2018 | 12 | 0 | 1 | 1 | 22 | 999 | 47058
165011106a2018m1 | 1 | 65011106 | 2018 | 1 | 0 | 72 | 1 | 11 | 999 | 44560
165011106a2018m1 | 1 | 65011106 | 2018 | 1 | 1 | 1 | 1 | 11 | 999 | 44560
165011106a2018m2 | 1 | 65011106 | 2018 | 2 | 0 | 72 | 1 | 11 | 999 | 44560
165011106a2018m2 | 1 | 65011106 | 2018 | 2 | 1 | 1 | 1 | 11 | 999 | 44560
165011106a2018m3 | 1 | 65011106 | 2018 | 3 | 0 | 72 | 1 | 11 | 999 | 44560
165011106a2018m3 | 1 | 65011106 | 2018 | 3 | 1 | 1 | 1 | 11 | 999 | 44560
165011106a2018m4 | 1 | 65011106 | 2018 | 4 | 0 | 72 | 1 | 11 | 999 | 44560
165011106a2018m4 | 1 | 65011106 | 2018 | 4 | 1 | 1 | 1 | 11 | 999 | 44560
165011106a2018m5 | 1 | 65011106 | 2018 | 5 | 0 | 72 | 1 | 11 | 999 | 44560
165011106a2018m5 | 1 | 65011106 | 2018 | 5 | 1 | 1 | 1 | 11 | 999 | 44560
165011106a2018m6 | 1 | 65011106 | 2018 | 6 | 0 | 72 | 1 | 11 | 999 | 44560
165011106a2018m6 | 1 | 65011106 | 2018 | 6 | 1 | 1 | 1 | 11 | 999 | 44560
165011106a2018m7 | 1 | 65011106 | 2018 | 7 | 0 | 72 | 1 | 11 | 999 | 44560
165011106a2018m7 | 1 | 65011106 | 2018 | 7 | 1 | 1 | 1 | 11 | 999 | 44560
165011106a2018m8 | 1 | 65011106 | 2018 | 8 | 0 | 72 | 1 | 11 | 999 | 44560
165011106a2018m8 | 1 | 65011106 | 2018 | 8 | 1 | 1 | 1 | 11 | 999 | 44560
165011106a2018m9 | 1 | 65011106 | 2018 | 9 | 0 | 72 | 1 | 11 | 999 | 44560
165011106a2018m9 | 1 | 65011106 | 2018 | 9 | 1 | 1 | 1 | 11 | 999 | 44560
165011106a2018m10 | 1 | 65011106 | 2018 | 10 | 0 | 72 | 1 | 11 | 999 | 44560
165011106a2018m10 | 1 | 65011106 | 2018 | 10 | 1 | 1 | 1 | 11 | 999 | 44560
165011106a2018m11 | 1 | 65011106 | 2018 | 11 | 0 | 72 | 1 | 11 | 999 | 44560
165011106a2018m11 | 1 | 65011106 | 2018 | 11 | 1 | 1 | 1 | 11 | 999 | 44560
165011106a2018m12 | 1 | 65011106 | 2018 | 12 | 0 | 72 | 1 | 11 | 999 | 44560
165011106a2018m12 | 1 | 65011106 | 2018 | 12 | 1 | 1 | 1 | 11 | 999 | 44560
165012045a2018m1 | 1 | 65012045 | 2018 | 1 | 0 | 28 | 1 | 22 | 999 | 47605
165012045a2018m1 | 1 | 65012045 | 2018 | 1 | 1 | 1 | 1 | 22 | 999 | 47605
165012045a2018m2 | 1 | 65012045 | 2018 | 2 | 0 | 32 | 1 | 22 | 999 | 47605
165012045a2018m2 | 1 | 65012045 | 2018 | 2 | 1 | 1 | 1 | 22 | 999 | 47605
165012045a2018m3 | 1 | 65012045 | 2018 | 3 | 0 | 32 | 1 | 22 | 999 | 47605
165012045a2018m3 | 1 | 65012045 | 2018 | 3 | 1 | 1 | 1 | 22 | 999 | 47605
165012045a2018m4 | 1 | 65012045 | 2018 | 4 | 0 | 32 | 1 | 22 | 999 | 47605
165012045a2018m4 | 1 | 65012045 | 2018 | 4 | 1 | 1 | 1 | 22 | 999 | 47605
165012045a2018m5 | 1 | 65012045 | 2018 | 5 | 0 | 32 | 1 | 22 | 999 | 47605
165012045a2018m5 | 1 | 65012045 | 2018 | 5 | 1 | 1 | 1 | 22 | 999 | 47605
165012045a2018m6 | 1 | 65012045 | 2018 | 6 | 0 | 32 | 1 | 22 | 999 | 47605
165012045a2018m6 | 1 | 65012045 | 2018 | 6 | 1 | 1 | 1 | 22 | 999 | 47605
165012045a2018m7 | 1 | 65012045 | 2018 | 7 | 0 | 32 | 1 | 22 | 999 | 47605
165012045a2018m7 | 1 | 65012045 | 2018 | 7 | 1 | 1 | 1 | 22 | 999 | 47605
165012045a2018m8 | 1 | 65012045 | 2018 | 8 | 0 | 32 | 1 | 22 | 999 | 47605
165012045a2018m8 | 1 | 65012045 | 2018 | 8 | 1 | 1 | 1 | 22 | 999 | 47605
165012045a2018m9 | 1 | 65012045 | 2018 | 9 | 0 | 32 | 1 | 22 | 999 | 47605
165012045a2018m9 | 1 | 65012045 | 2018 | 9 | 1 | 1 | 1 | 22 | 999 | 47605
165012045a2018m10 | 1 | 65012045 | 2018 | 10 | 0 | 32 | 1 | 22 | 999 | 47605
165012045a2018m10 | 1 | 65012045 | 2018 | 10 | 1 | 1 | 1 | 22 | 999 | 47605
165012045a2018m11 | 1 | 65012045 | 2018 | 11 | 0 | 32 | 1 | 22 | 999 | 47605
165012045a2018m11 | 1 | 65012045 | 2018 | 11 | 1 | 1 | 1 | 22 | 999 | 47605
165012045a2018m12 | 1 | 65012045 | 2018 | 12 | 0 | 32 | 1 | 22 | 999 | 47605
165012045a2018m12 | 1 | 65012045 | 2018 | 12 | 1 | 1 | 1 | 22 | 999 | 47605
165012911a2018m1 | 1 | 65012911 | 2018 | 1 | 0 | 46 | 1 | 22 | 999 | 44090
165012911a2018m2 | 1 | 65012911 | 2018 | 2 | 0 | 46 | 1 | 22 | 999 | 44090
165012911a2018m3 | 1 | 65012911 | 2018 | 3 | 0 | 47 | 1 | 22 | 999 | 44090
165012911a2018m4 | 1 | 65012911 | 2018 | 4 | 0 | 47 | 1 | 22 | 999 | 44090
165012911a2018m5 | 1 | 65012911 | 2018 | 5 | 0 | 47 | 1 | 22 | 999 | 44090
165012911a2018m6 | 1 | 65012911 | 2018 | 6 | 0 | 43 | 1 | 22 | 999 | 44090
165012911a2018m7 | 1 | 65012911 | 2018 | 7 | 0 | 42 | 1 | 22 | 999 | 44090
165012911a2018m8 | 1 | 65012911 | 2018 | 8 | 0 | 43 | 1 | 22 | 999 | 44090
165012911a2018m9 | 1 | 65012911 | 2018 | 9 | 0 | 43 | 1 | 22 | 999 | 44090
165012911a2018m10 | 1 | 65012911 | 2018 | 10 | 0 | 43 | 1 | 22 | 999 | 44090
165012911a2018m11 | 1 | 65012911 | 2018 | 11 | 0 | 43 | 1 | 22 | 999 | 44090
165012911a2018m12 | 1 | 65012911 | 2018 | 12 | 0 | 43 | 1 | 22 | 999 | 44090
165015765a2018m1 | 1 | 65015765 | 2018 | 1 | 0 | 2 | 1 | 23 | 999 | 20032
165015765a2018m1 | 1 | 65015765 | 2018 | 1 | 1 | 1 | 1 | 23 | 999 | 20032
165015765a2018m2 | 1 | 65015765 | 2018 | 2 | 0 | 2 | 1 | 23 | 999 | 20032
165015765a2018m2 | 1 | 65015765 | 2018 | 2 | 1 | 1 | 1 | 23 | 999 | 20032
165015765a2018m3 | 1 | 65015765 | 2018 | 3 | 0 | 2 | 1 | 23 | 999 | 20032
165015765a2018m3 | 1 | 65015765 | 2018 | 3 | 1 | 1 | 1 | 23 | 999 | 20032
165015765a2018m4 | 1 | 65015765 | 2018 | 4 | 0 | 2 | 1 | 23 | 999 | 20032
165015765a2018m4 | 1 | 65015765 | 2018 | 4 | 1 | 1 | 1 | 23 | 999 | 20032
165015765a2018m5 | 1 | 65015765 | 2018 | 5 | 0 | 2 | 1 | 23 | 999 | 20032
165015765a2018m5 | 1 | 65015765 | 2018 | 5 | 1 | 1 | 1 | 23 | 999 | 20032
165015765a2018m6 | 1 | 65015765 | 2018 | 6 | 0 | 2 | 1 | 23 | 999 | 20032
165015765a2018m6 | 1 | 65015765 | 2018 | 6 | 1 | 1 | 1 | 23 | 999 | 20032
165015765a2018m7 | 1 | 65015765 | 2018 | 7 | 0 | 2 | 1 | 23 | 999 | 20032
165015765a2018m7 | 1 | 65015765 | 2018 | 7 | 1 | 1 | 1 | 23 | 999 | 20032
165015765a2018m8 | 1 | 65015765 | 2018 | 8 | 0 | 1 | 1 | 23 | 999 | 20032
165015765a2018m8 | 1 | 65015765 | 2018 | 8 | 1 | 1 | 1 | 23 | 999 | 20032
165015765a2018m9 | 1 | 65015765 | 2018 | 9 | 0 | 2 | 1 | 23 | 999 | 20032
165015765a2018m9 | 1 | 65015765 | 2018 | 9 | 1 | 1 | 1 | 23 | 999 | 20032
165015765a2018m10 | 1 | 65015765 | 2018 | 10 | 0 | 2 | 1 | 23 | 999 | 20032
165015765a2018m10 | 1 | 65015765 | 2018 | 10 | 1 | 1 | 1 | 23 | 999 | 20032
165015765a2018m11 | 1 | 65015765 | 2018 | 11 | 0 | 2 | 1 | 23 | 999 | 20032
165015765a2018m11 | 1 | 65015765 | 2018 | 11 | 1 | 1 | 1 | 23 | 999 | 20032
165015765a2018m12 | 1 | 65015765 | 2018 | 12 | 0 | 2 | 1 | 23 | 999 | 20032
165015765a2018m12 | 1 | 65015765 | 2018 | 12 | 1 | 1 | 1 | 23 | 999 | 20032
165204675a2018m2 | 1 | 65204675 | 2018 | 2 | 0 | 1 | 23 | 12 | 999 | 08001
165204675a2018m3 | 1 | 65204675 | 2018 | 3 | 0 | 1 | 23 | 12 | 999 | 08001
165204675a2018m4 | 1 | 65204675 | 2018 | 4 | 0 | 1 | 23 | 12 | 999 | 08001
165204675a2018m5 | 1 | 65204675 | 2018 | 5 | 0 | 1 | 23 | 12 | 999 | 08001
165204675a2018m6 | 1 | 65204675 | 2018 | 6 | 0 | 1 | 23 | 12 | 999 | 08001
165204675a2018m7 | 1 | 65204675 | 2018 | 7 | 0 | 1 | 23 | 12 | 999 | 08001
165204675a2018m8 | 1 | 65204675 | 2018 | 8 | 0 | 2 | 23 | 12 | 999 | 08001
165204675a2018m9 | 1 | 65204675 | 2018 | 9 | 0 | 1 | 23 | 12 | 999 | 08001
165204675a2018m12 | 1 | 65204675 | 2018 | 12 | 0 | 1 | 23 | 12 | 999 | 08001
165204768a2018m1 | 1 | 65204768 | 2018 | 1 | 0 | 7 | 1 | 22 | 999 | 08573
165204768a2018m1 | 1 | 65204768 | 2018 | 1 | 0 | 1 | 23 | 22 | 999 | 08573
165204768a2018m2 | 1 | 65204768 | 2018 | 2 | 0 | 8 | 1 | 22 | 999 | 08573
165204768a2018m2 | 1 | 65204768 | 2018 | 2 | 0 | 2 | 23 | 22 | 999 | 08573
165204768a2018m3 | 1 | 65204768 | 2018 | 3 | 0 | 8 | 1 | 22 | 999 | 08573
165204768a2018m3 | 1 | 65204768 | 2018 | 3 | 0 | 2 | 23 | 22 | 999 | 08573
165204768a2018m4 | 1 | 65204768 | 2018 | 4 | 0 | 9 | 1 | 22 | 999 | 08573
165204768a2018m4 | 1 | 65204768 | 2018 | 4 | 0 | 1 | 23 | 22 | 999 | 08573
165204768a2018m5 | 1 | 65204768 | 2018 | 5 | 0 | 9 | 1 | 22 | 999 | 08573
165204768a2018m5 | 1 | 65204768 | 2018 | 5 | 0 | 1 | 23 | 22 | 999 | 08573
165204768a2018m6 | 1 | 65204768 | 2018 | 6 | 0 | 9 | 1 | 22 | 999 | 08573
165204768a2018m6 | 1 | 65204768 | 2018 | 6 | 0 | 1 | 23 | 22 | 999 | 08573
165204768a2018m7 | 1 | 65204768 | 2018 | 7 | 0 | 9 | 1 | 22 | 999 | 08573
165204768a2018m7 | 1 | 65204768 | 2018 | 7 | 0 | 1 | 23 | 22 | 999 | 08573
165204768a2018m8 | 1 | 65204768 | 2018 | 8 | 0 | 9 | 1 | 22 | 999 | 08573
165204768a2018m8 | 1 | 65204768 | 2018 | 8 | 0 | 1 | 23 | 22 | 999 | 08573
165204768a2018m9 | 1 | 65204768 | 2018 | 9 | 0 | 9 | 1 | 22 | 999 | 08573
165204768a2018m9 | 1 | 65204768 | 2018 | 9 | 0 | 1 | 23 | 22 | 999 | 08573
165204768a2018m10 | 1 | 65204768 | 2018 | 10 | 0 | 9 | 1 | 22 | 999 | 08573
165204768a2018m10 | 1 | 65204768 | 2018 | 10 | 0 | 1 | 23 | 22 | 999 | 08573
165204768a2018m11 | 1 | 65204768 | 2018 | 11 | 0 | 9 | 1 | 22 | 999 | 08573
165204768a2018m11 | 1 | 65204768 | 2018 | 11 | 0 | 1 | 23 | 22 | 999 | 08573
165204768a2018m12 | 1 | 65204768 | 2018 | 12 | 0 | 9 | 1 | 22 | 999 | 08573
165204768a2018m12 | 1 | 65204768 | 2018 | 12 | 0 | 1 | 23 | 22 | 999 | 08573
165210868a2018m1 | 1 | 65210868 | 2018 | 1 | 0 | 84 | 1 | 12 | 999 | 08001
165210868a2018m1 | 1 | 65210868 | 2018 | 1 | 1 | 1 | 1 | 12 | 999 | 08001
165210868a2018m2 | 1 | 65210868 | 2018 | 2 | 0 | 85 | 1 | 12 | 999 | 08001
165210868a2018m2 | 1 | 65210868 | 2018 | 2 | 1 | 1 | 1 | 12 | 999 | 08001
165210868a2018m3 | 1 | 65210868 | 2018 | 3 | 0 | 85 | 1 | 12 | 999 | 08001
165210868a2018m3 | 1 | 65210868 | 2018 | 3 | 1 | 1 | 1 | 12 | 999 | 08001
165210868a2018m4 | 1 | 65210868 | 2018 | 4 | 0 | 85 | 1 | 12 | 999 | 08001
165210868a2018m4 | 1 | 65210868 | 2018 | 4 | 1 | 1 | 1 | 12 | 999 | 08001
165210868a2018m5 | 1 | 65210868 | 2018 | 5 | 0 | 85 | 1 | 12 | 999 | 08001
165210868a2018m5 | 1 | 65210868 | 2018 | 5 | 1 | 1 | 1 | 12 | 999 | 08001
165210868a2018m6 | 1 | 65210868 | 2018 | 6 | 0 | 86 | 1 | 12 | 999 | 08001
165210868a2018m6 | 1 | 65210868 | 2018 | 6 | 1 | 1 | 1 | 12 | 999 | 08001
165210868a2018m7 | 1 | 65210868 | 2018 | 7 | 0 | 86 | 1 | 12 | 999 | 08001
165210868a2018m7 | 1 | 65210868 | 2018 | 7 | 1 | 1 | 1 | 12 | 999 | 08001
165210868a2018m8 | 1 | 65210868 | 2018 | 8 | 0 | 86 | 1 | 12 | 999 | 08001
165210868a2018m8 | 1 | 65210868 | 2018 | 8 | 1 | 1 | 1 | 12 | 999 | 08001
165210868a2018m9 | 1 | 65210868 | 2018 | 9 | 0 | 86 | 1 | 12 | 999 | 08001
165210868a2018m9 | 1 | 65210868 | 2018 | 9 | 1 | 1 | 1 | 12 | 999 | 08001
165210868a2018m10 | 1 | 65210868 | 2018 | 10 | 0 | 86 | 1 | 12 | 999 | 08001
165210868a2018m10 | 1 | 65210868 | 2018 | 10 | 1 | 1 | 1 | 12 | 999 | 08001
165210868a2018m11 | 1 | 65210868 | 2018 | 11 | 0 | 86 | 1 | 12 | 999 | 08001
165210868a2018m11 | 1 | 65210868 | 2018 | 11 | 1 | 1 | 1 | 12 | 999 | 08001
165210868a2018m12 | 1 | 65210868 | 2018 | 12 | 0 | 87 | 1 | 12 | 999 | 08001
165210868a2018m12 | 1 | 65210868 | 2018 | 12 | 1 | 1 | 1 | 12 | 999 | 08001
165212267a2018m1 | 1 | 65212267 | 2018 | 1 | 0 | 31 | 1 | 12 | 999 | 08758
165212267a2018m1 | 1 | 65212267 | 2018 | 1 | 1 | 1 | 1 | 12 | 999 | 08758
165212267a2018m2 | 1 | 65212267 | 2018 | 2 | 0 | 31 | 1 | 12 | 999 | 08758
165212267a2018m2 | 1 | 65212267 | 2018 | 2 | 1 | 1 | 1 | 12 | 999 | 08758
165212267a2018m3 | 1 | 65212267 | 2018 | 3 | 0 | 31 | 1 | 12 | 999 | 08758
165212267a2018m3 | 1 | 65212267 | 2018 | 3 | 1 | 1 | 1 | 12 | 999 | 08758
165212267a2018m4 | 1 | 65212267 | 2018 | 4 | 0 | 31 | 1 | 12 | 999 | 08758
165212267a2018m4 | 1 | 65212267 | 2018 | 4 | 1 | 1 | 1 | 12 | 999 | 08758
165212267a2018m5 | 1 | 65212267 | 2018 | 5 | 0 | 31 | 1 | 12 | 999 | 08758
165212267a2018m5 | 1 | 65212267 | 2018 | 5 | 1 | 1 | 1 | 12 | 999 | 08758
165212267a2018m6 | 1 | 65212267 | 2018 | 6 | 0 | 31 | 1 | 12 | 999 | 08758
165212267a2018m6 | 1 | 65212267 | 2018 | 6 | 1 | 1 | 1 | 12 | 999 | 08758
165212267a2018m7 | 1 | 65212267 | 2018 | 7 | 0 | 31 | 1 | 12 | 999 | 08758
165212267a2018m7 | 1 | 65212267 | 2018 | 7 | 1 | 1 | 1 | 12 | 999 | 08758
165212267a2018m8 | 1 | 65212267 | 2018 | 8 | 0 | 31 | 1 | 12 | 999 | 08758
165212267a2018m8 | 1 | 65212267 | 2018 | 8 | 1 | 1 | 1 | 12 | 999 | 08758
165212267a2018m9 | 1 | 65212267 | 2018 | 9 | 0 | 31 | 1 | 12 | 999 | 08758
165212267a2018m9 | 1 | 65212267 | 2018 | 9 | 1 | 1 | 1 | 12 | 999 | 08758
165212267a2018m10 | 1 | 65212267 | 2018 | 10 | 0 | 31 | 1 | 12 | 999 | 08758
165212267a2018m10 | 1 | 65212267 | 2018 | 10 | 1 | 1 | 1 | 12 | 999 | 08758
165212267a2018m11 | 1 | 65212267 | 2018 | 11 | 0 | 31 | 1 | 12 | 999 | 08758
165212267a2018m11 | 1 | 65212267 | 2018 | 11 | 1 | 1 | 1 | 12 | 999 | 08758
165212267a2018m12 | 1 | 65212267 | 2018 | 12 | 0 | 31 | 1 | 12 | 999 | 08758
165212267a2018m12 | 1 | 65212267 | 2018 | 12 | 1 | 1 | 1 | 12 | 999 | 08758
165218280a2018m1 | 1 | 65218280 | 2018 | 1 | 0 | 6 | 1 | 12 | 999 | 08001
165218280a2018m1 | 1 | 65218280 | 2018 | 1 | 0 | 1 | 23 | 12 | 999 | 08001
165218280a2018m2 | 1 | 65218280 | 2018 | 2 | 0 | 6 | 1 | 12 | 999 | 08001
165218280a2018m2 | 1 | 65218280 | 2018 | 2 | 0 | 1 | 23 | 12 | 999 | 08001
165218280a2018m3 | 1 | 65218280 | 2018 | 3 | 0 | 6 | 1 | 12 | 999 | 08001
165218280a2018m3 | 1 | 65218280 | 2018 | 3 | 0 | 1 | 23 | 12 | 999 | 08001
165218280a2018m4 | 1 | 65218280 | 2018 | 4 | 0 | 6 | 1 | 12 | 999 | 08001
165218280a2018m4 | 1 | 65218280 | 2018 | 4 | 0 | 1 | 23 | 12 | 999 | 08001
165218280a2018m5 | 1 | 65218280 | 2018 | 5 | 0 | 6 | 1 | 12 | 999 | 08001
165218280a2018m5 | 1 | 65218280 | 2018 | 5 | 0 | 1 | 23 | 12 | 999 | 08001
165218280a2018m6 | 1 | 65218280 | 2018 | 6 | 0 | 6 | 1 | 12 | 999 | 08001
165218280a2018m6 | 1 | 65218280 | 2018 | 6 | 0 | 1 | 23 | 12 | 999 | 08001
165218280a2018m7 | 1 | 65218280 | 2018 | 7 | 0 | 6 | 1 | 12 | 999 | 08001
165218280a2018m7 | 1 | 65218280 | 2018 | 7 | 0 | 1 | 23 | 12 | 999 | 08001
165218280a2018m8 | 1 | 65218280 | 2018 | 8 | 0 | 6 | 1 | 12 | 999 | 08001
165218280a2018m8 | 1 | 65218280 | 2018 | 8 | 0 | 1 | 23 | 12 | 999 | 08001
165218280a2018m9 | 1 | 65218280 | 2018 | 9 | 0 | 6 | 1 | 12 | 999 | 08001
165218280a2018m9 | 1 | 65218280 | 2018 | 9 | 0 | 1 | 23 | 12 | 999 | 08001
165218280a2018m10 | 1 | 65218280 | 2018 | 10 | 0 | 6 | 1 | 12 | 999 | 08001
165218280a2018m10 | 1 | 65218280 | 2018 | 10 | 0 | 1 | 23 | 12 | 999 | 08001
165218280a2018m11 | 1 | 65218280 | 2018 | 11 | 0 | 6 | 1 | 12 | 999 | 08001
165218280a2018m11 | 1 | 65218280 | 2018 | 11 | 0 | 1 | 23 | 12 | 999 | 08001
165218280a2018m12 | 1 | 65218280 | 2018 | 12 | 0 | 6 | 1 | 12 | 999 | 08001
165218280a2018m12 | 1 | 65218280 | 2018 | 12 | 0 | 1 | 23 | 12 | 999 | 08001
165226882a2018m1 | 1 | 65226882 | 2018 | 1 | 0 | 11 | 1 | 12 | 999 | 08001
165226882a2018m2 | 1 | 65226882 | 2018 | 2 | 0 | 11 | 1 | 12 | 999 | 08001
165226882a2018m3 | 1 | 65226882 | 2018 | 3 | 0 | 11 | 1 | 12 | 999 | 08001
165226882a2018m4 | 1 | 65226882 | 2018 | 4 | 0 | 11 | 1 | 12 | 999 | 08001
165226882a2018m5 | 1 | 65226882 | 2018 | 5 | 0 | 11 | 1 | 12 | 999 | 08001
165226882a2018m6 | 1 | 65226882 | 2018 | 6 | 0 | 11 | 1 | 12 | 999 | 08001
165226882a2018m7 | 1 | 65226882 | 2018 | 7 | 0 | 11 | 1 | 12 | 999 | 08001
165226882a2018m8 | 1 | 65226882 | 2018 | 8 | 0 | 11 | 1 | 12 | 999 | 08001
165226882a2018m9 | 1 | 65226882 | 2018 | 9 | 0 | 11 | 1 | 12 | 999 | 08001
165226882a2018m10 | 1 | 65226882 | 2018 | 10 | 0 | 11 | 1 | 12 | 999 | 08001
165226882a2018m11 | 1 | 65226882 | 2018 | 11 | 0 | 11 | 1 | 12 | 999 | 08001
165226882a2018m12 | 1 | 65226882 | 2018 | 12 | 0 | 11 | 1 | 12 | 999 | 08001
165230862a2018m1 | 1 | 65230862 | 2018 | 1 | 0 | 22 | 1 | 12 | 999 | 08001
165230862a2018m2 | 1 | 65230862 | 2018 | 2 | 0 | 22 | 1 | 12 | 999 | 08001
165230862a2018m3 | 1 | 65230862 | 2018 | 3 | 0 | 22 | 1 | 12 | 999 | 08001
165230862a2018m4 | 1 | 65230862 | 2018 | 4 | 0 | 22 | 1 | 12 | 999 | 08001
165230862a2018m5 | 1 | 65230862 | 2018 | 5 | 0 | 22 | 1 | 12 | 999 | 08001
165230862a2018m6 | 1 | 65230862 | 2018 | 6 | 0 | 22 | 1 | 12 | 999 | 08001
165230862a2018m7 | 1 | 65230862 | 2018 | 7 | 0 | 22 | 1 | 12 | 999 | 08001
165230862a2018m8 | 1 | 65230862 | 2018 | 8 | 0 | 22 | 1 | 12 | 999 | 08001
165230862a2018m9 | 1 | 65230862 | 2018 | 9 | 0 | 22 | 1 | 12 | 999 | 08001
165230862a2018m10 | 1 | 65230862 | 2018 | 10 | 0 | 22 | 1 | 12 | 999 | 08001
165230862a2018m11 | 1 | 65230862 | 2018 | 11 | 0 | 22 | 1 | 12 | 999 | 08001
165230862a2018m12 | 1 | 65230862 | 2018 | 12 | 0 | 22 | 1 | 12 | 999 | 08001
165303658a2018m1 | 1 | 65303658 | 2018 | 1 | 0 | 4 | 1 | 12 | 999 | 13001
165303658a2018m2 | 1 | 65303658 | 2018 | 2 | 0 | 7 | 1 | 12 | 999 | 13001
165303658a2018m3 | 1 | 65303658 | 2018 | 3 | 0 | 7 | 1 | 12 | 999 | 13001
165303658a2018m4 | 1 | 65303658 | 2018 | 4 | 0 | 4 | 1 | 12 | 999 | 13001
165303658a2018m5 | 1 | 65303658 | 2018 | 5 | 0 | 4 | 1 | 12 | 999 | 13001
165303658a2018m6 | 1 | 65303658 | 2018 | 6 | 0 | 7 | 1 | 12 | 999 | 13001
165303658a2018m7 | 1 | 65303658 | 2018 | 7 | 0 | 7 | 1 | 12 | 999 | 13001
165303658a2018m8 | 1 | 65303658 | 2018 | 8 | 0 | 7 | 1 | 12 | 999 | 13001
165303658a2018m9 | 1 | 65303658 | 2018 | 9 | 0 | 7 | 1 | 12 | 999 | 13001
165303658a2018m10 | 1 | 65303658 | 2018 | 10 | 0 | 7 | 1 | 12 | 999 | 13001
165303658a2018m11 | 1 | 65303658 | 2018 | 11 | 0 | 7 | 1 | 12 | 999 | 13001
165303658a2018m12 | 1 | 65303658 | 2018 | 12 | 0 | 7 | 1 | 12 | 999 | 13001
165411025a2018m1 | 1 | 65411025 | 2018 | 1 | 0 | 55 | 1 | 22 | 999 | 13244
165411025a2018m1 | 1 | 65411025 | 2018 | 1 | 1 | 1 | 1 | 22 | 999 | 13244
165411025a2018m2 | 1 | 65411025 | 2018 | 2 | 0 | 55 | 1 | 22 | 999 | 13244
165411025a2018m2 | 1 | 65411025 | 2018 | 2 | 1 | 1 | 1 | 22 | 999 | 13244
165411025a2018m3 | 1 | 65411025 | 2018 | 3 | 0 | 55 | 1 | 22 | 999 | 13244
165411025a2018m3 | 1 | 65411025 | 2018 | 3 | 1 | 1 | 1 | 22 | 999 | 13244
165411025a2018m4 | 1 | 65411025 | 2018 | 4 | 0 | 55 | 1 | 22 | 999 | 13244
165411025a2018m4 | 1 | 65411025 | 2018 | 4 | 1 | 1 | 1 | 22 | 999 | 13244
165411025a2018m5 | 1 | 65411025 | 2018 | 5 | 0 | 55 | 1 | 22 | 999 | 13244
165411025a2018m5 | 1 | 65411025 | 2018 | 5 | 1 | 1 | 1 | 22 | 999 | 13244
165411025a2018m6 | 1 | 65411025 | 2018 | 6 | 0 | 57 | 1 | 22 | 999 | 13244
165411025a2018m6 | 1 | 65411025 | 2018 | 6 | 1 | 1 | 1 | 22 | 999 | 13244
165411025a2018m7 | 1 | 65411025 | 2018 | 7 | 0 | 57 | 1 | 22 | 999 | 13244
165411025a2018m7 | 1 | 65411025 | 2018 | 7 | 1 | 1 | 1 | 22 | 999 | 13244
165411025a2018m8 | 1 | 65411025 | 2018 | 8 | 0 | 57 | 1 | 22 | 999 | 13244
165411025a2018m8 | 1 | 65411025 | 2018 | 8 | 1 | 1 | 1 | 22 | 999 | 13244
165411025a2018m9 | 1 | 65411025 | 2018 | 9 | 0 | 57 | 1 | 22 | 999 | 13244
165411025a2018m9 | 1 | 65411025 | 2018 | 9 | 1 | 1 | 1 | 22 | 999 | 13244
165411025a2018m10 | 1 | 65411025 | 2018 | 10 | 0 | 57 | 1 | 22 | 999 | 13244
165411025a2018m10 | 1 | 65411025 | 2018 | 10 | 1 | 1 | 1 | 22 | 999 | 13244
165411025a2018m11 | 1 | 65411025 | 2018 | 11 | 0 | 57 | 1 | 22 | 999 | 13244
165411025a2018m11 | 1 | 65411025 | 2018 | 11 | 1 | 1 | 1 | 22 | 999 | 13244
165411025a2018m12 | 1 | 65411025 | 2018 | 12 | 0 | 57 | 1 | 22 | 999 | 13244
165411025a2018m12 | 1 | 65411025 | 2018 | 12 | 1 | 1 | 1 | 22 | 999 | 13244
165411201a2018m1 | 1 | 65411201 | 2018 | 1 | 0 | 106 | 1 | 23 | 999 | 13052
165411201a2018m1 | 1 | 65411201 | 2018 | 1 | 1 | 1 | 1 | 23 | 999 | 13052
165411201a2018m2 | 1 | 65411201 | 2018 | 2 | 0 | 107 | 1 | 23 | 999 | 13052
165411201a2018m2 | 1 | 65411201 | 2018 | 2 | 1 | 1 | 1 | 23 | 999 | 13052
165411201a2018m3 | 1 | 65411201 | 2018 | 3 | 0 | 107 | 1 | 23 | 999 | 13052
165411201a2018m3 | 1 | 65411201 | 2018 | 3 | 1 | 1 | 1 | 23 | 999 | 13052
165411201a2018m4 | 1 | 65411201 | 2018 | 4 | 0 | 107 | 1 | 23 | 999 | 13052
165411201a2018m4 | 1 | 65411201 | 2018 | 4 | 1 | 1 | 1 | 23 | 999 | 13052
165411201a2018m5 | 1 | 65411201 | 2018 | 5 | 0 | 107 | 1 | 23 | 999 | 13052
165411201a2018m5 | 1 | 65411201 | 2018 | 5 | 1 | 1 | 1 | 23 | 999 | 13052
165411201a2018m6 | 1 | 65411201 | 2018 | 6 | 0 | 106 | 1 | 23 | 999 | 13052
165411201a2018m6 | 1 | 65411201 | 2018 | 6 | 1 | 1 | 1 | 23 | 999 | 13052
165411201a2018m7 | 1 | 65411201 | 2018 | 7 | 0 | 107 | 1 | 23 | 999 | 13052
165411201a2018m7 | 1 | 65411201 | 2018 | 7 | 1 | 1 | 1 | 23 | 999 | 13052
165411201a2018m8 | 1 | 65411201 | 2018 | 8 | 0 | 107 | 1 | 23 | 999 | 13052
165411201a2018m8 | 1 | 65411201 | 2018 | 8 | 1 | 1 | 1 | 23 | 999 | 13052
165411201a2018m9 | 1 | 65411201 | 2018 | 9 | 0 | 107 | 1 | 23 | 999 | 13052
165411201a2018m9 | 1 | 65411201 | 2018 | 9 | 1 | 1 | 1 | 23 | 999 | 13052
165411201a2018m10 | 1 | 65411201 | 2018 | 10 | 0 | 107 | 1 | 23 | 999 | 13052
165411201a2018m10 | 1 | 65411201 | 2018 | 10 | 1 | 1 | 1 | 23 | 999 | 13052
165411201a2018m11 | 1 | 65411201 | 2018 | 11 | 0 | 107 | 1 | 23 | 999 | 13052
165411201a2018m11 | 1 | 65411201 | 2018 | 11 | 1 | 1 | 1 | 23 | 999 | 13052
165411201a2018m12 | 1 | 65411201 | 2018 | 12 | 0 | 107 | 1 | 23 | 999 | 13052
165411201a2018m12 | 1 | 65411201 | 2018 | 12 | 1 | 1 | 1 | 23 | 999 | 13052
165411889a2018m1 | 1 | 65411889 | 2018 | 1 | 0 | 38 | 1 | 22 | 999 | 13212
165411889a2018m1 | 1 | 65411889 | 2018 | 1 | 1 | 1 | 1 | 22 | 999 | 13212
165411889a2018m2 | 1 | 65411889 | 2018 | 2 | 0 | 39 | 1 | 22 | 999 | 13212
165411889a2018m2 | 1 | 65411889 | 2018 | 2 | 1 | 1 | 1 | 22 | 999 | 13212
165411889a2018m3 | 1 | 65411889 | 2018 | 3 | 0 | 39 | 1 | 22 | 999 | 13212
165411889a2018m3 | 1 | 65411889 | 2018 | 3 | 1 | 1 | 1 | 22 | 999 | 13212
165411889a2018m4 | 1 | 65411889 | 2018 | 4 | 0 | 39 | 1 | 22 | 999 | 13212
165411889a2018m4 | 1 | 65411889 | 2018 | 4 | 1 | 1 | 1 | 22 | 999 | 13212
165411889a2018m5 | 1 | 65411889 | 2018 | 5 | 0 | 39 | 1 | 22 | 999 | 13212
165411889a2018m5 | 1 | 65411889 | 2018 | 5 | 1 | 1 | 1 | 22 | 999 | 13212
165411889a2018m6 | 1 | 65411889 | 2018 | 6 | 0 | 39 | 1 | 22 | 999 | 13212
165411889a2018m6 | 1 | 65411889 | 2018 | 6 | 1 | 1 | 1 | 22 | 999 | 13212
165411889a2018m7 | 1 | 65411889 | 2018 | 7 | 0 | 39 | 1 | 22 | 999 | 13212
165411889a2018m7 | 1 | 65411889 | 2018 | 7 | 1 | 1 | 1 | 22 | 999 | 13212
165411889a2018m8 | 1 | 65411889 | 2018 | 8 | 0 | 39 | 1 | 22 | 999 | 13212
165411889a2018m8 | 1 | 65411889 | 2018 | 8 | 1 | 1 | 1 | 22 | 999 | 13212
165411889a2018m9 | 1 | 65411889 | 2018 | 9 | 0 | 39 | 1 | 22 | 999 | 13212
165411889a2018m9 | 1 | 65411889 | 2018 | 9 | 1 | 1 | 1 | 22 | 999 | 13212
165411889a2018m10 | 1 | 65411889 | 2018 | 10 | 0 | 39 | 1 | 22 | 999 | 13212
165411889a2018m10 | 1 | 65411889 | 2018 | 10 | 1 | 1 | 1 | 22 | 999 | 13212
165411889a2018m11 | 1 | 65411889 | 2018 | 11 | 0 | 39 | 1 | 22 | 999 | 13212
165411889a2018m11 | 1 | 65411889 | 2018 | 11 | 1 | 1 | 1 | 22 | 999 | 13212
165411889a2018m12 | 1 | 65411889 | 2018 | 12 | 0 | 39 | 1 | 22 | 999 | 13212
165411889a2018m12 | 1 | 65411889 | 2018 | 12 | 1 | 1 | 1 | 22 | 999 | 13212
165420462a2018m1 | 1 | 65420462 | 2018 | 1 | 0 | 106 | 1 | 23 | 999 | 23162
165420462a2018m1 | 1 | 65420462 | 2018 | 1 | 1 | 1 | 1 | 23 | 999 | 23162
165420462a2018m2 | 1 | 65420462 | 2018 | 2 | 0 | 106 | 1 | 23 | 999 | 23162
165420462a2018m2 | 1 | 65420462 | 2018 | 2 | 1 | 1 | 1 | 23 | 999 | 23162
165420462a2018m3 | 1 | 65420462 | 2018 | 3 | 0 | 105 | 1 | 23 | 999 | 23162
165420462a2018m3 | 1 | 65420462 | 2018 | 3 | 1 | 1 | 1 | 23 | 999 | 23162
165420462a2018m4 | 1 | 65420462 | 2018 | 4 | 0 | 105 | 1 | 23 | 999 | 23162
165420462a2018m4 | 1 | 65420462 | 2018 | 4 | 1 | 1 | 1 | 23 | 999 | 23162
165420462a2018m5 | 1 | 65420462 | 2018 | 5 | 0 | 105 | 1 | 23 | 999 | 23162
165420462a2018m5 | 1 | 65420462 | 2018 | 5 | 1 | 1 | 1 | 23 | 999 | 23162
165420462a2018m6 | 1 | 65420462 | 2018 | 6 | 0 | 105 | 1 | 23 | 999 | 23162
165420462a2018m6 | 1 | 65420462 | 2018 | 6 | 1 | 1 | 1 | 23 | 999 | 23162
165420462a2018m7 | 1 | 65420462 | 2018 | 7 | 0 | 105 | 1 | 23 | 999 | 23162
165420462a2018m7 | 1 | 65420462 | 2018 | 7 | 1 | 1 | 1 | 23 | 999 | 23162
165420462a2018m8 | 1 | 65420462 | 2018 | 8 | 0 | 105 | 1 | 23 | 999 | 23162
165420462a2018m8 | 1 | 65420462 | 2018 | 8 | 1 | 1 | 1 | 23 | 999 | 23162
165420462a2018m9 | 1 | 65420462 | 2018 | 9 | 0 | 105 | 1 | 23 | 999 | 23162
165420462a2018m9 | 1 | 65420462 | 2018 | 9 | 1 | 1 | 1 | 23 | 999 | 23162
165420462a2018m10 | 1 | 65420462 | 2018 | 10 | 0 | 105 | 1 | 23 | 999 | 23162
165420462a2018m10 | 1 | 65420462 | 2018 | 10 | 1 | 1 | 1 | 23 | 999 | 23162
165420462a2018m11 | 1 | 65420462 | 2018 | 11 | 0 | 104 | 1 | 23 | 999 | 23162
165420462a2018m11 | 1 | 65420462 | 2018 | 11 | 1 | 1 | 1 | 23 | 999 | 23162
165420462a2018m12 | 1 | 65420462 | 2018 | 12 | 0 | 105 | 1 | 23 | 999 | 23162
165420462a2018m12 | 1 | 65420462 | 2018 | 12 | 1 | 1 | 1 | 23 | 999 | 23162
165420609a2018m1 | 1 | 65420609 | 2018 | 1 | 0 | 9 | 1 | 23 | 999 | 23162
165420609a2018m2 | 1 | 65420609 | 2018 | 2 | 0 | 9 | 1 | 23 | 999 | 23162
165420609a2018m3 | 1 | 65420609 | 2018 | 3 | 0 | 9 | 1 | 23 | 999 | 23162
165420609a2018m4 | 1 | 65420609 | 2018 | 4 | 0 | 9 | 1 | 23 | 999 | 23162
165420609a2018m5 | 1 | 65420609 | 2018 | 5 | 0 | 9 | 1 | 23 | 999 | 23162
165420609a2018m6 | 1 | 65420609 | 2018 | 6 | 0 | 9 | 1 | 23 | 999 | 23162
165420609a2018m7 | 1 | 65420609 | 2018 | 7 | 0 | 9 | 1 | 23 | 999 | 23162
165420609a2018m8 | 1 | 65420609 | 2018 | 8 | 0 | 9 | 1 | 23 | 999 | 23162
165420609a2018m9 | 1 | 65420609 | 2018 | 9 | 0 | 9 | 1 | 23 | 999 | 23162
165420609a2018m10 | 1 | 65420609 | 2018 | 10 | 0 | 9 | 1 | 23 | 999 | 23162
165420609a2018m11 | 1 | 65420609 | 2018 | 11 | 0 | 9 | 1 | 23 | 999 | 23162
165420609a2018m12 | 1 | 65420609 | 2018 | 12 | 0 | 9 | 1 | 23 | 999 | 23162
165423375a2018m1 | 1 | 65423375 | 2018 | 1 | 0 | 77 | 1 | 13 | 999 | 23001
165423375a2018m1 | 1 | 65423375 | 2018 | 1 | 1 | 1 | 1 | 13 | 999 | 23001
165423375a2018m2 | 1 | 65423375 | 2018 | 2 | 0 | 78 | 1 | 13 | 999 | 23001
165423375a2018m2 | 1 | 65423375 | 2018 | 2 | 1 | 1 | 1 | 13 | 999 | 23001
165423375a2018m3 | 1 | 65423375 | 2018 | 3 | 0 | 78 | 1 | 13 | 999 | 23001
165423375a2018m3 | 1 | 65423375 | 2018 | 3 | 1 | 1 | 1 | 13 | 999 | 23001
165423375a2018m4 | 1 | 65423375 | 2018 | 4 | 0 | 78 | 1 | 13 | 999 | 23001
165423375a2018m4 | 1 | 65423375 | 2018 | 4 | 1 | 1 | 1 | 13 | 999 | 23001
165423375a2018m5 | 1 | 65423375 | 2018 | 5 | 0 | 78 | 1 | 13 | 999 | 23001
165423375a2018m5 | 1 | 65423375 | 2018 | 5 | 1 | 1 | 1 | 13 | 999 | 23001
165423375a2018m6 | 1 | 65423375 | 2018 | 6 | 0 | 78 | 1 | 13 | 999 | 23001
165423375a2018m6 | 1 | 65423375 | 2018 | 6 | 1 | 1 | 1 | 13 | 999 | 23001
165423375a2018m7 | 1 | 65423375 | 2018 | 7 | 0 | 78 | 1 | 13 | 999 | 23001
165423375a2018m7 | 1 | 65423375 | 2018 | 7 | 1 | 1 | 1 | 13 | 999 | 23001
165423375a2018m8 | 1 | 65423375 | 2018 | 8 | 0 | 78 | 1 | 13 | 999 | 23001
165423375a2018m8 | 1 | 65423375 | 2018 | 8 | 1 | 1 | 1 | 13 | 999 | 23001
165423375a2018m9 | 1 | 65423375 | 2018 | 9 | 0 | 78 | 1 | 13 | 999 | 23001
165423375a2018m9 | 1 | 65423375 | 2018 | 9 | 1 | 1 | 1 | 13 | 999 | 23001
165423375a2018m10 | 1 | 65423375 | 2018 | 10 | 0 | 78 | 1 | 13 | 999 | 23001
165423375a2018m10 | 1 | 65423375 | 2018 | 10 | 1 | 1 | 1 | 13 | 999 | 23001
165423375a2018m11 | 1 | 65423375 | 2018 | 11 | 0 | 78 | 1 | 13 | 999 | 23001
165423375a2018m11 | 1 | 65423375 | 2018 | 11 | 1 | 1 | 1 | 13 | 999 | 23001
165423375a2018m12 | 1 | 65423375 | 2018 | 12 | 0 | 78 | 1 | 13 | 999 | 23001
165423375a2018m12 | 1 | 65423375 | 2018 | 12 | 1 | 1 | 1 | 13 | 999 | 23001
165424348a2018m1 | 1 | 65424348 | 2018 | 1 | 0 | 40 | 1 | 22 | 999 | 23182
165424348a2018m1 | 1 | 65424348 | 2018 | 1 | 1 | 1 | 1 | 22 | 999 | 23182
165424348a2018m2 | 1 | 65424348 | 2018 | 2 | 0 | 40 | 1 | 22 | 999 | 23182
165424348a2018m2 | 1 | 65424348 | 2018 | 2 | 1 | 1 | 1 | 22 | 999 | 23182
165424348a2018m3 | 1 | 65424348 | 2018 | 3 | 0 | 40 | 1 | 22 | 999 | 23182
165424348a2018m3 | 1 | 65424348 | 2018 | 3 | 1 | 1 | 1 | 22 | 999 | 23182
165424348a2018m4 | 1 | 65424348 | 2018 | 4 | 0 | 40 | 1 | 22 | 999 | 23182
165424348a2018m4 | 1 | 65424348 | 2018 | 4 | 1 | 1 | 1 | 22 | 999 | 23182
165424348a2018m5 | 1 | 65424348 | 2018 | 5 | 0 | 40 | 1 | 22 | 999 | 23182
165424348a2018m5 | 1 | 65424348 | 2018 | 5 | 1 | 1 | 1 | 22 | 999 | 23182
165424348a2018m6 | 1 | 65424348 | 2018 | 6 | 0 | 40 | 1 | 22 | 999 | 23182
165424348a2018m6 | 1 | 65424348 | 2018 | 6 | 1 | 1 | 1 | 22 | 999 | 23182
165424348a2018m7 | 1 | 65424348 | 2018 | 7 | 0 | 40 | 1 | 22 | 999 | 23182
165424348a2018m7 | 1 | 65424348 | 2018 | 7 | 1 | 1 | 1 | 22 | 999 | 23182
165424348a2018m8 | 1 | 65424348 | 2018 | 8 | 0 | 40 | 1 | 22 | 999 | 23182
165424348a2018m8 | 1 | 65424348 | 2018 | 8 | 1 | 1 | 1 | 22 | 999 | 23182
165424348a2018m9 | 1 | 65424348 | 2018 | 9 | 0 | 41 | 1 | 22 | 999 | 23182
165424348a2018m9 | 1 | 65424348 | 2018 | 9 | 1 | 1 | 1 | 22 | 999 | 23182
165424348a2018m10 | 1 | 65424348 | 2018 | 10 | 0 | 41 | 1 | 22 | 999 | 23182
165424348a2018m10 | 1 | 65424348 | 2018 | 10 | 1 | 1 | 1 | 22 | 999 | 23182
165424348a2018m11 | 1 | 65424348 | 2018 | 11 | 0 | 41 | 1 | 22 | 999 | 23182
165424348a2018m11 | 1 | 65424348 | 2018 | 11 | 1 | 1 | 1 | 22 | 999 | 23182
165424348a2018m12 | 1 | 65424348 | 2018 | 12 | 0 | 41 | 1 | 22 | 999 | 23182
165424348a2018m12 | 1 | 65424348 | 2018 | 12 | 1 | 1 | 1 | 22 | 999 | 23182
165431635a2018m1 | 1 | 65431635 | 2018 | 1 | 0 | 3 | 1 | 23 | 999 | 70215
165431635a2018m2 | 1 | 65431635 | 2018 | 2 | 0 | 3 | 1 | 23 | 999 | 70215
165431635a2018m3 | 1 | 65431635 | 2018 | 3 | 0 | 3 | 1 | 23 | 999 | 70215
165431635a2018m4 | 1 | 65431635 | 2018 | 4 | 0 | 3 | 1 | 23 | 999 | 70215
165431635a2018m5 | 1 | 65431635 | 2018 | 5 | 0 | 3 | 1 | 23 | 999 | 70215
165431635a2018m6 | 1 | 65431635 | 2018 | 6 | 0 | 1 | 1 | 23 | 999 | 70215
165431635a2018m7 | 1 | 65431635 | 2018 | 7 | 0 | 1 | 1 | 23 | 999 | 70215
165431635a2018m8 | 1 | 65431635 | 2018 | 8 | 0 | 1 | 1 | 23 | 999 | 70215
165431635a2018m9 | 1 | 65431635 | 2018 | 9 | 0 | 1 | 1 | 23 | 999 | 70215
165431635a2018m10 | 1 | 65431635 | 2018 | 10 | 0 | 1 | 1 | 23 | 999 | 70215
165431635a2018m11 | 1 | 65431635 | 2018 | 11 | 0 | 1 | 1 | 23 | 999 | 70215
165431635a2018m12 | 1 | 65431635 | 2018 | 12 | 0 | 1 | 1 | 23 | 999 | 70215
165500599a2018m1 | 1 | 65500599 | 2018 | 1 | 1 | 1 | 1 | 13 | 999 | 70001
165500599a2018m2 | 1 | 65500599 | 2018 | 2 | 1 | 1 | 1 | 13 | 999 | 70001
165500599a2018m3 | 1 | 65500599 | 2018 | 3 | 1 | 1 | 1 | 13 | 999 | 70001
165500599a2018m4 | 1 | 65500599 | 2018 | 4 | 1 | 1 | 1 | 13 | 999 | 70001
165500599a2018m5 | 1 | 65500599 | 2018 | 5 | 1 | 1 | 1 | 13 | 999 | 70001
165500599a2018m6 | 1 | 65500599 | 2018 | 6 | 1 | 1 | 1 | 13 | 999 | 70001
165500599a2018m7 | 1 | 65500599 | 2018 | 7 | 1 | 1 | 1 | 13 | 999 | 70001
165500599a2018m8 | 1 | 65500599 | 2018 | 8 | 1 | 1 | 1 | 13 | 999 | 70001
165500599a2018m9 | 1 | 65500599 | 2018 | 9 | 1 | 1 | 1 | 13 | 999 | 70001
165500599a2018m10 | 1 | 65500599 | 2018 | 10 | 1 | 1 | 1 | 13 | 999 | 70001
165500599a2018m11 | 1 | 65500599 | 2018 | 11 | 1 | 1 | 1 | 13 | 999 | 70001
165500599a2018m12 | 1 | 65500599 | 2018 | 12 | 1 | 1 | 1 | 13 | 999 | 70001
165702532a2018m1 | 1 | 65702532 | 2018 | 1 | 0 | 1 | 23 | 13 | 999 | 23001
165702532a2018m2 | 1 | 65702532 | 2018 | 2 | 0 | 1 | 23 | 13 | 999 | 23001
165702532a2018m3 | 1 | 65702532 | 2018 | 3 | 0 | 1 | 23 | 13 | 999 | 23001
165702532a2018m4 | 1 | 65702532 | 2018 | 4 | 0 | 1 | 23 | 13 | 999 | 23001
165702532a2018m5 | 1 | 65702532 | 2018 | 5 | 0 | 1 | 23 | 13 | 999 | 23001
165702532a2018m6 | 1 | 65702532 | 2018 | 6 | 0 | 1 | 23 | 13 | 999 | 23001
165702532a2018m7 | 1 | 65702532 | 2018 | 7 | 0 | 1 | 23 | 13 | 999 | 23001
165702532a2018m8 | 1 | 65702532 | 2018 | 8 | 0 | 1 | 23 | 13 | 999 | 23001
165702532a2018m9 | 1 | 65702532 | 2018 | 9 | 0 | 1 | 23 | 13 | 999 | 23001
165702532a2018m10 | 1 | 65702532 | 2018 | 10 | 0 | 1 | 23 | 13 | 999 | 23001
165702532a2018m11 | 1 | 65702532 | 2018 | 11 | 0 | 1 | 23 | 13 | 999 | 23001
165702532a2018m12 | 1 | 65702532 | 2018 | 12 | 0 | 1 | 23 | 13 | 999 | 23001
165703458a2018m1 | 1 | 65703458 | 2018 | 1 | 0 | 62 | 1 | 12 | 999 | 13001
165703458a2018m1 | 1 | 65703458 | 2018 | 1 | 1 | 1 | 1 | 12 | 999 | 13001
165703458a2018m2 | 1 | 65703458 | 2018 | 2 | 0 | 62 | 1 | 12 | 999 | 13001
165703458a2018m2 | 1 | 65703458 | 2018 | 2 | 1 | 1 | 1 | 12 | 999 | 13001
165703458a2018m3 | 1 | 65703458 | 2018 | 3 | 0 | 62 | 1 | 12 | 999 | 13001
165703458a2018m3 | 1 | 65703458 | 2018 | 3 | 1 | 1 | 1 | 12 | 999 | 13001
165703458a2018m4 | 1 | 65703458 | 2018 | 4 | 0 | 62 | 1 | 12 | 999 | 13001
165703458a2018m4 | 1 | 65703458 | 2018 | 4 | 1 | 1 | 1 | 12 | 999 | 13001
165703458a2018m5 | 1 | 65703458 | 2018 | 5 | 0 | 62 | 1 | 12 | 999 | 13001
165703458a2018m5 | 1 | 65703458 | 2018 | 5 | 1 | 1 | 1 | 12 | 999 | 13001
165703458a2018m6 | 1 | 65703458 | 2018 | 6 | 0 | 63 | 1 | 12 | 999 | 13001
165703458a2018m6 | 1 | 65703458 | 2018 | 6 | 1 | 1 | 1 | 12 | 999 | 13001
165703458a2018m7 | 1 | 65703458 | 2018 | 7 | 0 | 63 | 1 | 12 | 999 | 13001
165703458a2018m7 | 1 | 65703458 | 2018 | 7 | 1 | 1 | 1 | 12 | 999 | 13001
165703458a2018m8 | 1 | 65703458 | 2018 | 8 | 0 | 63 | 1 | 12 | 999 | 13001
165703458a2018m8 | 1 | 65703458 | 2018 | 8 | 1 | 1 | 1 | 12 | 999 | 13001
165703458a2018m9 | 1 | 65703458 | 2018 | 9 | 0 | 63 | 1 | 12 | 999 | 13001
165703458a2018m9 | 1 | 65703458 | 2018 | 9 | 1 | 1 | 1 | 12 | 999 | 13001
165703458a2018m10 | 1 | 65703458 | 2018 | 10 | 0 | 63 | 1 | 12 | 999 | 13001
165703458a2018m10 | 1 | 65703458 | 2018 | 10 | 1 | 1 | 1 | 12 | 999 | 13001
165703458a2018m11 | 1 | 65703458 | 2018 | 11 | 0 | 63 | 1 | 12 | 999 | 13001
165703458a2018m11 | 1 | 65703458 | 2018 | 11 | 1 | 1 | 1 | 12 | 999 | 13001
165703458a2018m12 | 1 | 65703458 | 2018 | 12 | 0 | 63 | 1 | 12 | 999 | 13001
165703458a2018m12 | 1 | 65703458 | 2018 | 12 | 1 | 1 | 1 | 12 | 999 | 13001
165704495a2018m1 | 1 | 65704495 | 2018 | 1 | 0 | 9 | 1 | 13 | 999 | 23001
165704495a2018m1 | 1 | 65704495 | 2018 | 1 | 1 | 1 | 1 | 13 | 999 | 23001
165704495a2018m2 | 1 | 65704495 | 2018 | 2 | 0 | 9 | 1 | 13 | 999 | 23001
165704495a2018m2 | 1 | 65704495 | 2018 | 2 | 1 | 1 | 1 | 13 | 999 | 23001
165704495a2018m3 | 1 | 65704495 | 2018 | 3 | 0 | 9 | 1 | 13 | 999 | 23001
165704495a2018m3 | 1 | 65704495 | 2018 | 3 | 1 | 1 | 1 | 13 | 999 | 23001
165704495a2018m4 | 1 | 65704495 | 2018 | 4 | 0 | 3 | 1 | 13 | 999 | 23001
165704495a2018m4 | 1 | 65704495 | 2018 | 4 | 1 | 1 | 1 | 13 | 999 | 23001
165704495a2018m5 | 1 | 65704495 | 2018 | 5 | 0 | 3 | 1 | 13 | 999 | 23001
165704495a2018m5 | 1 | 65704495 | 2018 | 5 | 1 | 1 | 1 | 13 | 999 | 23001
165704495a2018m6 | 1 | 65704495 | 2018 | 6 | 0 | 5 | 1 | 13 | 999 | 23001
165704495a2018m6 | 1 | 65704495 | 2018 | 6 | 1 | 1 | 1 | 13 | 999 | 23001
165704495a2018m7 | 1 | 65704495 | 2018 | 7 | 0 | 5 | 1 | 13 | 999 | 23001
165704495a2018m7 | 1 | 65704495 | 2018 | 7 | 1 | 1 | 1 | 13 | 999 | 23001
165704495a2018m8 | 1 | 65704495 | 2018 | 8 | 0 | 5 | 1 | 13 | 999 | 23001
165704495a2018m8 | 1 | 65704495 | 2018 | 8 | 1 | 1 | 1 | 13 | 999 | 23001
165704495a2018m9 | 1 | 65704495 | 2018 | 9 | 0 | 5 | 1 | 13 | 999 | 23001
165704495a2018m9 | 1 | 65704495 | 2018 | 9 | 1 | 1 | 1 | 13 | 999 | 23001
165704495a2018m10 | 1 | 65704495 | 2018 | 10 | 0 | 5 | 1 | 13 | 999 | 23001
165704495a2018m10 | 1 | 65704495 | 2018 | 10 | 1 | 1 | 1 | 13 | 999 | 23001
165704495a2018m11 | 1 | 65704495 | 2018 | 11 | 0 | 5 | 1 | 13 | 999 | 23001
165704495a2018m11 | 1 | 65704495 | 2018 | 11 | 1 | 1 | 1 | 13 | 999 | 23001
165704495a2018m12 | 1 | 65704495 | 2018 | 12 | 0 | 5 | 1 | 13 | 999 | 23001
165704495a2018m12 | 1 | 65704495 | 2018 | 12 | 1 | 1 | 1 | 13 | 999 | 23001
165704731a2018m1 | 1 | 65704731 | 2018 | 1 | 0 | 50 | 1 | 12 | 999 | 23417
165704731a2018m2 | 1 | 65704731 | 2018 | 2 | 0 | 50 | 1 | 12 | 999 | 23417
165704731a2018m3 | 1 | 65704731 | 2018 | 3 | 0 | 50 | 1 | 12 | 999 | 23417
165704731a2018m4 | 1 | 65704731 | 2018 | 4 | 0 | 49 | 1 | 12 | 999 | 23417
165704731a2018m5 | 1 | 65704731 | 2018 | 5 | 0 | 50 | 1 | 12 | 999 | 23417
165704731a2018m6 | 1 | 65704731 | 2018 | 6 | 0 | 50 | 1 | 12 | 999 | 23417
165704731a2018m7 | 1 | 65704731 | 2018 | 7 | 0 | 50 | 1 | 12 | 999 | 23417
165704731a2018m8 | 1 | 65704731 | 2018 | 8 | 0 | 50 | 1 | 12 | 999 | 23417
165704731a2018m9 | 1 | 65704731 | 2018 | 9 | 0 | 50 | 1 | 12 | 999 | 23417
165704731a2018m10 | 1 | 65704731 | 2018 | 10 | 0 | 50 | 1 | 12 | 999 | 23417
165704731a2018m11 | 1 | 65704731 | 2018 | 11 | 0 | 50 | 1 | 12 | 999 | 23417
165704731a2018m12 | 1 | 65704731 | 2018 | 12 | 0 | 50 | 1 | 12 | 999 | 23417
165710627a2018m1 | 1 | 65710627 | 2018 | 1 | 0 | 16 | 1 | 23 | 999 | 70429
165710627a2018m2 | 1 | 65710627 | 2018 | 2 | 0 | 16 | 1 | 23 | 999 | 70429
165710627a2018m3 | 1 | 65710627 | 2018 | 3 | 0 | 16 | 1 | 23 | 999 | 70429
165710627a2018m4 | 1 | 65710627 | 2018 | 4 | 0 | 16 | 1 | 23 | 999 | 70429
165710627a2018m5 | 1 | 65710627 | 2018 | 5 | 0 | 16 | 1 | 23 | 999 | 70429
165710627a2018m6 | 1 | 65710627 | 2018 | 6 | 0 | 16 | 1 | 23 | 999 | 70429
165710627a2018m7 | 1 | 65710627 | 2018 | 7 | 0 | 16 | 1 | 23 | 999 | 70429
165710627a2018m8 | 1 | 65710627 | 2018 | 8 | 0 | 16 | 1 | 23 | 999 | 70429
165710627a2018m9 | 1 | 65710627 | 2018 | 9 | 0 | 16 | 1 | 23 | 999 | 70429
165710627a2018m10 | 1 | 65710627 | 2018 | 10 | 0 | 16 | 1 | 23 | 999 | 70429
165710627a2018m11 | 1 | 65710627 | 2018 | 11 | 0 | 16 | 1 | 23 | 999 | 70429
165710627a2018m12 | 1 | 65710627 | 2018 | 12 | 0 | 16 | 1 | 23 | 999 | 70429
165711298a2018m1 | 1 | 65711298 | 2018 | 1 | 0 | 22 | 1 | 23 | 999 | 70124
165711298a2018m1 | 1 | 65711298 | 2018 | 1 | 1 | 1 | 1 | 23 | 999 | 70124
165711298a2018m2 | 1 | 65711298 | 2018 | 2 | 0 | 23 | 1 | 23 | 999 | 70124
165711298a2018m2 | 1 | 65711298 | 2018 | 2 | 1 | 1 | 1 | 23 | 999 | 70124
165711298a2018m3 | 1 | 65711298 | 2018 | 3 | 0 | 23 | 1 | 23 | 999 | 70124
165711298a2018m3 | 1 | 65711298 | 2018 | 3 | 1 | 1 | 1 | 23 | 999 | 70124
165711298a2018m4 | 1 | 65711298 | 2018 | 4 | 0 | 23 | 1 | 23 | 999 | 70124
165711298a2018m4 | 1 | 65711298 | 2018 | 4 | 1 | 1 | 1 | 23 | 999 | 70124
165711298a2018m5 | 1 | 65711298 | 2018 | 5 | 0 | 23 | 1 | 23 | 999 | 70124
165711298a2018m5 | 1 | 65711298 | 2018 | 5 | 1 | 1 | 1 | 23 | 999 | 70124
165711298a2018m6 | 1 | 65711298 | 2018 | 6 | 0 | 23 | 1 | 23 | 999 | 70124
165711298a2018m6 | 1 | 65711298 | 2018 | 6 | 1 | 1 | 1 | 23 | 999 | 70124
165711298a2018m7 | 1 | 65711298 | 2018 | 7 | 0 | 22 | 1 | 23 | 999 | 70124
165711298a2018m7 | 1 | 65711298 | 2018 | 7 | 1 | 1 | 1 | 23 | 999 | 70124
165711298a2018m8 | 1 | 65711298 | 2018 | 8 | 0 | 23 | 1 | 23 | 999 | 70124
165711298a2018m8 | 1 | 65711298 | 2018 | 8 | 1 | 1 | 1 | 23 | 999 | 70124
165711298a2018m9 | 1 | 65711298 | 2018 | 9 | 0 | 23 | 1 | 23 | 999 | 70124
165711298a2018m9 | 1 | 65711298 | 2018 | 9 | 1 | 1 | 1 | 23 | 999 | 70124
165711298a2018m10 | 1 | 65711298 | 2018 | 10 | 0 | 23 | 1 | 23 | 999 | 70124
165711298a2018m10 | 1 | 65711298 | 2018 | 10 | 1 | 1 | 1 | 23 | 999 | 70124
165711298a2018m11 | 1 | 65711298 | 2018 | 11 | 0 | 23 | 1 | 23 | 999 | 70124
165711298a2018m11 | 1 | 65711298 | 2018 | 11 | 1 | 1 | 1 | 23 | 999 | 70124
165711298a2018m12 | 1 | 65711298 | 2018 | 12 | 0 | 23 | 1 | 23 | 999 | 70124
165711298a2018m12 | 1 | 65711298 | 2018 | 12 | 1 | 1 | 1 | 23 | 999 | 70124
165711493a2018m2 | 1 | 65711493 | 2018 | 2 | 0 | 1 | 1 | 23 | 999 | 70215
165711493a2018m3 | 1 | 65711493 | 2018 | 3 | 0 | 1 | 1 | 23 | 999 | 70215
165711493a2018m4 | 1 | 65711493 | 2018 | 4 | 0 | 1 | 1 | 23 | 999 | 70215
165711493a2018m5 | 1 | 65711493 | 2018 | 5 | 0 | 1 | 1 | 23 | 999 | 70215
165711493a2018m6 | 1 | 65711493 | 2018 | 6 | 0 | 1 | 1 | 23 | 999 | 70215
165711493a2018m7 | 1 | 65711493 | 2018 | 7 | 0 | 1 | 1 | 23 | 999 | 70215
165711493a2018m8 | 1 | 65711493 | 2018 | 8 | 0 | 1 | 1 | 23 | 999 | 70215
165711493a2018m9 | 1 | 65711493 | 2018 | 9 | 0 | 1 | 1 | 23 | 999 | 70215
165711493a2018m10 | 1 | 65711493 | 2018 | 10 | 0 | 1 | 1 | 23 | 999 | 70215
165711493a2018m11 | 1 | 65711493 | 2018 | 11 | 0 | 1 | 1 | 23 | 999 | 70215
165711493a2018m12 | 1 | 65711493 | 2018 | 12 | 0 | 2 | 1 | 23 | 999 | 70215
165712236a2018m1 | 1 | 65712236 | 2018 | 1 | 0 | 14 | 1 | 22 | 999 | 23574
165712236a2018m1 | 1 | 65712236 | 2018 | 1 | 1 | 1 | 1 | 22 | 999 | 23574
165712236a2018m2 | 1 | 65712236 | 2018 | 2 | 0 | 15 | 1 | 22 | 999 | 23574
165712236a2018m2 | 1 | 65712236 | 2018 | 2 | 1 | 1 | 1 | 22 | 999 | 23574
165712236a2018m3 | 1 | 65712236 | 2018 | 3 | 0 | 15 | 1 | 22 | 999 | 23574
165712236a2018m3 | 1 | 65712236 | 2018 | 3 | 1 | 1 | 1 | 22 | 999 | 23574
165712236a2018m4 | 1 | 65712236 | 2018 | 4 | 0 | 15 | 1 | 22 | 999 | 23574
165712236a2018m4 | 1 | 65712236 | 2018 | 4 | 1 | 1 | 1 | 22 | 999 | 23574
165712236a2018m5 | 1 | 65712236 | 2018 | 5 | 0 | 15 | 1 | 22 | 999 | 23574
165712236a2018m5 | 1 | 65712236 | 2018 | 5 | 1 | 1 | 1 | 22 | 999 | 23574
165712236a2018m6 | 1 | 65712236 | 2018 | 6 | 0 | 15 | 1 | 22 | 999 | 23574
165712236a2018m6 | 1 | 65712236 | 2018 | 6 | 1 | 1 | 1 | 22 | 999 | 23574
165712236a2018m7 | 1 | 65712236 | 2018 | 7 | 0 | 15 | 1 | 22 | 999 | 23574
165712236a2018m7 | 1 | 65712236 | 2018 | 7 | 1 | 1 | 1 | 22 | 999 | 23574
165712236a2018m8 | 1 | 65712236 | 2018 | 8 | 0 | 15 | 1 | 22 | 999 | 23574
165712236a2018m8 | 1 | 65712236 | 2018 | 8 | 1 | 1 | 1 | 22 | 999 | 23574
165712236a2018m9 | 1 | 65712236 | 2018 | 9 | 0 | 15 | 1 | 22 | 999 | 23574
165712236a2018m9 | 1 | 65712236 | 2018 | 9 | 1 | 1 | 1 | 22 | 999 | 23574
165712236a2018m10 | 1 | 65712236 | 2018 | 10 | 0 | 15 | 1 | 22 | 999 | 23574
165712236a2018m10 | 1 | 65712236 | 2018 | 10 | 1 | 1 | 1 | 22 | 999 | 23574
165712236a2018m11 | 1 | 65712236 | 2018 | 11 | 0 | 15 | 1 | 22 | 999 | 23574
165712236a2018m11 | 1 | 65712236 | 2018 | 11 | 1 | 1 | 1 | 22 | 999 | 23574
165712236a2018m12 | 1 | 65712236 | 2018 | 12 | 0 | 15 | 1 | 22 | 999 | 23574
165712236a2018m12 | 1 | 65712236 | 2018 | 12 | 1 | 1 | 1 | 22 | 999 | 23574
165712992a2018m1 | 1 | 65712992 | 2018 | 1 | 0 | 10 | 1 | 22 | 999 | 23500
165712992a2018m2 | 1 | 65712992 | 2018 | 2 | 0 | 11 | 1 | 22 | 999 | 23500
165712992a2018m3 | 1 | 65712992 | 2018 | 3 | 0 | 11 | 1 | 22 | 999 | 23500
165712992a2018m4 | 1 | 65712992 | 2018 | 4 | 0 | 11 | 1 | 22 | 999 | 23500
165712992a2018m5 | 1 | 65712992 | 2018 | 5 | 0 | 11 | 1 | 22 | 999 | 23500
165712992a2018m6 | 1 | 65712992 | 2018 | 6 | 0 | 10 | 1 | 22 | 999 | 23500
165712992a2018m7 | 1 | 65712992 | 2018 | 7 | 0 | 10 | 1 | 22 | 999 | 23500
165712992a2018m8 | 1 | 65712992 | 2018 | 8 | 0 | 10 | 1 | 22 | 999 | 23500
165712992a2018m9 | 1 | 65712992 | 2018 | 9 | 0 | 10 | 1 | 22 | 999 | 23500
165712992a2018m10 | 1 | 65712992 | 2018 | 10 | 0 | 10 | 1 | 22 | 999 | 23500
165712992a2018m11 | 1 | 65712992 | 2018 | 11 | 0 | 10 | 1 | 22 | 999 | 23500
165712992a2018m12 | 1 | 65712992 | 2018 | 12 | 0 | 10 | 1 | 22 | 999 | 23500
165716166a2018m1 | 1 | 65716166 | 2018 | 1 | 0 | 32 | 1 | 22 | 999 | 13836
165716166a2018m2 | 1 | 65716166 | 2018 | 2 | 0 | 32 | 1 | 22 | 999 | 13836
165716166a2018m3 | 1 | 65716166 | 2018 | 3 | 0 | 32 | 1 | 22 | 999 | 13836
165716166a2018m4 | 1 | 65716166 | 2018 | 4 | 0 | 32 | 1 | 22 | 999 | 13836
165716166a2018m5 | 1 | 65716166 | 2018 | 5 | 0 | 32 | 1 | 22 | 999 | 13836
165716166a2018m6 | 1 | 65716166 | 2018 | 6 | 0 | 35 | 1 | 22 | 999 | 13836
165716166a2018m7 | 1 | 65716166 | 2018 | 7 | 0 | 36 | 1 | 22 | 999 | 13836
165716166a2018m8 | 1 | 65716166 | 2018 | 8 | 0 | 36 | 1 | 22 | 999 | 13836
165716166a2018m9 | 1 | 65716166 | 2018 | 9 | 0 | 36 | 1 | 22 | 999 | 13836
165716166a2018m10 | 1 | 65716166 | 2018 | 10 | 0 | 36 | 1 | 22 | 999 | 13836
165716166a2018m11 | 1 | 65716166 | 2018 | 11 | 0 | 36 | 1 | 22 | 999 | 13836
165716166a2018m12 | 1 | 65716166 | 2018 | 12 | 0 | 36 | 1 | 22 | 999 | 13836
165716448a2018m1 | 1 | 65716448 | 2018 | 1 | 1 | 1 | 1 | 22 | 999 | 20570
165716448a2018m2 | 1 | 65716448 | 2018 | 2 | 1 | 1 | 1 | 22 | 999 | 20570
165716448a2018m3 | 1 | 65716448 | 2018 | 3 | 1 | 1 | 1 | 22 | 999 | 20570
165716448a2018m4 | 1 | 65716448 | 2018 | 4 | 1 | 1 | 1 | 22 | 999 | 20570
165716448a2018m5 | 1 | 65716448 | 2018 | 5 | 1 | 1 | 1 | 22 | 999 | 20570
165716448a2018m6 | 1 | 65716448 | 2018 | 6 | 1 | 1 | 1 | 22 | 999 | 20570
165716448a2018m7 | 1 | 65716448 | 2018 | 7 | 1 | 1 | 1 | 22 | 999 | 20570
165716448a2018m8 | 1 | 65716448 | 2018 | 8 | 1 | 1 | 1 | 22 | 999 | 20570
165716448a2018m9 | 1 | 65716448 | 2018 | 9 | 1 | 1 | 1 | 22 | 999 | 20570
165716448a2018m10 | 1 | 65716448 | 2018 | 10 | 1 | 1 | 1 | 22 | 999 | 20570
165716448a2018m11 | 1 | 65716448 | 2018 | 11 | 1 | 1 | 1 | 22 | 999 | 20570
165716448a2018m12 | 1 | 65716448 | 2018 | 12 | 1 | 1 | 1 | 22 | 999 | 20570
165716657a2018m1 | 1 | 65716657 | 2018 | 1 | 0 | 69 | 1 | 12 | 999 | 20001
165716657a2018m2 | 1 | 65716657 | 2018 | 2 | 0 | 70 | 1 | 12 | 999 | 20001
165716657a2018m3 | 1 | 65716657 | 2018 | 3 | 0 | 70 | 1 | 12 | 999 | 20001
165716657a2018m4 | 1 | 65716657 | 2018 | 4 | 0 | 70 | 1 | 12 | 999 | 20001
165716657a2018m5 | 1 | 65716657 | 2018 | 5 | 0 | 70 | 1 | 12 | 999 | 20001
165716657a2018m6 | 1 | 65716657 | 2018 | 6 | 0 | 72 | 1 | 12 | 999 | 20001
165716657a2018m7 | 1 | 65716657 | 2018 | 7 | 0 | 72 | 1 | 12 | 999 | 20001
165716657a2018m8 | 1 | 65716657 | 2018 | 8 | 0 | 72 | 1 | 12 | 999 | 20001
165716657a2018m9 | 1 | 65716657 | 2018 | 9 | 0 | 72 | 1 | 12 | 999 | 20001
165716657a2018m10 | 1 | 65716657 | 2018 | 10 | 0 | 72 | 1 | 12 | 999 | 20001
165716657a2018m11 | 1 | 65716657 | 2018 | 11 | 0 | 72 | 1 | 12 | 999 | 20001
165716657a2018m12 | 1 | 65716657 | 2018 | 12 | 0 | 72 | 1 | 12 | 999 | 20001
165719954a2018m1 | 1 | 65719954 | 2018 | 1 | 0 | 27 | 1 | 22 | 999 | 13688
165719954a2018m1 | 1 | 65719954 | 2018 | 1 | 1 | 1 | 1 | 22 | 999 | 13688
165719954a2018m2 | 1 | 65719954 | 2018 | 2 | 0 | 28 | 1 | 22 | 999 | 13688
165719954a2018m2 | 1 | 65719954 | 2018 | 2 | 1 | 1 | 1 | 22 | 999 | 13688
165719954a2018m3 | 1 | 65719954 | 2018 | 3 | 0 | 28 | 1 | 22 | 999 | 13688
165719954a2018m3 | 1 | 65719954 | 2018 | 3 | 1 | 1 | 1 | 22 | 999 | 13688
165719954a2018m4 | 1 | 65719954 | 2018 | 4 | 0 | 28 | 1 | 22 | 999 | 13688
165719954a2018m4 | 1 | 65719954 | 2018 | 4 | 1 | 1 | 1 | 22 | 999 | 13688
165719954a2018m5 | 1 | 65719954 | 2018 | 5 | 0 | 28 | 1 | 22 | 999 | 13688
165719954a2018m5 | 1 | 65719954 | 2018 | 5 | 1 | 1 | 1 | 22 | 999 | 13688
165719954a2018m6 | 1 | 65719954 | 2018 | 6 | 0 | 28 | 1 | 22 | 999 | 13688
165719954a2018m6 | 1 | 65719954 | 2018 | 6 | 1 | 1 | 1 | 22 | 999 | 13688
165719954a2018m7 | 1 | 65719954 | 2018 | 7 | 0 | 28 | 1 | 22 | 999 | 13688
165719954a2018m7 | 1 | 65719954 | 2018 | 7 | 1 | 1 | 1 | 22 | 999 | 13688
165719954a2018m8 | 1 | 65719954 | 2018 | 8 | 0 | 28 | 1 | 22 | 999 | 13688
165719954a2018m8 | 1 | 65719954 | 2018 | 8 | 1 | 1 | 1 | 22 | 999 | 13688
165719954a2018m9 | 1 | 65719954 | 2018 | 9 | 0 | 27 | 1 | 22 | 999 | 13688
165719954a2018m9 | 1 | 65719954 | 2018 | 9 | 1 | 1 | 1 | 22 | 999 | 13688
165719954a2018m10 | 1 | 65719954 | 2018 | 10 | 0 | 28 | 1 | 22 | 999 | 13688
165719954a2018m10 | 1 | 65719954 | 2018 | 10 | 1 | 1 | 1 | 22 | 999 | 13688
165719954a2018m11 | 1 | 65719954 | 2018 | 11 | 0 | 28 | 1 | 22 | 999 | 13688
165719954a2018m11 | 1 | 65719954 | 2018 | 11 | 1 | 1 | 1 | 22 | 999 | 13688
165719954a2018m12 | 1 | 65719954 | 2018 | 12 | 0 | 28 | 1 | 22 | 999 | 13688
165719954a2018m12 | 1 | 65719954 | 2018 | 12 | 1 | 1 | 1 | 22 | 999 | 13688
165720310a2018m1 | 1 | 65720310 | 2018 | 1 | 0 | 1 | 1 | 11 | 999 | 47001
165720310a2018m2 | 1 | 65720310 | 2018 | 2 | 0 | 1 | 1 | 11 | 999 | 47001
165720310a2018m3 | 1 | 65720310 | 2018 | 3 | 0 | 1 | 1 | 11 | 999 | 47001
165720310a2018m4 | 1 | 65720310 | 2018 | 4 | 0 | 1 | 1 | 11 | 999 | 47001
165720310a2018m5 | 1 | 65720310 | 2018 | 5 | 0 | 1 | 1 | 11 | 999 | 47001
165720310a2018m6 | 1 | 65720310 | 2018 | 6 | 0 | 1 | 1 | 11 | 999 | 47001
165720310a2018m7 | 1 | 65720310 | 2018 | 7 | 0 | 1 | 1 | 11 | 999 | 47001
165720310a2018m8 | 1 | 65720310 | 2018 | 8 | 0 | 1 | 1 | 11 | 999 | 47001
165720310a2018m9 | 1 | 65720310 | 2018 | 9 | 0 | 1 | 1 | 11 | 999 | 47001
165720310a2018m10 | 1 | 65720310 | 2018 | 10 | 0 | 1 | 1 | 11 | 999 | 47001
165720310a2018m11 | 1 | 65720310 | 2018 | 11 | 0 | 1 | 1 | 11 | 999 | 47001
165720310a2018m12 | 1 | 65720310 | 2018 | 12 | 0 | 1 | 1 | 11 | 999 | 47001
165720884a2018m1 | 1 | 65720884 | 2018 | 1 | 0 | 31 | 1 | 23 | 999 | 47460
165720884a2018m1 | 1 | 65720884 | 2018 | 1 | 1 | 1 | 1 | 23 | 999 | 47460
165720884a2018m2 | 1 | 65720884 | 2018 | 2 | 0 | 30 | 1 | 23 | 999 | 47460
165720884a2018m2 | 1 | 65720884 | 2018 | 2 | 1 | 1 | 1 | 23 | 999 | 47460
165720884a2018m3 | 1 | 65720884 | 2018 | 3 | 0 | 31 | 1 | 23 | 999 | 47460
165720884a2018m3 | 1 | 65720884 | 2018 | 3 | 1 | 1 | 1 | 23 | 999 | 47460
165720884a2018m4 | 1 | 65720884 | 2018 | 4 | 0 | 31 | 1 | 23 | 999 | 47460
165720884a2018m4 | 1 | 65720884 | 2018 | 4 | 1 | 1 | 1 | 23 | 999 | 47460
165720884a2018m5 | 1 | 65720884 | 2018 | 5 | 0 | 30 | 1 | 23 | 999 | 47460
165720884a2018m5 | 1 | 65720884 | 2018 | 5 | 1 | 1 | 1 | 23 | 999 | 47460
165720884a2018m6 | 1 | 65720884 | 2018 | 6 | 0 | 31 | 1 | 23 | 999 | 47460
165720884a2018m6 | 1 | 65720884 | 2018 | 6 | 1 | 1 | 1 | 23 | 999 | 47460
165720884a2018m7 | 1 | 65720884 | 2018 | 7 | 0 | 29 | 1 | 23 | 999 | 47460
165720884a2018m7 | 1 | 65720884 | 2018 | 7 | 1 | 1 | 1 | 23 | 999 | 47460
165720884a2018m8 | 1 | 65720884 | 2018 | 8 | 0 | 31 | 1 | 23 | 999 | 47460
165720884a2018m8 | 1 | 65720884 | 2018 | 8 | 1 | 1 | 1 | 23 | 999 | 47460
165720884a2018m9 | 1 | 65720884 | 2018 | 9 | 0 | 31 | 1 | 23 | 999 | 47460
165720884a2018m9 | 1 | 65720884 | 2018 | 9 | 1 | 1 | 1 | 23 | 999 | 47460
165720884a2018m10 | 1 | 65720884 | 2018 | 10 | 0 | 31 | 1 | 23 | 999 | 47460
165720884a2018m10 | 1 | 65720884 | 2018 | 10 | 1 | 1 | 1 | 23 | 999 | 47460
165720884a2018m11 | 1 | 65720884 | 2018 | 11 | 0 | 31 | 1 | 23 | 999 | 47460
165720884a2018m11 | 1 | 65720884 | 2018 | 11 | 1 | 1 | 1 | 23 | 999 | 47460
165720884a2018m12 | 1 | 65720884 | 2018 | 12 | 0 | 31 | 1 | 23 | 999 | 47460
165720884a2018m12 | 1 | 65720884 | 2018 | 12 | 1 | 1 | 1 | 23 | 999 | 47460
165727020a2018m2 | 1 | 65727020 | 2018 | 2 | 0 | 1 | 23 | 11 | 999 | 47001
165727020a2018m3 | 1 | 65727020 | 2018 | 3 | 0 | 1 | 23 | 11 | 999 | 47001
165727020a2018m4 | 1 | 65727020 | 2018 | 4 | 0 | 1 | 23 | 11 | 999 | 47001
165727020a2018m5 | 1 | 65727020 | 2018 | 5 | 0 | 1 | 23 | 11 | 999 | 47001
165727020a2018m6 | 1 | 65727020 | 2018 | 6 | 0 | 1 | 23 | 11 | 999 | 47001
165727020a2018m7 | 1 | 65727020 | 2018 | 7 | 0 | 1 | 23 | 11 | 999 | 47001
165727020a2018m8 | 1 | 65727020 | 2018 | 8 | 0 | 1 | 23 | 11 | 999 | 47001
165727020a2018m9 | 1 | 65727020 | 2018 | 9 | 0 | 1 | 23 | 11 | 999 | 47001
165727020a2018m10 | 1 | 65727020 | 2018 | 10 | 0 | 1 | 23 | 11 | 999 | 47001
165727020a2018m11 | 1 | 65727020 | 2018 | 11 | 0 | 1 | 23 | 11 | 999 | 47001
165727020a2018m12 | 1 | 65727020 | 2018 | 12 | 0 | 1 | 23 | 11 | 999 | 47001
165728109a2018m1 | 1 | 65728109 | 2018 | 1 | 0 | 11 | 1 | 22 | 999 | 13654
165728109a2018m1 | 1 | 65728109 | 2018 | 1 | 1 | 1 | 1 | 22 | 999 | 13654
165728109a2018m2 | 1 | 65728109 | 2018 | 2 | 0 | 11 | 1 | 22 | 999 | 13654
165728109a2018m2 | 1 | 65728109 | 2018 | 2 | 1 | 1 | 1 | 22 | 999 | 13654
165728109a2018m3 | 1 | 65728109 | 2018 | 3 | 0 | 11 | 1 | 22 | 999 | 13654
165728109a2018m3 | 1 | 65728109 | 2018 | 3 | 1 | 1 | 1 | 22 | 999 | 13654
165728109a2018m4 | 1 | 65728109 | 2018 | 4 | 0 | 11 | 1 | 22 | 999 | 13654
165728109a2018m4 | 1 | 65728109 | 2018 | 4 | 1 | 1 | 1 | 22 | 999 | 13654
165728109a2018m5 | 1 | 65728109 | 2018 | 5 | 0 | 11 | 1 | 22 | 999 | 13654
165728109a2018m5 | 1 | 65728109 | 2018 | 5 | 1 | 1 | 1 | 22 | 999 | 13654
165728109a2018m6 | 1 | 65728109 | 2018 | 6 | 0 | 11 | 1 | 22 | 999 | 13654
165728109a2018m6 | 1 | 65728109 | 2018 | 6 | 1 | 1 | 1 | 22 | 999 | 13654
165728109a2018m7 | 1 | 65728109 | 2018 | 7 | 0 | 11 | 1 | 22 | 999 | 13654
165728109a2018m7 | 1 | 65728109 | 2018 | 7 | 1 | 1 | 1 | 22 | 999 | 13654
165728109a2018m8 | 1 | 65728109 | 2018 | 8 | 0 | 11 | 1 | 22 | 999 | 13654
165728109a2018m8 | 1 | 65728109 | 2018 | 8 | 1 | 1 | 1 | 22 | 999 | 13654
165728109a2018m9 | 1 | 65728109 | 2018 | 9 | 0 | 11 | 1 | 22 | 999 | 13654
165728109a2018m9 | 1 | 65728109 | 2018 | 9 | 1 | 1 | 1 | 22 | 999 | 13654
165728109a2018m10 | 1 | 65728109 | 2018 | 10 | 0 | 11 | 1 | 22 | 999 | 13654
165728109a2018m10 | 1 | 65728109 | 2018 | 10 | 1 | 1 | 1 | 22 | 999 | 13654
165728109a2018m11 | 1 | 65728109 | 2018 | 11 | 0 | 11 | 1 | 22 | 999 | 13654
165728109a2018m11 | 1 | 65728109 | 2018 | 11 | 1 | 1 | 1 | 22 | 999 | 13654
165728109a2018m12 | 1 | 65728109 | 2018 | 12 | 0 | 11 | 1 | 22 | 999 | 13654
165728109a2018m12 | 1 | 65728109 | 2018 | 12 | 1 | 1 | 1 | 22 | 999 | 13654
165729525a2018m1 | 1 | 65729525 | 2018 | 1 | 0 | 1 | 1 | 12 | 999 | 08001
165729525a2018m2 | 1 | 65729525 | 2018 | 2 | 0 | 1 | 1 | 12 | 999 | 08001
165729525a2018m3 | 1 | 65729525 | 2018 | 3 | 0 | 1 | 1 | 12 | 999 | 08001
165729525a2018m4 | 1 | 65729525 | 2018 | 4 | 0 | 1 | 1 | 12 | 999 | 08001
165729525a2018m5 | 1 | 65729525 | 2018 | 5 | 0 | 1 | 1 | 12 | 999 | 08001
165729525a2018m6 | 1 | 65729525 | 2018 | 6 | 0 | 1 | 1 | 12 | 999 | 08001
165729525a2018m7 | 1 | 65729525 | 2018 | 7 | 0 | 1 | 1 | 12 | 999 | 08001
165729525a2018m8 | 1 | 65729525 | 2018 | 8 | 0 | 1 | 1 | 12 | 999 | 08001
165729525a2018m9 | 1 | 65729525 | 2018 | 9 | 0 | 1 | 1 | 12 | 999 | 08001
165729525a2018m10 | 1 | 65729525 | 2018 | 10 | 0 | 1 | 1 | 12 | 999 | 08001
165729525a2018m11 | 1 | 65729525 | 2018 | 11 | 0 | 1 | 1 | 12 | 999 | 08001
165729525a2018m12 | 1 | 65729525 | 2018 | 12 | 0 | 1 | 1 | 12 | 999 | 08001
165732185a2018m1 | 1 | 65732185 | 2018 | 1 | 0 | 1 | 1 | 12 | 999 | 23807
165732185a2018m1 | 1 | 65732185 | 2018 | 1 | 1 | 1 | 1 | 12 | 999 | 23807
165732185a2018m2 | 1 | 65732185 | 2018 | 2 | 0 | 1 | 1 | 12 | 999 | 23807
165732185a2018m2 | 1 | 65732185 | 2018 | 2 | 1 | 1 | 1 | 12 | 999 | 23807
165732185a2018m3 | 1 | 65732185 | 2018 | 3 | 0 | 1 | 1 | 12 | 999 | 23807
165732185a2018m3 | 1 | 65732185 | 2018 | 3 | 1 | 1 | 1 | 12 | 999 | 23807
165732185a2018m4 | 1 | 65732185 | 2018 | 4 | 0 | 1 | 1 | 12 | 999 | 23807
165732185a2018m4 | 1 | 65732185 | 2018 | 4 | 1 | 1 | 1 | 12 | 999 | 23807
165732185a2018m5 | 1 | 65732185 | 2018 | 5 | 0 | 1 | 1 | 12 | 999 | 23807
165732185a2018m5 | 1 | 65732185 | 2018 | 5 | 1 | 1 | 1 | 12 | 999 | 23807
165732185a2018m6 | 1 | 65732185 | 2018 | 6 | 0 | 1 | 1 | 12 | 999 | 23807
165732185a2018m6 | 1 | 65732185 | 2018 | 6 | 1 | 1 | 1 | 12 | 999 | 23807
165732185a2018m7 | 1 | 65732185 | 2018 | 7 | 0 | 1 | 1 | 12 | 999 | 23807
165732185a2018m7 | 1 | 65732185 | 2018 | 7 | 1 | 1 | 1 | 12 | 999 | 23807
165732185a2018m8 | 1 | 65732185 | 2018 | 8 | 0 | 1 | 1 | 12 | 999 | 23807
165732185a2018m8 | 1 | 65732185 | 2018 | 8 | 1 | 1 | 1 | 12 | 999 | 23807
165732185a2018m9 | 1 | 65732185 | 2018 | 9 | 0 | 1 | 1 | 12 | 999 | 23807
165732185a2018m9 | 1 | 65732185 | 2018 | 9 | 1 | 1 | 1 | 12 | 999 | 23807
165732185a2018m10 | 1 | 65732185 | 2018 | 10 | 0 | 1 | 1 | 12 | 999 | 23807
165732185a2018m10 | 1 | 65732185 | 2018 | 10 | 1 | 1 | 1 | 12 | 999 | 23807
165732185a2018m11 | 1 | 65732185 | 2018 | 11 | 0 | 1 | 1 | 12 | 999 | 23807
165732185a2018m11 | 1 | 65732185 | 2018 | 11 | 1 | 1 | 1 | 12 | 999 | 23807
165732185a2018m12 | 1 | 65732185 | 2018 | 12 | 0 | 1 | 1 | 12 | 999 | 23807
165732185a2018m12 | 1 | 65732185 | 2018 | 12 | 1 | 1 | 1 | 12 | 999 | 23807
165732201a2018m1 | 1 | 65732201 | 2018 | 1 | 1 | 1 | 1 | 13 | 999 | 23001
165732201a2018m2 | 1 | 65732201 | 2018 | 2 | 1 | 1 | 1 | 13 | 999 | 23001
165732201a2018m3 | 1 | 65732201 | 2018 | 3 | 1 | 1 | 1 | 13 | 999 | 23001
165732201a2018m4 | 1 | 65732201 | 2018 | 4 | 1 | 1 | 1 | 13 | 999 | 23001
165732201a2018m5 | 1 | 65732201 | 2018 | 5 | 1 | 1 | 1 | 13 | 999 | 23001
165732201a2018m6 | 1 | 65732201 | 2018 | 6 | 1 | 1 | 1 | 13 | 999 | 23001
165732201a2018m7 | 1 | 65732201 | 2018 | 7 | 1 | 1 | 1 | 13 | 999 | 23001
165732201a2018m8 | 1 | 65732201 | 2018 | 8 | 1 | 1 | 1 | 13 | 999 | 23001
165732201a2018m9 | 1 | 65732201 | 2018 | 9 | 1 | 1 | 1 | 13 | 999 | 23001
165732201a2018m10 | 1 | 65732201 | 2018 | 10 | 1 | 1 | 1 | 13 | 999 | 23001
165732201a2018m11 | 1 | 65732201 | 2018 | 11 | 1 | 1 | 1 | 13 | 999 | 23001
165732201a2018m12 | 1 | 65732201 | 2018 | 12 | 1 | 1 | 1 | 13 | 999 | 23001
165733302a2018m1 | 1 | 65733302 | 2018 | 1 | 0 | 44 | 1 | 11 | 999 | 08433
165733302a2018m1 | 1 | 65733302 | 2018 | 1 | 1 | 1 | 1 | 11 | 999 | 08433
165733302a2018m2 | 1 | 65733302 | 2018 | 2 | 0 | 44 | 1 | 11 | 999 | 08433
165733302a2018m2 | 1 | 65733302 | 2018 | 2 | 1 | 1 | 1 | 11 | 999 | 08433
165733302a2018m3 | 1 | 65733302 | 2018 | 3 | 0 | 44 | 1 | 11 | 999 | 08433
165733302a2018m3 | 1 | 65733302 | 2018 | 3 | 1 | 1 | 1 | 11 | 999 | 08433
165733302a2018m4 | 1 | 65733302 | 2018 | 4 | 0 | 44 | 1 | 11 | 999 | 08433
165733302a2018m4 | 1 | 65733302 | 2018 | 4 | 1 | 1 | 1 | 11 | 999 | 08433
165733302a2018m5 | 1 | 65733302 | 2018 | 5 | 0 | 44 | 1 | 11 | 999 | 08433
165733302a2018m5 | 1 | 65733302 | 2018 | 5 | 1 | 1 | 1 | 11 | 999 | 08433
165733302a2018m6 | 1 | 65733302 | 2018 | 6 | 0 | 44 | 1 | 11 | 999 | 08433
165733302a2018m6 | 1 | 65733302 | 2018 | 6 | 1 | 1 | 1 | 11 | 999 | 08433
165733302a2018m7 | 1 | 65733302 | 2018 | 7 | 0 | 44 | 1 | 11 | 999 | 08433
165733302a2018m7 | 1 | 65733302 | 2018 | 7 | 1 | 1 | 1 | 11 | 999 | 08433
165733302a2018m8 | 1 | 65733302 | 2018 | 8 | 0 | 44 | 1 | 11 | 999 | 08433
165733302a2018m8 | 1 | 65733302 | 2018 | 8 | 1 | 1 | 1 | 11 | 999 | 08433
165733302a2018m9 | 1 | 65733302 | 2018 | 9 | 0 | 43 | 1 | 11 | 999 | 08433
165733302a2018m9 | 1 | 65733302 | 2018 | 9 | 1 | 1 | 1 | 11 | 999 | 08433
165733302a2018m10 | 1 | 65733302 | 2018 | 10 | 0 | 42 | 1 | 11 | 999 | 08433
165733302a2018m10 | 1 | 65733302 | 2018 | 10 | 1 | 1 | 1 | 11 | 999 | 08433
165733302a2018m11 | 1 | 65733302 | 2018 | 11 | 0 | 44 | 1 | 11 | 999 | 08433
165733302a2018m11 | 1 | 65733302 | 2018 | 11 | 1 | 1 | 1 | 11 | 999 | 08433
165733302a2018m12 | 1 | 65733302 | 2018 | 12 | 0 | 44 | 1 | 11 | 999 | 08433
165733302a2018m12 | 1 | 65733302 | 2018 | 12 | 1 | 1 | 1 | 11 | 999 | 08433
165737610a2018m1 | 1 | 65737610 | 2018 | 1 | 0 | 67 | 1 | 22 | 999 | 23855
165737610a2018m1 | 1 | 65737610 | 2018 | 1 | 1 | 1 | 1 | 22 | 999 | 23855
165737610a2018m2 | 1 | 65737610 | 2018 | 2 | 0 | 68 | 1 | 22 | 999 | 23855
165737610a2018m2 | 1 | 65737610 | 2018 | 2 | 1 | 1 | 1 | 22 | 999 | 23855
165737610a2018m3 | 1 | 65737610 | 2018 | 3 | 0 | 68 | 1 | 22 | 999 | 23855
165737610a2018m3 | 1 | 65737610 | 2018 | 3 | 1 | 1 | 1 | 22 | 999 | 23855
165737610a2018m4 | 1 | 65737610 | 2018 | 4 | 0 | 68 | 1 | 22 | 999 | 23855
165737610a2018m4 | 1 | 65737610 | 2018 | 4 | 1 | 1 | 1 | 22 | 999 | 23855
165737610a2018m5 | 1 | 65737610 | 2018 | 5 | 0 | 66 | 1 | 22 | 999 | 23855
165737610a2018m5 | 1 | 65737610 | 2018 | 5 | 1 | 1 | 1 | 22 | 999 | 23855
165737610a2018m6 | 1 | 65737610 | 2018 | 6 | 0 | 66 | 1 | 22 | 999 | 23855
165737610a2018m6 | 1 | 65737610 | 2018 | 6 | 1 | 1 | 1 | 22 | 999 | 23855
165737610a2018m7 | 1 | 65737610 | 2018 | 7 | 0 | 66 | 1 | 22 | 999 | 23855
165737610a2018m7 | 1 | 65737610 | 2018 | 7 | 1 | 1 | 1 | 22 | 999 | 23855
165737610a2018m8 | 1 | 65737610 | 2018 | 8 | 0 | 66 | 1 | 22 | 999 | 23855
165737610a2018m8 | 1 | 65737610 | 2018 | 8 | 1 | 1 | 1 | 22 | 999 | 23855
165737610a2018m9 | 1 | 65737610 | 2018 | 9 | 0 | 66 | 1 | 22 | 999 | 23855
165737610a2018m9 | 1 | 65737610 | 2018 | 9 | 1 | 1 | 1 | 22 | 999 | 23855
165737610a2018m10 | 1 | 65737610 | 2018 | 10 | 0 | 66 | 1 | 22 | 999 | 23855
165737610a2018m10 | 1 | 65737610 | 2018 | 10 | 1 | 1 | 1 | 22 | 999 | 23855
165737610a2018m11 | 1 | 65737610 | 2018 | 11 | 0 | 66 | 1 | 22 | 999 | 23855
165737610a2018m11 | 1 | 65737610 | 2018 | 11 | 1 | 1 | 1 | 22 | 999 | 23855
165737610a2018m12 | 1 | 65737610 | 2018 | 12 | 0 | 66 | 1 | 22 | 999 | 23855
165737610a2018m12 | 1 | 65737610 | 2018 | 12 | 1 | 1 | 1 | 22 | 999 | 23855
165742715a2018m1 | 1 | 65742715 | 2018 | 1 | 0 | 86 | 1 | 22 | 999 | 70823
165742715a2018m1 | 1 | 65742715 | 2018 | 1 | 1 | 1 | 1 | 22 | 999 | 70823
165742715a2018m2 | 1 | 65742715 | 2018 | 2 | 0 | 87 | 1 | 22 | 999 | 70823
165742715a2018m2 | 1 | 65742715 | 2018 | 2 | 1 | 1 | 1 | 22 | 999 | 70823
165742715a2018m3 | 1 | 65742715 | 2018 | 3 | 0 | 87 | 1 | 22 | 999 | 70823
165742715a2018m3 | 1 | 65742715 | 2018 | 3 | 1 | 1 | 1 | 22 | 999 | 70823
165742715a2018m4 | 1 | 65742715 | 2018 | 4 | 0 | 88 | 1 | 22 | 999 | 70823
165742715a2018m4 | 1 | 65742715 | 2018 | 4 | 1 | 1 | 1 | 22 | 999 | 70823
165742715a2018m5 | 1 | 65742715 | 2018 | 5 | 0 | 88 | 1 | 22 | 999 | 70823
165742715a2018m5 | 1 | 65742715 | 2018 | 5 | 1 | 1 | 1 | 22 | 999 | 70823
165742715a2018m6 | 1 | 65742715 | 2018 | 6 | 0 | 87 | 1 | 22 | 999 | 70823
165742715a2018m6 | 1 | 65742715 | 2018 | 6 | 1 | 1 | 1 | 22 | 999 | 70823
165742715a2018m7 | 1 | 65742715 | 2018 | 7 | 0 | 87 | 1 | 22 | 999 | 70823
165742715a2018m7 | 1 | 65742715 | 2018 | 7 | 1 | 1 | 1 | 22 | 999 | 70823
165742715a2018m8 | 1 | 65742715 | 2018 | 8 | 0 | 87 | 1 | 22 | 999 | 70823
165742715a2018m8 | 1 | 65742715 | 2018 | 8 | 1 | 1 | 1 | 22 | 999 | 70823
165742715a2018m9 | 1 | 65742715 | 2018 | 9 | 0 | 87 | 1 | 22 | 999 | 70823
165742715a2018m9 | 1 | 65742715 | 2018 | 9 | 1 | 1 | 1 | 22 | 999 | 70823
165742715a2018m10 | 1 | 65742715 | 2018 | 10 | 0 | 87 | 1 | 22 | 999 | 70823
165742715a2018m10 | 1 | 65742715 | 2018 | 10 | 1 | 1 | 1 | 22 | 999 | 70823
165742715a2018m11 | 1 | 65742715 | 2018 | 11 | 0 | 87 | 1 | 22 | 999 | 70823
165742715a2018m11 | 1 | 65742715 | 2018 | 11 | 1 | 1 | 1 | 22 | 999 | 70823
165742715a2018m12 | 1 | 65742715 | 2018 | 12 | 0 | 87 | 1 | 22 | 999 | 70823
165742715a2018m12 | 1 | 65742715 | 2018 | 12 | 1 | 1 | 1 | 22 | 999 | 70823
165743851a2018m1 | 1 | 65743851 | 2018 | 1 | 0 | 1 | 1 | 12 | 999 | 20001
165743851a2018m2 | 1 | 65743851 | 2018 | 2 | 0 | 1 | 1 | 12 | 999 | 20001
165743851a2018m3 | 1 | 65743851 | 2018 | 3 | 0 | 1 | 1 | 12 | 999 | 20001
165743851a2018m4 | 1 | 65743851 | 2018 | 4 | 0 | 1 | 1 | 12 | 999 | 20001
165743851a2018m5 | 1 | 65743851 | 2018 | 5 | 0 | 1 | 1 | 12 | 999 | 20001
165743851a2018m6 | 1 | 65743851 | 2018 | 6 | 0 | 1 | 1 | 12 | 999 | 20001
165743851a2018m7 | 1 | 65743851 | 2018 | 7 | 0 | 1 | 1 | 12 | 999 | 20001
165743851a2018m8 | 1 | 65743851 | 2018 | 8 | 0 | 1 | 1 | 12 | 999 | 20001
165743851a2018m9 | 1 | 65743851 | 2018 | 9 | 0 | 1 | 1 | 12 | 999 | 20001
165743851a2018m10 | 1 | 65743851 | 2018 | 10 | 0 | 1 | 1 | 12 | 999 | 20001
165743851a2018m11 | 1 | 65743851 | 2018 | 11 | 0 | 1 | 1 | 12 | 999 | 20001
165743851a2018m12 | 1 | 65743851 | 2018 | 12 | 0 | 1 | 1 | 12 | 999 | 20001
165745136a2018m1 | 1 | 65745136 | 2018 | 1 | 0 | 1 | 1 | 12 | 999 | 20001
165745136a2018m2 | 1 | 65745136 | 2018 | 2 | 0 | 1 | 1 | 12 | 999 | 20001
165745136a2018m3 | 1 | 65745136 | 2018 | 3 | 0 | 1 | 1 | 12 | 999 | 20001
165745136a2018m4 | 1 | 65745136 | 2018 | 4 | 0 | 1 | 1 | 12 | 999 | 20001
165745136a2018m5 | 1 | 65745136 | 2018 | 5 | 0 | 1 | 1 | 12 | 999 | 20001
165745136a2018m6 | 1 | 65745136 | 2018 | 6 | 0 | 1 | 1 | 12 | 999 | 20001
165745136a2018m7 | 1 | 65745136 | 2018 | 7 | 0 | 1 | 1 | 12 | 999 | 20001
165745136a2018m8 | 1 | 65745136 | 2018 | 8 | 0 | 1 | 1 | 12 | 999 | 20001
165745136a2018m9 | 1 | 65745136 | 2018 | 9 | 0 | 1 | 1 | 12 | 999 | 20001
165745136a2018m10 | 1 | 65745136 | 2018 | 10 | 0 | 1 | 1 | 12 | 999 | 20001
165745136a2018m11 | 1 | 65745136 | 2018 | 11 | 0 | 1 | 1 | 12 | 999 | 20001
165745136a2018m12 | 1 | 65745136 | 2018 | 12 | 0 | 1 | 1 | 12 | 999 | 20001
165746302a2018m1 | 1 | 65746302 | 2018 | 1 | 0 | 1 | 1 | 12 | 999 | 13001
165746302a2018m2 | 1 | 65746302 | 2018 | 2 | 0 | 1 | 1 | 12 | 999 | 13001
165746302a2018m3 | 1 | 65746302 | 2018 | 3 | 0 | 1 | 1 | 12 | 999 | 13001
165746302a2018m4 | 1 | 65746302 | 2018 | 4 | 0 | 1 | 1 | 12 | 999 | 13001
165746302a2018m5 | 1 | 65746302 | 2018 | 5 | 0 | 1 | 1 | 12 | 999 | 13001
165746302a2018m6 | 1 | 65746302 | 2018 | 6 | 0 | 1 | 1 | 12 | 999 | 13001
165746302a2018m7 | 1 | 65746302 | 2018 | 7 | 0 | 1 | 1 | 12 | 999 | 13001
165746302a2018m8 | 1 | 65746302 | 2018 | 8 | 0 | 1 | 1 | 12 | 999 | 13001
165746302a2018m9 | 1 | 65746302 | 2018 | 9 | 0 | 1 | 1 | 12 | 999 | 13001
165746302a2018m10 | 1 | 65746302 | 2018 | 10 | 0 | 1 | 1 | 12 | 999 | 13001
165746302a2018m11 | 1 | 65746302 | 2018 | 11 | 0 | 1 | 1 | 12 | 999 | 13001
165746302a2018m12 | 1 | 65746302 | 2018 | 12 | 0 | 1 | 1 | 12 | 999 | 13001
165746990a2018m1 | 1 | 65746990 | 2018 | 1 | 0 | 3 | 1 | 22 | 999 | 23500
165746990a2018m2 | 1 | 65746990 | 2018 | 2 | 0 | 3 | 1 | 22 | 999 | 23500
165746990a2018m3 | 1 | 65746990 | 2018 | 3 | 0 | 3 | 1 | 22 | 999 | 23500
165746990a2018m4 | 1 | 65746990 | 2018 | 4 | 0 | 3 | 1 | 22 | 999 | 23500
165746990a2018m5 | 1 | 65746990 | 2018 | 5 | 0 | 3 | 1 | 22 | 999 | 23500
165746990a2018m6 | 1 | 65746990 | 2018 | 6 | 0 | 3 | 1 | 22 | 999 | 23500
165746990a2018m7 | 1 | 65746990 | 2018 | 7 | 0 | 3 | 1 | 22 | 999 | 23500
165746990a2018m8 | 1 | 65746990 | 2018 | 8 | 0 | 3 | 1 | 22 | 999 | 23500
165746990a2018m9 | 1 | 65746990 | 2018 | 9 | 0 | 3 | 1 | 22 | 999 | 23500
165746990a2018m10 | 1 | 65746990 | 2018 | 10 | 0 | 3 | 1 | 22 | 999 | 23500
165746990a2018m11 | 1 | 65746990 | 2018 | 11 | 0 | 3 | 1 | 22 | 999 | 23500
165746990a2018m12 | 1 | 65746990 | 2018 | 12 | 0 | 3 | 1 | 22 | 999 | 23500
165747253a2018m1 | 1 | 65747253 | 2018 | 1 | 0 | 1 | 1 | 23 | 999 | 20032
165747253a2018m2 | 1 | 65747253 | 2018 | 2 | 0 | 1 | 1 | 23 | 999 | 20032
165747253a2018m3 | 1 | 65747253 | 2018 | 3 | 0 | 1 | 1 | 23 | 999 | 20032
165747253a2018m4 | 1 | 65747253 | 2018 | 4 | 0 | 1 | 1 | 23 | 999 | 20032
165747253a2018m5 | 1 | 65747253 | 2018 | 5 | 0 | 1 | 1 | 23 | 999 | 20032
165747253a2018m6 | 1 | 65747253 | 2018 | 6 | 0 | 1 | 1 | 23 | 999 | 20032
165747253a2018m7 | 1 | 65747253 | 2018 | 7 | 0 | 1 | 1 | 23 | 999 | 20032
165747253a2018m8 | 1 | 65747253 | 2018 | 8 | 0 | 1 | 1 | 23 | 999 | 20032
165747253a2018m9 | 1 | 65747253 | 2018 | 9 | 0 | 1 | 1 | 23 | 999 | 20032
165747253a2018m10 | 1 | 65747253 | 2018 | 10 | 0 | 1 | 1 | 23 | 999 | 20032
165747253a2018m11 | 1 | 65747253 | 2018 | 11 | 0 | 1 | 1 | 23 | 999 | 20032
165747253a2018m12 | 1 | 65747253 | 2018 | 12 | 0 | 1 | 1 | 23 | 999 | 20032
165751117a2018m1 | 1 | 65751117 | 2018 | 1 | 1 | 1 | 1 | 22 | 999 | 08849
165751117a2018m2 | 1 | 65751117 | 2018 | 2 | 1 | 1 | 1 | 22 | 999 | 08849
165751117a2018m3 | 1 | 65751117 | 2018 | 3 | 1 | 1 | 1 | 22 | 999 | 08849
165751117a2018m4 | 1 | 65751117 | 2018 | 4 | 1 | 1 | 1 | 22 | 999 | 08849
165751117a2018m5 | 1 | 65751117 | 2018 | 5 | 1 | 1 | 1 | 22 | 999 | 08849
165751117a2018m6 | 1 | 65751117 | 2018 | 6 | 1 | 1 | 1 | 22 | 999 | 08849
165751117a2018m7 | 1 | 65751117 | 2018 | 7 | 1 | 1 | 1 | 22 | 999 | 08849
165751117a2018m8 | 1 | 65751117 | 2018 | 8 | 1 | 1 | 1 | 22 | 999 | 08849
165751117a2018m9 | 1 | 65751117 | 2018 | 9 | 1 | 1 | 1 | 22 | 999 | 08849
165751117a2018m10 | 1 | 65751117 | 2018 | 10 | 1 | 1 | 1 | 22 | 999 | 08849
165751117a2018m11 | 1 | 65751117 | 2018 | 11 | 1 | 1 | 1 | 22 | 999 | 08849
165751117a2018m12 | 1 | 65751117 | 2018 | 12 | 1 | 1 | 1 | 22 | 999 | 08849
165754558a2018m1 | 1 | 65754558 | 2018 | 1 | 0 | 22 | 1 | 13 | 999 | 70001
165754558a2018m2 | 1 | 65754558 | 2018 | 2 | 0 | 22 | 1 | 13 | 999 | 70001
165754558a2018m3 | 1 | 65754558 | 2018 | 3 | 0 | 22 | 1 | 13 | 999 | 70001
165754558a2018m4 | 1 | 65754558 | 2018 | 4 | 0 | 22 | 1 | 13 | 999 | 70001
165754558a2018m5 | 1 | 65754558 | 2018 | 5 | 0 | 22 | 1 | 13 | 999 | 70001
165754558a2018m6 | 1 | 65754558 | 2018 | 6 | 0 | 22 | 1 | 13 | 999 | 70001
165754558a2018m7 | 1 | 65754558 | 2018 | 7 | 0 | 22 | 1 | 13 | 999 | 70001
165754558a2018m8 | 1 | 65754558 | 2018 | 8 | 0 | 22 | 1 | 13 | 999 | 70001
165754558a2018m9 | 1 | 65754558 | 2018 | 9 | 0 | 22 | 1 | 13 | 999 | 70001
165754558a2018m10 | 1 | 65754558 | 2018 | 10 | 0 | 22 | 1 | 13 | 999 | 70001
165754558a2018m11 | 1 | 65754558 | 2018 | 11 | 0 | 22 | 1 | 13 | 999 | 70001
165754558a2018m12 | 1 | 65754558 | 2018 | 12 | 0 | 22 | 1 | 13 | 999 | 70001
165755560a2018m1 | 1 | 65755560 | 2018 | 1 | 0 | 58 | 1 | 23 | 999 | 23068
165755560a2018m2 | 1 | 65755560 | 2018 | 2 | 0 | 58 | 1 | 23 | 999 | 23068
165755560a2018m3 | 1 | 65755560 | 2018 | 3 | 0 | 58 | 1 | 23 | 999 | 23068
165755560a2018m4 | 1 | 65755560 | 2018 | 4 | 0 | 58 | 1 | 23 | 999 | 23068
165755560a2018m5 | 1 | 65755560 | 2018 | 5 | 0 | 58 | 1 | 23 | 999 | 23068
165755560a2018m6 | 1 | 65755560 | 2018 | 6 | 0 | 56 | 1 | 23 | 999 | 23068
165755560a2018m7 | 1 | 65755560 | 2018 | 7 | 0 | 56 | 1 | 23 | 999 | 23068
165755560a2018m8 | 1 | 65755560 | 2018 | 8 | 0 | 55 | 1 | 23 | 999 | 23068
165755560a2018m9 | 1 | 65755560 | 2018 | 9 | 0 | 56 | 1 | 23 | 999 | 23068
165755560a2018m10 | 1 | 65755560 | 2018 | 10 | 0 | 56 | 1 | 23 | 999 | 23068
165755560a2018m11 | 1 | 65755560 | 2018 | 11 | 0 | 56 | 1 | 23 | 999 | 23068
165755560a2018m12 | 1 | 65755560 | 2018 | 12 | 0 | 56 | 1 | 23 | 999 | 23068
165758802a2018m1 | 1 | 65758802 | 2018 | 1 | 1 | 1 | 1 | 12 | 999 | 13001
165758802a2018m2 | 1 | 65758802 | 2018 | 2 | 1 | 1 | 1 | 12 | 999 | 13001
165758802a2018m3 | 1 | 65758802 | 2018 | 3 | 1 | 1 | 1 | 12 | 999 | 13001
165758802a2018m4 | 1 | 65758802 | 2018 | 4 | 1 | 1 | 1 | 12 | 999 | 13001
165758802a2018m5 | 1 | 65758802 | 2018 | 5 | 1 | 1 | 1 | 12 | 999 | 13001
165758802a2018m6 | 1 | 65758802 | 2018 | 6 | 0 | 1 | 1 | 12 | 999 | 13001
165758802a2018m6 | 1 | 65758802 | 2018 | 6 | 1 | 1 | 1 | 12 | 999 | 13001
165758802a2018m7 | 1 | 65758802 | 2018 | 7 | 0 | 1 | 1 | 12 | 999 | 13001
165758802a2018m7 | 1 | 65758802 | 2018 | 7 | 1 | 1 | 1 | 12 | 999 | 13001
165758802a2018m8 | 1 | 65758802 | 2018 | 8 | 0 | 1 | 1 | 12 | 999 | 13001
165758802a2018m8 | 1 | 65758802 | 2018 | 8 | 1 | 1 | 1 | 12 | 999 | 13001
165758802a2018m9 | 1 | 65758802 | 2018 | 9 | 0 | 1 | 1 | 12 | 999 | 13001
165758802a2018m9 | 1 | 65758802 | 2018 | 9 | 1 | 1 | 1 | 12 | 999 | 13001
165758802a2018m10 | 1 | 65758802 | 2018 | 10 | 0 | 1 | 1 | 12 | 999 | 13001
165758802a2018m10 | 1 | 65758802 | 2018 | 10 | 1 | 1 | 1 | 12 | 999 | 13001
165758802a2018m11 | 1 | 65758802 | 2018 | 11 | 0 | 1 | 1 | 12 | 999 | 13001
165758802a2018m11 | 1 | 65758802 | 2018 | 11 | 1 | 1 | 1 | 12 | 999 | 13001
165758802a2018m12 | 1 | 65758802 | 2018 | 12 | 0 | 1 | 1 | 12 | 999 | 13001
165758802a2018m12 | 1 | 65758802 | 2018 | 12 | 1 | 1 | 1 | 12 | 999 | 13001
165761321a2018m1 | 1 | 65761321 | 2018 | 1 | 0 | 2 | 1 | 12 | 999 | 13001
165761321a2018m2 | 1 | 65761321 | 2018 | 2 | 0 | 2 | 1 | 12 | 999 | 13001
165761321a2018m3 | 1 | 65761321 | 2018 | 3 | 0 | 2 | 1 | 12 | 999 | 13001
165761321a2018m4 | 1 | 65761321 | 2018 | 4 | 0 | 2 | 1 | 12 | 999 | 13001
165761321a2018m5 | 1 | 65761321 | 2018 | 5 | 0 | 2 | 1 | 12 | 999 | 13001
165761321a2018m6 | 1 | 65761321 | 2018 | 6 | 0 | 2 | 1 | 12 | 999 | 13001
165761321a2018m7 | 1 | 65761321 | 2018 | 7 | 0 | 2 | 1 | 12 | 999 | 13001
165761321a2018m8 | 1 | 65761321 | 2018 | 8 | 0 | 2 | 1 | 12 | 999 | 13001
165761321a2018m9 | 1 | 65761321 | 2018 | 9 | 0 | 2 | 1 | 12 | 999 | 13001
165761321a2018m10 | 1 | 65761321 | 2018 | 10 | 0 | 2 | 1 | 12 | 999 | 13001
165761321a2018m11 | 1 | 65761321 | 2018 | 11 | 0 | 2 | 1 | 12 | 999 | 13001
165761321a2018m12 | 1 | 65761321 | 2018 | 12 | 0 | 2 | 1 | 12 | 999 | 13001
165761332a2018m1 | 1 | 65761332 | 2018 | 1 | 0 | 1 | 1 | 12 | 999 | 13001
165761332a2018m2 | 1 | 65761332 | 2018 | 2 | 0 | 1 | 1 | 12 | 999 | 13001
165761332a2018m3 | 1 | 65761332 | 2018 | 3 | 0 | 1 | 1 | 12 | 999 | 13001
165761332a2018m4 | 1 | 65761332 | 2018 | 4 | 0 | 1 | 1 | 12 | 999 | 13001
165761332a2018m5 | 1 | 65761332 | 2018 | 5 | 0 | 1 | 1 | 12 | 999 | 13001
165761332a2018m6 | 1 | 65761332 | 2018 | 6 | 0 | 1 | 1 | 12 | 999 | 13001
165761332a2018m7 | 1 | 65761332 | 2018 | 7 | 0 | 1 | 1 | 12 | 999 | 13001
165761332a2018m8 | 1 | 65761332 | 2018 | 8 | 0 | 1 | 1 | 12 | 999 | 13001
165761332a2018m9 | 1 | 65761332 | 2018 | 9 | 0 | 1 | 1 | 12 | 999 | 13001
165761332a2018m10 | 1 | 65761332 | 2018 | 10 | 0 | 1 | 1 | 12 | 999 | 13001
165761332a2018m11 | 1 | 65761332 | 2018 | 11 | 0 | 1 | 1 | 12 | 999 | 13001
165761332a2018m12 | 1 | 65761332 | 2018 | 12 | 0 | 1 | 1 | 12 | 999 | 13001
165762520a2018m1 | 1 | 65762520 | 2018 | 1 | 0 | 39 | 1 | 12 | 999 | 47189
165762520a2018m2 | 1 | 65762520 | 2018 | 2 | 0 | 39 | 1 | 12 | 999 | 47189
165762520a2018m3 | 1 | 65762520 | 2018 | 3 | 0 | 39 | 1 | 12 | 999 | 47189
165762520a2018m4 | 1 | 65762520 | 2018 | 4 | 0 | 39 | 1 | 12 | 999 | 47189
165762520a2018m5 | 1 | 65762520 | 2018 | 5 | 0 | 39 | 1 | 12 | 999 | 47189
165762520a2018m6 | 1 | 65762520 | 2018 | 6 | 0 | 40 | 1 | 12 | 999 | 47189
165762520a2018m7 | 1 | 65762520 | 2018 | 7 | 0 | 40 | 1 | 12 | 999 | 47189
165762520a2018m8 | 1 | 65762520 | 2018 | 8 | 0 | 41 | 1 | 12 | 999 | 47189
165762520a2018m9 | 1 | 65762520 | 2018 | 9 | 0 | 41 | 1 | 12 | 999 | 47189
165762520a2018m10 | 1 | 65762520 | 2018 | 10 | 0 | 41 | 1 | 12 | 999 | 47189
165762520a2018m11 | 1 | 65762520 | 2018 | 11 | 0 | 41 | 1 | 12 | 999 | 47189
165762520a2018m12 | 1 | 65762520 | 2018 | 12 | 0 | 41 | 1 | 12 | 999 | 47189
165768359a2018m1 | 1 | 65768359 | 2018 | 1 | 0 | 4 | 1 | 12 | 999 | 08001
165768359a2018m2 | 1 | 65768359 | 2018 | 2 | 0 | 4 | 1 | 12 | 999 | 08001
165768359a2018m3 | 1 | 65768359 | 2018 | 3 | 0 | 4 | 1 | 12 | 999 | 08001
165768359a2018m4 | 1 | 65768359 | 2018 | 4 | 0 | 4 | 1 | 12 | 999 | 08001
165768359a2018m5 | 1 | 65768359 | 2018 | 5 | 0 | 4 | 1 | 12 | 999 | 08001
165768359a2018m6 | 1 | 65768359 | 2018 | 6 | 0 | 4 | 1 | 12 | 999 | 08001
165768359a2018m7 | 1 | 65768359 | 2018 | 7 | 0 | 4 | 1 | 12 | 999 | 08001
165768359a2018m8 | 1 | 65768359 | 2018 | 8 | 0 | 4 | 1 | 12 | 999 | 08001
165768359a2018m9 | 1 | 65768359 | 2018 | 9 | 0 | 4 | 1 | 12 | 999 | 08001
165768359a2018m10 | 1 | 65768359 | 2018 | 10 | 0 | 4 | 1 | 12 | 999 | 08001
165768359a2018m11 | 1 | 65768359 | 2018 | 11 | 0 | 4 | 1 | 12 | 999 | 08001
165768359a2018m12 | 1 | 65768359 | 2018 | 12 | 0 | 4 | 1 | 12 | 999 | 08001
165772511a2018m1 | 1 | 65772511 | 2018 | 1 | 0 | 1 | 1 | 12 | 999 | 13001
165772511a2018m2 | 1 | 65772511 | 2018 | 2 | 0 | 1 | 1 | 12 | 999 | 13001
165772511a2018m3 | 1 | 65772511 | 2018 | 3 | 0 | 1 | 1 | 12 | 999 | 13001
165772511a2018m4 | 1 | 65772511 | 2018 | 4 | 0 | 1 | 1 | 12 | 999 | 13001
165772511a2018m5 | 1 | 65772511 | 2018 | 5 | 0 | 1 | 1 | 12 | 999 | 13001
165772511a2018m6 | 1 | 65772511 | 2018 | 6 | 0 | 1 | 1 | 12 | 999 | 13001
165772511a2018m7 | 1 | 65772511 | 2018 | 7 | 0 | 1 | 1 | 12 | 999 | 13001
165772511a2018m8 | 1 | 65772511 | 2018 | 8 | 0 | 1 | 1 | 12 | 999 | 13001
165772511a2018m9 | 1 | 65772511 | 2018 | 9 | 0 | 1 | 1 | 12 | 999 | 13001
165772511a2018m10 | 1 | 65772511 | 2018 | 10 | 0 | 1 | 1 | 12 | 999 | 13001
165772511a2018m11 | 1 | 65772511 | 2018 | 11 | 0 | 1 | 1 | 12 | 999 | 13001
165772511a2018m12 | 1 | 65772511 | 2018 | 12 | 0 | 1 | 1 | 12 | 999 | 13001
165778276a2018m1 | 1 | 65778276 | 2018 | 1 | 0 | 1 | 1 | 32 | 999 | 20400
165778276a2018m2 | 1 | 65778276 | 2018 | 2 | 0 | 1 | 1 | 32 | 999 | 20400
165778276a2018m3 | 1 | 65778276 | 2018 | 3 | 0 | 1 | 1 | 32 | 999 | 20400
165778276a2018m4 | 1 | 65778276 | 2018 | 4 | 0 | 1 | 1 | 32 | 999 | 20400
165778276a2018m5 | 1 | 65778276 | 2018 | 5 | 0 | 1 | 1 | 32 | 999 | 20400
165778276a2018m6 | 1 | 65778276 | 2018 | 6 | 0 | 1 | 1 | 32 | 999 | 20400
165778276a2018m7 | 1 | 65778276 | 2018 | 7 | 0 | 1 | 1 | 32 | 999 | 20400
165778276a2018m8 | 1 | 65778276 | 2018 | 8 | 0 | 1 | 1 | 32 | 999 | 20400
165778276a2018m9 | 1 | 65778276 | 2018 | 9 | 0 | 1 | 1 | 32 | 999 | 20400
165778276a2018m10 | 1 | 65778276 | 2018 | 10 | 0 | 1 | 1 | 32 | 999 | 20400
165778276a2018m11 | 1 | 65778276 | 2018 | 11 | 0 | 1 | 1 | 32 | 999 | 20400
165778276a2018m12 | 1 | 65778276 | 2018 | 12 | 0 | 1 | 1 | 32 | 999 | 20400
165778375a2018m1 | 1 | 65778375 | 2018 | 1 | 1 | 1 | 1 | 22 | 999 | 20400
165778375a2018m2 | 1 | 65778375 | 2018 | 2 | 1 | 1 | 1 | 22 | 999 | 20400
165778375a2018m3 | 1 | 65778375 | 2018 | 3 | 1 | 1 | 1 | 22 | 999 | 20400
165778375a2018m4 | 1 | 65778375 | 2018 | 4 | 1 | 1 | 1 | 22 | 999 | 20400
165778375a2018m5 | 1 | 65778375 | 2018 | 5 | 1 | 1 | 1 | 22 | 999 | 20400
165778375a2018m6 | 1 | 65778375 | 2018 | 6 | 1 | 1 | 1 | 22 | 999 | 20400
165778375a2018m7 | 1 | 65778375 | 2018 | 7 | 1 | 1 | 1 | 22 | 999 | 20400
165778375a2018m8 | 1 | 65778375 | 2018 | 8 | 1 | 1 | 1 | 22 | 999 | 20400
165778375a2018m9 | 1 | 65778375 | 2018 | 9 | 1 | 1 | 1 | 22 | 999 | 20400
165778375a2018m10 | 1 | 65778375 | 2018 | 10 | 1 | 1 | 1 | 22 | 999 | 20400
165778375a2018m11 | 1 | 65778375 | 2018 | 11 | 1 | 1 | 1 | 22 | 999 | 20400
165778375a2018m12 | 1 | 65778375 | 2018 | 12 | 1 | 1 | 1 | 22 | 999 | 20400
165781278a2018m1 | 1 | 65781278 | 2018 | 1 | 0 | 1 | 1 | 32 | 999 | 20400
165781278a2018m2 | 1 | 65781278 | 2018 | 2 | 0 | 1 | 1 | 32 | 999 | 20400
165781278a2018m3 | 1 | 65781278 | 2018 | 3 | 0 | 1 | 1 | 32 | 999 | 20400
165781278a2018m4 | 1 | 65781278 | 2018 | 4 | 0 | 1 | 1 | 32 | 999 | 20400
165781278a2018m5 | 1 | 65781278 | 2018 | 5 | 0 | 1 | 1 | 32 | 999 | 20400
165781278a2018m6 | 1 | 65781278 | 2018 | 6 | 0 | 1 | 1 | 32 | 999 | 20400
165781278a2018m7 | 1 | 65781278 | 2018 | 7 | 0 | 1 | 1 | 32 | 999 | 20400
165781278a2018m8 | 1 | 65781278 | 2018 | 8 | 0 | 1 | 1 | 32 | 999 | 20400
165781278a2018m9 | 1 | 65781278 | 2018 | 9 | 0 | 1 | 1 | 32 | 999 | 20400
165781278a2018m10 | 1 | 65781278 | 2018 | 10 | 0 | 1 | 1 | 32 | 999 | 20400
165781278a2018m11 | 1 | 65781278 | 2018 | 11 | 0 | 1 | 1 | 32 | 999 | 20400
165781278a2018m12 | 1 | 65781278 | 2018 | 12 | 0 | 1 | 1 | 32 | 999 | 20400

## Procesamiento usuarios SUI
A continuación se indica el procedimiento para obtener la tabla de la hoja "UsuariosSUI", y las columnas de la base de datos del SUI utilizadas. En algunos casos se incluyen comentarios o explicaciones adicionales como notas en cada celda.
En general, para cada verificación anual se toma la información del Formato TC1 definido en la Resolución SSPD 20212200012515 (o aquella que la modifique o sustituya).
Se utilizan los siguientes campos:
| Nombre columna UsuariosSUI | TIPOELEMENTO | ELEMENTOID | AÑO | MES | USUARIO_AP | USUARIOS | NT | GRUPO CALIDAD | MERCADO | DANE
| Nombre campo en Resolución SSPD | Tipo de Conexión | Código de Conexión | CAR_CARG_ANO | CAR_CARG_PERIODO | Estrato/Sector | NIU | Nivel de Tensión | Grupo de Calidad | ID Mercado | Código DANE (NIU)
| Nombre del formato SUI | TC1 | TC1 | TC1 | TC1 | TC1 | TC1 | TC1 | TC1 | TC1 | TC1
Se obtiene el número de usuarios conectados a cada elemento sumando todos los usuarios distintos (campo NIU), clasificados según sean o no usuarios de alumbrado público (campo Estrato/Sector), y teniendo en cuenta las siguientes columnas como índice:
| Tipo de Conexión | Código de Conexión | CAR_CARG_ANO | CAR_CARG_PERIODO | Nivel de Tensión | Estrato/Sector | Grupo de Calidad | ID Mercado | Código DANE (NIU)
Debe tenerse en cuenta que la codificación del tipo de elemento (Tipo de Conexión) debe ajustarse para que coincida con la utilizada por el LAC para el reporte de interrupciones en INDICA.
Caso especial
Para la primera verificación, si el OR inició su reporte al SUI según la Resolución SSPD 20212200012515 (o aquella que la modifique o sustituya)
durante 2021, es posible que no se cuente con la información de usuarios completa para 2021 en el formato TC1.
Para los meses sin información en TC1 y con reporte según la Resolución 20102400008055, se utiliza la información del Formato 1.
| Nombre columna UsuariosSUI | TIPOELEMENTO | ELEMENTOID | AÑO | MES | USUARIO_AP | USUARIOS | NT | GRUPO CALIDAD | MERCADO | DANE
| Nombre campo en Resolución SSPD | Tipo de Conexión | Código de Conexión | CAR_CARG_ANO | CAR_CARG_MES | Ver nota | NIU | Nivel de Tensión | Grupo de Calidad * | ID Mercado | Código Dane
| Nombre del formato SUI | Formato 1 | Formato 1 | Formato 1 | Formato 1 | Formato 1 | Formato 1 | Formato 1 | Formato 1 | Formato 1 | Formatos 2 y 3
* El grupo de calidad definido en la metodología de la Reslución CREG 015 de 2018 se compone de dos índices: el primero indica el riesgo de falla, y el segundo la ruralidad.
1. Para obtener el índice de riesgo, se utiliza el código DANE del municipio en el cual se encuentra el elemento (transformador o alimentador).
Con el código DANE se obtiene el índice de la tabla de la hoja "IRF Municipios", cuyos valores corresponden con los de las tablas del Capítulo 16 del Anexo General de la Resolución CREG 015 de 2018.
2. Para obtener el índice de ruralidad, se utiliza la información del campo "Grupo de Calidad" del Formato 1, teniendo en cuenta la siguiente equivalencia:
|  | IR (Res. CREG 015-2018) | Grupo de Calidad - Formato 1
|  | 1 | 1
|  | 2 | 2, 3
|  | 3 | 4
Luego el grupo de calidad de la tabla de la hoja "UsuariosSUI" corresponde a la unión de los dos índices anteriormente mencionados.
Tal como se indica en el numeral 5.2.4.1 del Anexo General de la Resolución CREG 015 de 2018.
*** ejemplo usuario AP
| LLAVE | TIPOELEMENTO | ELEMENTOID | AÑO | MES | USUARIO_AP | USUARIOS | NT | GRUPO CALIDAD | MERCADO | DANE
| 165000491m1 | 1 | 65000491 | 2019 | 1 | 0 | 46 | 1 | 12 | 999 | 20001
| 165000491m1 | 1 | 65000491 | 2019 | 1 | 1 | 1 | 1 | 12 | 999 | 20001
| 165000491m2 | 1 | 65000491 | 2019 | 2 | 0 | 47 | 1 | 12 | 999 | 20001
Note on G7: Este campo utiliza la información de Estrato/Sector para determinar si el usuario es de alumbrado público o no. Si el usuario tiene el código 11 (Alumbrado Público), USUARIO_AP es igual a 1, y de lo contrario es 0.
Note on C8: Para el ejemplo se utilizan los valores P o T. Deben utilizarse los valores definidos en el SUI. Tener en cuenta que el LAC puede utilizar una clasificación distinta para las tablas con el reporte de eventos.
Note on E8: No está definido en la Resolución SSPD dentro de la estructura de la tabla, pero en la base de datos se utiliza el campo indicado.
Note on F8: No está definido en la Resolución SSPD dentro de la estructura de la tabla, pero en la base de datos se utiliza el campo indicado.
Note on L8: A partir del campo "Código Dane (NIU)" del Formato TC1, se mantienen los primeros 5 digitos, que corresponden al código del municipio, y se guardan como texto.
Note on B13: Para el ejemplo se utilizan los valores definidos por el LAC. Tener en cuenta que el SUI puede utilizar una clasificación distinta a la utilizada por el LAC para las tablas con el reporte de eventos.
Note on D13: No está definido en la Resolución SSPD dentro de la estructura de la tabla, pero en la base de datos se utiliza el campo indicado.
Note on E13: No está definido en la Resolución SSPD dentro de la estructura de la tabla, pero en la base de datos se utiliza el campo indicado.
Note on J13: A partir del campo "Código Dane (NIU)" del Formato TC1, se mantienen los primeros 5 digitos, que corresponden al código del municipio, y se guardan como texto.
Note on G23: Este campo utiliza la información de Estrato/Sector para determinar si el usuario es de alumbrado público o no. Si el usuario tiene el código 11 (Alumbrado Público), USUARIO_AP es igual a 1, y de lo contrario es 0.
Note on E24: No está definido en la Resolución SSPD dentro de la estructura de la tabla, pero en la base de datos se utiliza el campo indicado.
Note on F24: No está definido en la Resolución SSPD dentro de la estructura de la tabla, pero en la base de datos se utiliza el campo indicado.
Note on G24: Este campo no puede determinarse en el SUI para reportes según la Resolución SSPD 20102400008055. Para obtener una aproximación, se debe obtener un listado de los usuarios de alumbrado público disponibles en el último año con reporte según la Resolución SSPD 20212200012515, y utilizar este listado para crear un usuario de alumbrado público por cada mes en la tabla de la hoja "UsuariosSUI".
Note on J24: El reporte de los grupos de calidad hecho con base en la Resolución SSPD 20102400008055 tiene una clasificación distinta a la utilizada actualmente (Res. CREG 015 de 2018). Para obtener una clasificación comparable, se utiliza la información del campo "Grupo de Calidad" del Formato 1 del SUI y se complementa con la información del índice de riesgo por municipio, tomado de la tabla de la hoja "IRF Municipios".
Note on L24: A partir del campo "Código Dane" de los Formatos 2 y 3, se mantienen los primeros 5 digitos, que corresponden al código del municipio, y se guardan como texto.

## IRF Municipios
En esta tabla se muestra el nivel de riesgo de cada municipio, asociado al IRF definido en las tablas del Capítulo 16 del Anexo General de la Resolución CREG 015 de 2018.
DANE | DEPTO | MUNICIPIO | IRF | Nivel de Riesgo
91263 | AMAZONAS | EL ENCANTO | 21.69 | 1
91405 | AMAZONAS | LA CHORRERA | 23.64 | 2
91407 | AMAZONAS | LA PEDRERA | 22.41 | 2
91430 | AMAZONAS | LA VICTORIA | 23.09 | 2
91001 | AMAZONAS | LETICIA | 19.31 | 1
91460 | AMAZONAS | MIRITI-PARANA | 23.15 | 2
91530 | AMAZONAS | PUERTO ALEGRIA | 24.21 | 2
91536 | AMAZONAS | PUERTO ARICA | 21.96 | 1
91540 | AMAZONAS | PUERTO NARIÑO | 18.44 | 1
91669 | AMAZONAS | PUERTO SANTANDER | 31.1 | 2
91798 | AMAZONAS | TARAPACA | 18.56 | 1
05002 | ANTIOQUIA | ABEJORRAL | 24.08 | 2
05004 | ANTIOQUIA | ABRIAQUI | 24.02 | 2
05021 | ANTIOQUIA | ALEJANDRIA | 50.49 | 3
05030 | ANTIOQUIA | AMAGA | 57.64 | 3
05031 | ANTIOQUIA | AMALFI | 38.89 | 2
05034 | ANTIOQUIA | ANDES | 46.86 | 3
05036 | ANTIOQUIA | ANGELOPOLIS | 55.54 | 3
05038 | ANTIOQUIA | ANGOSTURA | 36.81 | 2
05040 | ANTIOQUIA | ANORI | 51.42 | 3
05044 | ANTIOQUIA | ANZA | 33.75 | 2
05045 | ANTIOQUIA | APARTADO | 39.34 | 2
05051 | ANTIOQUIA | ARBOLETES | 45.36 | 3
05055 | ANTIOQUIA | ARGELIA | 56.29 | 3
05059 | ANTIOQUIA | ARMENIA | 36.51 | 2
05079 | ANTIOQUIA | BARBOSA | 39.93 | 2
05088 | ANTIOQUIA | BELLO | 28.47 | 2
05086 | ANTIOQUIA | BELMIRA | 22.18 | 2
05091 | ANTIOQUIA | BETANIA | 40 | 2
05093 | ANTIOQUIA | BETULIA | 48.81 | 3
05107 | ANTIOQUIA | BRICEÑO | 49.85 | 3
05113 | ANTIOQUIA | BURITICA | 22.83 | 2
05120 | ANTIOQUIA | CACERES | 70.72 | 3
05125 | ANTIOQUIA | CAICEDO | 23.68 | 2
05129 | ANTIOQUIA | CALDAS | 52.5 | 3
05134 | ANTIOQUIA | CAMPAMENTO | 40.13 | 2
05138 | ANTIOQUIA | CAÑASGORDAS | 36.94 | 2
05142 | ANTIOQUIA | CARACOLI | 47.45 | 3
05145 | ANTIOQUIA | CARAMANTA | 41.08 | 2
05147 | ANTIOQUIA | CAREPA | 41.94 | 2
05148 | ANTIOQUIA | CARMEN D VIBORAL | 28.75 | 2
05150 | ANTIOQUIA | CAROLINA | 46.02 | 3
05154 | ANTIOQUIA | CAUCASIA | 55.77 | 3
05172 | ANTIOQUIA | CHIGORODO | 48.05 | 3
05190 | ANTIOQUIA | CISNEROS | 63.82 | 3
05101 | ANTIOQUIA | BOLIVAR | 47.08 | 3
05197 | ANTIOQUIA | COCORNA | 57.71 | 3
05206 | ANTIOQUIA | CONCEPCION | 37.11 | 2
05209 | ANTIOQUIA | CONCORDIA | 42.28 | 2
05212 | ANTIOQUIA | COPACABANA | 27.7 | 2
05234 | ANTIOQUIA | DABEIBA | 24.69 | 2
05237 | ANTIOQUIA | DON MATIAS | 40.64 | 2
05240 | ANTIOQUIA | EBEJICO | 33.97 | 2
05250 | ANTIOQUIA | EL BAGRE | 66.03 | 3
05264 | ANTIOQUIA | ENTRERRIOS | 21.81 | 1
05266 | ANTIOQUIA | ENVIGADO | 35.94 | 2
05282 | ANTIOQUIA | FREDONIA | 57.33 | 3
05284 | ANTIOQUIA | FRONTINO | 43.85 | 2
05306 | ANTIOQUIA | GIRALDO | 25.77 | 2
05308 | ANTIOQUIA | GIRARDOTA | 31.56 | 2
05310 | ANTIOQUIA | GOMEZ PLATA | 45.94 | 3
05313 | ANTIOQUIA | GRANADA | 40 | 2
05315 | ANTIOQUIA | GUADALUPE | 41.05 | 2
05318 | ANTIOQUIA | GUARNE | 24.83 | 2
05321 | ANTIOQUIA | GUATAPE | 55.97 | 3
05347 | ANTIOQUIA | HELICONIA | 51.45 | 3
05353 | ANTIOQUIA | HISPANIA | 42.94 | 2
05360 | ANTIOQUIA | ITAGUI | 36.01 | 2
05361 | ANTIOQUIA | ITUANGO | 31.06 | 2
05364 | ANTIOQUIA | JARDIN | 49.17 | 3
05368 | ANTIOQUIA | JERICO | 41.99 | 2
05376 | ANTIOQUIA | LA CEJA | 30.31 | 2
05380 | ANTIOQUIA | LA ESTRELLA | 45.42 | 3
05390 | ANTIOQUIA | LA PINTADA | 33.63 | 2
05400 | ANTIOQUIA | LA UNION | 41.43 | 2
05411 | ANTIOQUIA | LIBORINA | 22.8 | 2
05425 | ANTIOQUIA | MACEO | 53.38 | 3
05440 | ANTIOQUIA | MARINILLA | 27.68 | 2
05001 | ANTIOQUIA | MEDELLIN | 28.3 | 2
05467 | ANTIOQUIA | MONTEBELLO | 29.72 | 2
05475 | ANTIOQUIA | MURINDO | 50.68 | 3
05480 | ANTIOQUIA | MUTATA | 54.02 | 3
05483 | ANTIOQUIA | NARIÑO | 62.7 | 3
05495 | ANTIOQUIA | NECHI | 67.9 | 3
05490 | ANTIOQUIA | NECOCLI | 51.51 | 3
05501 | ANTIOQUIA | OLAYA | 21.13 | 1
05541 | ANTIOQUIA | PEÑOL | 28.21 | 2
05543 | ANTIOQUIA | PEQUE | 26.8 | 2
05576 | ANTIOQUIA | PUEBLORRICO | 42.64 | 2
05579 | ANTIOQUIA | PUERTO BERRIO | 73.1 | 3
05585 | ANTIOQUIA | PTO NARE | 55.04 | 3
05591 | ANTIOQUIA | PUERTO TRIUNFO | 61.31 | 3
05604 | ANTIOQUIA | REMEDIOS | 64.92 | 3
05607 | ANTIOQUIA | RETIRO | 30.24 | 2
05615 | ANTIOQUIA | RIONEGRO | 27.63 | 2
05628 | ANTIOQUIA | SABANALARGA | 19.03 | 1
05631 | ANTIOQUIA | SABANETA | 45.68 | 3
05642 | ANTIOQUIA | SALGAR | 46.87 | 3
05647 | ANTIOQUIA | SAN ANDRES | 26.34 | 2
05649 | ANTIOQUIA | SAN CARLOS | 69.73 | 3
05652 | ANTIOQUIA | SAN FRANCISCO | 82.26 | 3
05656 | ANTIOQUIA | SAN JERONIMO | 27.95 | 2
05658 | ANTIOQUIA | SN JSE D MONTAÑA | 22.47 | 2
05659 | ANTIOQUIA | SN JUAN DE URABA | 54.15 | 3
05660 | ANTIOQUIA | SAN LUIS | 63.65 | 3
05664 | ANTIOQUIA | SAN PEDRO | 19.22 | 1
05665 | ANTIOQUIA | SN PEDRO D URABA | 35.14 | 2
05667 | ANTIOQUIA | SAN RAFAEL | 71.38 | 3
05670 | ANTIOQUIA | SAN ROQUE | 53.6 | 3
05674 | ANTIOQUIA | SAN VICENTE | 25.28 | 2
05679 | ANTIOQUIA | SANTA BARBARA | 31.22 | 2
05042 | ANTIOQUIA | ANTIOQUIA | 17.92 | 1
05686 | ANTIOQUIA | STA ROSA DE OSOS | 24.31 | 2
05690 | ANTIOQUIA | SANTO DOMINGO | 54.23 | 3
05697 | ANTIOQUIA | SANTUARIO | 32.36 | 2
05736 | ANTIOQUIA | SEGOVIA | 65.03 | 3
05756 | ANTIOQUIA | SONSON | 33.32 | 2
05761 | ANTIOQUIA | SOPETRAN | 25.87 | 2
05789 | ANTIOQUIA | TAMESIS | 41.01 | 2
05790 | ANTIOQUIA | TARAZA | 70.75 | 3
05792 | ANTIOQUIA | TARSO | 40.1 | 2
05809 | ANTIOQUIA | TITIRIBI | 36.71 | 2
05819 | ANTIOQUIA | TOLEDO | 28.19 | 2
05837 | ANTIOQUIA | TURBO | 48 | 3
05842 | ANTIOQUIA | URAMITA | 30.41 | 2
05847 | ANTIOQUIA | URRAO | 31.33 | 2
05854 | ANTIOQUIA | VALDIVIA | 67.89 | 3
05856 | ANTIOQUIA | VALPARAISO | 32.61 | 2
05858 | ANTIOQUIA | VEGACHI | 50.52 | 3
05861 | ANTIOQUIA | VENECIA | 59.41 | 3
05873 | ANTIOQUIA | VIGIA DEL FUERTE | 48.88 | 3
05885 | ANTIOQUIA | YALI | 37.75 | 2
05887 | ANTIOQUIA | YARUMAL | 32.54 | 2
05890 | ANTIOQUIA | YOLOMBO | 41.23 | 2
05893 | ANTIOQUIA | YONDO | 52.01 | 3
05895 | ANTIOQUIA | ZARAGOZA | 61.81 | 3
81001 | ARAUCA | ARAUCA | 22.85 | 2
81065 | ARAUCA | ARAUQUITA | 21.41 | 1
81220 | ARAUCA | CRAVO NORTE | 24.85 | 2
81300 | ARAUCA | FORTUL | 24.44 | 2
81591 | ARAUCA | PUERTO RONDON | 22.03 | 2
81736 | ARAUCA | SARAVENA | 31.99 | 2
81794 | ARAUCA | TAME | 24.93 | 2
08078 | ATLANTICO | BARANOA | 33.5 | 2
08001 | ATLANTICO | BARRANQUILLA | 27.25 | 2
08137 | ATLANTICO | CAMPO DE LA CRUZ | 34.61 | 2
08141 | ATLANTICO | CANDELARIA | 33.39 | 2
08296 | ATLANTICO | GALAPA | 38.05 | 2
08372 | ATLANTICO | JUAN DE ACOSTA | 21.97 | 1
08421 | ATLANTICO | LURUACO | 27.65 | 2
08433 | ATLANTICO | MALAMBO | 15.35 | 1
08436 | ATLANTICO | MANATI | 33.4 | 2
08520 | ATLANTICO | PALMAR DE VARELA | 30.45 | 2
08549 | ATLANTICO | PIOJO | 25.51 | 2
08558 | ATLANTICO | POLONUEVO | 31.79 | 2
08560 | ATLANTICO | PONEDERA | 29.4 | 2
08573 | ATLANTICO | PUERTO COLOMBIA | 31.38 | 2
08606 | ATLANTICO | REPELON | 25.61 | 2
08634 | ATLANTICO | SABANAGRANDE | 21.36 | 1
08638 | ATLANTICO | SABANALARGA | 33.81 | 2
08675 | ATLANTICO | SANTA LUCIA | 38.43 | 2
08685 | ATLANTICO | SANTO TOMAS | 30.42 | 2
08758 | ATLANTICO | SOLEDAD | 27.24 | 2
08770 | ATLANTICO | SUAN | 37.35 | 2
08832 | ATLANTICO | TUBARA | 22.01 | 2
08849 | ATLANTICO | USIACURI | 33.2 | 2
13006 | BOLIVAR | ACHI | 66 | 3
13030 | BOLIVAR | ALTOS DEL ROSARIO | 45.44 | 3
13042 | BOLIVAR | ARENAL | 34.8 | 2
13052 | BOLIVAR | ARJONA | 48.66 | 3
13062 | BOLIVAR | ARROYOHONDO | 38.31 | 2
13074 | BOLIVAR | BARRANCO DE LOBA | 66.17 | 3
13140 | BOLIVAR | CALAMAR | 26.87 | 2
13160 | BOLIVAR | CANTAGALLO | 58.62 | 3
13001 | BOLIVAR | CARTAGENA | 32.81 | 2
13188 | BOLIVAR | CICUCO | 42.79 | 2
13222 | BOLIVAR | CLEMENCIA | 39.87 | 2
13212 | BOLIVAR | CORDOBA | 25.82 | 2
13244 | BOLIVAR | CARMEN D BOLIVAR | 36.13 | 2
13248 | BOLIVAR | EL GUAMO | 36.94 | 2
13268 | BOLIVAR | EL PEÑON | 50.79 | 3
13300 | BOLIVAR | HATILLO DE LOBA | 67.9 | 3
13430 | BOLIVAR | MAGANGUE | 37.29 | 2
13433 | BOLIVAR | MAHATES | 50.77 | 3
13440 | BOLIVAR | MARGARITA | 47.27 | 3
13442 | BOLIVAR | MARIA LA BAJA | 55.62 | 3
13468 | BOLIVAR | MOMPOS | 49.93 | 3
13458 | BOLIVAR | MONTECRISTO | 88.32 | 3
13473 | BOLIVAR | MORALES | 36.68 | 2
13490 | BOLIVAR | NOROSI | 46.95 | 3
13549 | BOLIVAR | PINILLOS | 53.75 | 3
13580 | BOLIVAR | REGIDOR | 63.21 | 3
13600 | BOLIVAR | RIO VIEJO | 59.43 | 3
13620 | BOLIVAR | SAN CRISTOBAL | 29.76 | 2
13647 | BOLIVAR | SAN ESTANISLAO | 21.37 | 1
13650 | BOLIVAR | SAN FERNANDO | 47.71 | 3
13654 | BOLIVAR | SAN JACINTO | 40.49 | 2
13655 | BOLIVAR | SAN JACINTO DEL CAUCA | 82.08 | 3
13657 | BOLIVAR | SAN JUAN NEPOMUCENO | 44.22 | 2
13667 | BOLIVAR | SAN MARTIN DE LOBA | 67.88 | 3
13670 | BOLIVAR | SAN PABLO | 56.92 | 3
13673 | BOLIVAR | SANTA CATALINA | 31.9 | 2
13683 | BOLIVAR | SANTA ROSA | 41.72 | 2
13688 | BOLIVAR | STA ROSA DEL SUR | 43.37 | 2
13744 | BOLIVAR | SIMITI | 41.98 | 2
13760 | BOLIVAR | SOPLAVIENTO | 21.42 | 1
13780 | BOLIVAR | TALAIGUA NUEVO | 42.87 | 2
13810 | BOLIVAR | TIQUISIO | 51.62 | 3
13836 | BOLIVAR | TURBACO | 26.76 | 2
13838 | BOLIVAR | TURBANA | 27.17 | 2
13873 | BOLIVAR | VILLANUEVA | 29.75 | 2
13894 | BOLIVAR | ZAMBRANO | 28.49 | 2
15022 | BOYACA | ALMEIDA | 5.02 | 1
15047 | BOYACA | AQUITANIA | -4.63 | 1
15051 | BOYACA | ARCABUCO | 18.41 | 1
15087 | BOYACA | BELEN | 8.73 | 1
15090 | BOYACA | BERBEO | 15.58 | 1
15092 | BOYACA | BETEITIVA | 8.89 | 1
15097 | BOYACA | BOAVITA | 8.84 | 1
15104 | BOYACA | BOYACA | 6.31 | 1
15106 | BOYACA | BRICEÑO | 52.86 | 3
15109 | BOYACA | BUENAVISTA | 25.15 | 2
15114 | BOYACA | BUSBANZA | 6.17 | 1
15131 | BOYACA | CALDAS | 22.68 | 2
15135 | BOYACA | CAMPOHERMOSO | 24.68 | 2
15162 | BOYACA | CERINZA | 10.53 | 1
15172 | BOYACA | CHINAVITA | 8.52 | 1
15176 | BOYACA | CHIQUINQUIRA | 23.03 | 2
15232 | BOYACA | CHIQUIZA | 15.89 | 1
15180 | BOYACA | CHISCAS | 17.75 | 1
15183 | BOYACA | CHITA | -2.06 | 1
15185 | BOYACA | CHITARAQUE | 44.63 | 2
15187 | BOYACA | CHIVATA | 11.78 | 1
15236 | BOYACA | CHIVOR | 12.17 | 1
15189 | BOYACA | CIENEGA | 15.26 | 1
15204 | BOYACA | COMBITA | 13.42 | 1
15212 | BOYACA | COPER | 64.13 | 3
15215 | BOYACA | CORRALES | 6.48 | 1
15218 | BOYACA | COVARACHIA | 18.43 | 1
15223 | BOYACA | CUBARA | 41.18 | 2
15224 | BOYACA | CUCAITA | 12.26 | 1
15226 | BOYACA | CUITIVA | 1.44 | 1
15238 | BOYACA | DUITAMA | 9.87 | 1
15244 | BOYACA | EL COCUY | 8.75 | 1
15248 | BOYACA | EL ESPINO | 18.24 | 1
15272 | BOYACA | FIRAVITOBA | 8.28 | 1
15276 | BOYACA | FLORESTA | 7.05 | 1
15293 | BOYACA | GACHANTIVA | 28.54 | 2
15296 | BOYACA | GAMEZA | 1.5 | 1
15299 | BOYACA | GARAGOA | 16.03 | 1
15317 | BOYACA | GUACAMAYAS | 18.07 | 1
15322 | BOYACA | GUATEQUE | 14.05 | 1
15325 | BOYACA | GUAYATA | 14.08 | 1
15332 | BOYACA | GUICAN | 10.48 | 1
15362 | BOYACA | IZA | 2.24 | 1
15367 | BOYACA | JENESANO | 13.45 | 1
15368 | BOYACA | JERICO | -3.67 | 1
15380 | BOYACA | LA CAPILLA | 14.18 | 1
15403 | BOYACA | LA UVITA | 8.04 | 1
15401 | BOYACA | LA VICTORIA | 64.29 | 3
15377 | BOYACA | LABRANZAGRANDE | 17.6 | 1
15425 | BOYACA | MACANAL | 15.42 | 1
15442 | BOYACA | MARIPI | 31.66 | 2
15455 | BOYACA | MIRAFLORES | 16 | 1
15464 | BOYACA | MONGUA | -1.87 | 1
15466 | BOYACA | MONGUI | 4.95 | 1
15469 | BOYACA | MONIQUIRA | 50.4 | 3
15476 | BOYACA | MOTAVITA | 10.72 | 1
15480 | BOYACA | MUZO | 62.18 | 3
15491 | BOYACA | NOBSA | 9.96 | 1
15494 | BOYACA | NUEVO COLON | 11.95 | 1
15500 | BOYACA | OICATA | 13.65 | 1
15507 | BOYACA | OTANCHE | 72.93 | 3
15511 | BOYACA | PACHAVITA | 5.22 | 1
15514 | BOYACA | PAEZ | 21.69 | 1
15516 | BOYACA | PAIPA | 12.1 | 1
15518 | BOYACA | PAJARITO | 36.01 | 2
15522 | BOYACA | PANQUEBA | 13.11 | 1
15531 | BOYACA | PAUNA | 34.87 | 2
15533 | BOYACA | PAYA | 20.03 | 1
15537 | BOYACA | PAZ DE RIO | 12.29 | 1
15542 | BOYACA | PESCA | 3.79 | 1
15550 | BOYACA | PISVA | 13.18 | 1
15572 | BOYACA | PUERTO BOYACA | 58.51 | 3
15580 | BOYACA | QUIPAMA | 64.95 | 3
15599 | BOYACA | RAMIRIQUI | 4.89 | 1
15600 | BOYACA | RAQUIRA | 20 | 1
15621 | BOYACA | RONDON | 17.78 | 1
15632 | BOYACA | SABOYA | 28.45 | 2
15638 | BOYACA | SACHICA | 17.21 | 1
15646 | BOYACA | SAMACA | 15.32 | 1
15660 | BOYACA | SAN EDUARDO | 14.24 | 1
15664 | BOYACA | SAN JOSE DE PARE | 33.55 | 2
15667 | BOYACA | SN LUIS D GACENO | 39.16 | 2
15673 | BOYACA | SAN MATEO | 7.84 | 1
15676 | BOYACA | SN MIGUEL D SEMA | 26.51 | 2
15681 | BOYACA | SN PABLO BORBUR | 51.29 | 3
15690 | BOYACA | SANTA MARIA | 35.5 | 2
15693 | BOYACA | STA ROSA VITERBO | 8 | 1
15696 | BOYACA | SANTA SOFIA | 24.97 | 2
15686 | BOYACA | SANTANA | 32.92 | 2
15720 | BOYACA | SATIVANORTE | 13.85 | 1
15723 | BOYACA | SATIVASUR | 13.88 | 1
15740 | BOYACA | SIACHOQUE | 5.28 | 1
15753 | BOYACA | SOATA | 8.54 | 1
15757 | BOYACA | SOCHA | 8.91 | 1
15755 | BOYACA | SOCOTA | 2.54 | 1
15759 | BOYACA | SOGAMOSO | 8.3 | 1
15761 | BOYACA | SOMONDOCO | 14.7 | 1
15762 | BOYACA | SORA | 10.6 | 1
15764 | BOYACA | SORACA | 1.35 | 1
15763 | BOYACA | SOTAQUIRA | 21.68 | 1
15774 | BOYACA | SUSACON | 12.86 | 1
15776 | BOYACA | SUTAMARCHAN | 23.96 | 2
15778 | BOYACA | SUTATENZA | 13.54 | 1
15790 | BOYACA | TASCO | 9.14 | 1
15798 | BOYACA | TENZA | 14.98 | 1
15804 | BOYACA | TIBANA | 11.59 | 1
15806 | BOYACA | TIBASOSA | 8.12 | 1
15808 | BOYACA | TINJACA | 17.35 | 1
15810 | BOYACA | TIPACOQUE | 16.79 | 1
15814 | BOYACA | TOCA | 10.04 | 1
15816 | BOYACA | TOGUI | 50.42 | 3
15820 | BOYACA | TOPAGA | 4.51 | 1
15822 | BOYACA | TOTA | 0.87 | 1
15001 | BOYACA | TUNJA | 9.32 | 1
15832 | BOYACA | TUNUNGUA | 52.72 | 3
15835 | BOYACA | TURMEQUE | 11.86 | 1
15837 | BOYACA | TUTA | 12.84 | 1
15839 | BOYACA | TUTASA | 7.77 | 1
15842 | BOYACA | UMBITA | 3.21 | 1
15861 | BOYACA | VENTAQUEMADA | 14.89 | 1
15407 | BOYACA | VILLA DE LEYVA | 17.24 | 1
15879 | BOYACA | VIRACACHA | 2.47 | 1
15897 | BOYACA | ZETAQUIRA | 20.26 | 1
17013 | CALDAS | AGUADAS | 25.31 | 2
17042 | CALDAS | ANSERMA | 38.1 | 2
17050 | CALDAS | ARANZAZU | 26.86 | 2
17088 | CALDAS | BELALCAZAR | 35.7 | 2
17174 | CALDAS | CHINCHINA | 40.18 | 2
17272 | CALDAS | FILADELFIA | 28.44 | 2
17380 | CALDAS | LA DORADA | 52.35 | 3
17388 | CALDAS | LA MERCED | 26.65 | 2
17001 | CALDAS | MANIZALES | 23.07 | 2
17433 | CALDAS | MANZANARES | 43.1 | 2
17442 | CALDAS | MARMATO | 37.39 | 2
17444 | CALDAS | MARQUETALIA | 47.91 | 3
17446 | CALDAS | MARULANDA | 19.27 | 1
17486 | CALDAS | NEIRA | 26.53 | 2
17495 | CALDAS | NORCASIA | 77.06 | 3
17513 | CALDAS | PACORA | 35.51 | 2
17524 | CALDAS | PALESTINA | 39.25 | 2
17541 | CALDAS | PENSILVANIA | 44.36 | 2
17614 | CALDAS | RIOSUCIO | 45.59 | 3
17616 | CALDAS | RISARALDA | 31.71 | 2
17653 | CALDAS | SALAMINA | 29.82 | 2
17662 | CALDAS | SAMANA | 92 | 3
17665 | CALDAS | SAN JOSE | 31.68 | 2
17777 | CALDAS | SUPIA | 35.65 | 2
17867 | CALDAS | VICTORIA | 58.9 | 3
17873 | CALDAS | VILLAMARIA | 26.59 | 2
17877 | CALDAS | VITERBO | 32.48 | 2
18029 | CAQUETA | ALBANIA | 38.7 | 2
18094 | CAQUETA | BELEN ANDAQUIES | 28.53 | 2
18150 | CAQUETA | CARTAGENA DE CHAIRA | 24.09 | 2
18205 | CAQUETA | CURILLO | 25.66 | 2
18247 | CAQUETA | EL DONCELLO | 36.02 | 2
18256 | CAQUETA | EL PAUJIL | 34.16 | 2
18001 | CAQUETA | FLORENCIA | 39.29 | 2
18410 | CAQUETA | LA MONTAÑITA | 26.19 | 2
18460 | CAQUETA | MILAN | 25.6 | 2
18479 | CAQUETA | MORELIA | 39.24 | 2
18592 | CAQUETA | PUERTO RICO | 40.01 | 2
18610 | CAQUETA | SAN JOSE DE FRAGUA | 41.55 | 2
18753 | CAQUETA | SAN VICENTE CAGUAN | 21.47 | 1
18756 | CAQUETA | SOLANO | 23.77 | 2
18785 | CAQUETA | SOLITA | 23.11 | 2
18860 | CAQUETA | VALPARAISO | 25 | 2
85010 | CASANARE | AGUAZUL | 38.18 | 2
85015 | CASANARE | CHAMEZA | 25.81 | 2
85125 | CASANARE | HATO COROZAL | 20.02 | 1
85136 | CASANARE | LA SALINA | 10.13 | 1
85139 | CASANARE | MANI | 23.61 | 2
85162 | CASANARE | MONTERREY | 38.05 | 2
85225 | CASANARE | NUNCHIA | 28.03 | 2
85230 | CASANARE | OROCUE | 30.42 | 2
85250 | CASANARE | PAZ DE ARIPORO | 24.08 | 2
85263 | CASANARE | PORE | 23.81 | 2
85279 | CASANARE | RECETOR | 31.98 | 2
85300 | CASANARE | SABANALARGA | 40.62 | 2
85315 | CASANARE | SACAMA | 22.78 | 2
85325 | CASANARE | SN LUIS PALENQUE | 19.51 | 1
85400 | CASANARE | TAMARA | 21.67 | 1
85410 | CASANARE | TAURAMENA | 43.66 | 2
85430 | CASANARE | TRINIDAD | 19.39 | 1
85440 | CASANARE | VILLANUEVA | 31.33 | 2
85001 | CASANARE | YOPAL | 33.78 | 2
19022 | CAUCA | ALMAGUER | 3.6 | 1
19050 | CAUCA | ARGELIA | 10.66 | 1
19075 | CAUCA | BALBOA | 12.42 | 1
19100 | CAUCA | BOLIVAR | 16.15 | 1
19110 | CAUCA | BUENOS AIRES | 39.46 | 2
19130 | CAUCA | CAJIBIO | 32.72 | 2
19137 | CAUCA | CALDONO | 21.1 | 1
19142 | CAUCA | CALOTO | 28.48 | 2
19212 | CAUCA | CORINTO | 21.89 | 1
19256 | CAUCA | EL TAMBO | 33.21 | 2
19290 | CAUCA | FLORENCIA | 9.55 | 1
19300 | CAUCA | GUACHENE | 23.76 | 2
19318 | CAUCA | GUAPI | 40.45 | 2
19355 | CAUCA | INZA | 5.74 | 1
19364 | CAUCA | JAMBALO | 12.98 | 1
19392 | CAUCA | LA SIERRA | 25.18 | 2
19397 | CAUCA | LA VEGA | 6.15 | 1
19418 | CAUCA | LOPEZ | 52.84 | 3
19450 | CAUCA | MERCADERES | 19.28 | 1
19455 | CAUCA | MIRANDA | 20.9 | 1
19473 | CAUCA | MORALES | 28.09 | 2
19513 | CAUCA | PADILLA | 21.29 | 1
19517 | CAUCA | PAEZ | 6.38 | 1
19532 | CAUCA | PATIA | 23.3 | 2
19533 | CAUCA | PIAMONTE | 23.63 | 2
19548 | CAUCA | PIENDAMO | 24.99 | 2
19001 | CAUCA | POPAYAN | 18.66 | 1
19573 | CAUCA | PUERTO TEJADA | 20.93 | 1
19585 | CAUCA | PURACE | 7.78 | 1
19622 | CAUCA | ROSAS | 27.05 | 2
19693 | CAUCA | SAN SEBASTIAN | -0.17 | 1
19701 | CAUCA | SANTA ROSA | 7.44 | 1
19698 | CAUCA | SANTANDER DE QUILICHAO | 31.54 | 2
19743 | CAUCA | SILVIA | 3.81 | 1
19760 | CAUCA | SOTARA | 6.54 | 1
19780 | CAUCA | SUAREZ | 42.04 | 2
19785 | CAUCA | SUCRE | 15.12 | 1
19807 | CAUCA | TIMBIO | 19.82 | 1
19809 | CAUCA | TIMBIQUI | 30.01 | 2
19821 | CAUCA | TORIBIO | 14.38 | 1
19824 | CAUCA | TOTORO | 4.08 | 1
19845 | CAUCA | VILLA RICA | 25.08 | 2
20011 | CESAR | AGUACHICA | 36.57 | 2
20013 | CESAR | AGUSTIN CODAZZI | 48.31 | 3
20032 | CESAR | ASTREA | 47.38 | 3
20045 | CESAR | BECERRIL | 36.17 | 2
20060 | CESAR | BOSCONIA | 37.76 | 2
20175 | CESAR | CHIMICHAGUA | 52.31 | 3
20178 | CESAR | CHIRIGUANA | 38.03 | 2
20228 | CESAR | CURUMANI | 35.76 | 2
20238 | CESAR | EL COPEY | 30.94 | 2
20250 | CESAR | EL PASO | 29.77 | 2
20295 | CESAR | GAMARRA | 46 | 3
20310 | CESAR | GONZALEZ | 16.29 | 1
20383 | CESAR | LA GLORIA | 63.21 | 3
20400 | CESAR | JAGUA DE IBIRICO | 38.75 | 2
20621 | CESAR | LA PAZ | 35.07 | 2
20443 | CESAR | MANAURE DL CESAR | 22.76 | 2
20517 | CESAR | PAILITAS | 47.65 | 3
20550 | CESAR | PELAYA | 53.27 | 3
20570 | CESAR | PUEBLO BELLO | 37.61 | 2
20614 | CESAR | RIO DE ORO | 18.01 | 1
20710 | CESAR | SAN ALBERTO | 41.59 | 2
20750 | CESAR | SAN DIEGO | 43.92 | 2
20770 | CESAR | SAN MARTIN | 47.75 | 3
20787 | CESAR | TAMALAMEQUE | 42.68 | 2
20001 | CESAR | VALLEDUPAR | 31.8 | 2
27006 | CHOCO | ACANDI | 33.58 | 2
27025 | CHOCO | ALTO BAUDO | 47.73 | 3
27050 | CHOCO | ATRATO | 72.5 | 3
27073 | CHOCO | BAGADO | 75.78 | 3
27075 | CHOCO | BAHIA SOLANO | 77.35 | 3
27077 | CHOCO | BAJO BAUDO | 66.79 | 3
27099 | CHOCO | BOJAYA | 48.86 | 3
27150 | CHOCO | CARMEN DEL DARIEN | 45.53 | 3
27160 | CHOCO | CERTEGUI | 87.26 | 3
27205 | CHOCO | CONDOTO | 79.78 | 3
27135 | CHOCO | CANTON DE SAN PABLO | 66.48 | 3
27245 | CHOCO | EL CARMEN | 41.86 | 2
27250 | CHOCO | EL LITORAL SAN JUAN | 51.19 | 3
27361 | CHOCO | ITSMINA | 79.76 | 3
27372 | CHOCO | JURADO | 47.46 | 3
27413 | CHOCO | LLORO | 88.66 | 3
27425 | CHOCO | MEDIO ATRATO | 54.51 | 3
27430 | CHOCO | MEDIO BAUDO | 43.29 | 2
27450 | CHOCO | MEDIO SAN JUAN | 79.82 | 3
27491 | CHOCO | NOVITA | 73.49 | 3
27495 | CHOCO | NUQUI | 58.6 | 3
27001 | CHOCO | QUIBDO | 72.72 | 3
27580 | CHOCO | RIO IRO | 84.19 | 3
27600 | CHOCO | RIO QUITO | 67.62 | 3
27615 | CHOCO | RIOSUCIO | 37.31 | 2
27660 | CHOCO | SAN JOSE DEL PALMAR | 42.16 | 2
27745 | CHOCO | SIPI | 57.84 | 3
27787 | CHOCO | TADO | 74.65 | 3
27800 | CHOCO | UNGUIA | 30.38 | 2
27810 | CHOCO | UNION PANAMERICANA | 73.46 | 3
23068 | CORDOBA | AYAPEL | 55.27 | 3
23079 | CORDOBA | BUENAVISTA | 41.64 | 2
23090 | CORDOBA | CANALETE | 32.31 | 2
23162 | CORDOBA | CERETE | 46.65 | 3
23168 | CORDOBA | CHIMA | 35.26 | 2
23182 | CORDOBA | CHINU | 44.56 | 2
23189 | CORDOBA | CIENAGA DE ORO | 53.25 | 3
23300 | CORDOBA | COTORRA | 31.25 | 2
23350 | CORDOBA | LA APARTADA | 45.92 | 3
23417 | CORDOBA | LORICA | 41.42 | 2
23419 | CORDOBA | LOS CORDOBAS | 47.29 | 3
23464 | CORDOBA | MOMIL | 28.46 | 2
23466 | CORDOBA | MONTELIBANO | 49.11 | 3
23001 | CORDOBA | MONTERIA | 48.16 | 3
23500 | CORDOBA | MOÑITOS | 39.37 | 2
23555 | CORDOBA | PLANETA RICA | 36.55 | 2
23570 | CORDOBA | PUEBLO NUEVO | 52.54 | 3
23574 | CORDOBA | PUERTO ESCONDIDO | 42.59 | 2
23580 | CORDOBA | PTO LIBERTADOR | 40.1 | 2
23586 | CORDOBA | PURISIMA | 29.82 | 2
23660 | CORDOBA | SAHAGUN | 50.25 | 3
23670 | CORDOBA | SN AND SOTAVENTO | 48.15 | 3
23672 | CORDOBA | SAN ANTERO | 41.46 | 2
23675 | CORDOBA | SN BERNAR VIENTO | 27.95 | 2
23678 | CORDOBA | SAN CARLOS | 32.41 | 2
23682 | CORDOBA | SAN JOSE DE URE | 51.78 | 3
23686 | CORDOBA | SAN PELAYO | 43.43 | 2
23807 | CORDOBA | TIERRALTA | 29.81 | 2
23815 | CORDOBA | TUCHIN | 46.63 | 3
23855 | CORDOBA | VALENCIA | 22.56 | 2
25001 | C/MARCA | AGUA DE DIOS | 20.62 | 1
25019 | C/MARCA | ALBAN | 16.85 | 1
25035 | C/MARCA | ANAPOIMA | 19.71 | 1
25040 | C/MARCA | ANOLAIMA | 15.49 | 1
25599 | C/MARCA | APULO | 20.12 | 1
25053 | C/MARCA | ARBELAEZ | 19.24 | 1
25086 | C/MARCA | BELTRAN | 30.85 | 2
25095 | C/MARCA | BITUIMA | 20.53 | 1
25099 | C/MARCA | BOJACA | 4.18 | 1
25120 | C/MARCA | CABRERA | 8.86 | 1
25123 | C/MARCA | CACHIPAY | 14.69 | 1
25126 | C/MARCA | CAJICA | 13.4 | 1
25148 | C/MARCA | CAPARRAPI | 31 | 2
25151 | C/MARCA | CAQUEZA | 4.75 | 1
25154 | C/MARCA | CARMEN DE CARUPA | 6.81 | 1
25168 | C/MARCA | CHAGUANI | 26.44 | 2
25175 | C/MARCA | CHIA | 7.86 | 1
25178 | C/MARCA | CHIPAQUE | 0.21 | 1
25181 | C/MARCA | CHOACHI | 3.59 | 1
25183 | C/MARCA | CHOCONTA | 4.13 | 1
25200 | C/MARCA | COGUA | 17.05 | 1
25214 | C/MARCA | COTA | 7.85 | 1
25224 | C/MARCA | CUCUNUBA | 11.84 | 1
25245 | C/MARCA | EL COLEGIO | 21.42 | 1
25258 | C/MARCA | EL PEÑON | 51.3 | 3
25260 | C/MARCA | EL ROSAL | 9.23 | 1
25269 | C/MARCA | FACATATIVA | 13.05 | 1
25279 | C/MARCA | FOMEQUE | 4.93 | 1
25281 | C/MARCA | FOSCA | 6.19 | 1
25286 | C/MARCA | FUNZA | 9.31 | 1
25288 | C/MARCA | FUQUENE | 11.3 | 1
25290 | C/MARCA | FUSAGASUGA | 17.8 | 1
25293 | C/MARCA | GACHALA | 10.34 | 1
25295 | C/MARCA | GACHANCIPA | 5.68 | 1
25297 | C/MARCA | GACHETA | 16.93 | 1
25299 | C/MARCA | GAMA | 12.24 | 1
25307 | C/MARCA | GIRARDOT | 31.45 | 2
25312 | C/MARCA | GRANADA | 6.91 | 1
25317 | C/MARCA | GUACHETA | 17.49 | 1
25320 | C/MARCA | GUADUAS | 28.33 | 2
25322 | C/MARCA | GUASCA | 2.86 | 1
25324 | C/MARCA | GUATAQUI | 24.09 | 2
25326 | C/MARCA | GUATAVITA | 13.03 | 1
25328 | C/MARCA | GUAY DE SIQUIMA | 16.92 | 1
25335 | C/MARCA | GUAYABETAL | 23.29 | 2
25339 | C/MARCA | GUTIERREZ | 5.29 | 1
25368 | C/MARCA | JERUSALEN | 23.93 | 2
25372 | C/MARCA | JUNIN | 14.59 | 1
25377 | C/MARCA | LA CALERA | 8.33 | 1
25386 | C/MARCA | LA MESA | 16.72 | 1
25394 | C/MARCA | LA PALMA | 42.05 | 2
25398 | C/MARCA | LA PEÑA | 36.88 | 2
25402 | C/MARCA | LA VEGA | 28.9 | 2
25407 | C/MARCA | LENGUAZAQUE | 11.76 | 1
25426 | C/MARCA | MACHETA | 3.28 | 1
25430 | C/MARCA | MADRID | 4.3 | 1
25436 | C/MARCA | MANTA | 13.78 | 1
25438 | C/MARCA | MEDINA | 35.76 | 2
25473 | C/MARCA | MOSQUERA | 4.11 | 1
25483 | C/MARCA | NARIÑO | 21.28 | 1
25486 | C/MARCA | NEMOCON | 7.32 | 1
25488 | C/MARCA | NILO | 23.7 | 2
25489 | C/MARCA | NIMAIMA | 34.5 | 2
25491 | C/MARCA | NOCAIMA | 34.48 | 2
25513 | C/MARCA | PACHO | 20.7 | 1
25518 | C/MARCA | PAIME | 69.56 | 3
25524 | C/MARCA | PANDI | 25.69 | 2
25530 | C/MARCA | PARATEBUENO | 34.87 | 2
25535 | C/MARCA | PASCA | 12.53 | 1
25572 | C/MARCA | PUERTO SALGAR | 58.95 | 3
25580 | C/MARCA | PULI | 17.83 | 1
25592 | C/MARCA | QUEBRADANEGRA | 30.12 | 2
25594 | C/MARCA | QUETAME | 11.12 | 1
25596 | C/MARCA | QUIPILE | 16.39 | 1
25612 | C/MARCA | RICAURTE | 27.67 | 2
25645 | C/MARCA | S ANTONIO TQDAMA | 8.51 | 1
25649 | C/MARCA | SAN BERNARDO | 18.76 | 1
25653 | C/MARCA | SAN CAYETANO | 28.52 | 2
25658 | C/MARCA | SAN FRANCISCO | 27.41 | 2
25662 | C/MARCA | SN JUAN RIO SECO | 20.79 | 1
25718 | C/MARCA | SASAIMA | 39.05 | 2
25736 | C/MARCA | SESQUILE | 1.17 | 1
25740 | C/MARCA | SIBATE | 3.27 | 1
25743 | C/MARCA | SILVANIA | 23.9 | 2
25745 | C/MARCA | SIMIJACA | 10.76 | 1
25754 | C/MARCA | SOACHA | 6.19 | 1
25758 | C/MARCA | SOPO | 7.98 | 1
25769 | C/MARCA | SUBACHOQUE | 8.12 | 1
25772 | C/MARCA | SUESCA | -1.11 | 1
25777 | C/MARCA | SUPATA | 22.18 | 2
25779 | C/MARCA | SUSA | 18.38 | 1
25781 | C/MARCA | SUTATAUSA | 8.33 | 1
25785 | C/MARCA | TABIO | 6.66 | 1
25793 | C/MARCA | TAUSA | 12.82 | 1
25797 | C/MARCA | TENA | 14.15 | 1
25799 | C/MARCA | TENJO | 7.86 | 1
25805 | C/MARCA | TIBACUY | 18.24 | 1
25807 | C/MARCA | TIBIRITA | 13.58 | 1
25815 | C/MARCA | TOCAIMA | 20.62 | 1
25817 | C/MARCA | TOCANCIPA | 12.3 | 1
25823 | C/MARCA | TOPAIPI | 51.36 | 3
25839 | C/MARCA | UBALA | 9.79 | 1
25841 | C/MARCA | UBAQUE | 6.46 | 1
25843 | C/MARCA | UBATE | 8.4 | 1
25845 | C/MARCA | UNE | 2.04 | 1
25851 | C/MARCA | UTICA | 29.55 | 2
25506 | C/MARCA | VENECIA | 23.74 | 2
25862 | C/MARCA | VERGARA | 32.17 | 2
25867 | C/MARCA | VIANI | 17.34 | 1
25871 | C/MARCA | VILLAGOMEZ | 48.04 | 3
25873 | C/MARCA | VILLAPINZON | 3.8 | 1
25875 | C/MARCA | VILLETA | 31.64 | 2
25878 | C/MARCA | VIOTA | 24.19 | 2
25885 | C/MARCA | YACOPI | 57.96 | 3
25898 | C/MARCA | ZIPACON | 8.55 | 1
25899 | C/MARCA | ZIPAQUIRA | 15.19 | 1
94343 | GUAINIA | BARRANCO MINAS | 24.61 | 2
94886 | GUAINIA | CACAHUAL | 23.44 | 2
94001 | GUAINIA | INIRIDA | 22.97 | 2
94885 | GUAINIA | LA GUADALUPE | 23.23 | 2
94663 | GUAINIA | MAPIRIPANA | 24.51 | 2
94888 | GUAINIA | MORICHAL NUEVO | 28.24 | 2
94887 | GUAINIA | PANA PANA | 23.87 | 2
94884 | GUAINIA | PUERTO COLOMBIA | 22.29 | 2
94883 | GUAINIA | SAN FELIPE | 7 | 1
95015 | GUAVIARE | CALAMAR | 26.33 | 2
95025 | GUAVIARE | EL RETORNO | 34.57 | 2
95200 | GUAVIARE | MIRAFLORES | 25.58 | 2
95001 | GUAVIARE | SN JOSE GUAVIARE | 28.55 | 2
41006 | HUILA | ACEVEDO | 20.58 | 1
41013 | HUILA | AGRADO | 12.29 | 1
41016 | HUILA | AIPE | 25.41 | 2
41020 | HUILA | ALGECIRAS | 17.6 | 1
41026 | HUILA | ALTAMIRA | 17.97 | 1
41078 | HUILA | BARAYA | 15.69 | 1
41132 | HUILA | CAMPOALEGRE | 13.16 | 1
41206 | HUILA | COLOMBIA | 16.18 | 1
41244 | HUILA | ELIAS | 7.23 | 1
41298 | HUILA | GARZON | 10.52 | 1
41306 | HUILA | GIGANTE | 21.67 | 1
41319 | HUILA | GUADALUPE | 18.82 | 1
41349 | HUILA | HOBO | 21.36 | 1
41357 | HUILA | IQUIRA | 24.76 | 2
41359 | HUILA | ISNOS | 17.23 | 1
41378 | HUILA | LA ARGENTINA | 7.73 | 1
41396 | HUILA | LA PLATA | 20.4 | 1
41483 | HUILA | NATAGA | 10.86 | 1
41001 | HUILA | NEIVA | 15.29 | 1
41503 | HUILA | OPORAPA | 8.29 | 1
41518 | HUILA | PAICOL | 15.05 | 1
41524 | HUILA | PALERMO | 19.3 | 1
41530 | HUILA | PALESTINA | 17.73 | 1
41548 | HUILA | PITAL | 10.27 | 1
41551 | HUILA | PITALITO | 16.27 | 1
41615 | HUILA | RIVERA | 25.3 | 2
41660 | HUILA | SALADOBLANCO | 5.75 | 1
41668 | HUILA | SAN AGUSTIN | 17.87 | 1
41676 | HUILA | SANTA MARIA | 19.9 | 1
41770 | HUILA | SUAZA | 18.28 | 1
41791 | HUILA | TARQUI | 16.34 | 1
41799 | HUILA | TELLO | 15.78 | 1
41801 | HUILA | TERUEL | 26.08 | 2
41797 | HUILA | TESALIA | 15.2 | 1
41807 | HUILA | TIMANA | 8.13 | 1
41872 | HUILA | VILLAVIEJA | 16.48 | 1
41885 | HUILA | YAGUARA | 19.56 | 1
44035 | GUAJIRA | ALBANIA | 17.89 | 1
44078 | GUAJIRA | BARRANCAS | 16.95 | 1
44090 | GUAJIRA | DIBULLA | 35.41 | 2
44098 | GUAJIRA | DISTRACCION | 27.65 | 2
44110 | GUAJIRA | EL MOLINO | 33.64 | 2
44279 | GUAJIRA | FONSECA | 19.99 | 1
44378 | GUAJIRA | HATO NUEVO | 17.03 | 1
44420 | GUAJIRA | LA JAGUA DEL PILAR | 41.75 | 2
44430 | GUAJIRA | MAICAO | 22.47 | 2
44560 | GUAJIRA | MANAURE | 14.53 | 1
44001 | GUAJIRA | RIOHACHA | 22.93 | 2
44650 | GUAJIRA | SAN JUAN DEL CESAR | 20.28 | 1
44847 | GUAJIRA | URIBIA | 8.41 | 1
44855 | GUAJIRA | URUMITA | 31.46 | 2
44874 | GUAJIRA | VILLANUEVA | 43.78 | 2
47030 | MAGDALENA | ALGARROBO | 31.15 | 2
47053 | MAGDALENA | ARACATACA | 35.57 | 2
47058 | MAGDALENA | ARIGUANI | 39.17 | 2
47161 | MAGDALENA | CERRO SN ANTONIO | 26.87 | 2
47170 | MAGDALENA | CHIVOLO | 39.7 | 2
47189 | MAGDALENA | CIENAGA | 26.37 | 2
47205 | MAGDALENA | CONCORDIA | 37.32 | 2
47245 | MAGDALENA | EL BANCO | 67.88 | 3
47258 | MAGDALENA | EL PIÑON | 32.78 | 2
47268 | MAGDALENA | EL RETEN | 36.17 | 2
47288 | MAGDALENA | FUNDACION | 36.64 | 2
47318 | MAGDALENA | GUAMAL | 33.99 | 2
47460 | MAGDALENA | NUEVA GRANADA | 47.26 | 3
47541 | MAGDALENA | PEDRAZA | 37.63 | 2
47545 | MAGDALENA | PIJIÑO DEL CARMEN | 41.81 | 2
47551 | MAGDALENA | PIVIJAY | 36.72 | 2
47555 | MAGDALENA | PLATO | 31.8 | 2
47570 | MAGDALENA | PUEBLOVIEJO | 20.36 | 1
47605 | MAGDALENA | REMOLINO | 30.46 | 2
47660 | MAGDALENA | SABANAS DE SAN ANGEL | 40.93 | 2
47675 | MAGDALENA | SALAMINA | 29.91 | 2
47692 | MAGDALENA | SAN S BUENAVISTA | 34.32 | 2
47703 | MAGDALENA | SAN ZENON | 49.93 | 3
47707 | MAGDALENA | SANTA ANA | 42.85 | 2
47720 | MAGDALENA | STA BARBARA DE PINTO | 36.18 | 2
47001 | MAGDALENA | SANTA MARTA | 13.51 | 1
47745 | MAGDALENA | SITIONUEVO | 21.92 | 1
47798 | MAGDALENA | TENERIFE | 32.52 | 2
47960 | MAGDALENA | ZAPAYAN | 40.81 | 2
47980 | MAGDALENA | ZONA BANANERA | 38.32 | 2
50006 | META | ACACIAS | 37.96 | 2
50110 | META | BARRANCA DE UPIA | 32.12 | 2
50124 | META | CABUYARO | 27.07 | 2
50150 | META | CASTILLA L NUEVA | 34.59 | 2
50223 | META | CUBARRAL | 34.21 | 2
50226 | META | CUMARAL | 52.76 | 3
50245 | META | EL CALVARIO | 16.02 | 1
50251 | META | EL CASTILLO | 33.75 | 2
50270 | META | EL DORADO | 34.39 | 2
50287 | META | FUENTE DE ORO | 32.11 | 2
50313 | META | GRANADA | 31.39 | 2
50318 | META | GUAMAL | 36.13 | 2
50350 | META | LA MACARENA | 28.28 | 2
50400 | META | LEJANIAS | 32.06 | 2
50325 | META | MAPIRIPAN | 27.24 | 2
50330 | META | MESETAS | 33.39 | 2
50450 | META | PUERTO CONCORDIA | 28.11 | 2
50568 | META | PUERTO GAITAN | 28.99 | 2
50577 | META | PUERTO LLERAS | 26.39 | 2
50573 | META | PUERTO LOPEZ | 28.27 | 2
50590 | META | PUERTO RICO | 27.98 | 2
50606 | META | RESTREPO | 52.46 | 3
50680 | META | SN CARLOS GUAROA | 28.33 | 2
50683 | META | SN JUAN DE ARAMA | 23.17 | 2
50686 | META | SAN JUANITO | 16.15 | 1
50689 | META | SAN MARTIN | 34.98 | 2
50370 | META | LA URIBE | 22.72 | 2
50001 | META | VILLAVICENCIO | 53.23 | 3
50711 | META | VISTA HERMOSA | 33.06 | 2
52019 | NARIÑO | ALBAN | 15.91 | 1
52022 | NARIÑO | ALDANA | 6.24 | 1
52036 | NARIÑO | ANCUYA | 4.6 | 1
52051 | NARIÑO | ARBOLEDA | 5.08 | 1
52079 | NARIÑO | BARBACOAS | 44.39 | 2
52083 | NARIÑO | BELEN | 13.57 | 1
52110 | NARIÑO | BUESACO | 2.53 | 1
52240 | NARIÑO | CHACHAGUI | 13.18 | 1
52203 | NARIÑO | COLON | 15.73 | 1
52207 | NARIÑO | CONSACA | 4.5 | 1
52210 | NARIÑO | CONTADERO | -0.15 | 1
52215 | NARIÑO | CORDOBA | -2 | 1
52224 | NARIÑO | CUASPUD | 8.57 | 1
52227 | NARIÑO | CUMBAL | -2.21 | 1
52233 | NARIÑO | CUMBITARA | 4.36 | 1
52250 | NARIÑO | EL CHARCO | 21.32 | 1
52254 | NARIÑO | EL PEÑOL | 2.89 | 1
52256 | NARIÑO | EL ROSARIO | 3.01 | 1
52258 | NARIÑO | EL TABLON | 6.4 | 1
52260 | NARIÑO | EL TAMBO | 10.52 | 1
52520 | NARIÑO | FRNCISCO PIZARRO | 30.06 | 2
52287 | NARIÑO | FUNES | 0.42 | 1
52317 | NARIÑO | GUACHUCAL | -3.01 | 1
52320 | NARIÑO | GUAITARILLA | 8.48 | 1
52323 | NARIÑO | GUALMATAN | -1.28 | 1
52352 | NARIÑO | ILES | -1.6 | 1
52354 | NARIÑO | IMUES | -0.6 | 1
52356 | NARIÑO | IPIALES | 9.08 | 1
52378 | NARIÑO | LA CRUZ | 12.18 | 1
52381 | NARIÑO | LA FLORIDA | 5.14 | 1
52385 | NARIÑO | LA LLANADA | 9.41 | 1
52390 | NARIÑO | LA TOLA | 21.02 | 1
52399 | NARIÑO | LA UNION | 7.46 | 1
52405 | NARIÑO | LEIVA | 5.63 | 1
52411 | NARIÑO | LINARES | 10.29 | 1
52418 | NARIÑO | LOS ANDES | 2.61 | 1
52427 | NARIÑO | MAGUI | 41.78 | 2
52435 | NARIÑO | MALLAMA | 7.4 | 1
52473 | NARIÑO | MOSQUERA | 19.31 | 1
52480 | NARIÑO | NARIÑO | 7.58 | 1
52490 | NARIÑO | OLAYA HERRERA | 19.91 | 1
52506 | NARIÑO | OSPINA | 8.74 | 1
52001 | NARIÑO | PASTO | 0.16 | 1
52540 | NARIÑO | POLICARPA | 3.86 | 1
52560 | NARIÑO | POTOSI | -1.54 | 1
52565 | NARIÑO | PROVIDENCIA | 0.8 | 1
52573 | NARIÑO | PUERRES | -1.63 | 1
52585 | NARIÑO | PUPIALES | 6.49 | 1
52612 | NARIÑO | RICAURTE | 30.55 | 2
52621 | NARIÑO | ROBERTO PAYAN | 28.26 | 2
52678 | NARIÑO | SAMANIEGO | 11.3 | 1
52685 | NARIÑO | SAN BERNARDO | 14.99 | 1
52687 | NARIÑO | SAN LORENZO | 5.96 | 1
52693 | NARIÑO | SAN PABLO | 6.75 | 1
52694 | NARIÑO | SN PEDRO CARTAGO | 15.32 | 1
52683 | NARIÑO | SANDONA | 4.22 | 1
52696 | NARIÑO | SANTA BARBARA | 36.59 | 2
52699 | NARIÑO | SANTACRUZ | 1.87 | 1
52720 | NARIÑO | SAPUYES | 8.21 | 1
52786 | NARIÑO | TAMINANGO | 7.77 | 1
52788 | NARIÑO | TANGUA | 0.31 | 1
52835 | NARIÑO | TUMACO | 10.55 | 1
52838 | NARIÑO | TUQUERRES | 5.67 | 1
52885 | NARIÑO | YACUANQUER | -0.9 | 1
54003 | N. STD | ABREGO | 25.66 | 2
54051 | N. STD | ARBOLEDAS | 17.54 | 1
54099 | N. STD | BOCHALEMA | 10.34 | 1
54109 | N. STD | BUCARASICA | 25.75 | 2
54128 | N. STD | CACHIRA | 14.62 | 1
54125 | N. STD | CACOTA | -2.95 | 1
54172 | N. STD | CHINACOTA | 9.64 | 1
54174 | N. STD | CHITAGA | -0.98 | 1
54206 | N. STD | CONVENCION | 24.9 | 2
54001 | N. STD | CUCUTA | 19.01 | 1
54223 | N. STD | CUCUTILLA | 11.99 | 1
54239 | N. STD | DURANIA | 12.36 | 1
54245 | N. STD | EL CARMEN | 23.25 | 2
54250 | N. STD | EL TARRA | 48.31 | 3
54261 | N. STD | EL ZULIA | 17.96 | 1
54313 | N. STD | GRAMALOTE | 17.99 | 1
54344 | N. STD | HACARI | 18.64 | 1
54347 | N. STD | HERRAN | 3.26 | 1
54385 | N. STD | LA ESPERANZA | 31.23 | 2
54398 | N. STD | LA PLAYA | 17.81 | 1
54377 | N. STD | LABATECA | 2.28 | 1
54405 | N. STD | LOS PATIOS | 10.96 | 1
54418 | N. STD | LOURDES | 14.96 | 1
54480 | N. STD | MUTISCUA | 7.93 | 1
54498 | N. STD | OCAÑA | 20.23 | 1
54518 | N. STD | PAMPLONA | 7.02 | 1
54520 | N. STD | PAMPLONITA | 11.82 | 1
54553 | N. STD | PUERTO SANTANDER | 26.42 | 2
54599 | N. STD | RAGONVALIA | 4.71 | 1
54660 | N. STD | SALAZAR | 27.01 | 2
54670 | N. STD | SAN CALIXTO | 29.22 | 2
54673 | N. STD | SAN CAYETANO | 19.14 | 1
54680 | N. STD | SANTIAGO | 20.81 | 1
54720 | N. STD | SARDINATA | 28.98 | 2
54743 | N. STD | SILOS | 3.75 | 1
54800 | N. STD | TEORAMA | 28.15 | 2
54810 | N. STD | TIBU | 50.36 | 3
54820 | N. STD | TOLEDO | 2.02 | 1
54871 | N. STD | VILLA CARO | 10.47 | 1
54874 | N. STD | VILLA DL ROSARIO | 15.27 | 1
86219 | PUTUMAYO | COLON | 2.84 | 1
86001 | PUTUMAYO | MOCOA | 21.7 | 1
86320 | PUTUMAYO | ORITO | 23.41 | 2
86568 | PUTUMAYO | PUERTO ASIS | 24.19 | 2
86569 | PUTUMAYO | PUERTO CAICEDO | 23.97 | 2
86571 | PUTUMAYO | PUERTO GUZMAN | 27.62 | 2
86573 | PUTUMAYO | PUERTO LEGUIZAMO | 14.76 | 1
86755 | PUTUMAYO | SAN FRANCISCO | 7.28 | 1
86757 | PUTUMAYO | SAN MIGUEL | 23.23 | 2
86760 | PUTUMAYO | SANTIAGO | 3.2 | 1
86749 | PUTUMAYO | SIBUNDOY | 2.77 | 1
86865 | PUTUMAYO | VALLE GUAMUEZ | 24.81 | 2
86885 | PUTUMAYO | VILLAGARZON | 35.96 | 2
63001 | QUINDIO | ARMENIA | 27.94 | 2
63111 | QUINDIO | BUENAVISTA | 20.04 | 1
63130 | QUINDIO | CALARCA | 19.92 | 1
63190 | QUINDIO | CIRCASIA | 27.64 | 2
63212 | QUINDIO | CORDOBA | 19.91 | 1
63272 | QUINDIO | FILANDIA | 27.02 | 2
63302 | QUINDIO | GENOVA | 29.52 | 2
63401 | QUINDIO | LA TEBAIDA | 28.05 | 2
63470 | QUINDIO | MONTENEGRO | 28.7 | 2
63548 | QUINDIO | PIJAO | 19.35 | 1
63594 | QUINDIO | QUIMBAYA | 34.51 | 2
63690 | QUINDIO | SALENTO | 29.14 | 2
66045 | RISARALDA | APIA | 28.93 | 2
66075 | RISARALDA | BALBOA | 38.97 | 2
66088 | RISARALDA | BELEN DE UMBRIA | 41.46 | 2
66170 | RISARALDA | DOS QUEBRADAS | 45.55 | 3
66318 | RISARALDA | GUATICA | 39.8 | 2
66383 | RISARALDA | LA CELIA | 39.32 | 2
66400 | RISARALDA | LA VIRGINIA | 41.61 | 2
66440 | RISARALDA | MARSELLA | 45.24 | 3
66456 | RISARALDA | MISTRATO | 30.81 | 2
66001 | RISARALDA | PEREIRA | 41.61 | 2
66572 | RISARALDA | PUEBLO RICO | 31.67 | 2
66594 | RISARALDA | QUINCHIA | 40.2 | 2
66682 | RISARALDA | STA ROSA D CABAL | 38.93 | 2
66687 | RISARALDA | SANTUARIO | 26.12 | 2
68013 | SANTANDER | AGUADA | 34.62 | 2
68020 | SANTANDER | ALBANIA | 54.12 | 3
68051 | SANTANDER | ARATOCA | 10.15 | 1
68077 | SANTANDER | BARBOSA | 44.86 | 2
68079 | SANTANDER | BARICHARA | 20.49 | 1
68081 | SANTANDER | BARRANCABERMEJA | 48.91 | 3
68092 | SANTANDER | BETULIA | 15.8 | 1
68101 | SANTANDER | BOLIVAR | 43.46 | 2
68001 | SANTANDER | BUCARAMANGA | 12.18 | 1
68121 | SANTANDER | CABRERA | 32.05 | 2
68132 | SANTANDER | CALIFORNIA | 7.36 | 1
68147 | SANTANDER | CAPITANEJO | 15.56 | 1
68152 | SANTANDER | CARCASI | 7.51 | 1
68160 | SANTANDER | CEPITA | 9.51 | 1
68162 | SANTANDER | CERRITO | 10.01 | 1
68167 | SANTANDER | CHARALA | 65.47 | 3
68169 | SANTANDER | CHARTA | 7.52 | 1
68176 | SANTANDER | CHIMA | 58.67 | 3
68179 | SANTANDER | CHIPATA | 37.98 | 2
68190 | SANTANDER | CIMITARRA | 72.64 | 3
68207 | SANTANDER | CONCEPCION | 16.38 | 1
68209 | SANTANDER | CONFINES | 41.11 | 2
68211 | SANTANDER | CONTRATACION | 56.75 | 3
68217 | SANTANDER | COROMORO | 41.14 | 2
68229 | SANTANDER | CURITI | 23.75 | 2
68235 | SANTANDER | EL CARMEN | 45.65 | 3
68245 | SANTANDER | EL GUACAMAYO | 55.59 | 3
68250 | SANTANDER | EL PEÑON | 32.86 | 2
68255 | SANTANDER | EL PLAYON | 27.76 | 2
68264 | SANTANDER | ENCINO | 43.16 | 2
68266 | SANTANDER | ENCISO | 10.38 | 1
68271 | SANTANDER | FLORIAN | 46.47 | 3
68276 | SANTANDER | FLORIDABLANCA | 12.2 | 1
68296 | SANTANDER | GALAN | 18.75 | 1
68298 | SANTANDER | GAMBITA | 58.09 | 3
68307 | SANTANDER | GIRON | 12.88 | 1
68318 | SANTANDER | GUACA | 10.93 | 1
68320 | SANTANDER | GUADALUPE | 59.48 | 3
68322 | SANTANDER | GUAPOTA | 50.81 | 3
68324 | SANTANDER | GUAVATA | 56.64 | 3
68327 | SANTANDER | GUEPSA | 43.32 | 2
68344 | SANTANDER | HATO | 24.64 | 2
68368 | SANTANDER | JESUS MARIA | 44.83 | 2
68370 | SANTANDER | JORDAN | 13.8 | 1
68377 | SANTANDER | LA BELLEZA | 34.71 | 2
68397 | SANTANDER | LA PAZ | 36.07 | 2
68385 | SANTANDER | LANDAZURI | 67.69 | 3
68406 | SANTANDER | LEBRIJA | 11.73 | 1
68418 | SANTANDER | LOS SANTOS | 7.98 | 1
68425 | SANTANDER | MACARAVITA | 16.72 | 1
68432 | SANTANDER | MALAGA | 10.3 | 1
68444 | SANTANDER | MATANZA | 14.74 | 1
68464 | SANTANDER | MOGOTES | 52.21 | 3
68468 | SANTANDER | MOLAGAVITA | 11.23 | 1
68498 | SANTANDER | OCAMONTE | 52.72 | 3
68500 | SANTANDER | OIBA | 50.66 | 3
68502 | SANTANDER | ONZAGA | 19.85 | 1
68522 | SANTANDER | PALMAR | 34.88 | 2
68524 | SANTANDER | PALMAS D SOCORRO | 49.51 | 3
68533 | SANTANDER | PARAMO | 23.72 | 2
68547 | SANTANDER | PIEDECUESTA | 12.88 | 1
68549 | SANTANDER | PINCHOTE | 23.95 | 2
68572 | SANTANDER | PUENTE NACIONAL | 44.7 | 2
68573 | SANTANDER | PUERTO PARRA | 56.64 | 3
68575 | SANTANDER | PUERTO WILCHES | 59.25 | 3
68615 | SANTANDER | RIONEGRO | 18.2 | 1
68655 | SANTANDER | SABANA DE TORRES | 48.18 | 3
68669 | SANTANDER | SAN ANDRES | 13.15 | 1
68673 | SANTANDER | SAN BENITO | 36 | 2
68679 | SANTANDER | SAN GIL | 26.63 | 2
68682 | SANTANDER | SAN JOAQUIN | 22.35 | 2
68684 | SANTANDER | SN JSE D MIRANDA | 8.75 | 1
68686 | SANTANDER | SAN MIGUEL | 18.2 | 1
68689 | SANTANDER | SN VTE D CHUCURI | 26.94 | 2
68705 | SANTANDER | SANTA BARBARA | 11.63 | 1
68720 | SANTANDER | STA HELENA OPON | 51.94 | 3
68745 | SANTANDER | SIMACOTA | 42.32 | 2
68755 | SANTANDER | SOCORRO | 34.9 | 2
68770 | SANTANDER | SUAITA | 43.9 | 2
68773 | SANTANDER | SUCRE | 48.32 | 3
68780 | SANTANDER | SURATA | 8.48 | 1
68820 | SANTANDER | TONA | 14.07 | 1
68855 | SANTANDER | VALLE DE SN JOSE | 30.5 | 2
68861 | SANTANDER | VELEZ | 34.32 | 2
68867 | SANTANDER | VETAS | -4.43 | 1
68872 | SANTANDER | VILLANUEVA | 11.35 | 1
68895 | SANTANDER | ZAPATOCA | 19.07 | 1
11001 | BOGOTA D.C. | BOGOTA | 11.96 | 1
70110 | SUCRE | BUENAVISTA | 41.77 | 2
70124 | SUCRE | CAIMITO | 47.34 | 3
70230 | SUCRE | CHALAN | 47.14 | 3
70204 | SUCRE | COLOSO | 45.14 | 3
70215 | SUCRE | COROZAL | 47.42 | 3
70221 | SUCRE | COVEÑAS | 41.26 | 2
70233 | SUCRE | EL ROBLE | 33.38 | 2
70235 | SUCRE | GALERAS | 26.57 | 2
70265 | SUCRE | GUARANDA | 84.3 | 3
70400 | SUCRE | LA UNION | 40.56 | 2
70418 | SUCRE | LOS PALMITOS | 41.27 | 2
70429 | SUCRE | MAJAGUAL | 66 | 3
70473 | SUCRE | MORROA | 47.43 | 3
70508 | SUCRE | OVEJAS | 38.33 | 2
70523 | SUCRE | PALMITO | 40.82 | 2
70670 | SUCRE | SAMPUES | 41.98 | 2
70678 | SUCRE | SAN BENITO ABAD | 43.62 | 2
70702 | SUCRE | SAN JUAN BETULIA | 45.76 | 3
70708 | SUCRE | SAN MARCOS | 49.74 | 3
70713 | SUCRE | SAN ONOFRE | 42.82 | 2
70717 | SUCRE | SAN PEDRO | 36.29 | 2
70742 | SUCRE | SINCE | 47 | 3
70001 | SUCRE | SINCELEJO | 46.48 | 3
70771 | SUCRE | SUCRE | 55.78 | 3
70820 | SUCRE | TOLU | 38.57 | 2
70823 | SUCRE | TOLUVIEJO | 30.28 | 2
73024 | TOLIMA | ALPUJARRA | 15.47 | 1
73026 | TOLIMA | ALVARADO | 27.02 | 2
73030 | TOLIMA | AMBALEMA | 30.81 | 2
73043 | TOLIMA | ANZOATEGUI | 21.16 | 1
73055 | TOLIMA | ARMERO | 34.86 | 2
73067 | TOLIMA | ATACO | 30.35 | 2
73124 | TOLIMA | CAJAMARCA | 21.62 | 1
73148 | TOLIMA | CARMEN DE APICALA | 27.87 | 2
73152 | TOLIMA | CASABIANCA | 35.12 | 2
73168 | TOLIMA | CHAPARRAL | 28.26 | 2
73200 | TOLIMA | COELLO | 31.54 | 2
73217 | TOLIMA | COYAIMA | 26.61 | 2
73226 | TOLIMA | CUNDAY | 29.72 | 2
73236 | TOLIMA | DOLORES | 19.62 | 1
73268 | TOLIMA | ESPINAL | 24.82 | 2
73270 | TOLIMA | FALAN | 42.78 | 2
73275 | TOLIMA | FLANDES | 31.44 | 2
73283 | TOLIMA | FRESNO | 49.73 | 3
73319 | TOLIMA | GUAMO | 23.23 | 2
73347 | TOLIMA | HERVEO | 34.24 | 2
73349 | TOLIMA | HONDA | 33.84 | 2
73001 | TOLIMA | IBAGUE | 32.76 | 2
73352 | TOLIMA | ICONONZO | 26.49 | 2
73408 | TOLIMA | LERIDA | 29.14 | 2
73411 | TOLIMA | LIBANO | 39.17 | 2
73443 | TOLIMA | MARIQUITA | 50.72 | 3
73449 | TOLIMA | MELGAR | 23.94 | 2
73461 | TOLIMA | MURILLO | 13.52 | 1
73483 | TOLIMA | NATAGAIMA | 36.35 | 2
73504 | TOLIMA | ORTEGA | 26.72 | 2
73520 | TOLIMA | PALOCABILDO | 35.99 | 2
73547 | TOLIMA | PIEDRAS | 20.72 | 1
73555 | TOLIMA | PLANADAS | 30.51 | 2
73563 | TOLIMA | PRADO | 39.68 | 2
73585 | TOLIMA | PURIFICACION | 37.29 | 2
73616 | TOLIMA | RIOBLANCO | 27.04 | 2
73622 | TOLIMA | RONCESVALLES | 3.43 | 1
73624 | TOLIMA | ROVIRA | 31.74 | 2
73671 | TOLIMA | SALDAÑA | 26.38 | 2
73675 | TOLIMA | SAN ANTONIO | 27.09 | 2
73678 | TOLIMA | SAN LUIS | 26.44 | 2
73686 | TOLIMA | SANTA ISABEL | 22.42 | 2
73770 | TOLIMA | SUAREZ | 26.77 | 2
73854 | TOLIMA | VALLE DE SN JUAN | 25.76 | 2
73861 | TOLIMA | VENADILLO | 29.87 | 2
73870 | TOLIMA | VILLAHERMOSA | 32.63 | 2
73873 | TOLIMA | VILLARRICA | 32.71 | 2
76020 | VALLE | ALCALA | 29.07 | 2
76036 | VALLE | ANDALUCIA | 21.48 | 1
76041 | VALLE | ANSERMANUEVO | 26.97 | 2
76054 | VALLE | ARGELIA | 16.97 | 1
76100 | VALLE | BOLIVAR | 17.91 | 1
76109 | VALLE | BUENAVENTURA | 62.37 | 3
76111 | VALLE | BUGA | 24.68 | 2
76113 | VALLE | BUGALAGRANDE | 27.43 | 2
76122 | VALLE | CAICEDONIA | 23.65 | 2
76001 | VALLE | CALI | 18.12 | 1
76126 | VALLE | CALIMA | 16.51 | 1
76130 | VALLE | CANDELARIA | 18.41 | 1
76147 | VALLE | CARTAGO | 26.87 | 2
76233 | VALLE | DAGUA | 13.25 | 1
76243 | VALLE | EL AGUILA | 30.1 | 2
76246 | VALLE | EL CAIRO | 13.96 | 1
76248 | VALLE | EL CERRITO | 22.95 | 2
76250 | VALLE | EL DOVIO | 17.64 | 1
76275 | VALLE | FLORIDA | 18.48 | 1
76306 | VALLE | GINEBRA | 22.69 | 2
76318 | VALLE | GUACARI | 17.05 | 1
76364 | VALLE | JAMUNDI | 23.6 | 2
76377 | VALLE | LA CUMBRE | 14.7 | 1
76400 | VALLE | LA UNION | 17.83 | 1
76403 | VALLE | LA VICTORIA | 19.78 | 1
76497 | VALLE | OBANDO | 24.57 | 2
76520 | VALLE | PALMIRA | 18.08 | 1
76563 | VALLE | PRADERA | 18.29 | 1
76606 | VALLE | RESTREPO | 23.4 | 2
76616 | VALLE | RIOFRIO | 27.62 | 2
76622 | VALLE | ROLDANILLO | 17.73 | 1
76670 | VALLE | SAN PEDRO | 22.4 | 2
76736 | VALLE | SEVILLA | 31.6 | 2
76823 | VALLE | TORO | 27.36 | 2
76828 | VALLE | TRUJILLO | 30.86 | 2
76834 | VALLE | TULUA | 21.38 | 1
76845 | VALLE | ULLOA | 34.27 | 2
76863 | VALLE | VERSALLES | 14.27 | 1
76869 | VALLE | VIJES | 15.87 | 1
76890 | VALLE | YOTOCO | 16 | 1
76892 | VALLE | YUMBO | 16.22 | 1
76895 | VALLE | ZARZAL | 27.35 | 2
97161 | VAUPES | CARURU | 26.64 | 2
97001 | VAUPES | MITU | 25.36 | 2
97511 | VAUPES | PACOA | 24.98 | 2
97777 | VAUPES | PAPUNAUA | 26.59 | 2
97666 | VAUPES | TARAIRA | 22.49 | 2
97889 | VAUPES | YAVARATE | 25.69 | 2
99773 | VICHADA | CUMARIBO | 27.88 | 2
99524 | VICHADA | LA PRIMAVERA | 25.65 | 2
99001 | VICHADA | PUERTO CARREÑO | 19.23 | 1
99624 | VICHADA | SANTA ROSALIA | 23 | 2
SinInfo | Sin Datos | Sin Datos | 0 | 1
Note on E1124: Valor dummy para OR sin información

## SAIDI
AñoMes | AÑO (t) | MES (m) | UTj,m | SAIDI mes |  | AÑO (t) | SAIDIj,t
20191 | 2019 | 1 | 1611 | 5.7141 |  | 2019 | 96.5879
20192 | 2019 | 2 | 1634 | 5.0694 |  | 2018 | 93.2621
20193 | 2019 | 3 | 1636 | 5.5426
20194 | 2019 | 4 | 1626 | 10.3519
20195 | 2019 | 5 | 1625 | 9.5289
20196 | 2019 | 6 | 1631 | 7.8274
20197 | 2019 | 7 | 1629 | 10.523
20198 | 2019 | 8 | 1633 | 6.1179
20199 | 2019 | 9 | 1633 | 9.4008
201910 | 2019 | 10 | 1630 | 8.735
201911 | 2019 | 11 | 1632 | 9.1663
201912 | 2019 | 12 | 1636 | 8.6106
20181 | 2018 | 1 | 1611 | 5.0294
20182 | 2018 | 2 | 1634 | 4.4596
20183 | 2018 | 3 | 1636 | 4.8684
20184 | 2018 | 4 | 1626 | 9.6954
20185 | 2018 | 5 | 1625 | 8.85
20186 | 2018 | 6 | 1631 | 7.8056
20187 | 2018 | 7 | 1629 | 10.523
20188 | 2018 | 8 | 1633 | 6.1179
20189 | 2018 | 9 | 1633 | 9.4008
201810 | 2018 | 10 | 1630 | 8.735
201811 | 2018 | 11 | 1632 | 9.1663
201812 | 2018 | 12 | 1636 | 8.6106
1. Las columnas TIPOELEMENTO, ELEMENTOID, MES, USUARIO_AP, USUARIOS_SUI y MERCADO son una copia de las mismas columnas de la tabla de la hoja "UsuariosSUI".
2. La columna LLAVE, se calcula para poder cruzar información de usuarios e interrupciones, con la fórmula indicada en cada celda.
3. La columna TOTAL_INDISPONIBILIDAD (min) se cruza con la fórmula indicada en cada celda, a partir de la tabla de la hoja "InterrupcionesD". Los valores están dados en minutos.
4. Las columnas I, J y K tienen cálculos intermedios del indicador SAIDI, y luego se agregan en la tabla de arriba con los resultados.
|  | TIPOELEMENTO | ELEMENTOID | AÑO | MES | USUARIO_AP | USUARIOS_SUI | TOTAL_INDISPONIBILIDAD (min) |  |  |  | 10
| LLAVE | u_a | u_b | t | m | ES_USUARIO_AP | NUi,u,m | Du,m | Du,m * NUi,u,m | UT | Du,m * NUi,u,m / UT | MERCADO
| 165000491a2019m1 | 1 | 65000491 | 2019 | 1 | 0 | 46 | 149.0833 | 6857.8333 | 1611 | 4.2569 | 999
| 165000491a2019m1 | 1 | 65000491 | 2019 | 1 | 1 | 1 | 0 | 0 | 1611 | 0 | 999
| 165000491a2019m2 | 1 | 65000491 | 2019 | 2 | 0 | 47 | 45.45 | 2136.15 | 1634 | 1.3073 | 999
| 165000491a2019m2 | 1 | 65000491 | 2019 | 2 | 1 | 1 | 35.7167 | 35.7167 | 1634 | 0.021858 | 999
| 165000491a2019m3 | 1 | 65000491 | 2019 | 3 | 0 | 47 | 21.4 | 1005.8 | 1636 | 0.61479 | 999
| 165000491a2019m3 | 1 | 65000491 | 2019 | 3 | 1 | 1 | 0 | 0 | 1636 | 0 | 999
| 165000491a2019m4 | 1 | 65000491 | 2019 | 4 | 0 | 47 | 4.7667 | 224.0333 | 1626 | 0.13778 | 999
| 165000491a2019m4 | 1 | 65000491 | 2019 | 4 | 1 | 1 | 0 | 0 | 1626 | 0 | 999
| 165000491a2019m5 | 1 | 65000491 | 2019 | 5 | 0 | 48 | 0 | 0 | 1625 | 0 | 999
| 165000491a2019m5 | 1 | 65000491 | 2019 | 5 | 1 | 1 | 0 | 0 | 1625 | 0 | 999
| 165000491a2019m6 | 1 | 65000491 | 2019 | 6 | 0 | 48 | 36.6 | 1756.8 | 1631 | 1.0771 | 999
| 165000491a2019m6 | 1 | 65000491 | 2019 | 6 | 1 | 1 | 0 | 0 | 1631 | 0 | 999
| 165000491a2019m7 | 1 | 65000491 | 2019 | 7 | 0 | 48 | 0 | 0 | 1629 | 0 | 999
| 165000491a2019m7 | 1 | 65000491 | 2019 | 7 | 1 | 1 | 0 | 0 | 1629 | 0 | 999
| 165000491a2019m8 | 1 | 65000491 | 2019 | 8 | 0 | 48 | 9.0833 | 436 | 1633 | 0.26699 | 999
| 165000491a2019m8 | 1 | 65000491 | 2019 | 8 | 1 | 1 | 0 | 0 | 1633 | 0 | 999
| 165000491a2019m9 | 1 | 65000491 | 2019 | 9 | 0 | 48 | 473.7167 | 22738.4 | 1633 | 13.9243 | 999
| 165000491a2019m9 | 1 | 65000491 | 2019 | 9 | 1 | 1 | 0 | 0 | 1633 | 0 | 999
| 165000491a2019m10 | 1 | 65000491 | 2019 | 10 | 0 | 47 | 233.7 | 10983.9 | 1630 | 6.7386 | 999
| 165000491a2019m10 | 1 | 65000491 | 2019 | 10 | 1 | 1 | 181.5333 | 181.5333 | 1630 | 0.11137 | 999
| 165000491a2019m11 | 1 | 65000491 | 2019 | 11 | 0 | 48 | 34.6667 | 1664 | 1632 | 1.0196 | 999
| 165000491a2019m11 | 1 | 65000491 | 2019 | 11 | 1 | 1 | 8.5 | 8.5 | 1632 | 0.0052083 | 999
| 165000491a2019m12 | 1 | 65000491 | 2019 | 12 | 0 | 48 | 21.1667 | 1016 | 1636 | 0.62103 | 999
| 165000491a2019m12 | 1 | 65000491 | 2019 | 12 | 1 | 1 | 11.4833 | 11.4833 | 1636 | 0.0070192 | 999
| 165004251a2019m2 | 1 | 65004251 | 2019 | 2 | 1 | 1 | 0 | 0 | 1634 | 0 | 999
| 165004251a2019m3 | 1 | 65004251 | 2019 | 3 | 1 | 1 | 4 | 4 | 1636 | 0.002445 | 999
| 165004251a2019m4 | 1 | 65004251 | 2019 | 4 | 1 | 1 | 6.5167 | 6.5167 | 1626 | 0.0040078 | 999
| 165004251a2019m5 | 1 | 65004251 | 2019 | 5 | 1 | 1 | 268.1833 | 268.1833 | 1625 | 0.16504 | 999
| 165004251a2019m6 | 1 | 65004251 | 2019 | 6 | 1 | 1 | 16.9333 | 16.9333 | 1631 | 0.010382 | 999
| 165004251a2019m7 | 1 | 65004251 | 2019 | 7 | 1 | 1 | 42.8333 | 42.8333 | 1629 | 0.026294 | 999
| 165004251a2019m8 | 1 | 65004251 | 2019 | 8 | 1 | 1 | 25.7667 | 25.7667 | 1633 | 0.015779 | 999
| 165004251a2019m9 | 1 | 65004251 | 2019 | 9 | 1 | 1 | 11.2667 | 11.2667 | 1633 | 0.0068994 | 999
| 165004251a2019m10 | 1 | 65004251 | 2019 | 10 | 1 | 1 | 0 | 0 | 1630 | 0 | 999
| 165004251a2019m11 | 1 | 65004251 | 2019 | 11 | 1 | 1 | 52.7833 | 52.7833 | 1632 | 0.032343 | 999
| 165004251a2019m12 | 1 | 65004251 | 2019 | 12 | 1 | 1 | 0 | 0 | 1636 | 0 | 999
| 165004665a2019m1 | 1 | 65004665 | 2019 | 1 | 0 | 94 | 0 | 0 | 1611 | 0 | 999
| 165004665a2019m2 | 1 | 65004665 | 2019 | 2 | 0 | 93 | 0 | 0 | 1634 | 0 | 999
| 165004665a2019m3 | 1 | 65004665 | 2019 | 3 | 0 | 94 | 0 | 0 | 1636 | 0 | 999
| 165004665a2019m4 | 1 | 65004665 | 2019 | 4 | 0 | 93 | 0 | 0 | 1626 | 0 | 999
| 165004665a2019m5 | 1 | 65004665 | 2019 | 5 | 0 | 94 | 0 | 0 | 1625 | 0 | 999
| 165004665a2019m6 | 1 | 65004665 | 2019 | 6 | 0 | 94 | 0 | 0 | 1631 | 0 | 999
| 165004665a2019m7 | 1 | 65004665 | 2019 | 7 | 0 | 94 | 0 | 0 | 1629 | 0 | 999
| 165004665a2019m8 | 1 | 65004665 | 2019 | 8 | 0 | 94 | 0 | 0 | 1633 | 0 | 999
| 165004665a2019m9 | 1 | 65004665 | 2019 | 9 | 0 | 94 | 0 | 0 | 1633 | 0 | 999
| 165004665a2019m10 | 1 | 65004665 | 2019 | 10 | 0 | 94 | 0 | 0 | 1630 | 0 | 999
| 165004665a2019m11 | 1 | 65004665 | 2019 | 11 | 0 | 94 | 0 | 0 | 1632 | 0 | 999
| 165004665a2019m12 | 1 | 65004665 | 2019 | 12 | 0 | 94 | 0 | 0 | 1636 | 0 | 999
| 165009450a2019m1 | 1 | 65009450 | 2019 | 1 | 0 | 2 | 0 | 0 | 1611 | 0 | 999
| 165009450a2019m1 | 1 | 65009450 | 2019 | 1 | 1 | 1 | 0 | 0 | 1611 | 0 | 999
| 165009450a2019m2 | 1 | 65009450 | 2019 | 2 | 0 | 2 | 0 | 0 | 1634 | 0 | 999
| 165009450a2019m2 | 1 | 65009450 | 2019 | 2 | 1 | 1 | 0 | 0 | 1634 | 0 | 999
| 165009450a2019m3 | 1 | 65009450 | 2019 | 3 | 0 | 2 | 0 | 0 | 1636 | 0 | 999
| 165009450a2019m3 | 1 | 65009450 | 2019 | 3 | 1 | 1 | 0 | 0 | 1636 | 0 | 999
| 165009450a2019m4 | 1 | 65009450 | 2019 | 4 | 0 | 2 | 0 | 0 | 1626 | 0 | 999
| 165009450a2019m4 | 1 | 65009450 | 2019 | 4 | 1 | 1 | 0 | 0 | 1626 | 0 | 999
| 165009450a2019m5 | 1 | 65009450 | 2019 | 5 | 0 | 2 | 0 | 0 | 1625 | 0 | 999
| 165009450a2019m6 | 1 | 65009450 | 2019 | 6 | 0 | 2 | 0 | 0 | 1631 | 0 | 999
| 165009450a2019m7 | 1 | 65009450 | 2019 | 7 | 0 | 2 | 0 | 0 | 1629 | 0 | 999
| 165009450a2019m8 | 1 | 65009450 | 2019 | 8 | 0 | 2 | 0 | 0 | 1633 | 0 | 999
| 165009450a2019m9 | 1 | 65009450 | 2019 | 9 | 0 | 2 | 0 | 0 | 1633 | 0 | 999
| 165009450a2019m10 | 1 | 65009450 | 2019 | 10 | 0 | 1 | 0 | 0 | 1630 | 0 | 999
| 165009450a2019m11 | 1 | 65009450 | 2019 | 11 | 0 | 1 | 0 | 0 | 1632 | 0 | 999
| 165009450a2019m12 | 1 | 65009450 | 2019 | 12 | 0 | 1 | 0 | 0 | 1636 | 0 | 999
| 165011106a2019m1 | 1 | 65011106 | 2019 | 1 | 0 | 72 | 689.2333 | 49624.8 | 1611 | 30.8037 | 999
| 165011106a2019m1 | 1 | 65011106 | 2019 | 1 | 1 | 1 | 58.4667 | 58.4667 | 1611 | 0.036292 | 999
| 165011106a2019m2 | 1 | 65011106 | 2019 | 2 | 0 | 72 | 1703.3667 | 122642.4 | 1634 | 75.0565 | 999
| 165011106a2019m2 | 1 | 65011106 | 2019 | 2 | 1 | 1 | 1002 | 1002 | 1634 | 0.61322 | 999
| 165011106a2019m3 | 1 | 65011106 | 2019 | 3 | 0 | 72 | 1068.6167 | 76940.4 | 1636 | 47.0296 | 999
| 165011106a2019m3 | 1 | 65011106 | 2019 | 3 | 1 | 1 | 457.5333 | 457.5333 | 1636 | 0.27967 | 999
| 165011106a2019m4 | 1 | 65011106 | 2019 | 4 | 0 | 72 | 1609.5 | 115884 | 1626 | 71.2694 | 999
| 165011106a2019m4 | 1 | 65011106 | 2019 | 4 | 1 | 1 | 656 | 656 | 1626 | 0.40344 | 999
| 165011106a2019m5 | 1 | 65011106 | 2019 | 5 | 0 | 72 | 2972.9333 | 214051.2 | 1625 | 131.7238 | 999
| 165011106a2019m5 | 1 | 65011106 | 2019 | 5 | 1 | 1 | 1982.2333 | 1982.2333 | 1625 | 1.2198 | 999
| 165011106a2019m6 | 1 | 65011106 | 2019 | 6 | 0 | 72 | 1235.4167 | 88950 | 1631 | 54.5371 | 999
| 165011106a2019m6 | 1 | 65011106 | 2019 | 6 | 1 | 1 | 579.6833 | 579.6833 | 1631 | 0.35542 | 999
| 165011106a2019m7 | 1 | 65011106 | 2019 | 7 | 0 | 72 | 989.0167 | 71209.2 | 1629 | 43.7134 | 999
| 165011106a2019m7 | 1 | 65011106 | 2019 | 7 | 1 | 1 | 297.8833 | 297.8833 | 1629 | 0.18286 | 999
| 165011106a2019m8 | 1 | 65011106 | 2019 | 8 | 0 | 72 | 709.75 | 51102 | 1633 | 31.2933 | 999
| 165011106a2019m8 | 1 | 65011106 | 2019 | 8 | 1 | 1 | 82.2 | 82.2 | 1633 | 0.050337 | 999
| 165011106a2019m9 | 1 | 65011106 | 2019 | 9 | 0 | 72 | 2064.15 | 148618.8 | 1633 | 91.0097 | 999
| 165011106a2019m9 | 1 | 65011106 | 2019 | 9 | 1 | 1 | 88.2667 | 88.2667 | 1633 | 0.054052 | 999
| 165011106a2019m10 | 1 | 65011106 | 2019 | 10 | 0 | 72 | 687.75 | 49518 | 1630 | 30.3791 | 999
| 165011106a2019m10 | 1 | 65011106 | 2019 | 10 | 1 | 1 | 6.0833 | 6.0833 | 1630 | 0.0037321 | 999
| 165011106a2019m11 | 1 | 65011106 | 2019 | 11 | 0 | 72 | 2410.1333 | 173529.6 | 1632 | 106.3294 | 999
| 165011106a2019m11 | 1 | 65011106 | 2019 | 11 | 1 | 1 | 504.1833 | 504.1833 | 1632 | 0.30894 | 999
| 165011106a2019m12 | 1 | 65011106 | 2019 | 12 | 0 | 72 | 2229.3167 | 160510.8 | 1636 | 98.1117 | 999
| 165011106a2019m12 | 1 | 65011106 | 2019 | 12 | 1 | 1 | 86.2833 | 86.2833 | 1636 | 0.05274 | 999
| 165012045a2019m1 | 1 | 65012045 | 2019 | 1 | 0 | 28 | 473.5667 | 13259.8667 | 1611 | 8.2308 | 999
| 165012045a2019m1 | 1 | 65012045 | 2019 | 1 | 1 | 1 | 60.1 | 60.1 | 1611 | 0.037306 | 999
| 165012045a2019m2 | 1 | 65012045 | 2019 | 2 | 0 | 32 | 1250.4667 | 40014.9333 | 1634 | 24.4889 | 999
| 165012045a2019m2 | 1 | 65012045 | 2019 | 2 | 1 | 1 | 44.9833 | 44.9833 | 1634 | 0.02753 | 999
| 165012045a2019m3 | 1 | 65012045 | 2019 | 3 | 0 | 32 | 1382.5667 | 44242.1333 | 1636 | 27.0429 | 999
| 165012045a2019m3 | 1 | 65012045 | 2019 | 3 | 1 | 1 | 694.9333 | 694.9333 | 1636 | 0.42478 | 999
| 165012045a2019m4 | 1 | 65012045 | 2019 | 4 | 0 | 32 | 1141.15 | 36516.8 | 1626 | 22.4581 | 999
| 165012045a2019m4 | 1 | 65012045 | 2019 | 4 | 1 | 1 | 358.5667 | 358.5667 | 1626 | 0.22052 | 999
| 165012045a2019m5 | 1 | 65012045 | 2019 | 5 | 0 | 32 | 1412.4667 | 45198.9333 | 1625 | 27.8147 | 999
| 165012045a2019m5 | 1 | 65012045 | 2019 | 5 | 1 | 1 | 697.6167 | 697.6167 | 1625 | 0.4293 | 999
| 165012045a2019m6 | 1 | 65012045 | 2019 | 6 | 0 | 32 | 685.1833 | 21925.8667 | 1631 | 13.4432 | 999
| 165012045a2019m6 | 1 | 65012045 | 2019 | 6 | 1 | 1 | 60.8 | 60.8 | 1631 | 0.037278 | 999
| 165012045a2019m7 | 1 | 65012045 | 2019 | 7 | 0 | 32 | 439.1333 | 14052.2667 | 1629 | 8.6263 | 999
| 165012045a2019m7 | 1 | 65012045 | 2019 | 7 | 1 | 1 | 122.05 | 122.05 | 1629 | 0.074923 | 999
| 165012045a2019m8 | 1 | 65012045 | 2019 | 8 | 0 | 32 | 1261.8833 | 40380.2667 | 1633 | 24.7277 | 999
| 165012045a2019m8 | 1 | 65012045 | 2019 | 8 | 1 | 1 | 420.4667 | 420.4667 | 1633 | 0.25748 | 999
| 165012045a2019m9 | 1 | 65012045 | 2019 | 9 | 0 | 32 | 1666.3 | 53321.6 | 1633 | 32.6525 | 999
| 165012045a2019m9 | 1 | 65012045 | 2019 | 9 | 1 | 1 | 724.4833 | 724.4833 | 1633 | 0.44365 | 999
| 165012045a2019m10 | 1 | 65012045 | 2019 | 10 | 0 | 32 | 813.8 | 26041.6 | 1630 | 15.9764 | 999
| 165012045a2019m10 | 1 | 65012045 | 2019 | 10 | 1 | 1 | 62.05 | 62.05 | 1630 | 0.038067 | 999
| 165012045a2019m11 | 1 | 65012045 | 2019 | 11 | 0 | 32 | 168.3667 | 5387.7333 | 1632 | 3.3013 | 999
| 165012045a2019m11 | 1 | 65012045 | 2019 | 11 | 1 | 1 | 68.8667 | 68.8667 | 1632 | 0.042198 | 999
| 165012045a2019m12 | 1 | 65012045 | 2019 | 12 | 0 | 32 | 161.0667 | 5154.1333 | 1636 | 3.1504 | 999
| 165012045a2019m12 | 1 | 65012045 | 2019 | 12 | 1 | 1 | 20.4833 | 20.4833 | 1636 | 0.01252 | 999
| 165012911a2019m1 | 1 | 65012911 | 2019 | 1 | 0 | 46 | 0 | 0 | 1611 | 0 | 999
| 165012911a2019m2 | 1 | 65012911 | 2019 | 2 | 0 | 46 | 0 | 0 | 1634 | 0 | 999
| 165012911a2019m3 | 1 | 65012911 | 2019 | 3 | 0 | 47 | 0 | 0 | 1636 | 0 | 999
| 165012911a2019m4 | 1 | 65012911 | 2019 | 4 | 0 | 47 | 0 | 0 | 1626 | 0 | 999
| 165012911a2019m5 | 1 | 65012911 | 2019 | 5 | 0 | 47 | 0 | 0 | 1625 | 0 | 999
| 165012911a2019m6 | 1 | 65012911 | 2019 | 6 | 0 | 43 | 0 | 0 | 1631 | 0 | 999
| 165012911a2019m7 | 1 | 65012911 | 2019 | 7 | 0 | 42 | 0 | 0 | 1629 | 0 | 999
| 165012911a2019m8 | 1 | 65012911 | 2019 | 8 | 0 | 43 | 0 | 0 | 1633 | 0 | 999
| 165012911a2019m9 | 1 | 65012911 | 2019 | 9 | 0 | 43 | 0 | 0 | 1633 | 0 | 999
| 165012911a2019m10 | 1 | 65012911 | 2019 | 10 | 0 | 43 | 0 | 0 | 1630 | 0 | 999
| 165012911a2019m11 | 1 | 65012911 | 2019 | 11 | 0 | 43 | 0 | 0 | 1632 | 0 | 999
| 165012911a2019m12 | 1 | 65012911 | 2019 | 12 | 0 | 43 | 0 | 0 | 1636 | 0 | 999
| 165015765a2019m1 | 1 | 65015765 | 2019 | 1 | 0 | 2 | 982.25 | 1964.5 | 1611 | 1.2194 | 999
| 165015765a2019m1 | 1 | 65015765 | 2019 | 1 | 1 | 1 | 325.3333 | 325.3333 | 1611 | 0.20194 | 999
| 165015765a2019m2 | 1 | 65015765 | 2019 | 2 | 0 | 2 | 623.0167 | 1246.0333 | 1634 | 0.76257 | 999
| 165015765a2019m2 | 1 | 65015765 | 2019 | 2 | 1 | 1 | 299.7833 | 299.7833 | 1634 | 0.18347 | 999
| 165015765a2019m3 | 1 | 65015765 | 2019 | 3 | 0 | 2 | 1384.4833 | 2768.9667 | 1636 | 1.6925 | 999
| 165015765a2019m3 | 1 | 65015765 | 2019 | 3 | 1 | 1 | 788.4167 | 788.4167 | 1636 | 0.48192 | 999
| 165015765a2019m4 | 1 | 65015765 | 2019 | 4 | 0 | 2 | 4435.9667 | 8871.9333 | 1626 | 5.4563 | 999
| 165015765a2019m4 | 1 | 65015765 | 2019 | 4 | 1 | 1 | 1975.2167 | 1975.2167 | 1626 | 1.2148 | 999
| 165015765a2019m5 | 1 | 65015765 | 2019 | 5 | 0 | 2 | 3040.0833 | 6080.1667 | 1625 | 3.7416 | 999
| 165015765a2019m5 | 1 | 65015765 | 2019 | 5 | 1 | 1 | 1738.9167 | 1738.9167 | 1625 | 1.0701 | 999
| 165015765a2019m6 | 1 | 65015765 | 2019 | 6 | 0 | 2 | 1673.0833 | 3346.1667 | 1631 | 2.0516 | 999
| 165015765a2019m6 | 1 | 65015765 | 2019 | 6 | 1 | 1 | 1180.5333 | 1180.5333 | 1631 | 0.72381 | 999
| 165015765a2019m7 | 1 | 65015765 | 2019 | 7 | 0 | 2 | 2215.5333 | 4431.0667 | 1629 | 2.7201 | 999
| 165015765a2019m7 | 1 | 65015765 | 2019 | 7 | 1 | 1 | 1492.8833 | 1492.8833 | 1629 | 0.91644 | 999
| 165015765a2019m8 | 1 | 65015765 | 2019 | 8 | 0 | 1 | 4221.3833 | 4221.3833 | 1633 | 2.585 | 999
| 165015765a2019m8 | 1 | 65015765 | 2019 | 8 | 1 | 1 | 2211.4167 | 2211.4167 | 1633 | 1.3542 | 999
| 165015765a2019m9 | 1 | 65015765 | 2019 | 9 | 0 | 2 | 3220.6833 | 6441.3667 | 1633 | 3.9445 | 999
| 165015765a2019m9 | 1 | 65015765 | 2019 | 9 | 1 | 1 | 1152.9833 | 1152.9833 | 1633 | 0.70605 | 999
| 165015765a2019m10 | 1 | 65015765 | 2019 | 10 | 0 | 2 | 3692.4333 | 7384.8667 | 1630 | 4.5306 | 999
| 165015765a2019m10 | 1 | 65015765 | 2019 | 10 | 1 | 1 | 2225.0833 | 2225.0833 | 1630 | 1.3651 | 999
| 165015765a2019m11 | 1 | 65015765 | 2019 | 11 | 0 | 2 | 1285.5 | 2571 | 1632 | 1.5754 | 999
| 165015765a2019m11 | 1 | 65015765 | 2019 | 11 | 1 | 1 | 666.4 | 666.4 | 1632 | 0.40833 | 999
| 165015765a2019m12 | 1 | 65015765 | 2019 | 12 | 0 | 2 | 205.6833 | 411.3667 | 1636 | 0.25145 | 999
| 165015765a2019m12 | 1 | 65015765 | 2019 | 12 | 1 | 1 | 83.0833 | 83.0833 | 1636 | 0.050784 | 999
| 165204675a2019m2 | 1 | 65204675 | 2019 | 2 | 0 | 1 | 0 | 0 | 1634 | 0 | 999
| 165204675a2019m3 | 1 | 65204675 | 2019 | 3 | 0 | 1 | 0 | 0 | 1636 | 0 | 999
| 165204675a2019m4 | 1 | 65204675 | 2019 | 4 | 0 | 1 | 0 | 0 | 1626 | 0 | 999
| 165204675a2019m5 | 1 | 65204675 | 2019 | 5 | 0 | 1 | 0 | 0 | 1625 | 0 | 999
| 165204675a2019m6 | 1 | 65204675 | 2019 | 6 | 0 | 1 | 0 | 0 | 1631 | 0 | 999
| 165204675a2019m7 | 1 | 65204675 | 2019 | 7 | 0 | 1 | 0 | 0 | 1629 | 0 | 999
| 165204675a2019m8 | 1 | 65204675 | 2019 | 8 | 0 | 2 | 0 | 0 | 1633 | 0 | 999
| 165204675a2019m9 | 1 | 65204675 | 2019 | 9 | 0 | 1 | 0 | 0 | 1633 | 0 | 999
| 165204675a2019m12 | 1 | 65204675 | 2019 | 12 | 0 | 1 | 0 | 0 | 1636 | 0 | 999
| 165204768a2019m1 | 1 | 65204768 | 2019 | 1 | 0 | 7 | 0 | 0 | 1611 | 0 | 999
| 165204768a2019m1 | 1 | 65204768 | 2019 | 1 | 0 | 1 | 0 | 0 | 1611 | 0 | 999
| 165204768a2019m2 | 1 | 65204768 | 2019 | 2 | 0 | 8 | 0 | 0 | 1634 | 0 | 999
| 165204768a2019m2 | 1 | 65204768 | 2019 | 2 | 0 | 2 | 0 | 0 | 1634 | 0 | 999
| 165204768a2019m3 | 1 | 65204768 | 2019 | 3 | 0 | 8 | 0 | 0 | 1636 | 0 | 999
| 165204768a2019m3 | 1 | 65204768 | 2019 | 3 | 0 | 2 | 0 | 0 | 1636 | 0 | 999
| 165204768a2019m4 | 1 | 65204768 | 2019 | 4 | 0 | 9 | 0 | 0 | 1626 | 0 | 999
| 165204768a2019m4 | 1 | 65204768 | 2019 | 4 | 0 | 1 | 0 | 0 | 1626 | 0 | 999
| 165204768a2019m5 | 1 | 65204768 | 2019 | 5 | 0 | 9 | 0 | 0 | 1625 | 0 | 999
| 165204768a2019m5 | 1 | 65204768 | 2019 | 5 | 0 | 1 | 0 | 0 | 1625 | 0 | 999
| 165204768a2019m6 | 1 | 65204768 | 2019 | 6 | 0 | 9 | 0 | 0 | 1631 | 0 | 999
| 165204768a2019m6 | 1 | 65204768 | 2019 | 6 | 0 | 1 | 0 | 0 | 1631 | 0 | 999
| 165204768a2019m7 | 1 | 65204768 | 2019 | 7 | 0 | 9 | 0 | 0 | 1629 | 0 | 999
| 165204768a2019m7 | 1 | 65204768 | 2019 | 7 | 0 | 1 | 0 | 0 | 1629 | 0 | 999
| 165204768a2019m8 | 1 | 65204768 | 2019 | 8 | 0 | 9 | 0 | 0 | 1633 | 0 | 999
| 165204768a2019m8 | 1 | 65204768 | 2019 | 8 | 0 | 1 | 0 | 0 | 1633 | 0 | 999
| 165204768a2019m9 | 1 | 65204768 | 2019 | 9 | 0 | 9 | 0 | 0 | 1633 | 0 | 999
| 165204768a2019m9 | 1 | 65204768 | 2019 | 9 | 0 | 1 | 0 | 0 | 1633 | 0 | 999
| 165204768a2019m10 | 1 | 65204768 | 2019 | 10 | 0 | 9 | 0 | 0 | 1630 | 0 | 999
| 165204768a2019m10 | 1 | 65204768 | 2019 | 10 | 0 | 1 | 0 | 0 | 1630 | 0 | 999
| 165204768a2019m11 | 1 | 65204768 | 2019 | 11 | 0 | 9 | 0 | 0 | 1632 | 0 | 999
| 165204768a2019m11 | 1 | 65204768 | 2019 | 11 | 0 | 1 | 0 | 0 | 1632 | 0 | 999
| 165204768a2019m12 | 1 | 65204768 | 2019 | 12 | 0 | 9 | 0 | 0 | 1636 | 0 | 999
| 165204768a2019m12 | 1 | 65204768 | 2019 | 12 | 0 | 1 | 0 | 0 | 1636 | 0 | 999
| 165210868a2019m1 | 1 | 65210868 | 2019 | 1 | 0 | 84 | 10.4 | 873.6 | 1611 | 0.54227 | 999
| 165210868a2019m1 | 1 | 65210868 | 2019 | 1 | 1 | 1 | 10.4 | 10.4 | 1611 | 0.0064556 | 999
| 165210868a2019m2 | 1 | 65210868 | 2019 | 2 | 0 | 85 | 94.7 | 8049.5 | 1634 | 4.9263 | 999
| 165210868a2019m2 | 1 | 65210868 | 2019 | 2 | 1 | 1 | 0 | 0 | 1634 | 0 | 999
| 165210868a2019m3 | 1 | 65210868 | 2019 | 3 | 0 | 85 | 570.2167 | 48468.4167 | 1636 | 29.6262 | 999
| 165210868a2019m3 | 1 | 65210868 | 2019 | 3 | 1 | 1 | 560.75 | 560.75 | 1636 | 0.34276 | 999
| 165210868a2019m4 | 1 | 65210868 | 2019 | 4 | 0 | 85 | 255.3667 | 21706.1667 | 1626 | 13.3494 | 999
| 165210868a2019m4 | 1 | 65210868 | 2019 | 4 | 1 | 1 | 121.35 | 121.35 | 1626 | 0.074631 | 999
| 165210868a2019m5 | 1 | 65210868 | 2019 | 5 | 0 | 85 | 692.3333 | 58848.3333 | 1625 | 36.2144 | 999
| 165210868a2019m5 | 1 | 65210868 | 2019 | 5 | 1 | 1 | 279 | 279 | 1625 | 0.17169 | 999
| 165210868a2019m6 | 1 | 65210868 | 2019 | 6 | 0 | 86 | 171.55 | 14753.3 | 1631 | 9.0456 | 999
| 165210868a2019m6 | 1 | 65210868 | 2019 | 6 | 1 | 1 | 113.4 | 113.4 | 1631 | 0.069528 | 999
| 165210868a2019m7 | 1 | 65210868 | 2019 | 7 | 0 | 86 | 29.0333 | 2496.8667 | 1629 | 1.5328 | 999
| 165210868a2019m7 | 1 | 65210868 | 2019 | 7 | 1 | 1 | 0 | 0 | 1629 | 0 | 999
| 165210868a2019m8 | 1 | 65210868 | 2019 | 8 | 0 | 86 | 72.95 | 6273.7 | 1633 | 3.8418 | 999
| 165210868a2019m8 | 1 | 65210868 | 2019 | 8 | 1 | 1 | 0 | 0 | 1633 | 0 | 999
| 165210868a2019m9 | 1 | 65210868 | 2019 | 9 | 0 | 86 | 12.4333 | 1069.2667 | 1633 | 0.65479 | 999
| 165210868a2019m9 | 1 | 65210868 | 2019 | 9 | 1 | 1 | 12.4333 | 12.4333 | 1633 | 0.0076138 | 999
| 165210868a2019m10 | 1 | 65210868 | 2019 | 10 | 0 | 86 | 0 | 0 | 1630 | 0 | 999
| 165210868a2019m10 | 1 | 65210868 | 2019 | 10 | 1 | 1 | 0 | 0 | 1630 | 0 | 999
| 165210868a2019m11 | 1 | 65210868 | 2019 | 11 | 0 | 86 | 56.8167 | 4886.2333 | 1632 | 2.994 | 999
| 165210868a2019m11 | 1 | 65210868 | 2019 | 11 | 1 | 1 | 0 | 0 | 1632 | 0 | 999
| 165210868a2019m12 | 1 | 65210868 | 2019 | 12 | 0 | 87 | 16.5 | 1435.5 | 1636 | 0.87744 | 999
| 165210868a2019m12 | 1 | 65210868 | 2019 | 12 | 1 | 1 | 5.9167 | 5.9167 | 1636 | 0.0036165 | 999
| 165212267a2019m1 | 1 | 65212267 | 2019 | 1 | 0 | 31 | 0 | 0 | 1611 | 0 | 999
| 165212267a2019m1 | 1 | 65212267 | 2019 | 1 | 1 | 1 | 0 | 0 | 1611 | 0 | 999
| 165212267a2019m2 | 1 | 65212267 | 2019 | 2 | 0 | 31 | 73.3667 | 2274.3667 | 1634 | 1.3919 | 999
| 165212267a2019m2 | 1 | 65212267 | 2019 | 2 | 1 | 1 | 11.15 | 11.15 | 1634 | 0.0068237 | 999
| 165212267a2019m3 | 1 | 65212267 | 2019 | 3 | 0 | 31 | 74.05 | 2295.55 | 1636 | 1.4031 | 999
| 165212267a2019m3 | 1 | 65212267 | 2019 | 3 | 1 | 1 | 74.05 | 74.05 | 1636 | 0.045263 | 999
| 165212267a2019m4 | 1 | 65212267 | 2019 | 4 | 0 | 31 | 637.8167 | 19772.3167 | 1626 | 12.1601 | 999
| 165212267a2019m4 | 1 | 65212267 | 2019 | 4 | 1 | 1 | 278.1833 | 278.1833 | 1626 | 0.17108 | 999
| 165212267a2019m5 | 1 | 65212267 | 2019 | 5 | 0 | 31 | 566.1 | 17549.1 | 1625 | 10.7994 | 999
| 165212267a2019m5 | 1 | 65212267 | 2019 | 5 | 1 | 1 | 270.8167 | 270.8167 | 1625 | 0.16666 | 999
| 165212267a2019m6 | 1 | 65212267 | 2019 | 6 | 0 | 31 | 773.6667 | 23983.6667 | 1631 | 14.7049 | 999
| 165212267a2019m6 | 1 | 65212267 | 2019 | 6 | 1 | 1 | 132.75 | 132.75 | 1631 | 0.081392 | 999
| 165212267a2019m7 | 1 | 65212267 | 2019 | 7 | 0 | 31 | 89 | 2759 | 1629 | 1.6937 | 999
| 165212267a2019m7 | 1 | 65212267 | 2019 | 7 | 1 | 1 | 89 | 89 | 1629 | 0.054635 | 999
| 165212267a2019m8 | 1 | 65212267 | 2019 | 8 | 0 | 31 | 3.1667 | 98.1667 | 1633 | 0.060114 | 999
| 165212267a2019m8 | 1 | 65212267 | 2019 | 8 | 1 | 1 | 0 | 0 | 1633 | 0 | 999
| 165212267a2019m9 | 1 | 65212267 | 2019 | 9 | 0 | 31 | 0 | 0 | 1633 | 0 | 999
| 165212267a2019m9 | 1 | 65212267 | 2019 | 9 | 1 | 1 | 0 | 0 | 1633 | 0 | 999
| 165212267a2019m10 | 1 | 65212267 | 2019 | 10 | 0 | 31 | 0 | 0 | 1630 | 0 | 999
| 165212267a2019m10 | 1 | 65212267 | 2019 | 10 | 1 | 1 | 0 | 0 | 1630 | 0 | 999
| 165212267a2019m11 | 1 | 65212267 | 2019 | 11 | 0 | 31 | 185.1833 | 5740.6833 | 1632 | 3.5176 | 999
| 165212267a2019m11 | 1 | 65212267 | 2019 | 11 | 1 | 1 | 48.0833 | 48.0833 | 1632 | 0.029463 | 999
| 165212267a2019m12 | 1 | 65212267 | 2019 | 12 | 0 | 31 | 0 | 0 | 1636 | 0 | 999
| 165212267a2019m12 | 1 | 65212267 | 2019 | 12 | 1 | 1 | 0 | 0 | 1636 | 0 | 999
| 165218280a2019m1 | 1 | 65218280 | 2019 | 1 | 0 | 6 | 0 | 0 | 1611 | 0 | 999
| 165218280a2019m1 | 1 | 65218280 | 2019 | 1 | 0 | 1 | 0 | 0 | 1611 | 0 | 999
| 165218280a2019m2 | 1 | 65218280 | 2019 | 2 | 0 | 6 | 0 | 0 | 1634 | 0 | 999
| 165218280a2019m2 | 1 | 65218280 | 2019 | 2 | 0 | 1 | 0 | 0 | 1634 | 0 | 999
| 165218280a2019m3 | 1 | 65218280 | 2019 | 3 | 0 | 6 | 0 | 0 | 1636 | 0 | 999
| 165218280a2019m3 | 1 | 65218280 | 2019 | 3 | 0 | 1 | 0 | 0 | 1636 | 0 | 999
| 165218280a2019m4 | 1 | 65218280 | 2019 | 4 | 0 | 6 | 0 | 0 | 1626 | 0 | 999
| 165218280a2019m4 | 1 | 65218280 | 2019 | 4 | 0 | 1 | 0 | 0 | 1626 | 0 | 999
| 165218280a2019m5 | 1 | 65218280 | 2019 | 5 | 0 | 6 | 0 | 0 | 1625 | 0 | 999
| 165218280a2019m5 | 1 | 65218280 | 2019 | 5 | 0 | 1 | 0 | 0 | 1625 | 0 | 999
| 165218280a2019m6 | 1 | 65218280 | 2019 | 6 | 0 | 6 | 0 | 0 | 1631 | 0 | 999
| 165218280a2019m6 | 1 | 65218280 | 2019 | 6 | 0 | 1 | 0 | 0 | 1631 | 0 | 999
| 165218280a2019m7 | 1 | 65218280 | 2019 | 7 | 0 | 6 | 0 | 0 | 1629 | 0 | 999
| 165218280a2019m7 | 1 | 65218280 | 2019 | 7 | 0 | 1 | 0 | 0 | 1629 | 0 | 999
| 165218280a2019m8 | 1 | 65218280 | 2019 | 8 | 0 | 6 | 0 | 0 | 1633 | 0 | 999
| 165218280a2019m8 | 1 | 65218280 | 2019 | 8 | 0 | 1 | 0 | 0 | 1633 | 0 | 999
| 165218280a2019m9 | 1 | 65218280 | 2019 | 9 | 0 | 6 | 0 | 0 | 1633 | 0 | 999
| 165218280a2019m9 | 1 | 65218280 | 2019 | 9 | 0 | 1 | 0 | 0 | 1633 | 0 | 999
| 165218280a2019m10 | 1 | 65218280 | 2019 | 10 | 0 | 6 | 0 | 0 | 1630 | 0 | 999
| 165218280a2019m10 | 1 | 65218280 | 2019 | 10 | 0 | 1 | 0 | 0 | 1630 | 0 | 999
| 165218280a2019m11 | 1 | 65218280 | 2019 | 11 | 0 | 6 | 0 | 0 | 1632 | 0 | 999
| 165218280a2019m11 | 1 | 65218280 | 2019 | 11 | 0 | 1 | 0 | 0 | 1632 | 0 | 999
| 165218280a2019m12 | 1 | 65218280 | 2019 | 12 | 0 | 6 | 0 | 0 | 1636 | 0 | 999
| 165218280a2019m12 | 1 | 65218280 | 2019 | 12 | 0 | 1 | 0 | 0 | 1636 | 0 | 999
| 165226882a2019m1 | 1 | 65226882 | 2019 | 1 | 0 | 11 | 25.1833 | 277.0167 | 1611 | 0.17195 | 999
| 165226882a2019m2 | 1 | 65226882 | 2019 | 2 | 0 | 11 | 193.5667 | 2129.2333 | 1634 | 1.3031 | 999
| 165226882a2019m3 | 1 | 65226882 | 2019 | 3 | 0 | 11 | 335.6833 | 3692.5167 | 1636 | 2.257 | 999
| 165226882a2019m4 | 1 | 65226882 | 2019 | 4 | 0 | 11 | 10.3 | 113.3 | 1626 | 0.06968 | 999
| 165226882a2019m5 | 1 | 65226882 | 2019 | 5 | 0 | 11 | 105.7333 | 1163.0667 | 1625 | 0.71573 | 999
| 165226882a2019m6 | 1 | 65226882 | 2019 | 6 | 0 | 11 | 0 | 0 | 1631 | 0 | 999
| 165226882a2019m7 | 1 | 65226882 | 2019 | 7 | 0 | 11 | 94.4 | 1038.4 | 1629 | 0.63745 | 999
| 165226882a2019m8 | 1 | 65226882 | 2019 | 8 | 0 | 11 | 9.3167 | 102.4833 | 1633 | 0.062758 | 999
| 165226882a2019m9 | 1 | 65226882 | 2019 | 9 | 0 | 11 | 0 | 0 | 1633 | 0 | 999
| 165226882a2019m10 | 1 | 65226882 | 2019 | 10 | 0 | 11 | 78.6 | 864.6 | 1630 | 0.53043 | 999
| 165226882a2019m11 | 1 | 65226882 | 2019 | 11 | 0 | 11 | 145.6167 | 1601.7833 | 1632 | 0.98148 | 999
| 165226882a2019m12 | 1 | 65226882 | 2019 | 12 | 0 | 11 | 31.0833 | 341.9167 | 1636 | 0.209 | 999
| 165230862a2019m1 | 1 | 65230862 | 2019 | 1 | 0 | 22 | 0 | 0 | 1611 | 0 | 999
| 165230862a2019m2 | 1 | 65230862 | 2019 | 2 | 0 | 22 | 0 | 0 | 1634 | 0 | 999
| 165230862a2019m3 | 1 | 65230862 | 2019 | 3 | 0 | 22 | 0 | 0 | 1636 | 0 | 999
| 165230862a2019m4 | 1 | 65230862 | 2019 | 4 | 0 | 22 | 0 | 0 | 1626 | 0 | 999
| 165230862a2019m5 | 1 | 65230862 | 2019 | 5 | 0 | 22 | 0 | 0 | 1625 | 0 | 999
| 165230862a2019m6 | 1 | 65230862 | 2019 | 6 | 0 | 22 | 0 | 0 | 1631 | 0 | 999
| 165230862a2019m7 | 1 | 65230862 | 2019 | 7 | 0 | 22 | 0 | 0 | 1629 | 0 | 999
| 165230862a2019m8 | 1 | 65230862 | 2019 | 8 | 0 | 22 | 0 | 0 | 1633 | 0 | 999
| 165230862a2019m9 | 1 | 65230862 | 2019 | 9 | 0 | 22 | 0 | 0 | 1633 | 0 | 999
| 165230862a2019m10 | 1 | 65230862 | 2019 | 10 | 0 | 22 | 0 | 0 | 1630 | 0 | 999
| 165230862a2019m11 | 1 | 65230862 | 2019 | 11 | 0 | 22 | 0 | 0 | 1632 | 0 | 999
| 165230862a2019m12 | 1 | 65230862 | 2019 | 12 | 0 | 22 | 0 | 0 | 1636 | 0 | 999
| 165303658a2019m1 | 1 | 65303658 | 2019 | 1 | 0 | 4 | 41.3333 | 165.3333 | 1611 | 0.10263 | 999
| 165303658a2019m2 | 1 | 65303658 | 2019 | 2 | 0 | 7 | 72.3 | 506.1 | 1634 | 0.30973 | 999
| 165303658a2019m3 | 1 | 65303658 | 2019 | 3 | 0 | 7 | 0 | 0 | 1636 | 0 | 999
| 165303658a2019m4 | 1 | 65303658 | 2019 | 4 | 0 | 4 | 76.5667 | 306.2667 | 1626 | 0.18836 | 999
| 165303658a2019m5 | 1 | 65303658 | 2019 | 5 | 0 | 4 | 0 | 0 | 1625 | 0 | 999
| 165303658a2019m6 | 1 | 65303658 | 2019 | 6 | 0 | 7 | 0 | 0 | 1631 | 0 | 999
| 165303658a2019m7 | 1 | 65303658 | 2019 | 7 | 0 | 7 | 0 | 0 | 1629 | 0 | 999
| 165303658a2019m8 | 1 | 65303658 | 2019 | 8 | 0 | 7 | 0 | 0 | 1633 | 0 | 999
| 165303658a2019m9 | 1 | 65303658 | 2019 | 9 | 0 | 7 | 39.3833 | 275.6833 | 1633 | 0.16882 | 999
| 165303658a2019m10 | 1 | 65303658 | 2019 | 10 | 0 | 7 | 0 | 0 | 1630 | 0 | 999
| 165303658a2019m11 | 1 | 65303658 | 2019 | 11 | 0 | 7 | 0 | 0 | 1632 | 0 | 999
| 165303658a2019m12 | 1 | 65303658 | 2019 | 12 | 0 | 7 | 0 | 0 | 1636 | 0 | 999
| 165411025a2019m1 | 1 | 65411025 | 2019 | 1 | 0 | 55 | 500.4333 | 27523.8333 | 1611 | 17.0849 | 999
| 165411025a2019m1 | 1 | 65411025 | 2019 | 1 | 1 | 1 | 41.3833 | 41.3833 | 1611 | 0.025688 | 999
| 165411025a2019m2 | 1 | 65411025 | 2019 | 2 | 0 | 55 | 46.5667 | 2561.1667 | 1634 | 1.5674 | 999
| 165411025a2019m2 | 1 | 65411025 | 2019 | 2 | 1 | 1 | 0 | 0 | 1634 | 0 | 999
| 165411025a2019m3 | 1 | 65411025 | 2019 | 3 | 0 | 55 | 68.85 | 3786.75 | 1636 | 2.3146 | 999
| 165411025a2019m3 | 1 | 65411025 | 2019 | 3 | 1 | 1 | 0 | 0 | 1636 | 0 | 999
| 165411025a2019m4 | 1 | 65411025 | 2019 | 4 | 0 | 55 | 57.55 | 3165.25 | 1626 | 1.9466 | 999
| 165411025a2019m4 | 1 | 65411025 | 2019 | 4 | 1 | 1 | 12.3333 | 12.3333 | 1626 | 0.0075851 | 999
| 165411025a2019m5 | 1 | 65411025 | 2019 | 5 | 0 | 55 | 212.7833 | 11703.0833 | 1625 | 7.2019 | 999
| 165411025a2019m5 | 1 | 65411025 | 2019 | 5 | 1 | 1 | 0 | 0 | 1625 | 0 | 999
| 165411025a2019m6 | 1 | 65411025 | 2019 | 6 | 0 | 57 | 63.6333 | 3627.1 | 1631 | 2.2239 | 999
| 165411025a2019m6 | 1 | 65411025 | 2019 | 6 | 1 | 1 | 63.6333 | 63.6333 | 1631 | 0.039015 | 999
| 165411025a2019m7 | 1 | 65411025 | 2019 | 7 | 0 | 57 | 112.0333 | 6385.9 | 1629 | 3.9201 | 999
| 165411025a2019m7 | 1 | 65411025 | 2019 | 7 | 1 | 1 | 0 | 0 | 1629 | 0 | 999
| 165411025a2019m8 | 1 | 65411025 | 2019 | 8 | 0 | 57 | 683.45 | 38956.65 | 1633 | 23.8559 | 999
| 165411025a2019m8 | 1 | 65411025 | 2019 | 8 | 1 | 1 | 119.7 | 119.7 | 1633 | 0.073301 | 999
| 165411025a2019m9 | 1 | 65411025 | 2019 | 9 | 0 | 57 | 124.05 | 7070.85 | 1633 | 4.33 | 999
| 165411025a2019m9 | 1 | 65411025 | 2019 | 9 | 1 | 1 | 6.0833 | 6.0833 | 1633 | 0.0037253 | 999
| 165411025a2019m10 | 1 | 65411025 | 2019 | 10 | 0 | 57 | 1266.4333 | 72186.7 | 1630 | 44.2863 | 999
| 165411025a2019m10 | 1 | 65411025 | 2019 | 10 | 1 | 1 | 0 | 0 | 1630 | 0 | 999
| 165411025a2019m11 | 1 | 65411025 | 2019 | 11 | 0 | 57 | 1765.35 | 100624.95 | 1632 | 61.6574 | 999
| 165411025a2019m11 | 1 | 65411025 | 2019 | 11 | 1 | 1 | 3.9167 | 3.9167 | 1632 | 0.0023999 | 999
| 165411025a2019m12 | 1 | 65411025 | 2019 | 12 | 0 | 57 | 948.2667 | 54051.2 | 1636 | 33.0386 | 999
| 165411025a2019m12 | 1 | 65411025 | 2019 | 12 | 1 | 1 | 4.55 | 4.55 | 1636 | 0.0027812 | 999
| 165411201a2019m1 | 1 | 65411201 | 2019 | 1 | 0 | 106 | 1144.9 | 121359.4 | 1611 | 75.3317 | 999
| 165411201a2019m1 | 1 | 65411201 | 2019 | 1 | 1 | 1 | 473.95 | 473.95 | 1611 | 0.2942 | 999
| 165411201a2019m2 | 1 | 65411201 | 2019 | 2 | 0 | 107 | 294.15 | 31474.05 | 1634 | 19.262 | 999
| 165411201a2019m2 | 1 | 65411201 | 2019 | 2 | 1 | 1 | 0 | 0 | 1634 | 0 | 999
| 165411201a2019m3 | 1 | 65411201 | 2019 | 3 | 0 | 107 | 229.7333 | 24581.4667 | 1636 | 15.0253 | 999
| 165411201a2019m3 | 1 | 65411201 | 2019 | 3 | 1 | 1 | 73 | 73 | 1636 | 0.044621 | 999
| 165411201a2019m4 | 1 | 65411201 | 2019 | 4 | 0 | 107 | 1664.5 | 178101.5 | 1626 | 109.5335 | 999
| 165411201a2019m4 | 1 | 65411201 | 2019 | 4 | 1 | 1 | 464.9667 | 464.9667 | 1626 | 0.28596 | 999
| 165411201a2019m5 | 1 | 65411201 | 2019 | 5 | 0 | 107 | 1128.1167 | 120708.4833 | 1625 | 74.2821 | 999
| 165411201a2019m5 | 1 | 65411201 | 2019 | 5 | 1 | 1 | 264.3833 | 264.3833 | 1625 | 0.1627 | 999
| 165411201a2019m6 | 1 | 65411201 | 2019 | 6 | 0 | 106 | 751.15 | 79621.9 | 1631 | 48.8178 | 999
| 165411201a2019m6 | 1 | 65411201 | 2019 | 6 | 1 | 1 | 579.7833 | 579.7833 | 1631 | 0.35548 | 999
| 165411201a2019m7 | 1 | 65411201 | 2019 | 7 | 0 | 107 | 2755.15 | 294801.05 | 1629 | 180.9706 | 999
| 165411201a2019m7 | 1 | 65411201 | 2019 | 7 | 1 | 1 | 1044.5167 | 1044.5167 | 1629 | 0.6412 | 999
| 165411201a2019m8 | 1 | 65411201 | 2019 | 8 | 0 | 107 | 783.1833 | 83800.6167 | 1633 | 51.317 | 999
| 165411201a2019m8 | 1 | 65411201 | 2019 | 8 | 1 | 1 | 373.0333 | 373.0333 | 1633 | 0.22843 | 999
| 165411201a2019m9 | 1 | 65411201 | 2019 | 9 | 0 | 107 | 102.9 | 11010.3 | 1633 | 6.7424 | 999
| 165411201a2019m9 | 1 | 65411201 | 2019 | 9 | 1 | 1 | 14.3 | 14.3 | 1633 | 0.0087569 | 999
| 165411201a2019m10 | 1 | 65411201 | 2019 | 10 | 0 | 107 | 1905.3833 | 203876.0167 | 1630 | 125.0773 | 999
| 165411201a2019m10 | 1 | 65411201 | 2019 | 10 | 1 | 1 | 805.9833 | 805.9833 | 1630 | 0.49447 | 999
| 165411201a2019m11 | 1 | 65411201 | 2019 | 11 | 0 | 107 | 387.45 | 41457.15 | 1632 | 25.4027 | 999
| 165411201a2019m11 | 1 | 65411201 | 2019 | 11 | 1 | 1 | 265.7333 | 265.7333 | 1632 | 0.16283 | 999
| 165411201a2019m12 | 1 | 65411201 | 2019 | 12 | 0 | 107 | 2219.1833 | 237452.6167 | 1636 | 145.1422 | 999
| 165411201a2019m12 | 1 | 65411201 | 2019 | 12 | 1 | 1 | 752.55 | 752.55 | 1636 | 0.45999 | 999
| 165411889a2019m1 | 1 | 65411889 | 2019 | 1 | 0 | 38 | 504.1167 | 19156.4333 | 1611 | 11.891 | 999
| 165411889a2019m1 | 1 | 65411889 | 2019 | 1 | 1 | 1 | 3.4167 | 3.4167 | 1611 | 0.0021208 | 999
| 165411889a2019m2 | 1 | 65411889 | 2019 | 2 | 0 | 39 | 142.0833 | 5541.25 | 1634 | 3.3912 | 999
| 165411889a2019m2 | 1 | 65411889 | 2019 | 2 | 1 | 1 | 28.8667 | 28.8667 | 1634 | 0.017666 | 999
| 165411889a2019m3 | 1 | 65411889 | 2019 | 3 | 0 | 39 | 468.0333 | 18253.3 | 1636 | 11.1573 | 999
| 165411889a2019m3 | 1 | 65411889 | 2019 | 3 | 1 | 1 | 77.2333 | 77.2333 | 1636 | 0.047209 | 999
| 165411889a2019m4 | 1 | 65411889 | 2019 | 4 | 0 | 39 | 155.5833 | 6067.75 | 1626 | 3.7317 | 999
| 165411889a2019m4 | 1 | 65411889 | 2019 | 4 | 1 | 1 | 61 | 61 | 1626 | 0.037515 | 999
| 165411889a2019m5 | 1 | 65411889 | 2019 | 5 | 0 | 39 | 482.8 | 18829.2 | 1625 | 11.5872 | 999
| 165411889a2019m5 | 1 | 65411889 | 2019 | 5 | 1 | 1 | 138.4333 | 138.4333 | 1625 | 0.08519 | 999
| 165411889a2019m6 | 1 | 65411889 | 2019 | 6 | 0 | 39 | 1224.7333 | 47764.6 | 1631 | 29.2855 | 999
| 165411889a2019m6 | 1 | 65411889 | 2019 | 6 | 1 | 1 | 534.5167 | 534.5167 | 1631 | 0.32772 | 999
| 165411889a2019m7 | 1 | 65411889 | 2019 | 7 | 0 | 39 | 961.95 | 37516.05 | 1629 | 23.0301 | 999
| 165411889a2019m7 | 1 | 65411889 | 2019 | 7 | 1 | 1 | 708.5667 | 708.5667 | 1629 | 0.43497 | 999
| 165411889a2019m8 | 1 | 65411889 | 2019 | 8 | 0 | 39 | 140.5667 | 5482.1 | 1633 | 3.3571 | 999
| 165411889a2019m8 | 1 | 65411889 | 2019 | 8 | 1 | 1 | 119.6667 | 119.6667 | 1633 | 0.07328 | 999
| 165411889a2019m9 | 1 | 65411889 | 2019 | 9 | 0 | 39 | 1261.45 | 49196.55 | 1633 | 30.1265 | 999
| 165411889a2019m9 | 1 | 65411889 | 2019 | 9 | 1 | 1 | 93.4833 | 93.4833 | 1633 | 0.057246 | 999
| 165411889a2019m10 | 1 | 65411889 | 2019 | 10 | 0 | 39 | 738.6167 | 28806.05 | 1630 | 17.6724 | 999
| 165411889a2019m10 | 1 | 65411889 | 2019 | 10 | 1 | 1 | 236.05 | 236.05 | 1630 | 0.14482 | 999
| 165411889a2019m11 | 1 | 65411889 | 2019 | 11 | 0 | 39 | 1321.75 | 51548.25 | 1632 | 31.5859 | 999
| 165411889a2019m11 | 1 | 65411889 | 2019 | 11 | 1 | 1 | 351.1667 | 351.1667 | 1632 | 0.21518 | 999
| 165411889a2019m12 | 1 | 65411889 | 2019 | 12 | 0 | 39 | 691.7667 | 26978.9 | 1636 | 16.4908 | 999
| 165411889a2019m12 | 1 | 65411889 | 2019 | 12 | 1 | 1 | 59.3833 | 59.3833 | 1636 | 0.036298 | 999
| 165420462a2019m1 | 1 | 65420462 | 2019 | 1 | 0 | 106 | 83.2 | 8819.2 | 1611 | 5.4744 | 999
| 165420462a2019m1 | 1 | 65420462 | 2019 | 1 | 1 | 1 | 6 | 6 | 1611 | 0.0037244 | 999
| 165420462a2019m2 | 1 | 65420462 | 2019 | 2 | 0 | 106 | 654.25 | 69350.5 | 1634 | 42.4422 | 999
| 165420462a2019m2 | 1 | 65420462 | 2019 | 2 | 1 | 1 | 52.3167 | 52.3167 | 1634 | 0.032018 | 999
| 165420462a2019m3 | 1 | 65420462 | 2019 | 3 | 0 | 105 | 197.7667 | 20765.5 | 1636 | 12.6928 | 999
| 165420462a2019m3 | 1 | 65420462 | 2019 | 3 | 1 | 1 | 19.8833 | 19.8833 | 1636 | 0.012154 | 999
| 165420462a2019m4 | 1 | 65420462 | 2019 | 4 | 0 | 105 | 532.8833 | 55952.75 | 1626 | 34.4113 | 999
| 165420462a2019m4 | 1 | 65420462 | 2019 | 4 | 1 | 1 | 98.2333 | 98.2333 | 1626 | 0.060414 | 999
| 165420462a2019m5 | 1 | 65420462 | 2019 | 5 | 0 | 105 | 464.1167 | 48732.25 | 1625 | 29.9891 | 999
| 165420462a2019m5 | 1 | 65420462 | 2019 | 5 | 1 | 1 | 163.6667 | 163.6667 | 1625 | 0.10072 | 999
| 165420462a2019m6 | 1 | 65420462 | 2019 | 6 | 0 | 105 | 944.3 | 99151.5 | 1631 | 60.7918 | 999
| 165420462a2019m6 | 1 | 65420462 | 2019 | 6 | 1 | 1 | 572.2667 | 572.2667 | 1631 | 0.35087 | 999
| 165420462a2019m7 | 1 | 65420462 | 2019 | 7 | 0 | 105 | 1050.95 | 110349.75 | 1629 | 67.7408 | 999
| 165420462a2019m7 | 1 | 65420462 | 2019 | 7 | 1 | 1 | 627.5667 | 627.5667 | 1629 | 0.38525 | 999
| 165420462a2019m8 | 1 | 65420462 | 2019 | 8 | 0 | 105 | 513.4 | 53907 | 1633 | 33.011 | 999
| 165420462a2019m8 | 1 | 65420462 | 2019 | 8 | 1 | 1 | 214.4333 | 214.4333 | 1633 | 0.13131 | 999
| 165420462a2019m9 | 1 | 65420462 | 2019 | 9 | 0 | 105 | 1015.4833 | 106625.75 | 1633 | 65.2944 | 999
| 165420462a2019m9 | 1 | 65420462 | 2019 | 9 | 1 | 1 | 384.7667 | 384.7667 | 1633 | 0.23562 | 999
| 165420462a2019m10 | 1 | 65420462 | 2019 | 10 | 0 | 105 | 169.45 | 17792.25 | 1630 | 10.9155 | 999
| 165420462a2019m10 | 1 | 65420462 | 2019 | 10 | 1 | 1 | 143.85 | 143.85 | 1630 | 0.088252 | 999
| 165420462a2019m11 | 1 | 65420462 | 2019 | 11 | 0 | 104 | 801.25 | 83330 | 1632 | 51.06 | 999
| 165420462a2019m11 | 1 | 65420462 | 2019 | 11 | 1 | 1 | 252.25 | 252.25 | 1632 | 0.15456 | 999
| 165420462a2019m12 | 1 | 65420462 | 2019 | 12 | 0 | 105 | 740.6 | 77763 | 1636 | 47.5324 | 999
| 165420462a2019m12 | 1 | 65420462 | 2019 | 12 | 1 | 1 | 241.0167 | 241.0167 | 1636 | 0.14732 | 999
| 165420609a2019m1 | 1 | 65420609 | 2019 | 1 | 0 | 9 | 0 | 0 | 1611 | 0 | 999
| 165420609a2019m2 | 1 | 65420609 | 2019 | 2 | 0 | 9 | 0 | 0 | 1634 | 0 | 999
| 165420609a2019m3 | 1 | 65420609 | 2019 | 3 | 0 | 9 | 0 | 0 | 1636 | 0 | 999
| 165420609a2019m4 | 1 | 65420609 | 2019 | 4 | 0 | 9 | 0 | 0 | 1626 | 0 | 999
| 165420609a2019m5 | 1 | 65420609 | 2019 | 5 | 0 | 9 | 0 | 0 | 1625 | 0 | 999
| 165420609a2019m6 | 1 | 65420609 | 2019 | 6 | 0 | 9 | 0 | 0 | 1631 | 0 | 999
| 165420609a2019m7 | 1 | 65420609 | 2019 | 7 | 0 | 9 | 0 | 0 | 1629 | 0 | 999
| 165420609a2019m8 | 1 | 65420609 | 2019 | 8 | 0 | 9 | 0 | 0 | 1633 | 0 | 999
| 165420609a2019m9 | 1 | 65420609 | 2019 | 9 | 0 | 9 | 0 | 0 | 1633 | 0 | 999
| 165420609a2019m10 | 1 | 65420609 | 2019 | 10 | 0 | 9 | 0 | 0 | 1630 | 0 | 999
| 165420609a2019m11 | 1 | 65420609 | 2019 | 11 | 0 | 9 | 0 | 0 | 1632 | 0 | 999
| 165420609a2019m12 | 1 | 65420609 | 2019 | 12 | 0 | 9 | 0 | 0 | 1636 | 0 | 999
| 165423375a2019m1 | 1 | 65423375 | 2019 | 1 | 0 | 77 | 58.8833 | 4534.0167 | 1611 | 2.8144 | 999
| 165423375a2019m1 | 1 | 65423375 | 2019 | 1 | 1 | 1 | 0 | 0 | 1611 | 0 | 999
| 165423375a2019m2 | 1 | 65423375 | 2019 | 2 | 0 | 78 | 46.1 | 3595.8 | 1634 | 2.2006 | 999
| 165423375a2019m2 | 1 | 65423375 | 2019 | 2 | 1 | 1 | 13.7833 | 13.7833 | 1634 | 0.0084353 | 999
| 165423375a2019m3 | 1 | 65423375 | 2019 | 3 | 0 | 78 | 13.0667 | 1019.2 | 1636 | 0.62298 | 999
| 165423375a2019m3 | 1 | 65423375 | 2019 | 3 | 1 | 1 | 0 | 0 | 1636 | 0 | 999
| 165423375a2019m4 | 1 | 65423375 | 2019 | 4 | 0 | 78 | 1977.0167 | 154207.3 | 1626 | 94.8384 | 999
| 165423375a2019m4 | 1 | 65423375 | 2019 | 4 | 1 | 1 | 860.8167 | 860.8167 | 1626 | 0.52941 | 999
| 165423375a2019m5 | 1 | 65423375 | 2019 | 5 | 0 | 78 | 192.0333 | 14978.6 | 1625 | 9.2176 | 999
| 165423375a2019m5 | 1 | 65423375 | 2019 | 5 | 1 | 1 | 137.9667 | 137.9667 | 1625 | 0.084903 | 999
| 165423375a2019m6 | 1 | 65423375 | 2019 | 6 | 0 | 78 | 151.8167 | 11841.7 | 1631 | 7.2604 | 999
| 165423375a2019m6 | 1 | 65423375 | 2019 | 6 | 1 | 1 | 54.5833 | 54.5833 | 1631 | 0.033466 | 999
| 165423375a2019m7 | 1 | 65423375 | 2019 | 7 | 0 | 78 | 544.6 | 42478.8 | 1629 | 26.0766 | 999
| 165423375a2019m7 | 1 | 65423375 | 2019 | 7 | 1 | 1 | 464.3333 | 464.3333 | 1629 | 0.28504 | 999
| 165423375a2019m8 | 1 | 65423375 | 2019 | 8 | 0 | 78 | 132.6333 | 10345.4 | 1633 | 6.3352 | 999
| 165423375a2019m8 | 1 | 65423375 | 2019 | 8 | 1 | 1 | 44 | 44 | 1633 | 0.026944 | 999
| 165423375a2019m9 | 1 | 65423375 | 2019 | 9 | 0 | 78 | 52.1167 | 4065.1 | 1633 | 2.4893 | 999
| 165423375a2019m9 | 1 | 65423375 | 2019 | 9 | 1 | 1 | 5.7 | 5.7 | 1633 | 0.0034905 | 999
| 165423375a2019m10 | 1 | 65423375 | 2019 | 10 | 0 | 78 | 349.8167 | 27285.7 | 1630 | 16.7397 | 999
| 165423375a2019m10 | 1 | 65423375 | 2019 | 10 | 1 | 1 | 0 | 0 | 1630 | 0 | 999
| 165423375a2019m11 | 1 | 65423375 | 2019 | 11 | 0 | 78 | 27.6333 | 2155.4 | 1632 | 1.3207 | 999
| 165423375a2019m11 | 1 | 65423375 | 2019 | 11 | 1 | 1 | 0 | 0 | 1632 | 0 | 999
| 165423375a2019m12 | 1 | 65423375 | 2019 | 12 | 0 | 78 | 116.0833 | 9054.5 | 1636 | 5.5345 | 999
| 165423375a2019m12 | 1 | 65423375 | 2019 | 12 | 1 | 1 | 85.5667 | 85.5667 | 1636 | 0.052302 | 999
| 165424348a2019m1 | 1 | 65424348 | 2019 | 1 | 0 | 40 | 1351.5833 | 54063.3333 | 1611 | 33.5589 | 999
| 165424348a2019m1 | 1 | 65424348 | 2019 | 1 | 1 | 1 | 496.1667 | 496.1667 | 1611 | 0.30799 | 999
| 165424348a2019m2 | 1 | 65424348 | 2019 | 2 | 0 | 40 | 340.6167 | 13624.6667 | 1634 | 8.3382 | 999
| 165424348a2019m2 | 1 | 65424348 | 2019 | 2 | 1 | 1 | 73.1833 | 73.1833 | 1634 | 0.044788 | 999
| 165424348a2019m3 | 1 | 65424348 | 2019 | 3 | 0 | 40 | 249.7 | 9988 | 1636 | 6.1051 | 999
| 165424348a2019m3 | 1 | 65424348 | 2019 | 3 | 1 | 1 | 93.4833 | 93.4833 | 1636 | 0.057141 | 999
| 165424348a2019m4 | 1 | 65424348 | 2019 | 4 | 0 | 40 | 571.1833 | 22847.3333 | 1626 | 14.0513 | 999
| 165424348a2019m4 | 1 | 65424348 | 2019 | 4 | 1 | 1 | 174.8667 | 174.8667 | 1626 | 0.10754 | 999
| 165424348a2019m5 | 1 | 65424348 | 2019 | 5 | 0 | 40 | 0 | 0 | 1625 | 0 | 999
| 165424348a2019m5 | 1 | 65424348 | 2019 | 5 | 1 | 1 | 0 | 0 | 1625 | 0 | 999
| 165424348a2019m6 | 1 | 65424348 | 2019 | 6 | 0 | 40 | 126.4833 | 5059.3333 | 1631 | 3.102 | 999
| 165424348a2019m6 | 1 | 65424348 | 2019 | 6 | 1 | 1 | 126.4667 | 126.4667 | 1631 | 0.077539 | 999
| 165424348a2019m7 | 1 | 65424348 | 2019 | 7 | 0 | 40 | 29.7333 | 1189.3333 | 1629 | 0.7301 | 999
| 165424348a2019m7 | 1 | 65424348 | 2019 | 7 | 1 | 1 | 0 | 0 | 1629 | 0 | 999
| 165424348a2019m8 | 1 | 65424348 | 2019 | 8 | 0 | 40 | 36.7167 | 1468.6667 | 1633 | 0.89937 | 999
| 165424348a2019m8 | 1 | 65424348 | 2019 | 8 | 1 | 1 | 0 | 0 | 1633 | 0 | 999
| 165424348a2019m9 | 1 | 65424348 | 2019 | 9 | 0 | 41 | 979.8167 | 40172.4833 | 1633 | 24.6004 | 999
| 165424348a2019m9 | 1 | 65424348 | 2019 | 9 | 1 | 1 | 278.7667 | 278.7667 | 1633 | 0.17071 | 999
| 165424348a2019m10 | 1 | 65424348 | 2019 | 10 | 0 | 41 | 248.0667 | 10170.7333 | 1630 | 6.2397 | 999
| 165424348a2019m10 | 1 | 65424348 | 2019 | 10 | 1 | 1 | 33.9 | 33.9 | 1630 | 0.020798 | 999
| 165424348a2019m11 | 1 | 65424348 | 2019 | 11 | 0 | 41 | 92.55 | 3794.55 | 1632 | 2.3251 | 999
| 165424348a2019m11 | 1 | 65424348 | 2019 | 11 | 1 | 1 | 0 | 0 | 1632 | 0 | 999
| 165424348a2019m12 | 1 | 65424348 | 2019 | 12 | 0 | 41 | 359.9667 | 14758.6333 | 1636 | 9.0212 | 999
| 165424348a2019m12 | 1 | 65424348 | 2019 | 12 | 1 | 1 | 0 | 0 | 1636 | 0 | 999
| 165431635a2019m1 | 1 | 65431635 | 2019 | 1 | 0 | 3 | 741.3333 | 2224 | 1611 | 1.3805 | 999
| 165431635a2019m2 | 1 | 65431635 | 2019 | 2 | 0 | 3 | 248.1 | 744.3 | 1634 | 0.45551 | 999
| 165431635a2019m3 | 1 | 65431635 | 2019 | 3 | 0 | 3 | 317.15 | 951.45 | 1636 | 0.58157 | 999
| 165431635a2019m4 | 1 | 65431635 | 2019 | 4 | 0 | 3 | 562.5833 | 1687.75 | 1626 | 1.038 | 999
| 165431635a2019m5 | 1 | 65431635 | 2019 | 5 | 0 | 3 | 144.7 | 434.1 | 1625 | 0.26714 | 999
| 165431635a2019m6 | 1 | 65431635 | 2019 | 6 | 0 | 1 | 2449.15 | 2449.15 | 1631 | 1.5016 | 999
| 165431635a2019m7 | 1 | 65431635 | 2019 | 7 | 0 | 1 | 527.5167 | 527.5167 | 1629 | 0.32383 | 999
| 165431635a2019m8 | 1 | 65431635 | 2019 | 8 | 0 | 1 | 95.9667 | 95.9667 | 1633 | 0.058767 | 999
| 165431635a2019m9 | 1 | 65431635 | 2019 | 9 | 0 | 1 | 340.45 | 340.45 | 1633 | 0.20848 | 999
| 165431635a2019m10 | 1 | 65431635 | 2019 | 10 | 0 | 1 | 81.2833 | 81.2833 | 1630 | 0.049867 | 999
| 165431635a2019m11 | 1 | 65431635 | 2019 | 11 | 0 | 1 | 455.6833 | 455.6833 | 1632 | 0.27922 | 999
| 165431635a2019m12 | 1 | 65431635 | 2019 | 12 | 0 | 1 | 0 | 0 | 1636 | 0 | 999
| 165500599a2019m1 | 1 | 65500599 | 2019 | 1 | 1 | 1 | 0 | 0 | 1611 | 0 | 999
| 165500599a2019m2 | 1 | 65500599 | 2019 | 2 | 1 | 1 | 0 | 0 | 1634 | 0 | 999
| 165500599a2019m3 | 1 | 65500599 | 2019 | 3 | 1 | 1 | 0 | 0 | 1636 | 0 | 999
| 165500599a2019m4 | 1 | 65500599 | 2019 | 4 | 1 | 1 | 249.5667 | 249.5667 | 1626 | 0.15349 | 999
| 165500599a2019m5 | 1 | 65500599 | 2019 | 5 | 1 | 1 | 124.5333 | 124.5333 | 1625 | 0.076636 | 999
| 165500599a2019m6 | 1 | 65500599 | 2019 | 6 | 1 | 1 | 71.05 | 71.05 | 1631 | 0.043562 | 999
| 165500599a2019m7 | 1 | 65500599 | 2019 | 7 | 1 | 1 | 145.4667 | 145.4667 | 1629 | 0.089298 | 999
| 165500599a2019m8 | 1 | 65500599 | 2019 | 8 | 1 | 1 | 0 | 0 | 1633 | 0 | 999
| 165500599a2019m9 | 1 | 65500599 | 2019 | 9 | 1 | 1 | 0 | 0 | 1633 | 0 | 999
| 165500599a2019m10 | 1 | 65500599 | 2019 | 10 | 1 | 1 | 0 | 0 | 1630 | 0 | 999
| 165500599a2019m11 | 1 | 65500599 | 2019 | 11 | 1 | 1 | 33.3167 | 33.3167 | 1632 | 0.020415 | 999
| 165500599a2019m12 | 1 | 65500599 | 2019 | 12 | 1 | 1 | 4.6333 | 4.6333 | 1636 | 0.0028321 | 999
| 165702532a2019m1 | 1 | 65702532 | 2019 | 1 | 0 | 1 | 0 | 0 | 1611 | 0 | 999
| 165702532a2019m2 | 1 | 65702532 | 2019 | 2 | 0 | 1 | 0 | 0 | 1634 | 0 | 999
| 165702532a2019m3 | 1 | 65702532 | 2019 | 3 | 0 | 1 | 0 | 0 | 1636 | 0 | 999
| 165702532a2019m4 | 1 | 65702532 | 2019 | 4 | 0 | 1 | 0 | 0 | 1626 | 0 | 999
| 165702532a2019m5 | 1 | 65702532 | 2019 | 5 | 0 | 1 | 0 | 0 | 1625 | 0 | 999
| 165702532a2019m6 | 1 | 65702532 | 2019 | 6 | 0 | 1 | 0 | 0 | 1631 | 0 | 999
| 165702532a2019m7 | 1 | 65702532 | 2019 | 7 | 0 | 1 | 0 | 0 | 1629 | 0 | 999
| 165702532a2019m8 | 1 | 65702532 | 2019 | 8 | 0 | 1 | 0 | 0 | 1633 | 0 | 999
| 165702532a2019m9 | 1 | 65702532 | 2019 | 9 | 0 | 1 | 0 | 0 | 1633 | 0 | 999
| 165702532a2019m10 | 1 | 65702532 | 2019 | 10 | 0 | 1 | 0 | 0 | 1630 | 0 | 999
| 165702532a2019m11 | 1 | 65702532 | 2019 | 11 | 0 | 1 | 0 | 0 | 1632 | 0 | 999
| 165702532a2019m12 | 1 | 65702532 | 2019 | 12 | 0 | 1 | 0 | 0 | 1636 | 0 | 999
| 165703458a2019m1 | 1 | 65703458 | 2019 | 1 | 0 | 62 | 0 | 0 | 1611 | 0 | 999
| 165703458a2019m1 | 1 | 65703458 | 2019 | 1 | 1 | 1 | 0 | 0 | 1611 | 0 | 999
| 165703458a2019m2 | 1 | 65703458 | 2019 | 2 | 0 | 62 | 0 | 0 | 1634 | 0 | 999
| 165703458a2019m2 | 1 | 65703458 | 2019 | 2 | 1 | 1 | 0 | 0 | 1634 | 0 | 999
| 165703458a2019m3 | 1 | 65703458 | 2019 | 3 | 0 | 62 | 0 | 0 | 1636 | 0 | 999
| 165703458a2019m3 | 1 | 65703458 | 2019 | 3 | 1 | 1 | 0 | 0 | 1636 | 0 | 999
| 165703458a2019m4 | 1 | 65703458 | 2019 | 4 | 0 | 62 | 85.4 | 5294.8 | 1626 | 3.2563 | 999
| 165703458a2019m4 | 1 | 65703458 | 2019 | 4 | 1 | 1 | 29.0333 | 29.0333 | 1626 | 0.017856 | 999
| 165703458a2019m5 | 1 | 65703458 | 2019 | 5 | 0 | 62 | 41.5 | 2573 | 1625 | 1.5834 | 999
| 165703458a2019m5 | 1 | 65703458 | 2019 | 5 | 1 | 1 | 29.7333 | 29.7333 | 1625 | 0.018297 | 999
| 165703458a2019m6 | 1 | 65703458 | 2019 | 6 | 0 | 63 | 11.4333 | 720.3 | 1631 | 0.44163 | 999
| 165703458a2019m6 | 1 | 65703458 | 2019 | 6 | 1 | 1 | 0 | 0 | 1631 | 0 | 999
| 165703458a2019m7 | 1 | 65703458 | 2019 | 7 | 0 | 63 | 713.2833 | 44936.85 | 1629 | 27.5855 | 999
| 165703458a2019m7 | 1 | 65703458 | 2019 | 7 | 1 | 1 | 215.9333 | 215.9333 | 1629 | 0.13256 | 999
| 165703458a2019m8 | 1 | 65703458 | 2019 | 8 | 0 | 63 | 234.55 | 14776.65 | 1633 | 9.0488 | 999
| 165703458a2019m8 | 1 | 65703458 | 2019 | 8 | 1 | 1 | 6.65 | 6.65 | 1633 | 0.0040723 | 999
| 165703458a2019m9 | 1 | 65703458 | 2019 | 9 | 0 | 63 | 32.6167 | 2054.85 | 1633 | 1.2583 | 999
| 165703458a2019m9 | 1 | 65703458 | 2019 | 9 | 1 | 1 | 32.6167 | 32.6167 | 1633 | 0.019973 | 999
| 165703458a2019m10 | 1 | 65703458 | 2019 | 10 | 0 | 63 | 72.7833 | 4585.35 | 1630 | 2.8131 | 999
| 165703458a2019m10 | 1 | 65703458 | 2019 | 10 | 1 | 1 | 0 | 0 | 1630 | 0 | 999
| 165703458a2019m11 | 1 | 65703458 | 2019 | 11 | 0 | 63 | 0 | 0 | 1632 | 0 | 999
| 165703458a2019m11 | 1 | 65703458 | 2019 | 11 | 1 | 1 | 0 | 0 | 1632 | 0 | 999
| 165703458a2019m12 | 1 | 65703458 | 2019 | 12 | 0 | 63 | 18.3667 | 1157.1 | 1636 | 0.70727 | 999
| 165703458a2019m12 | 1 | 65703458 | 2019 | 12 | 1 | 1 | 0 | 0 | 1636 | 0 | 999
| 165704495a2019m1 | 1 | 65704495 | 2019 | 1 | 0 | 9 | 101.4167 | 912.75 | 1611 | 0.56657 | 999
| 165704495a2019m1 | 1 | 65704495 | 2019 | 1 | 1 | 1 | 27.5167 | 27.5167 | 1611 | 0.01708 | 999
| 165704495a2019m2 | 1 | 65704495 | 2019 | 2 | 0 | 9 | 55.65 | 500.85 | 1634 | 0.30652 | 999
| 165704495a2019m2 | 1 | 65704495 | 2019 | 2 | 1 | 1 | 0 | 0 | 1634 | 0 | 999
| 165704495a2019m3 | 1 | 65704495 | 2019 | 3 | 0 | 9 | 574.1167 | 5167.05 | 1636 | 3.1583 | 999
| 165704495a2019m3 | 1 | 65704495 | 2019 | 3 | 1 | 1 | 0 | 0 | 1636 | 0 | 999
| 165704495a2019m4 | 1 | 65704495 | 2019 | 4 | 0 | 3 | 273.45 | 820.35 | 1626 | 0.50452 | 999
| 165704495a2019m4 | 1 | 65704495 | 2019 | 4 | 1 | 1 | 70.9333 | 70.9333 | 1626 | 0.043624 | 999
| 165704495a2019m5 | 1 | 65704495 | 2019 | 5 | 0 | 3 | 480.4667 | 1441.4 | 1625 | 0.88702 | 999
| 165704495a2019m5 | 1 | 65704495 | 2019 | 5 | 1 | 1 | 85.4833 | 85.4833 | 1625 | 0.052605 | 999
| 165704495a2019m6 | 1 | 65704495 | 2019 | 6 | 0 | 5 | 493.15 | 2465.75 | 1631 | 1.5118 | 999
| 165704495a2019m6 | 1 | 65704495 | 2019 | 6 | 1 | 1 | 412.0333 | 412.0333 | 1631 | 0.25263 | 999
| 165704495a2019m7 | 1 | 65704495 | 2019 | 7 | 0 | 5 | 428.35 | 2141.75 | 1629 | 1.3148 | 999
| 165704495a2019m7 | 1 | 65704495 | 2019 | 7 | 1 | 1 | 0 | 0 | 1629 | 0 | 999
| 165704495a2019m8 | 1 | 65704495 | 2019 | 8 | 0 | 5 | 552.8 | 2764 | 1633 | 1.6926 | 999
| 165704495a2019m8 | 1 | 65704495 | 2019 | 8 | 1 | 1 | 21.9833 | 21.9833 | 1633 | 0.013462 | 999
| 165704495a2019m9 | 1 | 65704495 | 2019 | 9 | 0 | 5 | 196.5167 | 982.5833 | 1633 | 0.6017 | 999
| 165704495a2019m9 | 1 | 65704495 | 2019 | 9 | 1 | 1 | 6 | 6 | 1633 | 0.0036742 | 999
| 165704495a2019m10 | 1 | 65704495 | 2019 | 10 | 0 | 5 | 109.7 | 548.5 | 1630 | 0.3365 | 999
| 165704495a2019m10 | 1 | 65704495 | 2019 | 10 | 1 | 1 | 0 | 0 | 1630 | 0 | 999
| 165704495a2019m11 | 1 | 65704495 | 2019 | 11 | 0 | 5 | 49.9833 | 249.9167 | 1632 | 0.15314 | 999
| 165704495a2019m11 | 1 | 65704495 | 2019 | 11 | 1 | 1 | 33.9 | 33.9 | 1632 | 0.020772 | 999
| 165704495a2019m12 | 1 | 65704495 | 2019 | 12 | 0 | 5 | 484.65 | 2423.25 | 1636 | 1.4812 | 999
| 165704495a2019m12 | 1 | 65704495 | 2019 | 12 | 1 | 1 | 239.5167 | 239.5167 | 1636 | 0.1464 | 999
| 165704731a2019m1 | 1 | 65704731 | 2019 | 1 | 0 | 50 | 0 | 0 | 1611 | 0 | 999
| 165704731a2019m2 | 1 | 65704731 | 2019 | 2 | 0 | 50 | 0 | 0 | 1634 | 0 | 999
| 165704731a2019m3 | 1 | 65704731 | 2019 | 3 | 0 | 50 | 0 | 0 | 1636 | 0 | 999
| 165704731a2019m4 | 1 | 65704731 | 2019 | 4 | 0 | 49 | 0 | 0 | 1626 | 0 | 999
| 165704731a2019m5 | 1 | 65704731 | 2019 | 5 | 0 | 50 | 0 | 0 | 1625 | 0 | 999
| 165704731a2019m6 | 1 | 65704731 | 2019 | 6 | 0 | 50 | 0 | 0 | 1631 | 0 | 999
| 165704731a2019m7 | 1 | 65704731 | 2019 | 7 | 0 | 50 | 0 | 0 | 1629 | 0 | 999
| 165704731a2019m8 | 1 | 65704731 | 2019 | 8 | 0 | 50 | 0 | 0 | 1633 | 0 | 999
| 165704731a2019m9 | 1 | 65704731 | 2019 | 9 | 0 | 50 | 0 | 0 | 1633 | 0 | 999
| 165704731a2019m10 | 1 | 65704731 | 2019 | 10 | 0 | 50 | 0 | 0 | 1630 | 0 | 999
| 165704731a2019m11 | 1 | 65704731 | 2019 | 11 | 0 | 50 | 0 | 0 | 1632 | 0 | 999
| 165704731a2019m12 | 1 | 65704731 | 2019 | 12 | 0 | 50 | 0 | 0 | 1636 | 0 | 999
| 165710627a2019m1 | 1 | 65710627 | 2019 | 1 | 0 | 16 | 0 | 0 | 1611 | 0 | 999
| 165710627a2019m2 | 1 | 65710627 | 2019 | 2 | 0 | 16 | 0 | 0 | 1634 | 0 | 999
| 165710627a2019m3 | 1 | 65710627 | 2019 | 3 | 0 | 16 | 0 | 0 | 1636 | 0 | 999
| 165710627a2019m4 | 1 | 65710627 | 2019 | 4 | 0 | 16 | 0 | 0 | 1626 | 0 | 999
| 165710627a2019m5 | 1 | 65710627 | 2019 | 5 | 0 | 16 | 0 | 0 | 1625 | 0 | 999
| 165710627a2019m6 | 1 | 65710627 | 2019 | 6 | 0 | 16 | 0 | 0 | 1631 | 0 | 999
| 165710627a2019m7 | 1 | 65710627 | 2019 | 7 | 0 | 16 | 0 | 0 | 1629 | 0 | 999
| 165710627a2019m8 | 1 | 65710627 | 2019 | 8 | 0 | 16 | 0 | 0 | 1633 | 0 | 999
| 165710627a2019m9 | 1 | 65710627 | 2019 | 9 | 0 | 16 | 0 | 0 | 1633 | 0 | 999
| 165710627a2019m10 | 1 | 65710627 | 2019 | 10 | 0 | 16 | 0 | 0 | 1630 | 0 | 999
| 165710627a2019m11 | 1 | 65710627 | 2019 | 11 | 0 | 16 | 0 | 0 | 1632 | 0 | 999
| 165710627a2019m12 | 1 | 65710627 | 2019 | 12 | 0 | 16 | 0 | 0 | 1636 | 0 | 999
| 165711298a2019m1 | 1 | 65711298 | 2019 | 1 | 0 | 22 | 401.1167 | 8824.5667 | 1611 | 5.4777 | 999
| 165711298a2019m1 | 1 | 65711298 | 2019 | 1 | 1 | 1 | 130.3833 | 130.3833 | 1611 | 0.080933 | 999
| 165711298a2019m2 | 1 | 65711298 | 2019 | 2 | 0 | 23 | 159.3 | 3663.9 | 1634 | 2.2423 | 999
| 165711298a2019m2 | 1 | 65711298 | 2019 | 2 | 1 | 1 | 14.3 | 14.3 | 1634 | 0.0087515 | 999
| 165711298a2019m3 | 1 | 65711298 | 2019 | 3 | 0 | 23 | 187.45 | 4311.35 | 1636 | 2.6353 | 999
| 165711298a2019m3 | 1 | 65711298 | 2019 | 3 | 1 | 1 | 29.4 | 29.4 | 1636 | 0.017971 | 999
| 165711298a2019m4 | 1 | 65711298 | 2019 | 4 | 0 | 23 | 22.6667 | 521.3333 | 1626 | 0.32062 | 999
| 165711298a2019m4 | 1 | 65711298 | 2019 | 4 | 1 | 1 | 22.6667 | 22.6667 | 1626 | 0.01394 | 999
| 165711298a2019m5 | 1 | 65711298 | 2019 | 5 | 0 | 23 | 91.7667 | 2110.6333 | 1625 | 1.2989 | 999
| 165711298a2019m5 | 1 | 65711298 | 2019 | 5 | 1 | 1 | 28.3333 | 28.3333 | 1625 | 0.017436 | 999
| 165711298a2019m6 | 1 | 65711298 | 2019 | 6 | 0 | 23 | 446.5833 | 10271.4167 | 1631 | 6.2976 | 999
| 165711298a2019m6 | 1 | 65711298 | 2019 | 6 | 1 | 1 | 118.5333 | 118.5333 | 1631 | 0.072675 | 999
| 165711298a2019m7 | 1 | 65711298 | 2019 | 7 | 0 | 22 | 868.9333 | 19116.5333 | 1629 | 11.7351 | 999
| 165711298a2019m7 | 1 | 65711298 | 2019 | 7 | 1 | 1 | 229.45 | 229.45 | 1629 | 0.14085 | 999
| 165711298a2019m8 | 1 | 65711298 | 2019 | 8 | 0 | 23 | 795.0833 | 18286.9167 | 1633 | 11.1984 | 999
| 165711298a2019m8 | 1 | 65711298 | 2019 | 8 | 1 | 1 | 201.7333 | 201.7333 | 1633 | 0.12354 | 999
| 165711298a2019m9 | 1 | 65711298 | 2019 | 9 | 0 | 23 | 707.05 | 16262.15 | 1633 | 9.9585 | 999
| 165711298a2019m9 | 1 | 65711298 | 2019 | 9 | 1 | 1 | 181.05 | 181.05 | 1633 | 0.11087 | 999
| 165711298a2019m10 | 1 | 65711298 | 2019 | 10 | 0 | 23 | 122.6 | 2819.8 | 1630 | 1.7299 | 999
| 165711298a2019m10 | 1 | 65711298 | 2019 | 10 | 1 | 1 | 112.45 | 112.45 | 1630 | 0.068988 | 999
| 165711298a2019m11 | 1 | 65711298 | 2019 | 11 | 0 | 23 | 505.9667 | 11637.2333 | 1632 | 7.1307 | 999
| 165711298a2019m11 | 1 | 65711298 | 2019 | 11 | 1 | 1 | 39.5 | 39.5 | 1632 | 0.024203 | 999
| 165711298a2019m12 | 1 | 65711298 | 2019 | 12 | 0 | 23 | 0 | 0 | 1636 | 0 | 999
| 165711298a2019m12 | 1 | 65711298 | 2019 | 12 | 1 | 1 | 0 | 0 | 1636 | 0 | 999
| 165711493a2019m2 | 1 | 65711493 | 2019 | 2 | 0 | 1 | 248.1 | 248.1 | 1634 | 0.15184 | 999
| 165711493a2019m3 | 1 | 65711493 | 2019 | 3 | 0 | 1 | 29.0333 | 29.0333 | 1636 | 0.017747 | 999
| 165711493a2019m4 | 1 | 65711493 | 2019 | 4 | 0 | 1 | 562.5833 | 562.5833 | 1626 | 0.34599 | 999
| 165711493a2019m5 | 1 | 65711493 | 2019 | 5 | 0 | 1 | 144.7 | 144.7 | 1625 | 0.089046 | 999
| 165711493a2019m6 | 1 | 65711493 | 2019 | 6 | 0 | 1 | 2347.15 | 2347.15 | 1631 | 1.4391 | 999
| 165711493a2019m7 | 1 | 65711493 | 2019 | 7 | 0 | 1 | 527.5167 | 527.5167 | 1629 | 0.32383 | 999
| 165711493a2019m8 | 1 | 65711493 | 2019 | 8 | 0 | 1 | 95.9667 | 95.9667 | 1633 | 0.058767 | 999
| 165711493a2019m9 | 1 | 65711493 | 2019 | 9 | 0 | 1 | 629.2 | 629.2 | 1633 | 0.3853 | 999
| 165711493a2019m10 | 1 | 65711493 | 2019 | 10 | 0 | 1 | 81.2833 | 81.2833 | 1630 | 0.049867 | 999
| 165711493a2019m11 | 1 | 65711493 | 2019 | 11 | 0 | 1 | 455.6833 | 455.6833 | 1632 | 0.27922 | 999
| 165711493a2019m12 | 1 | 65711493 | 2019 | 12 | 0 | 2 | 0 | 0 | 1636 | 0 | 999
| 165712236a2019m1 | 1 | 65712236 | 2019 | 1 | 0 | 14 | 251.1333 | 3515.8667 | 1611 | 2.1824 | 999
| 165712236a2019m1 | 1 | 65712236 | 2019 | 1 | 1 | 1 | 89.8 | 89.8 | 1611 | 0.055742 | 999
| 165712236a2019m2 | 1 | 65712236 | 2019 | 2 | 0 | 15 | 194.35 | 2915.25 | 1634 | 1.7841 | 999
| 165712236a2019m2 | 1 | 65712236 | 2019 | 2 | 1 | 1 | 55.65 | 55.65 | 1634 | 0.034058 | 999
| 165712236a2019m3 | 1 | 65712236 | 2019 | 3 | 0 | 15 | 1650.8333 | 24762.5 | 1636 | 15.136 | 999
| 165712236a2019m3 | 1 | 65712236 | 2019 | 3 | 1 | 1 | 511.1167 | 511.1167 | 1636 | 0.31242 | 999
| 165712236a2019m4 | 1 | 65712236 | 2019 | 4 | 0 | 15 | 1387.8833 | 20818.25 | 1626 | 12.8034 | 999
| 165712236a2019m4 | 1 | 65712236 | 2019 | 4 | 1 | 1 | 416.65 | 416.65 | 1626 | 0.25624 | 999
| 165712236a2019m5 | 1 | 65712236 | 2019 | 5 | 0 | 15 | 1202.8833 | 18043.25 | 1625 | 11.1035 | 999
| 165712236a2019m5 | 1 | 65712236 | 2019 | 5 | 1 | 1 | 246.5667 | 246.5667 | 1625 | 0.15173 | 999
| 165712236a2019m6 | 1 | 65712236 | 2019 | 6 | 0 | 15 | 1023.95 | 15359.25 | 1631 | 9.4171 | 999
| 165712236a2019m6 | 1 | 65712236 | 2019 | 6 | 1 | 1 | 440.55 | 440.55 | 1631 | 0.27011 | 999
| 165712236a2019m7 | 1 | 65712236 | 2019 | 7 | 0 | 15 | 566.7167 | 8500.75 | 1629 | 5.2184 | 999
| 165712236a2019m7 | 1 | 65712236 | 2019 | 7 | 1 | 1 | 403.05 | 403.05 | 1629 | 0.24742 | 999
| 165712236a2019m8 | 1 | 65712236 | 2019 | 8 | 0 | 15 | 860.95 | 12914.25 | 1633 | 7.9083 | 999
| 165712236a2019m8 | 1 | 65712236 | 2019 | 8 | 1 | 1 | 308.5833 | 308.5833 | 1633 | 0.18897 | 999
| 165712236a2019m9 | 1 | 65712236 | 2019 | 9 | 0 | 15 | 1622.25 | 24333.75 | 1633 | 14.9013 | 999
| 165712236a2019m9 | 1 | 65712236 | 2019 | 9 | 1 | 1 | 637.65 | 637.65 | 1633 | 0.39048 | 999
| 165712236a2019m10 | 1 | 65712236 | 2019 | 10 | 0 | 15 | 843.3833 | 12650.75 | 1630 | 7.7612 | 999
| 165712236a2019m10 | 1 | 65712236 | 2019 | 10 | 1 | 1 | 52.5833 | 52.5833 | 1630 | 0.03226 | 999
| 165712236a2019m11 | 1 | 65712236 | 2019 | 11 | 0 | 15 | 765.95 | 11489.25 | 1632 | 7.04 | 999
| 165712236a2019m11 | 1 | 65712236 | 2019 | 11 | 1 | 1 | 222.25 | 222.25 | 1632 | 0.13618 | 999
| 165712236a2019m12 | 1 | 65712236 | 2019 | 12 | 0 | 15 | 1125.2667 | 16879 | 1636 | 10.3172 | 999
| 165712236a2019m12 | 1 | 65712236 | 2019 | 12 | 1 | 1 | 592.6333 | 592.6333 | 1636 | 0.36225 | 999
| 165712992a2019m1 | 1 | 65712992 | 2019 | 1 | 0 | 10 | 953.0667 | 9530.6667 | 1611 | 5.916 | 999
| 165712992a2019m2 | 1 | 65712992 | 2019 | 2 | 0 | 11 | 1856.15 | 20417.65 | 1634 | 12.4955 | 999
| 165712992a2019m3 | 1 | 65712992 | 2019 | 3 | 0 | 11 | 2069.8167 | 22767.9833 | 1636 | 13.9169 | 999
| 165712992a2019m4 | 1 | 65712992 | 2019 | 4 | 0 | 11 | 3535.7667 | 38893.4333 | 1626 | 23.9197 | 999
| 165712992a2019m5 | 1 | 65712992 | 2019 | 5 | 0 | 11 | 2478.75 | 27266.25 | 1625 | 16.7792 | 999
| 165712992a2019m6 | 1 | 65712992 | 2019 | 6 | 0 | 10 | 462.4667 | 4624.6667 | 1631 | 2.8355 | 999
| 165712992a2019m7 | 1 | 65712992 | 2019 | 7 | 0 | 10 | 1783.65 | 17836.5 | 1629 | 10.9494 | 999
| 165712992a2019m8 | 1 | 65712992 | 2019 | 8 | 0 | 10 | 3363.75 | 33637.5 | 1633 | 20.5986 | 999
| 165712992a2019m9 | 1 | 65712992 | 2019 | 9 | 0 | 10 | 2046.9167 | 20469.1667 | 1633 | 12.5347 | 999
| 165712992a2019m10 | 1 | 65712992 | 2019 | 10 | 0 | 10 | 1066.55 | 10665.5 | 1630 | 6.5433 | 999
| 165712992a2019m11 | 1 | 65712992 | 2019 | 11 | 0 | 10 | 2544.5667 | 25445.6667 | 1632 | 15.5917 | 999
| 165712992a2019m12 | 1 | 65712992 | 2019 | 12 | 0 | 10 | 1157.9833 | 11579.8333 | 1636 | 7.0781 | 999
| 165716166a2019m1 | 1 | 65716166 | 2019 | 1 | 0 | 32 | 0 | 0 | 1611 | 0 | 999
| 165716166a2019m2 | 1 | 65716166 | 2019 | 2 | 0 | 32 | 0 | 0 | 1634 | 0 | 999
| 165716166a2019m3 | 1 | 65716166 | 2019 | 3 | 0 | 32 | 0 | 0 | 1636 | 0 | 999
| 165716166a2019m4 | 1 | 65716166 | 2019 | 4 | 0 | 32 | 0 | 0 | 1626 | 0 | 999
| 165716166a2019m5 | 1 | 65716166 | 2019 | 5 | 0 | 32 | 0 | 0 | 1625 | 0 | 999
| 165716166a2019m6 | 1 | 65716166 | 2019 | 6 | 0 | 35 | 0 | 0 | 1631 | 0 | 999
| 165716166a2019m7 | 1 | 65716166 | 2019 | 7 | 0 | 36 | 0 | 0 | 1629 | 0 | 999
| 165716166a2019m8 | 1 | 65716166 | 2019 | 8 | 0 | 36 | 0 | 0 | 1633 | 0 | 999
| 165716166a2019m9 | 1 | 65716166 | 2019 | 9 | 0 | 36 | 0 | 0 | 1633 | 0 | 999
| 165716166a2019m10 | 1 | 65716166 | 2019 | 10 | 0 | 36 | 0 | 0 | 1630 | 0 | 999
| 165716166a2019m11 | 1 | 65716166 | 2019 | 11 | 0 | 36 | 0 | 0 | 1632 | 0 | 999
| 165716166a2019m12 | 1 | 65716166 | 2019 | 12 | 0 | 36 | 0 | 0 | 1636 | 0 | 999
| 165716448a2019m1 | 1 | 65716448 | 2019 | 1 | 1 | 1 | 375.0333 | 375.0333 | 1611 | 0.2328 | 999
| 165716448a2019m2 | 1 | 65716448 | 2019 | 2 | 1 | 1 | 389.9 | 389.9 | 1634 | 0.23862 | 999
| 165716448a2019m3 | 1 | 65716448 | 2019 | 3 | 1 | 1 | 0 | 0 | 1636 | 0 | 999
| 165716448a2019m4 | 1 | 65716448 | 2019 | 4 | 1 | 1 | 0 | 0 | 1626 | 0 | 999
| 165716448a2019m5 | 1 | 65716448 | 2019 | 5 | 1 | 1 | 723.4833 | 723.4833 | 1625 | 0.44522 | 999
| 165716448a2019m6 | 1 | 65716448 | 2019 | 6 | 1 | 1 | 374.95 | 374.95 | 1631 | 0.22989 | 999
| 165716448a2019m7 | 1 | 65716448 | 2019 | 7 | 1 | 1 | 407.7333 | 407.7333 | 1629 | 0.2503 | 999
| 165716448a2019m8 | 1 | 65716448 | 2019 | 8 | 1 | 1 | 367.5667 | 367.5667 | 1633 | 0.22509 | 999
| 165716448a2019m9 | 1 | 65716448 | 2019 | 9 | 1 | 1 | 496.2833 | 496.2833 | 1633 | 0.30391 | 999
| 165716448a2019m10 | 1 | 65716448 | 2019 | 10 | 1 | 1 | 557.6833 | 557.6833 | 1630 | 0.34214 | 999
| 165716448a2019m11 | 1 | 65716448 | 2019 | 11 | 1 | 1 | 25.15 | 25.15 | 1632 | 0.015411 | 999
| 165716448a2019m12 | 1 | 65716448 | 2019 | 12 | 1 | 1 | 54.3333 | 54.3333 | 1636 | 0.033211 | 999
| 165716657a2019m1 | 1 | 65716657 | 2019 | 1 | 0 | 69 | 31.4 | 2166.6 | 1611 | 1.3449 | 999
| 165716657a2019m2 | 1 | 65716657 | 2019 | 2 | 0 | 70 | 195.5 | 13685 | 1634 | 8.3752 | 999
| 165716657a2019m3 | 1 | 65716657 | 2019 | 3 | 0 | 70 | 93.6833 | 6557.8333 | 1636 | 4.0085 | 999
| 165716657a2019m4 | 1 | 65716657 | 2019 | 4 | 0 | 70 | 373.5833 | 26150.8333 | 1626 | 16.0829 | 999
| 165716657a2019m5 | 1 | 65716657 | 2019 | 5 | 0 | 70 | 146.9667 | 10287.6667 | 1625 | 6.3309 | 999
| 165716657a2019m6 | 1 | 65716657 | 2019 | 6 | 0 | 72 | 120.4333 | 8671.2 | 1631 | 5.3165 | 999
| 165716657a2019m7 | 1 | 65716657 | 2019 | 7 | 0 | 72 | 67.1833 | 4837.2 | 1629 | 2.9694 | 999
| 165716657a2019m8 | 1 | 65716657 | 2019 | 8 | 0 | 72 | 0 | 0 | 1633 | 0 | 999
| 165716657a2019m9 | 1 | 65716657 | 2019 | 9 | 0 | 72 | 459.4667 | 33081.6 | 1633 | 20.2582 | 999
| 165716657a2019m10 | 1 | 65716657 | 2019 | 10 | 0 | 72 | 79.3333 | 5712 | 1630 | 3.5043 | 999
| 165716657a2019m11 | 1 | 65716657 | 2019 | 11 | 0 | 72 | 66.2 | 4766.4 | 1632 | 2.9206 | 999
| 165716657a2019m12 | 1 | 65716657 | 2019 | 12 | 0 | 72 | 12.1667 | 876 | 1636 | 0.53545 | 999
| 165719954a2019m1 | 1 | 65719954 | 2019 | 1 | 0 | 27 | 215.9833 | 5831.55 | 1611 | 3.6198 | 999
| 165719954a2019m1 | 1 | 65719954 | 2019 | 1 | 1 | 1 | 46.6167 | 46.6167 | 1611 | 0.028936 | 999
| 165719954a2019m2 | 1 | 65719954 | 2019 | 2 | 0 | 28 | 451.45 | 12640.6 | 1634 | 7.736 | 999
| 165719954a2019m2 | 1 | 65719954 | 2019 | 2 | 1 | 1 | 125.4167 | 125.4167 | 1634 | 0.076754 | 999
| 165719954a2019m3 | 1 | 65719954 | 2019 | 3 | 0 | 28 | 872.6667 | 24434.6667 | 1636 | 14.9356 | 999
| 165719954a2019m3 | 1 | 65719954 | 2019 | 3 | 1 | 1 | 114.85 | 114.85 | 1636 | 0.070202 | 999
| 165719954a2019m4 | 1 | 65719954 | 2019 | 4 | 0 | 28 | 741.1333 | 20751.7333 | 1626 | 12.7624 | 999
| 165719954a2019m4 | 1 | 65719954 | 2019 | 4 | 1 | 1 | 125.1833 | 125.1833 | 1626 | 0.076989 | 999
| 165719954a2019m5 | 1 | 65719954 | 2019 | 5 | 0 | 28 | 879.8833 | 24636.7333 | 1625 | 15.1611 | 999
| 165719954a2019m5 | 1 | 65719954 | 2019 | 5 | 1 | 1 | 617.5333 | 617.5333 | 1625 | 0.38002 | 999
| 165719954a2019m6 | 1 | 65719954 | 2019 | 6 | 0 | 28 | 1850.5833 | 51816.3333 | 1631 | 31.7697 | 999
| 165719954a2019m6 | 1 | 65719954 | 2019 | 6 | 1 | 1 | 1051.5167 | 1051.5167 | 1631 | 0.64471 | 999
| 165719954a2019m7 | 1 | 65719954 | 2019 | 7 | 0 | 28 | 2019.35 | 56541.8 | 1629 | 34.7095 | 999
| 165719954a2019m7 | 1 | 65719954 | 2019 | 7 | 1 | 1 | 1000.9 | 1000.9 | 1629 | 0.61443 | 999
| 165719954a2019m8 | 1 | 65719954 | 2019 | 8 | 0 | 28 | 1709.1 | 47854.8 | 1633 | 29.3048 | 999
| 165719954a2019m8 | 1 | 65719954 | 2019 | 8 | 1 | 1 | 958.9667 | 958.9667 | 1633 | 0.58724 | 999
| 165719954a2019m9 | 1 | 65719954 | 2019 | 9 | 0 | 27 | 2122.9 | 57318.3 | 1633 | 35.1 | 999
| 165719954a2019m9 | 1 | 65719954 | 2019 | 9 | 1 | 1 | 385.85 | 385.85 | 1633 | 0.23628 | 999
| 165719954a2019m10 | 1 | 65719954 | 2019 | 10 | 0 | 28 | 2187.8833 | 61260.7333 | 1630 | 37.5833 | 999
| 165719954a2019m10 | 1 | 65719954 | 2019 | 10 | 1 | 1 | 452.8333 | 452.8333 | 1630 | 0.27781 | 999
| 165719954a2019m11 | 1 | 65719954 | 2019 | 11 | 0 | 28 | 946.75 | 26509 | 1632 | 16.2433 | 999
| 165719954a2019m11 | 1 | 65719954 | 2019 | 11 | 1 | 1 | 145.3333 | 145.3333 | 1632 | 0.089052 | 999
| 165719954a2019m12 | 1 | 65719954 | 2019 | 12 | 0 | 28 | 1839.05 | 51493.4 | 1636 | 31.4752 | 999
| 165719954a2019m12 | 1 | 65719954 | 2019 | 12 | 1 | 1 | 229.85 | 229.85 | 1636 | 0.1405 | 999
| 165720310a2019m1 | 1 | 65720310 | 2019 | 1 | 0 | 1 | 36.45 | 36.45 | 1611 | 0.022626 | 999
| 165720310a2019m2 | 1 | 65720310 | 2019 | 2 | 0 | 1 | 48.2 | 48.2 | 1634 | 0.029498 | 999
| 165720310a2019m3 | 1 | 65720310 | 2019 | 3 | 0 | 1 | 19.6167 | 19.6167 | 1636 | 0.011991 | 999
| 165720310a2019m4 | 1 | 65720310 | 2019 | 4 | 0 | 1 | 43.25 | 43.25 | 1626 | 0.026599 | 999
| 165720310a2019m5 | 1 | 65720310 | 2019 | 5 | 0 | 1 | 1934.0167 | 1934.0167 | 1625 | 1.1902 | 999
| 165720310a2019m6 | 1 | 65720310 | 2019 | 6 | 0 | 1 | 0 | 0 | 1631 | 0 | 999
| 165720310a2019m7 | 1 | 65720310 | 2019 | 7 | 0 | 1 | 0 | 0 | 1629 | 0 | 999
| 165720310a2019m8 | 1 | 65720310 | 2019 | 8 | 0 | 1 | 1095.7667 | 1095.7667 | 1633 | 0.67101 | 999
| 165720310a2019m9 | 1 | 65720310 | 2019 | 9 | 0 | 1 | 84.3 | 84.3 | 1633 | 0.051623 | 999
| 165720310a2019m10 | 1 | 65720310 | 2019 | 10 | 0 | 1 | 645.5667 | 645.5667 | 1630 | 0.39605 | 999
| 165720310a2019m11 | 1 | 65720310 | 2019 | 11 | 0 | 1 | 17.9333 | 17.9333 | 1632 | 0.010989 | 999
| 165720310a2019m12 | 1 | 65720310 | 2019 | 12 | 0 | 1 | 0 | 0 | 1636 | 0 | 999
| 165720884a2019m1 | 1 | 65720884 | 2019 | 1 | 0 | 31 | 755.45 | 23418.95 | 1611 | 14.5369 | 999
| 165720884a2019m1 | 1 | 65720884 | 2019 | 1 | 1 | 1 | 25.6333 | 25.6333 | 1611 | 0.015911 | 999
| 165720884a2019m2 | 1 | 65720884 | 2019 | 2 | 0 | 30 | 1073.8333 | 32215 | 1634 | 19.7154 | 999
| 165720884a2019m2 | 1 | 65720884 | 2019 | 2 | 1 | 1 | 392.55 | 392.55 | 1634 | 0.24024 | 999
| 165720884a2019m3 | 1 | 65720884 | 2019 | 3 | 0 | 31 | 1085.2 | 33641.2 | 1636 | 20.5631 | 999
| 165720884a2019m3 | 1 | 65720884 | 2019 | 3 | 1 | 1 | 472.1333 | 472.1333 | 1636 | 0.28859 | 999
| 165720884a2019m4 | 1 | 65720884 | 2019 | 4 | 0 | 31 | 975.2333 | 30232.2333 | 1626 | 18.593 | 999
| 165720884a2019m4 | 1 | 65720884 | 2019 | 4 | 1 | 1 | 299.9 | 299.9 | 1626 | 0.18444 | 999
| 165720884a2019m5 | 1 | 65720884 | 2019 | 5 | 0 | 30 | 1039.7667 | 31193 | 1625 | 19.1957 | 999
| 165720884a2019m5 | 1 | 65720884 | 2019 | 5 | 1 | 1 | 527.2 | 527.2 | 1625 | 0.32443 | 999
| 165720884a2019m6 | 1 | 65720884 | 2019 | 6 | 0 | 31 | 2278.95 | 70647.45 | 1631 | 43.3154 | 999
| 165720884a2019m6 | 1 | 65720884 | 2019 | 6 | 1 | 1 | 979.9 | 979.9 | 1631 | 0.6008 | 999
| 165720884a2019m7 | 1 | 65720884 | 2019 | 7 | 0 | 29 | 6452.1667 | 187112.8333 | 1629 | 114.8636 | 999
| 165720884a2019m7 | 1 | 65720884 | 2019 | 7 | 1 | 1 | 2995.8833 | 2995.8833 | 1629 | 1.8391 | 999
| 165720884a2019m8 | 1 | 65720884 | 2019 | 8 | 0 | 31 | 2599.0667 | 80571.0667 | 1633 | 49.3393 | 999
| 165720884a2019m8 | 1 | 65720884 | 2019 | 8 | 1 | 1 | 1715.5 | 1715.5 | 1633 | 1.0505 | 999
| 165720884a2019m9 | 1 | 65720884 | 2019 | 9 | 0 | 31 | 3561.3167 | 110400.8167 | 1633 | 67.6061 | 999
| 165720884a2019m9 | 1 | 65720884 | 2019 | 9 | 1 | 1 | 1694.25 | 1694.25 | 1633 | 1.0375 | 999
| 165720884a2019m10 | 1 | 65720884 | 2019 | 10 | 0 | 31 | 2274.15 | 70498.65 | 1630 | 43.2507 | 999
| 165720884a2019m10 | 1 | 65720884 | 2019 | 10 | 1 | 1 | 773.5333 | 773.5333 | 1630 | 0.47456 | 999
| 165720884a2019m11 | 1 | 65720884 | 2019 | 11 | 0 | 31 | 2387.8333 | 74022.8333 | 1632 | 45.3571 | 999
| 165720884a2019m11 | 1 | 65720884 | 2019 | 11 | 1 | 1 | 685.7167 | 685.7167 | 1632 | 0.42017 | 999
| 165720884a2019m12 | 1 | 65720884 | 2019 | 12 | 0 | 31 | 961.75 | 29814.25 | 1636 | 18.2239 | 999
| 165720884a2019m12 | 1 | 65720884 | 2019 | 12 | 1 | 1 | 346.55 | 346.55 | 1636 | 0.21183 | 999
| 165727020a2019m2 | 1 | 65727020 | 2019 | 2 | 0 | 1 | 860.5667 | 860.5667 | 1634 | 0.52666 | 999
| 165727020a2019m3 | 1 | 65727020 | 2019 | 3 | 0 | 1 | 705.2 | 705.2 | 1636 | 0.43105 | 999
| 165727020a2019m4 | 1 | 65727020 | 2019 | 4 | 0 | 1 | 25.8833 | 25.8833 | 1626 | 0.015918 | 999
| 165727020a2019m5 | 1 | 65727020 | 2019 | 5 | 0 | 1 | 359.3667 | 359.3667 | 1625 | 0.22115 | 999
| 165727020a2019m6 | 1 | 65727020 | 2019 | 6 | 0 | 1 | 768.1167 | 768.1167 | 1631 | 0.47095 | 999
| 165727020a2019m7 | 1 | 65727020 | 2019 | 7 | 0 | 1 | 24.3667 | 24.3667 | 1629 | 0.014958 | 999
| 165727020a2019m8 | 1 | 65727020 | 2019 | 8 | 0 | 1 | 123.0833 | 123.0833 | 1633 | 0.075373 | 999
| 165727020a2019m9 | 1 | 65727020 | 2019 | 9 | 0 | 1 | 87.8 | 87.8 | 1633 | 0.053766 | 999
| 165727020a2019m10 | 1 | 65727020 | 2019 | 10 | 0 | 1 | 105.2167 | 105.2167 | 1630 | 0.06455 | 999
| 165727020a2019m11 | 1 | 65727020 | 2019 | 11 | 0 | 1 | 52.45 | 52.45 | 1632 | 0.032138 | 999
| 165727020a2019m12 | 1 | 65727020 | 2019 | 12 | 0 | 1 | 43.65 | 43.65 | 1636 | 0.026681 | 999
| 165728109a2019m1 | 1 | 65728109 | 2019 | 1 | 0 | 11 | 857.0333 | 9427.3667 | 1611 | 5.8519 | 999
| 165728109a2019m1 | 1 | 65728109 | 2019 | 1 | 1 | 1 | 285.7167 | 285.7167 | 1611 | 0.17735 | 999
| 165728109a2019m2 | 1 | 65728109 | 2019 | 2 | 0 | 11 | 617.2667 | 6789.9333 | 1634 | 4.1554 | 999
| 165728109a2019m2 | 1 | 65728109 | 2019 | 2 | 1 | 1 | 28.4167 | 28.4167 | 1634 | 0.017391 | 999
| 165728109a2019m3 | 1 | 65728109 | 2019 | 3 | 0 | 11 | 703.35 | 7736.85 | 1636 | 4.7291 | 999
| 165728109a2019m3 | 1 | 65728109 | 2019 | 3 | 1 | 1 | 9.3667 | 9.3667 | 1636 | 0.0057253 | 999
| 165728109a2019m4 | 1 | 65728109 | 2019 | 4 | 0 | 11 | 1167.2667 | 12839.9333 | 1626 | 7.8966 | 999
| 165728109a2019m4 | 1 | 65728109 | 2019 | 4 | 1 | 1 | 85.9833 | 85.9833 | 1626 | 0.05288 | 999
| 165728109a2019m5 | 1 | 65728109 | 2019 | 5 | 0 | 11 | 731.6333 | 8047.9667 | 1625 | 4.9526 | 999
| 165728109a2019m5 | 1 | 65728109 | 2019 | 5 | 1 | 1 | 290.1833 | 290.1833 | 1625 | 0.17857 | 999
| 165728109a2019m6 | 1 | 65728109 | 2019 | 6 | 0 | 11 | 1146.6667 | 12613.3333 | 1631 | 7.7335 | 999
| 165728109a2019m6 | 1 | 65728109 | 2019 | 6 | 1 | 1 | 287.6167 | 287.6167 | 1631 | 0.17634 | 999
| 165728109a2019m7 | 1 | 65728109 | 2019 | 7 | 0 | 11 | 1662.6167 | 18288.7833 | 1629 | 11.227 | 999
| 165728109a2019m7 | 1 | 65728109 | 2019 | 7 | 1 | 1 | 732.9667 | 732.9667 | 1629 | 0.44995 | 999
| 165728109a2019m8 | 1 | 65728109 | 2019 | 8 | 0 | 11 | 228.5667 | 2514.2333 | 1633 | 1.5396 | 999
| 165728109a2019m8 | 1 | 65728109 | 2019 | 8 | 1 | 1 | 196.6 | 196.6 | 1633 | 0.12039 | 999
| 165728109a2019m9 | 1 | 65728109 | 2019 | 9 | 0 | 11 | 1077.8167 | 11855.9833 | 1633 | 7.2602 | 999
| 165728109a2019m9 | 1 | 65728109 | 2019 | 9 | 1 | 1 | 235.7667 | 235.7667 | 1633 | 0.14438 | 999
| 165728109a2019m10 | 1 | 65728109 | 2019 | 10 | 0 | 11 | 2820.5167 | 31025.6833 | 1630 | 19.0342 | 999
| 165728109a2019m10 | 1 | 65728109 | 2019 | 10 | 1 | 1 | 1294.9833 | 1294.9833 | 1630 | 0.79447 | 999
| 165728109a2019m11 | 1 | 65728109 | 2019 | 11 | 0 | 11 | 2943.15 | 32374.65 | 1632 | 19.8374 | 999
| 165728109a2019m11 | 1 | 65728109 | 2019 | 11 | 1 | 1 | 1425.15 | 1425.15 | 1632 | 0.87325 | 999
| 165728109a2019m12 | 1 | 65728109 | 2019 | 12 | 0 | 11 | 997.8333 | 10976.1667 | 1636 | 6.7091 | 999
| 165728109a2019m12 | 1 | 65728109 | 2019 | 12 | 1 | 1 | 213.1667 | 213.1667 | 1636 | 0.1303 | 999
| 165729525a2019m1 | 1 | 65729525 | 2019 | 1 | 0 | 1 | 0 | 0 | 1611 | 0 | 999
| 165729525a2019m2 | 1 | 65729525 | 2019 | 2 | 0 | 1 | 0 | 0 | 1634 | 0 | 999
| 165729525a2019m3 | 1 | 65729525 | 2019 | 3 | 0 | 1 | 0 | 0 | 1636 | 0 | 999
| 165729525a2019m4 | 1 | 65729525 | 2019 | 4 | 0 | 1 | 0 | 0 | 1626 | 0 | 999
| 165729525a2019m5 | 1 | 65729525 | 2019 | 5 | 0 | 1 | 177.6333 | 177.6333 | 1625 | 0.10931 | 999
| 165729525a2019m6 | 1 | 65729525 | 2019 | 6 | 0 | 1 | 0 | 0 | 1631 | 0 | 999
| 165729525a2019m7 | 1 | 65729525 | 2019 | 7 | 0 | 1 | 0 | 0 | 1629 | 0 | 999
| 165729525a2019m8 | 1 | 65729525 | 2019 | 8 | 0 | 1 | 0 | 0 | 1633 | 0 | 999
| 165729525a2019m9 | 1 | 65729525 | 2019 | 9 | 0 | 1 | 62.55 | 62.55 | 1633 | 0.038304 | 999
| 165729525a2019m10 | 1 | 65729525 | 2019 | 10 | 0 | 1 | 30.8 | 30.8 | 1630 | 0.018896 | 999
| 165729525a2019m11 | 1 | 65729525 | 2019 | 11 | 0 | 1 | 36.35 | 36.35 | 1632 | 0.022273 | 999
| 165729525a2019m12 | 1 | 65729525 | 2019 | 12 | 0 | 1 | 0 | 0 | 1636 | 0 | 999
| 165732185a2019m1 | 1 | 65732185 | 2019 | 1 | 0 | 1 | 29.1 | 29.1 | 1611 | 0.018063 | 999
| 165732185a2019m1 | 1 | 65732185 | 2019 | 1 | 1 | 1 | 0 | 0 | 1611 | 0 | 999
| 165732185a2019m2 | 1 | 65732185 | 2019 | 2 | 0 | 1 | 63.8833 | 63.8833 | 1634 | 0.039096 | 999
| 165732185a2019m2 | 1 | 65732185 | 2019 | 2 | 1 | 1 | 27.65 | 27.65 | 1634 | 0.016922 | 999
| 165732185a2019m3 | 1 | 65732185 | 2019 | 3 | 0 | 1 | 41.5667 | 41.5667 | 1636 | 0.025407 | 999
| 165732185a2019m3 | 1 | 65732185 | 2019 | 3 | 1 | 1 | 25.9 | 25.9 | 1636 | 0.015831 | 999
| 165732185a2019m4 | 1 | 65732185 | 2019 | 4 | 0 | 1 | 401.8833 | 401.8833 | 1626 | 0.24716 | 999
| 165732185a2019m4 | 1 | 65732185 | 2019 | 4 | 1 | 1 | 7.3333 | 7.3333 | 1626 | 0.00451 | 999
| 165732185a2019m5 | 1 | 65732185 | 2019 | 5 | 0 | 1 | 205.65 | 205.65 | 1625 | 0.12655 | 999
| 165732185a2019m5 | 1 | 65732185 | 2019 | 5 | 1 | 1 | 43.6 | 43.6 | 1625 | 0.026831 | 999
| 165732185a2019m6 | 1 | 65732185 | 2019 | 6 | 0 | 1 | 865.6167 | 865.6167 | 1631 | 0.53073 | 999
| 165732185a2019m6 | 1 | 65732185 | 2019 | 6 | 1 | 1 | 43.8167 | 43.8167 | 1631 | 0.026865 | 999
| 165732185a2019m7 | 1 | 65732185 | 2019 | 7 | 0 | 1 | 617 | 617 | 1629 | 0.37876 | 999
| 165732185a2019m7 | 1 | 65732185 | 2019 | 7 | 1 | 1 | 464 | 464 | 1629 | 0.28484 | 999
| 165732185a2019m8 | 1 | 65732185 | 2019 | 8 | 0 | 1 | 448.2667 | 448.2667 | 1633 | 0.27451 | 999
| 165732185a2019m8 | 1 | 65732185 | 2019 | 8 | 1 | 1 | 114.8667 | 114.8667 | 1633 | 0.070341 | 999
| 165732185a2019m9 | 1 | 65732185 | 2019 | 9 | 0 | 1 | 578.15 | 578.15 | 1633 | 0.35404 | 999
| 165732185a2019m9 | 1 | 65732185 | 2019 | 9 | 1 | 1 | 141.9 | 141.9 | 1633 | 0.086895 | 999
| 165732185a2019m10 | 1 | 65732185 | 2019 | 10 | 0 | 1 | 98.45 | 98.45 | 1630 | 0.060399 | 999
| 165732185a2019m10 | 1 | 65732185 | 2019 | 10 | 1 | 1 | 20.2833 | 20.2833 | 1630 | 0.012444 | 999
| 165732185a2019m11 | 1 | 65732185 | 2019 | 11 | 0 | 1 | 421.45 | 421.45 | 1632 | 0.25824 | 999
| 165732185a2019m11 | 1 | 65732185 | 2019 | 11 | 1 | 1 | 190.5667 | 190.5667 | 1632 | 0.11677 | 999
| 165732185a2019m12 | 1 | 65732185 | 2019 | 12 | 0 | 1 | 220.2333 | 220.2333 | 1636 | 0.13462 | 999
| 165732185a2019m12 | 1 | 65732185 | 2019 | 12 | 1 | 1 | 4.6667 | 4.6667 | 1636 | 0.0028525 | 999
| 165732201a2019m1 | 1 | 65732201 | 2019 | 1 | 1 | 1 | 0 | 0 | 1611 | 0 | 999
| 165732201a2019m2 | 1 | 65732201 | 2019 | 2 | 1 | 1 | 0 | 0 | 1634 | 0 | 999
| 165732201a2019m3 | 1 | 65732201 | 2019 | 3 | 1 | 1 | 0 | 0 | 1636 | 0 | 999
| 165732201a2019m4 | 1 | 65732201 | 2019 | 4 | 1 | 1 | 0 | 0 | 1626 | 0 | 999
| 165732201a2019m5 | 1 | 65732201 | 2019 | 5 | 1 | 1 | 0 | 0 | 1625 | 0 | 999
| 165732201a2019m6 | 1 | 65732201 | 2019 | 6 | 1 | 1 | 0 | 0 | 1631 | 0 | 999
| 165732201a2019m7 | 1 | 65732201 | 2019 | 7 | 1 | 1 | 0 | 0 | 1629 | 0 | 999
| 165732201a2019m8 | 1 | 65732201 | 2019 | 8 | 1 | 1 | 0 | 0 | 1633 | 0 | 999
| 165732201a2019m9 | 1 | 65732201 | 2019 | 9 | 1 | 1 | 0 | 0 | 1633 | 0 | 999
| 165732201a2019m10 | 1 | 65732201 | 2019 | 10 | 1 | 1 | 0 | 0 | 1630 | 0 | 999
| 165732201a2019m11 | 1 | 65732201 | 2019 | 11 | 1 | 1 | 0 | 0 | 1632 | 0 | 999
| 165732201a2019m12 | 1 | 65732201 | 2019 | 12 | 1 | 1 | 0 | 0 | 1636 | 0 | 999
| 165733302a2019m1 | 1 | 65733302 | 2019 | 1 | 0 | 44 | 1458.4833 | 64173.2667 | 1611 | 39.8344 | 999
| 165733302a2019m1 | 1 | 65733302 | 2019 | 1 | 1 | 1 | 871.7667 | 871.7667 | 1611 | 0.54113 | 999
| 165733302a2019m2 | 1 | 65733302 | 2019 | 2 | 0 | 44 | 236.5667 | 10408.9333 | 1634 | 6.3702 | 999
| 165733302a2019m2 | 1 | 65733302 | 2019 | 2 | 1 | 1 | 117.1 | 117.1 | 1634 | 0.071665 | 999
| 165733302a2019m3 | 1 | 65733302 | 2019 | 3 | 0 | 44 | 686.2167 | 30193.5333 | 1636 | 18.4557 | 999
| 165733302a2019m3 | 1 | 65733302 | 2019 | 3 | 1 | 1 | 325.5333 | 325.5333 | 1636 | 0.19898 | 999
| 165733302a2019m4 | 1 | 65733302 | 2019 | 4 | 0 | 44 | 486.6833 | 21414.0667 | 1626 | 13.1698 | 999
| 165733302a2019m4 | 1 | 65733302 | 2019 | 4 | 1 | 1 | 191.65 | 191.65 | 1626 | 0.11787 | 999
| 165733302a2019m5 | 1 | 65733302 | 2019 | 5 | 0 | 44 | 1146.7667 | 50457.7333 | 1625 | 31.0509 | 999
| 165733302a2019m5 | 1 | 65733302 | 2019 | 5 | 1 | 1 | 431.3833 | 431.3833 | 1625 | 0.26547 | 999
| 165733302a2019m6 | 1 | 65733302 | 2019 | 6 | 0 | 44 | 320.3 | 14093.2 | 1631 | 8.6408 | 999
| 165733302a2019m6 | 1 | 65733302 | 2019 | 6 | 1 | 1 | 130.1167 | 130.1167 | 1631 | 0.079777 | 999
| 165733302a2019m7 | 1 | 65733302 | 2019 | 7 | 0 | 44 | 85.4667 | 3760.5333 | 1629 | 2.3085 | 999
| 165733302a2019m7 | 1 | 65733302 | 2019 | 7 | 1 | 1 | 27.6 | 27.6 | 1629 | 0.016943 | 999
| 165733302a2019m8 | 1 | 65733302 | 2019 | 8 | 0 | 44 | 175.5333 | 7723.4667 | 1633 | 4.7296 | 999
| 165733302a2019m8 | 1 | 65733302 | 2019 | 8 | 1 | 1 | 3.8 | 3.8 | 1633 | 0.002327 | 999
| 165733302a2019m9 | 1 | 65733302 | 2019 | 9 | 0 | 43 | 1782.3333 | 76640.3333 | 1633 | 46.9322 | 999
| 165733302a2019m9 | 1 | 65733302 | 2019 | 9 | 1 | 1 | 1069.65 | 1069.65 | 1633 | 0.65502 | 999
| 165733302a2019m10 | 1 | 65733302 | 2019 | 10 | 0 | 42 | 430.3667 | 18075.4 | 1630 | 11.0892 | 999
| 165733302a2019m10 | 1 | 65733302 | 2019 | 10 | 1 | 1 | 430.35 | 430.35 | 1630 | 0.26402 | 999
| 165733302a2019m11 | 1 | 65733302 | 2019 | 11 | 0 | 44 | 72.5667 | 3192.9333 | 1632 | 1.9565 | 999
| 165733302a2019m11 | 1 | 65733302 | 2019 | 11 | 1 | 1 | 72.5667 | 72.5667 | 1632 | 0.044465 | 999
| 165733302a2019m12 | 1 | 65733302 | 2019 | 12 | 0 | 44 | 55.9 | 2459.6 | 1636 | 1.5034 | 999
| 165733302a2019m12 | 1 | 65733302 | 2019 | 12 | 1 | 1 | 26.3 | 26.3 | 1636 | 0.016076 | 999
| 165737610a2019m1 | 1 | 65737610 | 2019 | 1 | 0 | 67 | 294.1833 | 19710.2833 | 1611 | 12.2348 | 999
| 165737610a2019m1 | 1 | 65737610 | 2019 | 1 | 1 | 1 | 98.9 | 98.9 | 1611 | 0.06139 | 999
| 165737610a2019m2 | 1 | 65737610 | 2019 | 2 | 0 | 68 | 122.9833 | 8362.8667 | 1634 | 5.118 | 999
| 165737610a2019m2 | 1 | 65737610 | 2019 | 2 | 1 | 1 | 35.0833 | 35.0833 | 1634 | 0.021471 | 999
| 165737610a2019m3 | 1 | 65737610 | 2019 | 3 | 0 | 68 | 120.8667 | 8218.9333 | 1636 | 5.0238 | 999
| 165737610a2019m3 | 1 | 65737610 | 2019 | 3 | 1 | 1 | 10.3833 | 10.3833 | 1636 | 0.0063468 | 999
| 165737610a2019m4 | 1 | 65737610 | 2019 | 4 | 0 | 68 | 872.0667 | 59300.5333 | 1626 | 36.4702 | 999
| 165737610a2019m4 | 1 | 65737610 | 2019 | 4 | 1 | 1 | 144.5 | 144.5 | 1626 | 0.088868 | 999
| 165737610a2019m5 | 1 | 65737610 | 2019 | 5 | 0 | 66 | 775.8167 | 51203.9 | 1625 | 31.5101 | 999
| 165737610a2019m5 | 1 | 65737610 | 2019 | 5 | 1 | 1 | 282.3833 | 282.3833 | 1625 | 0.17377 | 999
| 165737610a2019m6 | 1 | 65737610 | 2019 | 6 | 0 | 66 | 417.65 | 27564.9 | 1631 | 16.9006 | 999
| 165737610a2019m6 | 1 | 65737610 | 2019 | 6 | 1 | 1 | 277.35 | 277.35 | 1631 | 0.17005 | 999
| 165737610a2019m7 | 1 | 65737610 | 2019 | 7 | 0 | 66 | 206.7667 | 13646.6 | 1629 | 8.3773 | 999
| 165737610a2019m7 | 1 | 65737610 | 2019 | 7 | 1 | 1 | 179.95 | 179.95 | 1629 | 0.11047 | 999
| 165737610a2019m8 | 1 | 65737610 | 2019 | 8 | 0 | 66 | 535.9 | 35369.4 | 1633 | 21.6592 | 999
| 165737610a2019m8 | 1 | 65737610 | 2019 | 8 | 1 | 1 | 102.05 | 102.05 | 1633 | 0.062492 | 999
| 165737610a2019m9 | 1 | 65737610 | 2019 | 9 | 0 | 66 | 364.5333 | 24059.2 | 1633 | 14.7331 | 999
| 165737610a2019m9 | 1 | 65737610 | 2019 | 9 | 1 | 1 | 76.5 | 76.5 | 1633 | 0.046846 | 999
| 165737610a2019m10 | 1 | 65737610 | 2019 | 10 | 0 | 66 | 108.9167 | 7188.5 | 1630 | 4.4101 | 999
| 165737610a2019m10 | 1 | 65737610 | 2019 | 10 | 1 | 1 | 9.9 | 9.9 | 1630 | 0.0060736 | 999
| 165737610a2019m11 | 1 | 65737610 | 2019 | 11 | 0 | 66 | 872.6333 | 57593.8 | 1632 | 35.2903 | 999
| 165737610a2019m11 | 1 | 65737610 | 2019 | 11 | 1 | 1 | 266.3667 | 266.3667 | 1632 | 0.16321 | 999
| 165737610a2019m12 | 1 | 65737610 | 2019 | 12 | 0 | 66 | 656.45 | 43325.7 | 1636 | 26.4827 | 999
| 165737610a2019m12 | 1 | 65737610 | 2019 | 12 | 1 | 1 | 172.0333 | 172.0333 | 1636 | 0.10515 | 999
| 165742715a2019m1 | 1 | 65742715 | 2019 | 1 | 0 | 86 | 210.5667 | 18108.7333 | 1611 | 11.2407 | 999
| 165742715a2019m1 | 1 | 65742715 | 2019 | 1 | 1 | 1 | 34.8833 | 34.8833 | 1611 | 0.021653 | 999
| 165742715a2019m2 | 1 | 65742715 | 2019 | 2 | 0 | 87 | 73.85 | 6424.95 | 1634 | 3.932 | 999
| 165742715a2019m2 | 1 | 65742715 | 2019 | 2 | 1 | 1 | 9.3833 | 9.3833 | 1634 | 0.0057426 | 999
| 165742715a2019m3 | 1 | 65742715 | 2019 | 3 | 0 | 87 | 355.3333 | 30914 | 1636 | 18.8961 | 999
| 165742715a2019m3 | 1 | 65742715 | 2019 | 3 | 1 | 1 | 25.0167 | 25.0167 | 1636 | 0.015291 | 999
| 165742715a2019m4 | 1 | 65742715 | 2019 | 4 | 0 | 88 | 662.55 | 58304.4 | 1626 | 35.8576 | 999
| 165742715a2019m4 | 1 | 65742715 | 2019 | 4 | 1 | 1 | 76.3333 | 76.3333 | 1626 | 0.046945 | 999
| 165742715a2019m5 | 1 | 65742715 | 2019 | 5 | 0 | 88 | 465.3 | 40946.4 | 1625 | 25.1978 | 999
| 165742715a2019m5 | 1 | 65742715 | 2019 | 5 | 1 | 1 | 130.1 | 130.1 | 1625 | 0.080062 | 999
| 165742715a2019m6 | 1 | 65742715 | 2019 | 6 | 0 | 87 | 1267.75 | 110294.25 | 1631 | 67.6237 | 999
| 165742715a2019m6 | 1 | 65742715 | 2019 | 6 | 1 | 1 | 518.95 | 518.95 | 1631 | 0.31818 | 999
| 165742715a2019m7 | 1 | 65742715 | 2019 | 7 | 0 | 87 | 423.25 | 36822.75 | 1629 | 22.6045 | 999
| 165742715a2019m7 | 1 | 65742715 | 2019 | 7 | 1 | 1 | 158.4167 | 158.4167 | 1629 | 0.097248 | 999
| 165742715a2019m8 | 1 | 65742715 | 2019 | 8 | 0 | 87 | 104.95 | 9130.65 | 1633 | 5.5913 | 999
| 165742715a2019m8 | 1 | 65742715 | 2019 | 8 | 1 | 1 | 85.2833 | 85.2833 | 1633 | 0.052225 | 999
| 165742715a2019m9 | 1 | 65742715 | 2019 | 9 | 0 | 87 | 341.7833 | 29735.15 | 1633 | 18.2089 | 999
| 165742715a2019m9 | 1 | 65742715 | 2019 | 9 | 1 | 1 | 20.1333 | 20.1333 | 1633 | 0.012329 | 999
| 165742715a2019m10 | 1 | 65742715 | 2019 | 10 | 0 | 87 | 981.9833 | 85432.55 | 1630 | 52.4126 | 999
| 165742715a2019m10 | 1 | 65742715 | 2019 | 10 | 1 | 1 | 121.0333 | 121.0333 | 1630 | 0.074254 | 999
| 165742715a2019m11 | 1 | 65742715 | 2019 | 11 | 0 | 87 | 1100.0333 | 95702.9 | 1632 | 58.6415 | 999
| 165742715a2019m11 | 1 | 65742715 | 2019 | 11 | 1 | 1 | 780.2 | 780.2 | 1632 | 0.47806 | 999
| 165742715a2019m12 | 1 | 65742715 | 2019 | 12 | 0 | 87 | 129.5 | 11266.5 | 1636 | 6.8866 | 999
| 165742715a2019m12 | 1 | 65742715 | 2019 | 12 | 1 | 1 | 30.9 | 30.9 | 1636 | 0.018888 | 999
| 165743851a2019m1 | 1 | 65743851 | 2019 | 1 | 0 | 1 | 0 | 0 | 1611 | 0 | 999
| 165743851a2019m2 | 1 | 65743851 | 2019 | 2 | 0 | 1 | 0 | 0 | 1634 | 0 | 999
| 165743851a2019m3 | 1 | 65743851 | 2019 | 3 | 0 | 1 | 0 | 0 | 1636 | 0 | 999
| 165743851a2019m4 | 1 | 65743851 | 2019 | 4 | 0 | 1 | 0 | 0 | 1626 | 0 | 999
| 165743851a2019m5 | 1 | 65743851 | 2019 | 5 | 0 | 1 | 0 | 0 | 1625 | 0 | 999
| 165743851a2019m6 | 1 | 65743851 | 2019 | 6 | 0 | 1 | 0 | 0 | 1631 | 0 | 999
| 165743851a2019m7 | 1 | 65743851 | 2019 | 7 | 0 | 1 | 0 | 0 | 1629 | 0 | 999
| 165743851a2019m8 | 1 | 65743851 | 2019 | 8 | 0 | 1 | 0 | 0 | 1633 | 0 | 999
| 165743851a2019m9 | 1 | 65743851 | 2019 | 9 | 0 | 1 | 0 | 0 | 1633 | 0 | 999
| 165743851a2019m10 | 1 | 65743851 | 2019 | 10 | 0 | 1 | 0 | 0 | 1630 | 0 | 999
| 165743851a2019m11 | 1 | 65743851 | 2019 | 11 | 0 | 1 | 0 | 0 | 1632 | 0 | 999
| 165743851a2019m12 | 1 | 65743851 | 2019 | 12 | 0 | 1 | 0 | 0 | 1636 | 0 | 999
| 165745136a2019m1 | 1 | 65745136 | 2019 | 1 | 0 | 1 | 62.0167 | 62.0167 | 1611 | 0.038496 | 999
| 165745136a2019m2 | 1 | 65745136 | 2019 | 2 | 0 | 1 | 33.8333 | 33.8333 | 1634 | 0.020706 | 999
| 165745136a2019m3 | 1 | 65745136 | 2019 | 3 | 0 | 1 | 9.5 | 9.5 | 1636 | 0.0058068 | 999
| 165745136a2019m4 | 1 | 65745136 | 2019 | 4 | 0 | 1 | 5.15 | 5.15 | 1626 | 0.0031673 | 999
| 165745136a2019m5 | 1 | 65745136 | 2019 | 5 | 0 | 1 | 20.4 | 20.4 | 1625 | 0.012554 | 999
| 165745136a2019m6 | 1 | 65745136 | 2019 | 6 | 0 | 1 | 36.95 | 36.95 | 1631 | 0.022655 | 999
| 165745136a2019m7 | 1 | 65745136 | 2019 | 7 | 0 | 1 | 32.1167 | 32.1167 | 1629 | 0.019716 | 999
| 165745136a2019m8 | 1 | 65745136 | 2019 | 8 | 0 | 1 | 0 | 0 | 1633 | 0 | 999
| 165745136a2019m9 | 1 | 65745136 | 2019 | 9 | 0 | 1 | 459.6667 | 459.6667 | 1633 | 0.28149 | 999
| 165745136a2019m10 | 1 | 65745136 | 2019 | 10 | 0 | 1 | 17.6667 | 17.6667 | 1630 | 0.010838 | 999
| 165745136a2019m11 | 1 | 65745136 | 2019 | 11 | 0 | 1 | 3.4333 | 3.4333 | 1632 | 0.0021038 | 999
| 165745136a2019m12 | 1 | 65745136 | 2019 | 12 | 0 | 1 | 11.25 | 11.25 | 1636 | 0.0068765 | 999
| 165746302a2019m1 | 1 | 65746302 | 2019 | 1 | 0 | 1 | 0 | 0 | 1611 | 0 | 999
| 165746302a2019m2 | 1 | 65746302 | 2019 | 2 | 0 | 1 | 3.0667 | 3.0667 | 1634 | 0.0018768 | 999
| 165746302a2019m3 | 1 | 65746302 | 2019 | 3 | 0 | 1 | 0 | 0 | 1636 | 0 | 999
| 165746302a2019m4 | 1 | 65746302 | 2019 | 4 | 0 | 1 | 96.15 | 96.15 | 1626 | 0.059133 | 999
| 165746302a2019m5 | 1 | 65746302 | 2019 | 5 | 0 | 1 | 0 | 0 | 1625 | 0 | 999
| 165746302a2019m6 | 1 | 65746302 | 2019 | 6 | 0 | 1 | 69.1333 | 69.1333 | 1631 | 0.042387 | 999
| 165746302a2019m7 | 1 | 65746302 | 2019 | 7 | 0 | 1 | 0 | 0 | 1629 | 0 | 999
| 165746302a2019m8 | 1 | 65746302 | 2019 | 8 | 0 | 1 | 15.0833 | 15.0833 | 1633 | 0.0092366 | 999
| 165746302a2019m9 | 1 | 65746302 | 2019 | 9 | 0 | 1 | 92.3333 | 92.3333 | 1633 | 0.056542 | 999
| 165746302a2019m10 | 1 | 65746302 | 2019 | 10 | 0 | 1 | 0 | 0 | 1630 | 0 | 999
| 165746302a2019m11 | 1 | 65746302 | 2019 | 11 | 0 | 1 | 253.9167 | 253.9167 | 1632 | 0.15559 | 999
| 165746302a2019m12 | 1 | 65746302 | 2019 | 12 | 0 | 1 | 0 | 0 | 1636 | 0 | 999
| 165746990a2019m1 | 1 | 65746990 | 2019 | 1 | 0 | 3 | 714.5333 | 2143.6 | 1611 | 1.3306 | 999
| 165746990a2019m2 | 1 | 65746990 | 2019 | 2 | 0 | 3 | 1605.35 | 4816.05 | 1634 | 2.9474 | 999
| 165746990a2019m3 | 1 | 65746990 | 2019 | 3 | 0 | 3 | 4049.3333 | 12148 | 1636 | 7.4254 | 999
| 165746990a2019m4 | 1 | 65746990 | 2019 | 4 | 0 | 3 | 2792.3833 | 8377.15 | 1626 | 5.152 | 999
| 165746990a2019m5 | 1 | 65746990 | 2019 | 5 | 0 | 3 | 4773.8167 | 14321.45 | 1625 | 8.8132 | 999
| 165746990a2019m6 | 1 | 65746990 | 2019 | 6 | 0 | 3 | 934.25 | 2802.75 | 1631 | 1.7184 | 999
| 165746990a2019m7 | 1 | 65746990 | 2019 | 7 | 0 | 3 | 2139.1667 | 6417.5 | 1629 | 3.9395 | 999
| 165746990a2019m8 | 1 | 65746990 | 2019 | 8 | 0 | 3 | 5831.2333 | 17493.7 | 1633 | 10.7126 | 999
| 165746990a2019m9 | 1 | 65746990 | 2019 | 9 | 0 | 3 | 2039 | 6117 | 1633 | 3.7459 | 999
| 165746990a2019m10 | 1 | 65746990 | 2019 | 10 | 0 | 3 | 2544.2333 | 7632.7 | 1630 | 4.6826 | 999
| 165746990a2019m11 | 1 | 65746990 | 2019 | 11 | 0 | 3 | 471.7667 | 1415.3 | 1632 | 0.86722 | 999
| 165746990a2019m12 | 1 | 65746990 | 2019 | 12 | 0 | 3 | 1026.7667 | 3080.3 | 1636 | 1.8828 | 999
| 165747253a2019m1 | 1 | 65747253 | 2019 | 1 | 0 | 1 | 982.25 | 982.25 | 1611 | 0.60971 | 999
| 165747253a2019m2 | 1 | 65747253 | 2019 | 2 | 0 | 1 | 623.0167 | 623.0167 | 1634 | 0.38128 | 999
| 165747253a2019m3 | 1 | 65747253 | 2019 | 3 | 0 | 1 | 1384.4833 | 1384.4833 | 1636 | 0.84626 | 999
| 165747253a2019m4 | 1 | 65747253 | 2019 | 4 | 0 | 1 | 4194.4 | 4194.4 | 1626 | 2.5796 | 999
| 165747253a2019m5 | 1 | 65747253 | 2019 | 5 | 0 | 1 | 4179.9 | 4179.9 | 1625 | 2.5722 | 999
| 165747253a2019m6 | 1 | 65747253 | 2019 | 6 | 0 | 1 | 2331.5333 | 2331.5333 | 1631 | 1.4295 | 999
| 165747253a2019m7 | 1 | 65747253 | 2019 | 7 | 0 | 1 | 2225.5333 | 2225.5333 | 1629 | 1.3662 | 999
| 165747253a2019m8 | 1 | 65747253 | 2019 | 8 | 0 | 1 | 3953.8 | 3953.8 | 1633 | 2.4212 | 999
| 165747253a2019m9 | 1 | 65747253 | 2019 | 9 | 0 | 1 | 3220.6833 | 3220.6833 | 1633 | 1.9722 | 999
| 165747253a2019m10 | 1 | 65747253 | 2019 | 10 | 0 | 1 | 3773 | 3773 | 1630 | 2.3147 | 999
| 165747253a2019m11 | 1 | 65747253 | 2019 | 11 | 0 | 1 | 1379.6667 | 1379.6667 | 1632 | 0.84538 | 999
| 165747253a2019m12 | 1 | 65747253 | 2019 | 12 | 0 | 1 | 205.6833 | 205.6833 | 1636 | 0.12572 | 999
| 165751117a2019m1 | 1 | 65751117 | 2019 | 1 | 1 | 1 | 0 | 0 | 1611 | 0 | 999
| 165751117a2019m2 | 1 | 65751117 | 2019 | 2 | 1 | 1 | 0 | 0 | 1634 | 0 | 999
| 165751117a2019m3 | 1 | 65751117 | 2019 | 3 | 1 | 1 | 0 | 0 | 1636 | 0 | 999
| 165751117a2019m4 | 1 | 65751117 | 2019 | 4 | 1 | 1 | 0 | 0 | 1626 | 0 | 999
| 165751117a2019m5 | 1 | 65751117 | 2019 | 5 | 1 | 1 | 0 | 0 | 1625 | 0 | 999
| 165751117a2019m6 | 1 | 65751117 | 2019 | 6 | 1 | 1 | 0 | 0 | 1631 | 0 | 999
| 165751117a2019m7 | 1 | 65751117 | 2019 | 7 | 1 | 1 | 0 | 0 | 1629 | 0 | 999
| 165751117a2019m8 | 1 | 65751117 | 2019 | 8 | 1 | 1 | 0 | 0 | 1633 | 0 | 999
| 165751117a2019m9 | 1 | 65751117 | 2019 | 9 | 1 | 1 | 0 | 0 | 1633 | 0 | 999
| 165751117a2019m10 | 1 | 65751117 | 2019 | 10 | 1 | 1 | 0 | 0 | 1630 | 0 | 999
| 165751117a2019m11 | 1 | 65751117 | 2019 | 11 | 1 | 1 | 0 | 0 | 1632 | 0 | 999
| 165751117a2019m12 | 1 | 65751117 | 2019 | 12 | 1 | 1 | 0 | 0 | 1636 | 0 | 999
| 165754558a2019m1 | 1 | 65754558 | 2019 | 1 | 0 | 22 | 92.3 | 2030.6 | 1611 | 1.2605 | 999
| 165754558a2019m2 | 1 | 65754558 | 2019 | 2 | 0 | 22 | 105.6 | 2323.2 | 1634 | 1.4218 | 999
| 165754558a2019m3 | 1 | 65754558 | 2019 | 3 | 0 | 22 | 12.9333 | 284.5333 | 1636 | 0.17392 | 999
| 165754558a2019m4 | 1 | 65754558 | 2019 | 4 | 0 | 22 | 117.8167 | 2591.9667 | 1626 | 1.5941 | 999
| 165754558a2019m5 | 1 | 65754558 | 2019 | 5 | 0 | 22 | 67.8833 | 1493.4333 | 1625 | 0.91904 | 999
| 165754558a2019m6 | 1 | 65754558 | 2019 | 6 | 0 | 22 | 490.95 | 10800.9 | 1631 | 6.6223 | 999
| 165754558a2019m7 | 1 | 65754558 | 2019 | 7 | 0 | 22 | 0 | 0 | 1629 | 0 | 999
| 165754558a2019m8 | 1 | 65754558 | 2019 | 8 | 0 | 22 | 148.1 | 3258.2 | 1633 | 1.9952 | 999
| 165754558a2019m9 | 1 | 65754558 | 2019 | 9 | 0 | 22 | 60.5167 | 1331.3667 | 1633 | 0.81529 | 999
| 165754558a2019m10 | 1 | 65754558 | 2019 | 10 | 0 | 22 | 74.5 | 1639 | 1630 | 1.0055 | 999
| 165754558a2019m11 | 1 | 65754558 | 2019 | 11 | 0 | 22 | 23.85 | 524.7 | 1632 | 0.32151 | 999
| 165754558a2019m12 | 1 | 65754558 | 2019 | 12 | 0 | 22 | 0 | 0 | 1636 | 0 | 999
| 165755560a2019m1 | 1 | 65755560 | 2019 | 1 | 0 | 58 | 0 | 0 | 1611 | 0 | 999
| 165755560a2019m2 | 1 | 65755560 | 2019 | 2 | 0 | 58 | 0 | 0 | 1634 | 0 | 999
| 165755560a2019m3 | 1 | 65755560 | 2019 | 3 | 0 | 58 | 0 | 0 | 1636 | 0 | 999
| 165755560a2019m4 | 1 | 65755560 | 2019 | 4 | 0 | 58 | 0 | 0 | 1626 | 0 | 999
| 165755560a2019m5 | 1 | 65755560 | 2019 | 5 | 0 | 58 | 0 | 0 | 1625 | 0 | 999
| 165755560a2019m6 | 1 | 65755560 | 2019 | 6 | 0 | 56 | 0 | 0 | 1631 | 0 | 999
| 165755560a2019m7 | 1 | 65755560 | 2019 | 7 | 0 | 56 | 0 | 0 | 1629 | 0 | 999
| 165755560a2019m8 | 1 | 65755560 | 2019 | 8 | 0 | 55 | 0 | 0 | 1633 | 0 | 999
| 165755560a2019m9 | 1 | 65755560 | 2019 | 9 | 0 | 56 | 0 | 0 | 1633 | 0 | 999
| 165755560a2019m10 | 1 | 65755560 | 2019 | 10 | 0 | 56 | 0 | 0 | 1630 | 0 | 999
| 165755560a2019m11 | 1 | 65755560 | 2019 | 11 | 0 | 56 | 0 | 0 | 1632 | 0 | 999
| 165755560a2019m12 | 1 | 65755560 | 2019 | 12 | 0 | 56 | 0 | 0 | 1636 | 0 | 999
| 165758802a2019m1 | 1 | 65758802 | 2019 | 1 | 1 | 1 | 82.3167 | 82.3167 | 1611 | 0.051097 | 999
| 165758802a2019m2 | 1 | 65758802 | 2019 | 2 | 1 | 1 | 111.7333 | 111.7333 | 1634 | 0.06838 | 999
| 165758802a2019m3 | 1 | 65758802 | 2019 | 3 | 1 | 1 | 104.6833 | 104.6833 | 1636 | 0.063987 | 999
| 165758802a2019m4 | 1 | 65758802 | 2019 | 4 | 1 | 1 | 341.3333 | 341.3333 | 1626 | 0.20992 | 999
| 165758802a2019m5 | 1 | 65758802 | 2019 | 5 | 1 | 1 | 703.4167 | 703.4167 | 1625 | 0.43287 | 999
| 165758802a2019m6 | 1 | 65758802 | 2019 | 6 | 0 | 1 | 248.4167 | 248.4167 | 1631 | 0.15231 | 999
| 165758802a2019m6 | 1 | 65758802 | 2019 | 6 | 1 | 1 | 110.5167 | 110.5167 | 1631 | 0.06776 | 999
| 165758802a2019m7 | 1 | 65758802 | 2019 | 7 | 0 | 1 | 931.1833 | 931.1833 | 1629 | 0.57163 | 999
| 165758802a2019m7 | 1 | 65758802 | 2019 | 7 | 1 | 1 | 278.7 | 278.7 | 1629 | 0.17109 | 999
| 165758802a2019m8 | 1 | 65758802 | 2019 | 8 | 0 | 1 | 661.7333 | 661.7333 | 1633 | 0.40523 | 999
| 165758802a2019m8 | 1 | 65758802 | 2019 | 8 | 1 | 1 | 378.2667 | 378.2667 | 1633 | 0.23164 | 999
| 165758802a2019m9 | 1 | 65758802 | 2019 | 9 | 0 | 1 | 346.9 | 346.9 | 1633 | 0.21243 | 999
| 165758802a2019m9 | 1 | 65758802 | 2019 | 9 | 1 | 1 | 173.2 | 173.2 | 1633 | 0.10606 | 999
| 165758802a2019m10 | 1 | 65758802 | 2019 | 10 | 0 | 1 | 409.1167 | 409.1167 | 1630 | 0.25099 | 999
| 165758802a2019m10 | 1 | 65758802 | 2019 | 10 | 1 | 1 | 159.55 | 159.55 | 1630 | 0.097883 | 999
| 165758802a2019m11 | 1 | 65758802 | 2019 | 11 | 0 | 1 | 376.9667 | 376.9667 | 1632 | 0.23098 | 999
| 165758802a2019m11 | 1 | 65758802 | 2019 | 11 | 1 | 1 | 187.65 | 187.65 | 1632 | 0.11498 | 999
| 165758802a2019m12 | 1 | 65758802 | 2019 | 12 | 0 | 1 | 794.85 | 794.85 | 1636 | 0.48585 | 999
| 165758802a2019m12 | 1 | 65758802 | 2019 | 12 | 1 | 1 | 135.1167 | 135.1167 | 1636 | 0.08259 | 999
| 165761321a2019m1 | 1 | 65761321 | 2019 | 1 | 0 | 2 | 0 | 0 | 1611 | 0 | 999
| 165761321a2019m2 | 1 | 65761321 | 2019 | 2 | 0 | 2 | 0 | 0 | 1634 | 0 | 999
| 165761321a2019m3 | 1 | 65761321 | 2019 | 3 | 0 | 2 | 0 | 0 | 1636 | 0 | 999
| 165761321a2019m4 | 1 | 65761321 | 2019 | 4 | 0 | 2 | 340.1833 | 680.3667 | 1626 | 0.41843 | 999
| 165761321a2019m5 | 1 | 65761321 | 2019 | 5 | 0 | 2 | 117.2167 | 234.4333 | 1625 | 0.14427 | 999
| 165761321a2019m6 | 1 | 65761321 | 2019 | 6 | 0 | 2 | 6.4833 | 12.9667 | 1631 | 0.0079501 | 999
| 165761321a2019m7 | 1 | 65761321 | 2019 | 7 | 0 | 2 | 0 | 0 | 1629 | 0 | 999
| 165761321a2019m8 | 1 | 65761321 | 2019 | 8 | 0 | 2 | 509.85 | 1019.7 | 1633 | 0.62443 | 999
| 165761321a2019m9 | 1 | 65761321 | 2019 | 9 | 0 | 2 | 0 | 0 | 1633 | 0 | 999
| 165761321a2019m10 | 1 | 65761321 | 2019 | 10 | 0 | 2 | 0 | 0 | 1630 | 0 | 999
| 165761321a2019m11 | 1 | 65761321 | 2019 | 11 | 0 | 2 | 0 | 0 | 1632 | 0 | 999
| 165761321a2019m12 | 1 | 65761321 | 2019 | 12 | 0 | 2 | 9.1333 | 18.2667 | 1636 | 0.011165 | 999
| 165761332a2019m1 | 1 | 65761332 | 2019 | 1 | 0 | 1 | 0 | 0 | 1611 | 0 | 999
| 165761332a2019m2 | 1 | 65761332 | 2019 | 2 | 0 | 1 | 120.0167 | 120.0167 | 1634 | 0.07345 | 999
| 165761332a2019m3 | 1 | 65761332 | 2019 | 3 | 0 | 1 | 560.7 | 560.7 | 1636 | 0.34273 | 999
| 165761332a2019m4 | 1 | 65761332 | 2019 | 4 | 0 | 1 | 182.5833 | 182.5833 | 1626 | 0.11229 | 999
| 165761332a2019m5 | 1 | 65761332 | 2019 | 5 | 0 | 1 | 64.1667 | 64.1667 | 1625 | 0.039487 | 999
| 165761332a2019m6 | 1 | 65761332 | 2019 | 6 | 0 | 1 | 69.2 | 69.2 | 1631 | 0.042428 | 999
| 165761332a2019m7 | 1 | 65761332 | 2019 | 7 | 0 | 1 | 351.25 | 351.25 | 1629 | 0.21562 | 999
| 165761332a2019m8 | 1 | 65761332 | 2019 | 8 | 0 | 1 | 895.0667 | 895.0667 | 1633 | 0.54811 | 999
| 165761332a2019m9 | 1 | 65761332 | 2019 | 9 | 0 | 1 | 344.3667 | 344.3667 | 1633 | 0.21088 | 999
| 165761332a2019m10 | 1 | 65761332 | 2019 | 10 | 0 | 1 | 409.0333 | 409.0333 | 1630 | 0.25094 | 999
| 165761332a2019m11 | 1 | 65761332 | 2019 | 11 | 0 | 1 | 0 | 0 | 1632 | 0 | 999
| 165761332a2019m12 | 1 | 65761332 | 2019 | 12 | 0 | 1 | 30.5 | 30.5 | 1636 | 0.018643 | 999
| 165762520a2019m1 | 1 | 65762520 | 2019 | 1 | 0 | 39 | 0 | 0 | 1611 | 0 | 999
| 165762520a2019m2 | 1 | 65762520 | 2019 | 2 | 0 | 39 | 0 | 0 | 1634 | 0 | 999
| 165762520a2019m3 | 1 | 65762520 | 2019 | 3 | 0 | 39 | 0 | 0 | 1636 | 0 | 999
| 165762520a2019m4 | 1 | 65762520 | 2019 | 4 | 0 | 39 | 0 | 0 | 1626 | 0 | 999
| 165762520a2019m5 | 1 | 65762520 | 2019 | 5 | 0 | 39 | 0 | 0 | 1625 | 0 | 999
| 165762520a2019m6 | 1 | 65762520 | 2019 | 6 | 0 | 40 | 0 | 0 | 1631 | 0 | 999
| 165762520a2019m7 | 1 | 65762520 | 2019 | 7 | 0 | 40 | 0 | 0 | 1629 | 0 | 999
| 165762520a2019m8 | 1 | 65762520 | 2019 | 8 | 0 | 41 | 0 | 0 | 1633 | 0 | 999
| 165762520a2019m9 | 1 | 65762520 | 2019 | 9 | 0 | 41 | 0 | 0 | 1633 | 0 | 999
| 165762520a2019m10 | 1 | 65762520 | 2019 | 10 | 0 | 41 | 0 | 0 | 1630 | 0 | 999
| 165762520a2019m11 | 1 | 65762520 | 2019 | 11 | 0 | 41 | 0 | 0 | 1632 | 0 | 999
| 165762520a2019m12 | 1 | 65762520 | 2019 | 12 | 0 | 41 | 0 | 0 | 1636 | 0 | 999
| 165768359a2019m1 | 1 | 65768359 | 2019 | 1 | 0 | 4 | 0 | 0 | 1611 | 0 | 999
| 165768359a2019m2 | 1 | 65768359 | 2019 | 2 | 0 | 4 | 0 | 0 | 1634 | 0 | 999
| 165768359a2019m3 | 1 | 65768359 | 2019 | 3 | 0 | 4 | 0 | 0 | 1636 | 0 | 999
| 165768359a2019m4 | 1 | 65768359 | 2019 | 4 | 0 | 4 | 0 | 0 | 1626 | 0 | 999
| 165768359a2019m5 | 1 | 65768359 | 2019 | 5 | 0 | 4 | 0 | 0 | 1625 | 0 | 999
| 165768359a2019m6 | 1 | 65768359 | 2019 | 6 | 0 | 4 | 0 | 0 | 1631 | 0 | 999
| 165768359a2019m7 | 1 | 65768359 | 2019 | 7 | 0 | 4 | 0 | 0 | 1629 | 0 | 999
| 165768359a2019m8 | 1 | 65768359 | 2019 | 8 | 0 | 4 | 0 | 0 | 1633 | 0 | 999
| 165768359a2019m9 | 1 | 65768359 | 2019 | 9 | 0 | 4 | 0 | 0 | 1633 | 0 | 999
| 165768359a2019m10 | 1 | 65768359 | 2019 | 10 | 0 | 4 | 0 | 0 | 1630 | 0 | 999
| 165768359a2019m11 | 1 | 65768359 | 2019 | 11 | 0 | 4 | 0 | 0 | 1632 | 0 | 999
| 165768359a2019m12 | 1 | 65768359 | 2019 | 12 | 0 | 4 | 0 | 0 | 1636 | 0 | 999
| 165772511a2019m1 | 1 | 65772511 | 2019 | 1 | 0 | 1 | 28.3833 | 28.3833 | 1611 | 0.017618 | 999
| 165772511a2019m2 | 1 | 65772511 | 2019 | 2 | 0 | 1 | 83.5 | 83.5 | 1634 | 0.051102 | 999
| 165772511a2019m3 | 1 | 65772511 | 2019 | 3 | 0 | 1 | 0 | 0 | 1636 | 0 | 999
| 165772511a2019m4 | 1 | 65772511 | 2019 | 4 | 0 | 1 | 79.2 | 79.2 | 1626 | 0.048708 | 999
| 165772511a2019m5 | 1 | 65772511 | 2019 | 5 | 0 | 1 | 241.9667 | 241.9667 | 1625 | 0.1489 | 999
| 165772511a2019m6 | 1 | 65772511 | 2019 | 6 | 0 | 1 | 466.3167 | 466.3167 | 1631 | 0.28591 | 999
| 165772511a2019m7 | 1 | 65772511 | 2019 | 7 | 0 | 1 | 18.6167 | 18.6167 | 1629 | 0.011428 | 999
| 165772511a2019m8 | 1 | 65772511 | 2019 | 8 | 0 | 1 | 0 | 0 | 1633 | 0 | 999
| 165772511a2019m9 | 1 | 65772511 | 2019 | 9 | 0 | 1 | 0 | 0 | 1633 | 0 | 999
| 165772511a2019m10 | 1 | 65772511 | 2019 | 10 | 0 | 1 | 10.6333 | 10.6333 | 1630 | 0.0065235 | 999
| 165772511a2019m11 | 1 | 65772511 | 2019 | 11 | 0 | 1 | 0 | 0 | 1632 | 0 | 999
| 165772511a2019m12 | 1 | 65772511 | 2019 | 12 | 0 | 1 | 0 | 0 | 1636 | 0 | 999
| 165778276a2019m1 | 1 | 65778276 | 2019 | 1 | 0 | 1 | 45141.4333 | 45141.4333 | 1611 | 28.0208 | 999
| 165778276a2019m2 | 1 | 65778276 | 2019 | 2 | 0 | 1 | 40663.2 | 40663.2 | 1634 | 24.8857 | 999
| 165778276a2019m3 | 1 | 65778276 | 2019 | 3 | 0 | 1 | 44681.4833 | 44681.4833 | 1636 | 27.3114 | 999
| 165778276a2019m4 | 1 | 65778276 | 2019 | 4 | 0 | 1 | 43401.8833 | 43401.8833 | 1626 | 26.6924 | 999
| 165778276a2019m5 | 1 | 65778276 | 2019 | 5 | 0 | 1 | 45639.8 | 45639.8 | 1625 | 28.086 | 999
| 165778276a2019m6 | 1 | 65778276 | 2019 | 6 | 0 | 1 | 1869.0333 | 1869.0333 | 1631 | 1.1459 | 999
| 165778276a2019m7 | 1 | 65778276 | 2019 | 7 | 0 | 1 | 411.5 | 411.5 | 1629 | 0.25261 | 999
| 165778276a2019m8 | 1 | 65778276 | 2019 | 8 | 0 | 1 | 33.2833 | 33.2833 | 1633 | 0.020382 | 999
| 165778276a2019m9 | 1 | 65778276 | 2019 | 9 | 0 | 1 | 27365.35 | 27365.35 | 1633 | 16.7577 | 999
| 165778276a2019m10 | 1 | 65778276 | 2019 | 10 | 0 | 1 | 44650.6667 | 44650.6667 | 1630 | 27.393 | 999
| 165778276a2019m11 | 1 | 65778276 | 2019 | 11 | 0 | 1 | 43269.2 | 43269.2 | 1632 | 26.513 | 999
| 165778276a2019m12 | 1 | 65778276 | 2019 | 12 | 0 | 1 | 44659.6833 | 44659.6833 | 1636 | 27.2981 | 999
| 165778375a2019m1 | 1 | 65778375 | 2019 | 1 | 1 | 1 | 21843.9167 | 21843.9167 | 1611 | 13.5592 | 999
| 165778375a2019m2 | 1 | 65778375 | 2019 | 2 | 1 | 1 | 19690.4 | 19690.4 | 1634 | 12.0504 | 999
| 165778375a2019m3 | 1 | 65778375 | 2019 | 3 | 1 | 1 | 21557.8833 | 21557.8833 | 1636 | 13.1772 | 999
| 165778375a2019m4 | 1 | 65778375 | 2019 | 4 | 1 | 1 | 20874.8167 | 20874.8167 | 1626 | 12.8381 | 999
| 165778375a2019m5 | 1 | 65778375 | 2019 | 5 | 1 | 1 | 22492.3833 | 22492.3833 | 1625 | 13.8415 | 999
| 165778375a2019m6 | 1 | 65778375 | 2019 | 6 | 1 | 1 | 970.1833 | 970.1833 | 1631 | 0.59484 | 999
| 165778375a2019m7 | 1 | 65778375 | 2019 | 7 | 1 | 1 | 308.3667 | 308.3667 | 1629 | 0.1893 | 999
| 165778375a2019m8 | 1 | 65778375 | 2019 | 8 | 1 | 1 | 33.2833 | 33.2833 | 1633 | 0.020382 | 999
| 165778375a2019m9 | 1 | 65778375 | 2019 | 9 | 1 | 1 | 12899.5 | 12899.5 | 1633 | 7.8993 | 999
| 165778375a2019m10 | 1 | 65778375 | 2019 | 10 | 1 | 1 | 21544.4833 | 21544.4833 | 1630 | 13.2175 | 999
| 165778375a2019m11 | 1 | 65778375 | 2019 | 11 | 1 | 1 | 20909.25 | 20909.25 | 1632 | 12.812 | 999
| 165778375a2019m12 | 1 | 65778375 | 2019 | 12 | 1 | 1 | 21564.1833 | 21564.1833 | 1636 | 13.181 | 999
| 165781278a2019m1 | 1 | 65781278 | 2019 | 1 | 0 | 1 | 159.5333 | 159.5333 | 1611 | 0.099028 | 999
| 165781278a2019m2 | 1 | 65781278 | 2019 | 2 | 0 | 1 | 638.3833 | 638.3833 | 1634 | 0.39069 | 999
| 165781278a2019m3 | 1 | 65781278 | 2019 | 3 | 0 | 1 | 707 | 707 | 1636 | 0.43215 | 999
| 165781278a2019m4 | 1 | 65781278 | 2019 | 4 | 0 | 1 | 518.1833 | 518.1833 | 1626 | 0.31869 | 999
| 165781278a2019m5 | 1 | 65781278 | 2019 | 5 | 0 | 1 | 864.2667 | 864.2667 | 1625 | 0.53186 | 999
| 165781278a2019m6 | 1 | 65781278 | 2019 | 6 | 0 | 1 | 125.4 | 125.4 | 1631 | 0.076885 | 999
| 165781278a2019m7 | 1 | 65781278 | 2019 | 7 | 0 | 1 | 1748.3333 | 1748.3333 | 1629 | 1.0733 | 999
| 165781278a2019m8 | 1 | 65781278 | 2019 | 8 | 0 | 1 | 23.0667 | 23.0667 | 1633 | 0.014125 | 999
| 165781278a2019m9 | 1 | 65781278 | 2019 | 9 | 0 | 1 | 1409.9167 | 1409.9167 | 1633 | 0.86339 | 999
| 165781278a2019m10 | 1 | 65781278 | 2019 | 10 | 0 | 1 | 103.6167 | 103.6167 | 1630 | 0.063569 | 999
| 165781278a2019m11 | 1 | 65781278 | 2019 | 11 | 0 | 1 | 385.15 | 385.15 | 1632 | 0.236 | 999
| 165781278a2019m12 | 1 | 65781278 | 2019 | 12 | 0 | 1 | 4.5667 | 4.5667 | 1636 | 0.0027914 | 999
| 165000491a2018m1 | 1 | 65000491 | 2018 | 1 | 0 | 46 | 149.0833 | 6857.8333 | 1611 | 4.2569 | 999
| 165000491a2018m1 | 1 | 65000491 | 2018 | 1 | 1 | 1 | 0 | 0 | 1611 | 0 | 999
| 165000491a2018m2 | 1 | 65000491 | 2018 | 2 | 0 | 47 | 45.45 | 2136.15 | 1634 | 1.3073 | 999
| 165000491a2018m2 | 1 | 65000491 | 2018 | 2 | 1 | 1 | 35.7167 | 35.7167 | 1634 | 0.021858 | 999
| 165000491a2018m3 | 1 | 65000491 | 2018 | 3 | 0 | 47 | 21.4 | 1005.8 | 1636 | 0.61479 | 999
| 165000491a2018m3 | 1 | 65000491 | 2018 | 3 | 1 | 1 | 0 | 0 | 1636 | 0 | 999
| 165000491a2018m4 | 1 | 65000491 | 2018 | 4 | 0 | 47 | 4.7667 | 224.0333 | 1626 | 0.13778 | 999
| 165000491a2018m4 | 1 | 65000491 | 2018 | 4 | 1 | 1 | 0 | 0 | 1626 | 0 | 999
| 165000491a2018m5 | 1 | 65000491 | 2018 | 5 | 0 | 48 | 0 | 0 | 1625 | 0 | 999
| 165000491a2018m5 | 1 | 65000491 | 2018 | 5 | 1 | 1 | 0 | 0 | 1625 | 0 | 999
| 165000491a2018m6 | 1 | 65000491 | 2018 | 6 | 0 | 48 | 36.6 | 1756.8 | 1631 | 1.0771 | 999
| 165000491a2018m6 | 1 | 65000491 | 2018 | 6 | 1 | 1 | 0 | 0 | 1631 | 0 | 999
| 165000491a2018m7 | 1 | 65000491 | 2018 | 7 | 0 | 48 | 0 | 0 | 1629 | 0 | 999
| 165000491a2018m7 | 1 | 65000491 | 2018 | 7 | 1 | 1 | 0 | 0 | 1629 | 0 | 999
| 165000491a2018m8 | 1 | 65000491 | 2018 | 8 | 0 | 48 | 9.0833 | 436 | 1633 | 0.26699 | 999
| 165000491a2018m8 | 1 | 65000491 | 2018 | 8 | 1 | 1 | 0 | 0 | 1633 | 0 | 999
| 165000491a2018m9 | 1 | 65000491 | 2018 | 9 | 0 | 48 | 473.7167 | 22738.4 | 1633 | 13.9243 | 999
| 165000491a2018m9 | 1 | 65000491 | 2018 | 9 | 1 | 1 | 0 | 0 | 1633 | 0 | 999
| 165000491a2018m10 | 1 | 65000491 | 2018 | 10 | 0 | 47 | 233.7 | 10983.9 | 1630 | 6.7386 | 999
| 165000491a2018m10 | 1 | 65000491 | 2018 | 10 | 1 | 1 | 181.5333 | 181.5333 | 1630 | 0.11137 | 999
| 165000491a2018m11 | 1 | 65000491 | 2018 | 11 | 0 | 48 | 34.6667 | 1664 | 1632 | 1.0196 | 999
| 165000491a2018m11 | 1 | 65000491 | 2018 | 11 | 1 | 1 | 8.5 | 8.5 | 1632 | 0.0052083 | 999
| 165000491a2018m12 | 1 | 65000491 | 2018 | 12 | 0 | 48 | 21.1667 | 1016 | 1636 | 0.62103 | 999
| 165000491a2018m12 | 1 | 65000491 | 2018 | 12 | 1 | 1 | 11.4833 | 11.4833 | 1636 | 0.0070192 | 999
| 165004251a2018m2 | 1 | 65004251 | 2018 | 2 | 1 | 1 | 0 | 0 | 1634 | 0 | 999
| 165004251a2018m3 | 1 | 65004251 | 2018 | 3 | 1 | 1 | 4 | 4 | 1636 | 0.002445 | 999
| 165004251a2018m4 | 1 | 65004251 | 2018 | 4 | 1 | 1 | 6.5167 | 6.5167 | 1626 | 0.0040078 | 999
| 165004251a2018m5 | 1 | 65004251 | 2018 | 5 | 1 | 1 | 268.1833 | 268.1833 | 1625 | 0.16504 | 999
| 165004251a2018m6 | 1 | 65004251 | 2018 | 6 | 1 | 1 | 16.9333 | 16.9333 | 1631 | 0.010382 | 999
| 165004251a2018m7 | 1 | 65004251 | 2018 | 7 | 1 | 1 | 42.8333 | 42.8333 | 1629 | 0.026294 | 999
| 165004251a2018m8 | 1 | 65004251 | 2018 | 8 | 1 | 1 | 25.7667 | 25.7667 | 1633 | 0.015779 | 999
| 165004251a2018m9 | 1 | 65004251 | 2018 | 9 | 1 | 1 | 11.2667 | 11.2667 | 1633 | 0.0068994 | 999
| 165004251a2018m10 | 1 | 65004251 | 2018 | 10 | 1 | 1 | 0 | 0 | 1630 | 0 | 999
| 165004251a2018m11 | 1 | 65004251 | 2018 | 11 | 1 | 1 | 52.7833 | 52.7833 | 1632 | 0.032343 | 999
| 165004251a2018m12 | 1 | 65004251 | 2018 | 12 | 1 | 1 | 0 | 0 | 1636 | 0 | 999
| 165004665a2018m1 | 1 | 65004665 | 2018 | 1 | 0 | 94 | 0 | 0 | 1611 | 0 | 999
| 165004665a2018m2 | 1 | 65004665 | 2018 | 2 | 0 | 93 | 0 | 0 | 1634 | 0 | 999
| 165004665a2018m3 | 1 | 65004665 | 2018 | 3 | 0 | 94 | 0 | 0 | 1636 | 0 | 999
| 165004665a2018m4 | 1 | 65004665 | 2018 | 4 | 0 | 93 | 0 | 0 | 1626 | 0 | 999
| 165004665a2018m5 | 1 | 65004665 | 2018 | 5 | 0 | 94 | 0 | 0 | 1625 | 0 | 999
| 165004665a2018m6 | 1 | 65004665 | 2018 | 6 | 0 | 94 | 0 | 0 | 1631 | 0 | 999
| 165004665a2018m7 | 1 | 65004665 | 2018 | 7 | 0 | 94 | 0 | 0 | 1629 | 0 | 999
| 165004665a2018m8 | 1 | 65004665 | 2018 | 8 | 0 | 94 | 0 | 0 | 1633 | 0 | 999
| 165004665a2018m9 | 1 | 65004665 | 2018 | 9 | 0 | 94 | 0 | 0 | 1633 | 0 | 999
| 165004665a2018m10 | 1 | 65004665 | 2018 | 10 | 0 | 94 | 0 | 0 | 1630 | 0 | 999
| 165004665a2018m11 | 1 | 65004665 | 2018 | 11 | 0 | 94 | 0 | 0 | 1632 | 0 | 999
| 165004665a2018m12 | 1 | 65004665 | 2018 | 12 | 0 | 94 | 0 | 0 | 1636 | 0 | 999
| 165009450a2018m1 | 1 | 65009450 | 2018 | 1 | 0 | 2 | 0 | 0 | 1611 | 0 | 999
| 165009450a2018m1 | 1 | 65009450 | 2018 | 1 | 1 | 1 | 0 | 0 | 1611 | 0 | 999
| 165009450a2018m2 | 1 | 65009450 | 2018 | 2 | 0 | 2 | 0 | 0 | 1634 | 0 | 999
| 165009450a2018m2 | 1 | 65009450 | 2018 | 2 | 1 | 1 | 0 | 0 | 1634 | 0 | 999
| 165009450a2018m3 | 1 | 65009450 | 2018 | 3 | 0 | 2 | 0 | 0 | 1636 | 0 | 999
| 165009450a2018m3 | 1 | 65009450 | 2018 | 3 | 1 | 1 | 0 | 0 | 1636 | 0 | 999
| 165009450a2018m4 | 1 | 65009450 | 2018 | 4 | 0 | 2 | 0 | 0 | 1626 | 0 | 999
| 165009450a2018m4 | 1 | 65009450 | 2018 | 4 | 1 | 1 | 0 | 0 | 1626 | 0 | 999
| 165009450a2018m5 | 1 | 65009450 | 2018 | 5 | 0 | 2 | 0 | 0 | 1625 | 0 | 999
| 165009450a2018m6 | 1 | 65009450 | 2018 | 6 | 0 | 2 | 0 | 0 | 1631 | 0 | 999
| 165009450a2018m7 | 1 | 65009450 | 2018 | 7 | 0 | 2 | 0 | 0 | 1629 | 0 | 999
| 165009450a2018m8 | 1 | 65009450 | 2018 | 8 | 0 | 2 | 0 | 0 | 1633 | 0 | 999
| 165009450a2018m9 | 1 | 65009450 | 2018 | 9 | 0 | 2 | 0 | 0 | 1633 | 0 | 999
| 165009450a2018m10 | 1 | 65009450 | 2018 | 10 | 0 | 1 | 0 | 0 | 1630 | 0 | 999
| 165009450a2018m11 | 1 | 65009450 | 2018 | 11 | 0 | 1 | 0 | 0 | 1632 | 0 | 999
| 165009450a2018m12 | 1 | 65009450 | 2018 | 12 | 0 | 1 | 0 | 0 | 1636 | 0 | 999
| 165011106a2018m1 | 1 | 65011106 | 2018 | 1 | 0 | 72 | 689.2333 | 49624.8 | 1611 | 30.8037 | 999
| 165011106a2018m1 | 1 | 65011106 | 2018 | 1 | 1 | 1 | 58.4667 | 58.4667 | 1611 | 0.036292 | 999
| 165011106a2018m2 | 1 | 65011106 | 2018 | 2 | 0 | 72 | 1703.3667 | 122642.4 | 1634 | 75.0565 | 999
| 165011106a2018m2 | 1 | 65011106 | 2018 | 2 | 1 | 1 | 1002 | 1002 | 1634 | 0.61322 | 999
| 165011106a2018m3 | 1 | 65011106 | 2018 | 3 | 0 | 72 | 1068.6167 | 76940.4 | 1636 | 47.0296 | 999
| 165011106a2018m3 | 1 | 65011106 | 2018 | 3 | 1 | 1 | 457.5333 | 457.5333 | 1636 | 0.27967 | 999
| 165011106a2018m4 | 1 | 65011106 | 2018 | 4 | 0 | 72 | 1609.5 | 115884 | 1626 | 71.2694 | 999
| 165011106a2018m4 | 1 | 65011106 | 2018 | 4 | 1 | 1 | 656 | 656 | 1626 | 0.40344 | 999
| 165011106a2018m5 | 1 | 65011106 | 2018 | 5 | 0 | 72 | 2972.9333 | 214051.2 | 1625 | 131.7238 | 999
| 165011106a2018m5 | 1 | 65011106 | 2018 | 5 | 1 | 1 | 1982.2333 | 1982.2333 | 1625 | 1.2198 | 999
| 165011106a2018m6 | 1 | 65011106 | 2018 | 6 | 0 | 72 | 1235.4167 | 88950 | 1631 | 54.5371 | 999
| 165011106a2018m6 | 1 | 65011106 | 2018 | 6 | 1 | 1 | 579.6833 | 579.6833 | 1631 | 0.35542 | 999
| 165011106a2018m7 | 1 | 65011106 | 2018 | 7 | 0 | 72 | 989.0167 | 71209.2 | 1629 | 43.7134 | 999
| 165011106a2018m7 | 1 | 65011106 | 2018 | 7 | 1 | 1 | 297.8833 | 297.8833 | 1629 | 0.18286 | 999
| 165011106a2018m8 | 1 | 65011106 | 2018 | 8 | 0 | 72 | 709.75 | 51102 | 1633 | 31.2933 | 999
| 165011106a2018m8 | 1 | 65011106 | 2018 | 8 | 1 | 1 | 82.2 | 82.2 | 1633 | 0.050337 | 999
| 165011106a2018m9 | 1 | 65011106 | 2018 | 9 | 0 | 72 | 2064.15 | 148618.8 | 1633 | 91.0097 | 999
| 165011106a2018m9 | 1 | 65011106 | 2018 | 9 | 1 | 1 | 88.2667 | 88.2667 | 1633 | 0.054052 | 999
| 165011106a2018m10 | 1 | 65011106 | 2018 | 10 | 0 | 72 | 687.75 | 49518 | 1630 | 30.3791 | 999
| 165011106a2018m10 | 1 | 65011106 | 2018 | 10 | 1 | 1 | 6.0833 | 6.0833 | 1630 | 0.0037321 | 999
| 165011106a2018m11 | 1 | 65011106 | 2018 | 11 | 0 | 72 | 2410.1333 | 173529.6 | 1632 | 106.3294 | 999
| 165011106a2018m11 | 1 | 65011106 | 2018 | 11 | 1 | 1 | 504.1833 | 504.1833 | 1632 | 0.30894 | 999
| 165011106a2018m12 | 1 | 65011106 | 2018 | 12 | 0 | 72 | 2229.3167 | 160510.8 | 1636 | 98.1117 | 999
| 165011106a2018m12 | 1 | 65011106 | 2018 | 12 | 1 | 1 | 86.2833 | 86.2833 | 1636 | 0.05274 | 999
| 165012045a2018m1 | 1 | 65012045 | 2018 | 1 | 0 | 28 | 473.5667 | 13259.8667 | 1611 | 8.2308 | 999
| 165012045a2018m1 | 1 | 65012045 | 2018 | 1 | 1 | 1 | 60.1 | 60.1 | 1611 | 0.037306 | 999
| 165012045a2018m2 | 1 | 65012045 | 2018 | 2 | 0 | 32 | 1250.4667 | 40014.9333 | 1634 | 24.4889 | 999
| 165012045a2018m2 | 1 | 65012045 | 2018 | 2 | 1 | 1 | 44.9833 | 44.9833 | 1634 | 0.02753 | 999
| 165012045a2018m3 | 1 | 65012045 | 2018 | 3 | 0 | 32 | 1382.5667 | 44242.1333 | 1636 | 27.0429 | 999
| 165012045a2018m3 | 1 | 65012045 | 2018 | 3 | 1 | 1 | 694.9333 | 694.9333 | 1636 | 0.42478 | 999
| 165012045a2018m4 | 1 | 65012045 | 2018 | 4 | 0 | 32 | 1141.15 | 36516.8 | 1626 | 22.4581 | 999
| 165012045a2018m4 | 1 | 65012045 | 2018 | 4 | 1 | 1 | 358.5667 | 358.5667 | 1626 | 0.22052 | 999
| 165012045a2018m5 | 1 | 65012045 | 2018 | 5 | 0 | 32 | 1412.4667 | 45198.9333 | 1625 | 27.8147 | 999
| 165012045a2018m5 | 1 | 65012045 | 2018 | 5 | 1 | 1 | 697.6167 | 697.6167 | 1625 | 0.4293 | 999
| 165012045a2018m6 | 1 | 65012045 | 2018 | 6 | 0 | 32 | 685.1833 | 21925.8667 | 1631 | 13.4432 | 999
| 165012045a2018m6 | 1 | 65012045 | 2018 | 6 | 1 | 1 | 60.8 | 60.8 | 1631 | 0.037278 | 999
| 165012045a2018m7 | 1 | 65012045 | 2018 | 7 | 0 | 32 | 439.1333 | 14052.2667 | 1629 | 8.6263 | 999
| 165012045a2018m7 | 1 | 65012045 | 2018 | 7 | 1 | 1 | 122.05 | 122.05 | 1629 | 0.074923 | 999
| 165012045a2018m8 | 1 | 65012045 | 2018 | 8 | 0 | 32 | 1261.8833 | 40380.2667 | 1633 | 24.7277 | 999
| 165012045a2018m8 | 1 | 65012045 | 2018 | 8 | 1 | 1 | 420.4667 | 420.4667 | 1633 | 0.25748 | 999
| 165012045a2018m9 | 1 | 65012045 | 2018 | 9 | 0 | 32 | 1666.3 | 53321.6 | 1633 | 32.6525 | 999
| 165012045a2018m9 | 1 | 65012045 | 2018 | 9 | 1 | 1 | 724.4833 | 724.4833 | 1633 | 0.44365 | 999
| 165012045a2018m10 | 1 | 65012045 | 2018 | 10 | 0 | 32 | 813.8 | 26041.6 | 1630 | 15.9764 | 999
| 165012045a2018m10 | 1 | 65012045 | 2018 | 10 | 1 | 1 | 62.05 | 62.05 | 1630 | 0.038067 | 999
| 165012045a2018m11 | 1 | 65012045 | 2018 | 11 | 0 | 32 | 168.3667 | 5387.7333 | 1632 | 3.3013 | 999
| 165012045a2018m11 | 1 | 65012045 | 2018 | 11 | 1 | 1 | 68.8667 | 68.8667 | 1632 | 0.042198 | 999
| 165012045a2018m12 | 1 | 65012045 | 2018 | 12 | 0 | 32 | 161.0667 | 5154.1333 | 1636 | 3.1504 | 999
| 165012045a2018m12 | 1 | 65012045 | 2018 | 12 | 1 | 1 | 20.4833 | 20.4833 | 1636 | 0.01252 | 999
| 165012911a2018m1 | 1 | 65012911 | 2018 | 1 | 0 | 46 | 0 | 0 | 1611 | 0 | 999
| 165012911a2018m2 | 1 | 65012911 | 2018 | 2 | 0 | 46 | 0 | 0 | 1634 | 0 | 999
| 165012911a2018m3 | 1 | 65012911 | 2018 | 3 | 0 | 47 | 0 | 0 | 1636 | 0 | 999
| 165012911a2018m4 | 1 | 65012911 | 2018 | 4 | 0 | 47 | 0 | 0 | 1626 | 0 | 999
| 165012911a2018m5 | 1 | 65012911 | 2018 | 5 | 0 | 47 | 0 | 0 | 1625 | 0 | 999
| 165012911a2018m6 | 1 | 65012911 | 2018 | 6 | 0 | 43 | 0 | 0 | 1631 | 0 | 999
| 165012911a2018m7 | 1 | 65012911 | 2018 | 7 | 0 | 42 | 0 | 0 | 1629 | 0 | 999
| 165012911a2018m8 | 1 | 65012911 | 2018 | 8 | 0 | 43 | 0 | 0 | 1633 | 0 | 999
| 165012911a2018m9 | 1 | 65012911 | 2018 | 9 | 0 | 43 | 0 | 0 | 1633 | 0 | 999
| 165012911a2018m10 | 1 | 65012911 | 2018 | 10 | 0 | 43 | 0 | 0 | 1630 | 0 | 999
| 165012911a2018m11 | 1 | 65012911 | 2018 | 11 | 0 | 43 | 0 | 0 | 1632 | 0 | 999
| 165012911a2018m12 | 1 | 65012911 | 2018 | 12 | 0 | 43 | 0 | 0 | 1636 | 0 | 999
| 165015765a2018m1 | 1 | 65015765 | 2018 | 1 | 0 | 2 | 982.25 | 1964.5 | 1611 | 1.2194 | 999
| 165015765a2018m1 | 1 | 65015765 | 2018 | 1 | 1 | 1 | 325.3333 | 325.3333 | 1611 | 0.20194 | 999
| 165015765a2018m2 | 1 | 65015765 | 2018 | 2 | 0 | 2 | 623.0167 | 1246.0333 | 1634 | 0.76257 | 999
| 165015765a2018m2 | 1 | 65015765 | 2018 | 2 | 1 | 1 | 299.7833 | 299.7833 | 1634 | 0.18347 | 999
| 165015765a2018m3 | 1 | 65015765 | 2018 | 3 | 0 | 2 | 1384.4833 | 2768.9667 | 1636 | 1.6925 | 999
| 165015765a2018m3 | 1 | 65015765 | 2018 | 3 | 1 | 1 | 788.4167 | 788.4167 | 1636 | 0.48192 | 999
| 165015765a2018m4 | 1 | 65015765 | 2018 | 4 | 0 | 2 | 4435.9667 | 8871.9333 | 1626 | 5.4563 | 999
| 165015765a2018m4 | 1 | 65015765 | 2018 | 4 | 1 | 1 | 1975.2167 | 1975.2167 | 1626 | 1.2148 | 999
| 165015765a2018m5 | 1 | 65015765 | 2018 | 5 | 0 | 2 | 3040.0833 | 6080.1667 | 1625 | 3.7416 | 999
| 165015765a2018m5 | 1 | 65015765 | 2018 | 5 | 1 | 1 | 1738.9167 | 1738.9167 | 1625 | 1.0701 | 999
| 165015765a2018m6 | 1 | 65015765 | 2018 | 6 | 0 | 2 | 1673.0833 | 3346.1667 | 1631 | 2.0516 | 999
| 165015765a2018m6 | 1 | 65015765 | 2018 | 6 | 1 | 1 | 1180.5333 | 1180.5333 | 1631 | 0.72381 | 999
| 165015765a2018m7 | 1 | 65015765 | 2018 | 7 | 0 | 2 | 2215.5333 | 4431.0667 | 1629 | 2.7201 | 999
| 165015765a2018m7 | 1 | 65015765 | 2018 | 7 | 1 | 1 | 1492.8833 | 1492.8833 | 1629 | 0.91644 | 999
| 165015765a2018m8 | 1 | 65015765 | 2018 | 8 | 0 | 1 | 4221.3833 | 4221.3833 | 1633 | 2.585 | 999
| 165015765a2018m8 | 1 | 65015765 | 2018 | 8 | 1 | 1 | 2211.4167 | 2211.4167 | 1633 | 1.3542 | 999
| 165015765a2018m9 | 1 | 65015765 | 2018 | 9 | 0 | 2 | 3220.6833 | 6441.3667 | 1633 | 3.9445 | 999
| 165015765a2018m9 | 1 | 65015765 | 2018 | 9 | 1 | 1 | 1152.9833 | 1152.9833 | 1633 | 0.70605 | 999
| 165015765a2018m10 | 1 | 65015765 | 2018 | 10 | 0 | 2 | 3692.4333 | 7384.8667 | 1630 | 4.5306 | 999
| 165015765a2018m10 | 1 | 65015765 | 2018 | 10 | 1 | 1 | 2225.0833 | 2225.0833 | 1630 | 1.3651 | 999
| 165015765a2018m11 | 1 | 65015765 | 2018 | 11 | 0 | 2 | 1285.5 | 2571 | 1632 | 1.5754 | 999
| 165015765a2018m11 | 1 | 65015765 | 2018 | 11 | 1 | 1 | 666.4 | 666.4 | 1632 | 0.40833 | 999
| 165015765a2018m12 | 1 | 65015765 | 2018 | 12 | 0 | 2 | 205.6833 | 411.3667 | 1636 | 0.25145 | 999
| 165015765a2018m12 | 1 | 65015765 | 2018 | 12 | 1 | 1 | 83.0833 | 83.0833 | 1636 | 0.050784 | 999
| 165204675a2018m2 | 1 | 65204675 | 2018 | 2 | 0 | 1 | 0 | 0 | 1634 | 0 | 999
| 165204675a2018m3 | 1 | 65204675 | 2018 | 3 | 0 | 1 | 0 | 0 | 1636 | 0 | 999
| 165204675a2018m4 | 1 | 65204675 | 2018 | 4 | 0 | 1 | 0 | 0 | 1626 | 0 | 999
| 165204675a2018m5 | 1 | 65204675 | 2018 | 5 | 0 | 1 | 0 | 0 | 1625 | 0 | 999
| 165204675a2018m6 | 1 | 65204675 | 2018 | 6 | 0 | 1 | 0 | 0 | 1631 | 0 | 999
| 165204675a2018m7 | 1 | 65204675 | 2018 | 7 | 0 | 1 | 0 | 0 | 1629 | 0 | 999
| 165204675a2018m8 | 1 | 65204675 | 2018 | 8 | 0 | 2 | 0 | 0 | 1633 | 0 | 999
| 165204675a2018m9 | 1 | 65204675 | 2018 | 9 | 0 | 1 | 0 | 0 | 1633 | 0 | 999
| 165204675a2018m12 | 1 | 65204675 | 2018 | 12 | 0 | 1 | 0 | 0 | 1636 | 0 | 999
| 165204768a2018m1 | 1 | 65204768 | 2018 | 1 | 0 | 7 | 0 | 0 | 1611 | 0 | 999
| 165204768a2018m1 | 1 | 65204768 | 2018 | 1 | 0 | 1 | 0 | 0 | 1611 | 0 | 999
| 165204768a2018m2 | 1 | 65204768 | 2018 | 2 | 0 | 8 | 0 | 0 | 1634 | 0 | 999
| 165204768a2018m2 | 1 | 65204768 | 2018 | 2 | 0 | 2 | 0 | 0 | 1634 | 0 | 999
| 165204768a2018m3 | 1 | 65204768 | 2018 | 3 | 0 | 8 | 0 | 0 | 1636 | 0 | 999
| 165204768a2018m3 | 1 | 65204768 | 2018 | 3 | 0 | 2 | 0 | 0 | 1636 | 0 | 999
| 165204768a2018m4 | 1 | 65204768 | 2018 | 4 | 0 | 9 | 0 | 0 | 1626 | 0 | 999
| 165204768a2018m4 | 1 | 65204768 | 2018 | 4 | 0 | 1 | 0 | 0 | 1626 | 0 | 999
| 165204768a2018m5 | 1 | 65204768 | 2018 | 5 | 0 | 9 | 0 | 0 | 1625 | 0 | 999
| 165204768a2018m5 | 1 | 65204768 | 2018 | 5 | 0 | 1 | 0 | 0 | 1625 | 0 | 999
| 165204768a2018m6 | 1 | 65204768 | 2018 | 6 | 0 | 9 | 0 | 0 | 1631 | 0 | 999
| 165204768a2018m6 | 1 | 65204768 | 2018 | 6 | 0 | 1 | 0 | 0 | 1631 | 0 | 999
| 165204768a2018m7 | 1 | 65204768 | 2018 | 7 | 0 | 9 | 0 | 0 | 1629 | 0 | 999
| 165204768a2018m7 | 1 | 65204768 | 2018 | 7 | 0 | 1 | 0 | 0 | 1629 | 0 | 999
| 165204768a2018m8 | 1 | 65204768 | 2018 | 8 | 0 | 9 | 0 | 0 | 1633 | 0 | 999
| 165204768a2018m8 | 1 | 65204768 | 2018 | 8 | 0 | 1 | 0 | 0 | 1633 | 0 | 999
| 165204768a2018m9 | 1 | 65204768 | 2018 | 9 | 0 | 9 | 0 | 0 | 1633 | 0 | 999
| 165204768a2018m9 | 1 | 65204768 | 2018 | 9 | 0 | 1 | 0 | 0 | 1633 | 0 | 999
| 165204768a2018m10 | 1 | 65204768 | 2018 | 10 | 0 | 9 | 0 | 0 | 1630 | 0 | 999
| 165204768a2018m10 | 1 | 65204768 | 2018 | 10 | 0 | 1 | 0 | 0 | 1630 | 0 | 999
| 165204768a2018m11 | 1 | 65204768 | 2018 | 11 | 0 | 9 | 0 | 0 | 1632 | 0 | 999
| 165204768a2018m11 | 1 | 65204768 | 2018 | 11 | 0 | 1 | 0 | 0 | 1632 | 0 | 999
| 165204768a2018m12 | 1 | 65204768 | 2018 | 12 | 0 | 9 | 0 | 0 | 1636 | 0 | 999
| 165204768a2018m12 | 1 | 65204768 | 2018 | 12 | 0 | 1 | 0 | 0 | 1636 | 0 | 999
| 165210868a2018m1 | 1 | 65210868 | 2018 | 1 | 0 | 84 | 10.4 | 873.6 | 1611 | 0.54227 | 999
| 165210868a2018m1 | 1 | 65210868 | 2018 | 1 | 1 | 1 | 10.4 | 10.4 | 1611 | 0.0064556 | 999
| 165210868a2018m2 | 1 | 65210868 | 2018 | 2 | 0 | 85 | 94.7 | 8049.5 | 1634 | 4.9263 | 999
| 165210868a2018m2 | 1 | 65210868 | 2018 | 2 | 1 | 1 | 0 | 0 | 1634 | 0 | 999
| 165210868a2018m3 | 1 | 65210868 | 2018 | 3 | 0 | 85 | 570.2167 | 48468.4167 | 1636 | 29.6262 | 999
| 165210868a2018m3 | 1 | 65210868 | 2018 | 3 | 1 | 1 | 560.75 | 560.75 | 1636 | 0.34276 | 999
| 165210868a2018m4 | 1 | 65210868 | 2018 | 4 | 0 | 85 | 255.3667 | 21706.1667 | 1626 | 13.3494 | 999
| 165210868a2018m4 | 1 | 65210868 | 2018 | 4 | 1 | 1 | 121.35 | 121.35 | 1626 | 0.074631 | 999
| 165210868a2018m5 | 1 | 65210868 | 2018 | 5 | 0 | 85 | 692.3333 | 58848.3333 | 1625 | 36.2144 | 999
| 165210868a2018m5 | 1 | 65210868 | 2018 | 5 | 1 | 1 | 279 | 279 | 1625 | 0.17169 | 999
| 165210868a2018m6 | 1 | 65210868 | 2018 | 6 | 0 | 86 | 171.55 | 14753.3 | 1631 | 9.0456 | 999
| 165210868a2018m6 | 1 | 65210868 | 2018 | 6 | 1 | 1 | 113.4 | 113.4 | 1631 | 0.069528 | 999
| 165210868a2018m7 | 1 | 65210868 | 2018 | 7 | 0 | 86 | 29.0333 | 2496.8667 | 1629 | 1.5328 | 999
| 165210868a2018m7 | 1 | 65210868 | 2018 | 7 | 1 | 1 | 0 | 0 | 1629 | 0 | 999
| 165210868a2018m8 | 1 | 65210868 | 2018 | 8 | 0 | 86 | 72.95 | 6273.7 | 1633 | 3.8418 | 999
| 165210868a2018m8 | 1 | 65210868 | 2018 | 8 | 1 | 1 | 0 | 0 | 1633 | 0 | 999
| 165210868a2018m9 | 1 | 65210868 | 2018 | 9 | 0 | 86 | 12.4333 | 1069.2667 | 1633 | 0.65479 | 999
| 165210868a2018m9 | 1 | 65210868 | 2018 | 9 | 1 | 1 | 12.4333 | 12.4333 | 1633 | 0.0076138 | 999
| 165210868a2018m10 | 1 | 65210868 | 2018 | 10 | 0 | 86 | 0 | 0 | 1630 | 0 | 999
| 165210868a2018m10 | 1 | 65210868 | 2018 | 10 | 1 | 1 | 0 | 0 | 1630 | 0 | 999
| 165210868a2018m11 | 1 | 65210868 | 2018 | 11 | 0 | 86 | 56.8167 | 4886.2333 | 1632 | 2.994 | 999
| 165210868a2018m11 | 1 | 65210868 | 2018 | 11 | 1 | 1 | 0 | 0 | 1632 | 0 | 999
| 165210868a2018m12 | 1 | 65210868 | 2018 | 12 | 0 | 87 | 16.5 | 1435.5 | 1636 | 0.87744 | 999
| 165210868a2018m12 | 1 | 65210868 | 2018 | 12 | 1 | 1 | 5.9167 | 5.9167 | 1636 | 0.0036165 | 999
| 165212267a2018m1 | 1 | 65212267 | 2018 | 1 | 0 | 31 | 0 | 0 | 1611 | 0 | 999
| 165212267a2018m1 | 1 | 65212267 | 2018 | 1 | 1 | 1 | 0 | 0 | 1611 | 0 | 999
| 165212267a2018m2 | 1 | 65212267 | 2018 | 2 | 0 | 31 | 73.3667 | 2274.3667 | 1634 | 1.3919 | 999
| 165212267a2018m2 | 1 | 65212267 | 2018 | 2 | 1 | 1 | 11.15 | 11.15 | 1634 | 0.0068237 | 999
| 165212267a2018m3 | 1 | 65212267 | 2018 | 3 | 0 | 31 | 74.05 | 2295.55 | 1636 | 1.4031 | 999
| 165212267a2018m3 | 1 | 65212267 | 2018 | 3 | 1 | 1 | 74.05 | 74.05 | 1636 | 0.045263 | 999
| 165212267a2018m4 | 1 | 65212267 | 2018 | 4 | 0 | 31 | 637.8167 | 19772.3167 | 1626 | 12.1601 | 999
| 165212267a2018m4 | 1 | 65212267 | 2018 | 4 | 1 | 1 | 278.1833 | 278.1833 | 1626 | 0.17108 | 999
| 165212267a2018m5 | 1 | 65212267 | 2018 | 5 | 0 | 31 | 566.1 | 17549.1 | 1625 | 10.7994 | 999
| 165212267a2018m5 | 1 | 65212267 | 2018 | 5 | 1 | 1 | 270.8167 | 270.8167 | 1625 | 0.16666 | 999
| 165212267a2018m6 | 1 | 65212267 | 2018 | 6 | 0 | 31 | 773.6667 | 23983.6667 | 1631 | 14.7049 | 999
| 165212267a2018m6 | 1 | 65212267 | 2018 | 6 | 1 | 1 | 132.75 | 132.75 | 1631 | 0.081392 | 999
| 165212267a2018m7 | 1 | 65212267 | 2018 | 7 | 0 | 31 | 89 | 2759 | 1629 | 1.6937 | 999
| 165212267a2018m7 | 1 | 65212267 | 2018 | 7 | 1 | 1 | 89 | 89 | 1629 | 0.054635 | 999
| 165212267a2018m8 | 1 | 65212267 | 2018 | 8 | 0 | 31 | 3.1667 | 98.1667 | 1633 | 0.060114 | 999
| 165212267a2018m8 | 1 | 65212267 | 2018 | 8 | 1 | 1 | 0 | 0 | 1633 | 0 | 999
| 165212267a2018m9 | 1 | 65212267 | 2018 | 9 | 0 | 31 | 0 | 0 | 1633 | 0 | 999
| 165212267a2018m9 | 1 | 65212267 | 2018 | 9 | 1 | 1 | 0 | 0 | 1633 | 0 | 999
| 165212267a2018m10 | 1 | 65212267 | 2018 | 10 | 0 | 31 | 0 | 0 | 1630 | 0 | 999
| 165212267a2018m10 | 1 | 65212267 | 2018 | 10 | 1 | 1 | 0 | 0 | 1630 | 0 | 999
| 165212267a2018m11 | 1 | 65212267 | 2018 | 11 | 0 | 31 | 185.1833 | 5740.6833 | 1632 | 3.5176 | 999
| 165212267a2018m11 | 1 | 65212267 | 2018 | 11 | 1 | 1 | 48.0833 | 48.0833 | 1632 | 0.029463 | 999
| 165212267a2018m12 | 1 | 65212267 | 2018 | 12 | 0 | 31 | 0 | 0 | 1636 | 0 | 999
| 165212267a2018m12 | 1 | 65212267 | 2018 | 12 | 1 | 1 | 0 | 0 | 1636 | 0 | 999
| 165218280a2018m1 | 1 | 65218280 | 2018 | 1 | 0 | 6 | 0 | 0 | 1611 | 0 | 999
| 165218280a2018m1 | 1 | 65218280 | 2018 | 1 | 0 | 1 | 0 | 0 | 1611 | 0 | 999
| 165218280a2018m2 | 1 | 65218280 | 2018 | 2 | 0 | 6 | 0 | 0 | 1634 | 0 | 999
| 165218280a2018m2 | 1 | 65218280 | 2018 | 2 | 0 | 1 | 0 | 0 | 1634 | 0 | 999
| 165218280a2018m3 | 1 | 65218280 | 2018 | 3 | 0 | 6 | 0 | 0 | 1636 | 0 | 999
| 165218280a2018m3 | 1 | 65218280 | 2018 | 3 | 0 | 1 | 0 | 0 | 1636 | 0 | 999
| 165218280a2018m4 | 1 | 65218280 | 2018 | 4 | 0 | 6 | 0 | 0 | 1626 | 0 | 999
| 165218280a2018m4 | 1 | 65218280 | 2018 | 4 | 0 | 1 | 0 | 0 | 1626 | 0 | 999
| 165218280a2018m5 | 1 | 65218280 | 2018 | 5 | 0 | 6 | 0 | 0 | 1625 | 0 | 999
| 165218280a2018m5 | 1 | 65218280 | 2018 | 5 | 0 | 1 | 0 | 0 | 1625 | 0 | 999
| 165218280a2018m6 | 1 | 65218280 | 2018 | 6 | 0 | 6 | 0 | 0 | 1631 | 0 | 999
| 165218280a2018m6 | 1 | 65218280 | 2018 | 6 | 0 | 1 | 0 | 0 | 1631 | 0 | 999
| 165218280a2018m7 | 1 | 65218280 | 2018 | 7 | 0 | 6 | 0 | 0 | 1629 | 0 | 999
| 165218280a2018m7 | 1 | 65218280 | 2018 | 7 | 0 | 1 | 0 | 0 | 1629 | 0 | 999
| 165218280a2018m8 | 1 | 65218280 | 2018 | 8 | 0 | 6 | 0 | 0 | 1633 | 0 | 999
| 165218280a2018m8 | 1 | 65218280 | 2018 | 8 | 0 | 1 | 0 | 0 | 1633 | 0 | 999
| 165218280a2018m9 | 1 | 65218280 | 2018 | 9 | 0 | 6 | 0 | 0 | 1633 | 0 | 999
| 165218280a2018m9 | 1 | 65218280 | 2018 | 9 | 0 | 1 | 0 | 0 | 1633 | 0 | 999
| 165218280a2018m10 | 1 | 65218280 | 2018 | 10 | 0 | 6 | 0 | 0 | 1630 | 0 | 999
| 165218280a2018m10 | 1 | 65218280 | 2018 | 10 | 0 | 1 | 0 | 0 | 1630 | 0 | 999
| 165218280a2018m11 | 1 | 65218280 | 2018 | 11 | 0 | 6 | 0 | 0 | 1632 | 0 | 999
| 165218280a2018m11 | 1 | 65218280 | 2018 | 11 | 0 | 1 | 0 | 0 | 1632 | 0 | 999
| 165218280a2018m12 | 1 | 65218280 | 2018 | 12 | 0 | 6 | 0 | 0 | 1636 | 0 | 999
| 165218280a2018m12 | 1 | 65218280 | 2018 | 12 | 0 | 1 | 0 | 0 | 1636 | 0 | 999
| 165226882a2018m1 | 1 | 65226882 | 2018 | 1 | 0 | 11 | 25.1833 | 277.0167 | 1611 | 0.17195 | 999
| 165226882a2018m2 | 1 | 65226882 | 2018 | 2 | 0 | 11 | 193.5667 | 2129.2333 | 1634 | 1.3031 | 999
| 165226882a2018m3 | 1 | 65226882 | 2018 | 3 | 0 | 11 | 335.6833 | 3692.5167 | 1636 | 2.257 | 999
| 165226882a2018m4 | 1 | 65226882 | 2018 | 4 | 0 | 11 | 10.3 | 113.3 | 1626 | 0.06968 | 999
| 165226882a2018m5 | 1 | 65226882 | 2018 | 5 | 0 | 11 | 105.7333 | 1163.0667 | 1625 | 0.71573 | 999
| 165226882a2018m6 | 1 | 65226882 | 2018 | 6 | 0 | 11 | 0 | 0 | 1631 | 0 | 999
| 165226882a2018m7 | 1 | 65226882 | 2018 | 7 | 0 | 11 | 94.4 | 1038.4 | 1629 | 0.63745 | 999
| 165226882a2018m8 | 1 | 65226882 | 2018 | 8 | 0 | 11 | 9.3167 | 102.4833 | 1633 | 0.062758 | 999
| 165226882a2018m9 | 1 | 65226882 | 2018 | 9 | 0 | 11 | 0 | 0 | 1633 | 0 | 999
| 165226882a2018m10 | 1 | 65226882 | 2018 | 10 | 0 | 11 | 78.6 | 864.6 | 1630 | 0.53043 | 999
| 165226882a2018m11 | 1 | 65226882 | 2018 | 11 | 0 | 11 | 145.6167 | 1601.7833 | 1632 | 0.98148 | 999
| 165226882a2018m12 | 1 | 65226882 | 2018 | 12 | 0 | 11 | 31.0833 | 341.9167 | 1636 | 0.209 | 999
| 165230862a2018m1 | 1 | 65230862 | 2018 | 1 | 0 | 22 | 0 | 0 | 1611 | 0 | 999
| 165230862a2018m2 | 1 | 65230862 | 2018 | 2 | 0 | 22 | 0 | 0 | 1634 | 0 | 999
| 165230862a2018m3 | 1 | 65230862 | 2018 | 3 | 0 | 22 | 0 | 0 | 1636 | 0 | 999
| 165230862a2018m4 | 1 | 65230862 | 2018 | 4 | 0 | 22 | 0 | 0 | 1626 | 0 | 999
| 165230862a2018m5 | 1 | 65230862 | 2018 | 5 | 0 | 22 | 0 | 0 | 1625 | 0 | 999
| 165230862a2018m6 | 1 | 65230862 | 2018 | 6 | 0 | 22 | 0 | 0 | 1631 | 0 | 999
| 165230862a2018m7 | 1 | 65230862 | 2018 | 7 | 0 | 22 | 0 | 0 | 1629 | 0 | 999
| 165230862a2018m8 | 1 | 65230862 | 2018 | 8 | 0 | 22 | 0 | 0 | 1633 | 0 | 999
| 165230862a2018m9 | 1 | 65230862 | 2018 | 9 | 0 | 22 | 0 | 0 | 1633 | 0 | 999
| 165230862a2018m10 | 1 | 65230862 | 2018 | 10 | 0 | 22 | 0 | 0 | 1630 | 0 | 999
| 165230862a2018m11 | 1 | 65230862 | 2018 | 11 | 0 | 22 | 0 | 0 | 1632 | 0 | 999
| 165230862a2018m12 | 1 | 65230862 | 2018 | 12 | 0 | 22 | 0 | 0 | 1636 | 0 | 999
| 165303658a2018m1 | 1 | 65303658 | 2018 | 1 | 0 | 4 | 41.3333 | 165.3333 | 1611 | 0.10263 | 999
| 165303658a2018m2 | 1 | 65303658 | 2018 | 2 | 0 | 7 | 72.3 | 506.1 | 1634 | 0.30973 | 999
| 165303658a2018m3 | 1 | 65303658 | 2018 | 3 | 0 | 7 | 0 | 0 | 1636 | 0 | 999
| 165303658a2018m4 | 1 | 65303658 | 2018 | 4 | 0 | 4 | 76.5667 | 306.2667 | 1626 | 0.18836 | 999
| 165303658a2018m5 | 1 | 65303658 | 2018 | 5 | 0 | 4 | 0 | 0 | 1625 | 0 | 999
| 165303658a2018m6 | 1 | 65303658 | 2018 | 6 | 0 | 7 | 0 | 0 | 1631 | 0 | 999
| 165303658a2018m7 | 1 | 65303658 | 2018 | 7 | 0 | 7 | 0 | 0 | 1629 | 0 | 999
| 165303658a2018m8 | 1 | 65303658 | 2018 | 8 | 0 | 7 | 0 | 0 | 1633 | 0 | 999
| 165303658a2018m9 | 1 | 65303658 | 2018 | 9 | 0 | 7 | 39.3833 | 275.6833 | 1633 | 0.16882 | 999
| 165303658a2018m10 | 1 | 65303658 | 2018 | 10 | 0 | 7 | 0 | 0 | 1630 | 0 | 999
| 165303658a2018m11 | 1 | 65303658 | 2018 | 11 | 0 | 7 | 0 | 0 | 1632 | 0 | 999
| 165303658a2018m12 | 1 | 65303658 | 2018 | 12 | 0 | 7 | 0 | 0 | 1636 | 0 | 999
| 165411025a2018m1 | 1 | 65411025 | 2018 | 1 | 0 | 55 | 500.4333 | 27523.8333 | 1611 | 17.0849 | 999
| 165411025a2018m1 | 1 | 65411025 | 2018 | 1 | 1 | 1 | 41.3833 | 41.3833 | 1611 | 0.025688 | 999
| 165411025a2018m2 | 1 | 65411025 | 2018 | 2 | 0 | 55 | 46.5667 | 2561.1667 | 1634 | 1.5674 | 999
| 165411025a2018m2 | 1 | 65411025 | 2018 | 2 | 1 | 1 | 0 | 0 | 1634 | 0 | 999
| 165411025a2018m3 | 1 | 65411025 | 2018 | 3 | 0 | 55 | 68.85 | 3786.75 | 1636 | 2.3146 | 999
| 165411025a2018m3 | 1 | 65411025 | 2018 | 3 | 1 | 1 | 0 | 0 | 1636 | 0 | 999
| 165411025a2018m4 | 1 | 65411025 | 2018 | 4 | 0 | 55 | 57.55 | 3165.25 | 1626 | 1.9466 | 999
| 165411025a2018m4 | 1 | 65411025 | 2018 | 4 | 1 | 1 | 12.3333 | 12.3333 | 1626 | 0.0075851 | 999
| 165411025a2018m5 | 1 | 65411025 | 2018 | 5 | 0 | 55 | 212.7833 | 11703.0833 | 1625 | 7.2019 | 999
| 165411025a2018m5 | 1 | 65411025 | 2018 | 5 | 1 | 1 | 0 | 0 | 1625 | 0 | 999
| 165411025a2018m6 | 1 | 65411025 | 2018 | 6 | 0 | 57 | 63.6333 | 3627.1 | 1631 | 2.2239 | 999
| 165411025a2018m6 | 1 | 65411025 | 2018 | 6 | 1 | 1 | 63.6333 | 63.6333 | 1631 | 0.039015 | 999
| 165411025a2018m7 | 1 | 65411025 | 2018 | 7 | 0 | 57 | 112.0333 | 6385.9 | 1629 | 3.9201 | 999
| 165411025a2018m7 | 1 | 65411025 | 2018 | 7 | 1 | 1 | 0 | 0 | 1629 | 0 | 999
| 165411025a2018m8 | 1 | 65411025 | 2018 | 8 | 0 | 57 | 683.45 | 38956.65 | 1633 | 23.8559 | 999
| 165411025a2018m8 | 1 | 65411025 | 2018 | 8 | 1 | 1 | 119.7 | 119.7 | 1633 | 0.073301 | 999
| 165411025a2018m9 | 1 | 65411025 | 2018 | 9 | 0 | 57 | 124.05 | 7070.85 | 1633 | 4.33 | 999
| 165411025a2018m9 | 1 | 65411025 | 2018 | 9 | 1 | 1 | 6.0833 | 6.0833 | 1633 | 0.0037253 | 999
| 165411025a2018m10 | 1 | 65411025 | 2018 | 10 | 0 | 57 | 1266.4333 | 72186.7 | 1630 | 44.2863 | 999
| 165411025a2018m10 | 1 | 65411025 | 2018 | 10 | 1 | 1 | 0 | 0 | 1630 | 0 | 999
| 165411025a2018m11 | 1 | 65411025 | 2018 | 11 | 0 | 57 | 1765.35 | 100624.95 | 1632 | 61.6574 | 999
| 165411025a2018m11 | 1 | 65411025 | 2018 | 11 | 1 | 1 | 3.9167 | 3.9167 | 1632 | 0.0023999 | 999
| 165411025a2018m12 | 1 | 65411025 | 2018 | 12 | 0 | 57 | 948.2667 | 54051.2 | 1636 | 33.0386 | 999
| 165411025a2018m12 | 1 | 65411025 | 2018 | 12 | 1 | 1 | 4.55 | 4.55 | 1636 | 0.0027812 | 999
| 165411201a2018m1 | 1 | 65411201 | 2018 | 1 | 0 | 106 | 1144.9 | 121359.4 | 1611 | 75.3317 | 999
| 165411201a2018m1 | 1 | 65411201 | 2018 | 1 | 1 | 1 | 473.95 | 473.95 | 1611 | 0.2942 | 999
| 165411201a2018m2 | 1 | 65411201 | 2018 | 2 | 0 | 107 | 294.15 | 31474.05 | 1634 | 19.262 | 999
| 165411201a2018m2 | 1 | 65411201 | 2018 | 2 | 1 | 1 | 0 | 0 | 1634 | 0 | 999
| 165411201a2018m3 | 1 | 65411201 | 2018 | 3 | 0 | 107 | 229.7333 | 24581.4667 | 1636 | 15.0253 | 999
| 165411201a2018m3 | 1 | 65411201 | 2018 | 3 | 1 | 1 | 73 | 73 | 1636 | 0.044621 | 999
| 165411201a2018m4 | 1 | 65411201 | 2018 | 4 | 0 | 107 | 1664.5 | 178101.5 | 1626 | 109.5335 | 999
| 165411201a2018m4 | 1 | 65411201 | 2018 | 4 | 1 | 1 | 464.9667 | 464.9667 | 1626 | 0.28596 | 999
| 165411201a2018m5 | 1 | 65411201 | 2018 | 5 | 0 | 107 | 1128.1167 | 120708.4833 | 1625 | 74.2821 | 999
| 165411201a2018m5 | 1 | 65411201 | 2018 | 5 | 1 | 1 | 264.3833 | 264.3833 | 1625 | 0.1627 | 999
| 165411201a2018m6 | 1 | 65411201 | 2018 | 6 | 0 | 106 | 751.15 | 79621.9 | 1631 | 48.8178 | 999
| 165411201a2018m6 | 1 | 65411201 | 2018 | 6 | 1 | 1 | 579.7833 | 579.7833 | 1631 | 0.35548 | 999
| 165411201a2018m7 | 1 | 65411201 | 2018 | 7 | 0 | 107 | 2755.15 | 294801.05 | 1629 | 180.9706 | 999
| 165411201a2018m7 | 1 | 65411201 | 2018 | 7 | 1 | 1 | 1044.5167 | 1044.5167 | 1629 | 0.6412 | 999
| 165411201a2018m8 | 1 | 65411201 | 2018 | 8 | 0 | 107 | 783.1833 | 83800.6167 | 1633 | 51.317 | 999
| 165411201a2018m8 | 1 | 65411201 | 2018 | 8 | 1 | 1 | 373.0333 | 373.0333 | 1633 | 0.22843 | 999
| 165411201a2018m9 | 1 | 65411201 | 2018 | 9 | 0 | 107 | 102.9 | 11010.3 | 1633 | 6.7424 | 999
| 165411201a2018m9 | 1 | 65411201 | 2018 | 9 | 1 | 1 | 14.3 | 14.3 | 1633 | 0.0087569 | 999
| 165411201a2018m10 | 1 | 65411201 | 2018 | 10 | 0 | 107 | 1905.3833 | 203876.0167 | 1630 | 125.0773 | 999
| 165411201a2018m10 | 1 | 65411201 | 2018 | 10 | 1 | 1 | 805.9833 | 805.9833 | 1630 | 0.49447 | 999
| 165411201a2018m11 | 1 | 65411201 | 2018 | 11 | 0 | 107 | 387.45 | 41457.15 | 1632 | 25.4027 | 999
| 165411201a2018m11 | 1 | 65411201 | 2018 | 11 | 1 | 1 | 265.7333 | 265.7333 | 1632 | 0.16283 | 999
| 165411201a2018m12 | 1 | 65411201 | 2018 | 12 | 0 | 107 | 2219.1833 | 237452.6167 | 1636 | 145.1422 | 999
| 165411201a2018m12 | 1 | 65411201 | 2018 | 12 | 1 | 1 | 752.55 | 752.55 | 1636 | 0.45999 | 999
| 165411889a2018m1 | 1 | 65411889 | 2018 | 1 | 0 | 38 | 504.1167 | 19156.4333 | 1611 | 11.891 | 999
| 165411889a2018m1 | 1 | 65411889 | 2018 | 1 | 1 | 1 | 3.4167 | 3.4167 | 1611 | 0.0021208 | 999
| 165411889a2018m2 | 1 | 65411889 | 2018 | 2 | 0 | 39 | 142.0833 | 5541.25 | 1634 | 3.3912 | 999
| 165411889a2018m2 | 1 | 65411889 | 2018 | 2 | 1 | 1 | 28.8667 | 28.8667 | 1634 | 0.017666 | 999
| 165411889a2018m3 | 1 | 65411889 | 2018 | 3 | 0 | 39 | 468.0333 | 18253.3 | 1636 | 11.1573 | 999
| 165411889a2018m3 | 1 | 65411889 | 2018 | 3 | 1 | 1 | 77.2333 | 77.2333 | 1636 | 0.047209 | 999
| 165411889a2018m4 | 1 | 65411889 | 2018 | 4 | 0 | 39 | 155.5833 | 6067.75 | 1626 | 3.7317 | 999
| 165411889a2018m4 | 1 | 65411889 | 2018 | 4 | 1 | 1 | 61 | 61 | 1626 | 0.037515 | 999
| 165411889a2018m5 | 1 | 65411889 | 2018 | 5 | 0 | 39 | 482.8 | 18829.2 | 1625 | 11.5872 | 999
| 165411889a2018m5 | 1 | 65411889 | 2018 | 5 | 1 | 1 | 138.4333 | 138.4333 | 1625 | 0.08519 | 999
| 165411889a2018m6 | 1 | 65411889 | 2018 | 6 | 0 | 39 | 1224.7333 | 47764.6 | 1631 | 29.2855 | 999
| 165411889a2018m6 | 1 | 65411889 | 2018 | 6 | 1 | 1 | 534.5167 | 534.5167 | 1631 | 0.32772 | 999
| 165411889a2018m7 | 1 | 65411889 | 2018 | 7 | 0 | 39 | 961.95 | 37516.05 | 1629 | 23.0301 | 999
| 165411889a2018m7 | 1 | 65411889 | 2018 | 7 | 1 | 1 | 708.5667 | 708.5667 | 1629 | 0.43497 | 999
| 165411889a2018m8 | 1 | 65411889 | 2018 | 8 | 0 | 39 | 140.5667 | 5482.1 | 1633 | 3.3571 | 999
| 165411889a2018m8 | 1 | 65411889 | 2018 | 8 | 1 | 1 | 119.6667 | 119.6667 | 1633 | 0.07328 | 999
| 165411889a2018m9 | 1 | 65411889 | 2018 | 9 | 0 | 39 | 1261.45 | 49196.55 | 1633 | 30.1265 | 999
| 165411889a2018m9 | 1 | 65411889 | 2018 | 9 | 1 | 1 | 93.4833 | 93.4833 | 1633 | 0.057246 | 999
| 165411889a2018m10 | 1 | 65411889 | 2018 | 10 | 0 | 39 | 738.6167 | 28806.05 | 1630 | 17.6724 | 999
| 165411889a2018m10 | 1 | 65411889 | 2018 | 10 | 1 | 1 | 236.05 | 236.05 | 1630 | 0.14482 | 999
| 165411889a2018m11 | 1 | 65411889 | 2018 | 11 | 0 | 39 | 1321.75 | 51548.25 | 1632 | 31.5859 | 999
| 165411889a2018m11 | 1 | 65411889 | 2018 | 11 | 1 | 1 | 351.1667 | 351.1667 | 1632 | 0.21518 | 999
| 165411889a2018m12 | 1 | 65411889 | 2018 | 12 | 0 | 39 | 691.7667 | 26978.9 | 1636 | 16.4908 | 999
| 165411889a2018m12 | 1 | 65411889 | 2018 | 12 | 1 | 1 | 59.3833 | 59.3833 | 1636 | 0.036298 | 999
| 165420462a2018m1 | 1 | 65420462 | 2018 | 1 | 0 | 106 | 83.2 | 8819.2 | 1611 | 5.4744 | 999
| 165420462a2018m1 | 1 | 65420462 | 2018 | 1 | 1 | 1 | 6 | 6 | 1611 | 0.0037244 | 999
| 165420462a2018m2 | 1 | 65420462 | 2018 | 2 | 0 | 106 | 654.25 | 69350.5 | 1634 | 42.4422 | 999
| 165420462a2018m2 | 1 | 65420462 | 2018 | 2 | 1 | 1 | 52.3167 | 52.3167 | 1634 | 0.032018 | 999
| 165420462a2018m3 | 1 | 65420462 | 2018 | 3 | 0 | 105 | 197.7667 | 20765.5 | 1636 | 12.6928 | 999
| 165420462a2018m3 | 1 | 65420462 | 2018 | 3 | 1 | 1 | 19.8833 | 19.8833 | 1636 | 0.012154 | 999
| 165420462a2018m4 | 1 | 65420462 | 2018 | 4 | 0 | 105 | 532.8833 | 55952.75 | 1626 | 34.4113 | 999
| 165420462a2018m4 | 1 | 65420462 | 2018 | 4 | 1 | 1 | 98.2333 | 98.2333 | 1626 | 0.060414 | 999
| 165420462a2018m5 | 1 | 65420462 | 2018 | 5 | 0 | 105 | 464.1167 | 48732.25 | 1625 | 29.9891 | 999
| 165420462a2018m5 | 1 | 65420462 | 2018 | 5 | 1 | 1 | 163.6667 | 163.6667 | 1625 | 0.10072 | 999
| 165420462a2018m6 | 1 | 65420462 | 2018 | 6 | 0 | 105 | 944.3 | 99151.5 | 1631 | 60.7918 | 999
| 165420462a2018m6 | 1 | 65420462 | 2018 | 6 | 1 | 1 | 572.2667 | 572.2667 | 1631 | 0.35087 | 999
| 165420462a2018m7 | 1 | 65420462 | 2018 | 7 | 0 | 105 | 1050.95 | 110349.75 | 1629 | 67.7408 | 999
| 165420462a2018m7 | 1 | 65420462 | 2018 | 7 | 1 | 1 | 627.5667 | 627.5667 | 1629 | 0.38525 | 999
| 165420462a2018m8 | 1 | 65420462 | 2018 | 8 | 0 | 105 | 513.4 | 53907 | 1633 | 33.011 | 999
| 165420462a2018m8 | 1 | 65420462 | 2018 | 8 | 1 | 1 | 214.4333 | 214.4333 | 1633 | 0.13131 | 999
| 165420462a2018m9 | 1 | 65420462 | 2018 | 9 | 0 | 105 | 1015.4833 | 106625.75 | 1633 | 65.2944 | 999
| 165420462a2018m9 | 1 | 65420462 | 2018 | 9 | 1 | 1 | 384.7667 | 384.7667 | 1633 | 0.23562 | 999
| 165420462a2018m10 | 1 | 65420462 | 2018 | 10 | 0 | 105 | 169.45 | 17792.25 | 1630 | 10.9155 | 999
| 165420462a2018m10 | 1 | 65420462 | 2018 | 10 | 1 | 1 | 143.85 | 143.85 | 1630 | 0.088252 | 999
| 165420462a2018m11 | 1 | 65420462 | 2018 | 11 | 0 | 104 | 801.25 | 83330 | 1632 | 51.06 | 999
| 165420462a2018m11 | 1 | 65420462 | 2018 | 11 | 1 | 1 | 252.25 | 252.25 | 1632 | 0.15456 | 999
| 165420462a2018m12 | 1 | 65420462 | 2018 | 12 | 0 | 105 | 740.6 | 77763 | 1636 | 47.5324 | 999
| 165420462a2018m12 | 1 | 65420462 | 2018 | 12 | 1 | 1 | 241.0167 | 241.0167 | 1636 | 0.14732 | 999
| 165420609a2018m1 | 1 | 65420609 | 2018 | 1 | 0 | 9 | 0 | 0 | 1611 | 0 | 999
| 165420609a2018m2 | 1 | 65420609 | 2018 | 2 | 0 | 9 | 0 | 0 | 1634 | 0 | 999
| 165420609a2018m3 | 1 | 65420609 | 2018 | 3 | 0 | 9 | 0 | 0 | 1636 | 0 | 999
| 165420609a2018m4 | 1 | 65420609 | 2018 | 4 | 0 | 9 | 0 | 0 | 1626 | 0 | 999
| 165420609a2018m5 | 1 | 65420609 | 2018 | 5 | 0 | 9 | 0 | 0 | 1625 | 0 | 999
| 165420609a2018m6 | 1 | 65420609 | 2018 | 6 | 0 | 9 | 0 | 0 | 1631 | 0 | 999
| 165420609a2018m7 | 1 | 65420609 | 2018 | 7 | 0 | 9 | 0 | 0 | 1629 | 0 | 999
| 165420609a2018m8 | 1 | 65420609 | 2018 | 8 | 0 | 9 | 0 | 0 | 1633 | 0 | 999
| 165420609a2018m9 | 1 | 65420609 | 2018 | 9 | 0 | 9 | 0 | 0 | 1633 | 0 | 999
| 165420609a2018m10 | 1 | 65420609 | 2018 | 10 | 0 | 9 | 0 | 0 | 1630 | 0 | 999
| 165420609a2018m11 | 1 | 65420609 | 2018 | 11 | 0 | 9 | 0 | 0 | 1632 | 0 | 999
| 165420609a2018m12 | 1 | 65420609 | 2018 | 12 | 0 | 9 | 0 | 0 | 1636 | 0 | 999
| 165423375a2018m1 | 1 | 65423375 | 2018 | 1 | 0 | 77 | 58.8833 | 4534.0167 | 1611 | 2.8144 | 999
| 165423375a2018m1 | 1 | 65423375 | 2018 | 1 | 1 | 1 | 0 | 0 | 1611 | 0 | 999
| 165423375a2018m2 | 1 | 65423375 | 2018 | 2 | 0 | 78 | 46.1 | 3595.8 | 1634 | 2.2006 | 999
| 165423375a2018m2 | 1 | 65423375 | 2018 | 2 | 1 | 1 | 13.7833 | 13.7833 | 1634 | 0.0084353 | 999
| 165423375a2018m3 | 1 | 65423375 | 2018 | 3 | 0 | 78 | 13.0667 | 1019.2 | 1636 | 0.62298 | 999
| 165423375a2018m3 | 1 | 65423375 | 2018 | 3 | 1 | 1 | 0 | 0 | 1636 | 0 | 999
| 165423375a2018m4 | 1 | 65423375 | 2018 | 4 | 0 | 78 | 1977.0167 | 154207.3 | 1626 | 94.8384 | 999
| 165423375a2018m4 | 1 | 65423375 | 2018 | 4 | 1 | 1 | 860.8167 | 860.8167 | 1626 | 0.52941 | 999
| 165423375a2018m5 | 1 | 65423375 | 2018 | 5 | 0 | 78 | 192.0333 | 14978.6 | 1625 | 9.2176 | 999
| 165423375a2018m5 | 1 | 65423375 | 2018 | 5 | 1 | 1 | 137.9667 | 137.9667 | 1625 | 0.084903 | 999
| 165423375a2018m6 | 1 | 65423375 | 2018 | 6 | 0 | 78 | 151.8167 | 11841.7 | 1631 | 7.2604 | 999
| 165423375a2018m6 | 1 | 65423375 | 2018 | 6 | 1 | 1 | 54.5833 | 54.5833 | 1631 | 0.033466 | 999
| 165423375a2018m7 | 1 | 65423375 | 2018 | 7 | 0 | 78 | 544.6 | 42478.8 | 1629 | 26.0766 | 999
| 165423375a2018m7 | 1 | 65423375 | 2018 | 7 | 1 | 1 | 464.3333 | 464.3333 | 1629 | 0.28504 | 999
| 165423375a2018m8 | 1 | 65423375 | 2018 | 8 | 0 | 78 | 132.6333 | 10345.4 | 1633 | 6.3352 | 999
| 165423375a2018m8 | 1 | 65423375 | 2018 | 8 | 1 | 1 | 44 | 44 | 1633 | 0.026944 | 999
| 165423375a2018m9 | 1 | 65423375 | 2018 | 9 | 0 | 78 | 52.1167 | 4065.1 | 1633 | 2.4893 | 999
| 165423375a2018m9 | 1 | 65423375 | 2018 | 9 | 1 | 1 | 5.7 | 5.7 | 1633 | 0.0034905 | 999
| 165423375a2018m10 | 1 | 65423375 | 2018 | 10 | 0 | 78 | 349.8167 | 27285.7 | 1630 | 16.7397 | 999
| 165423375a2018m10 | 1 | 65423375 | 2018 | 10 | 1 | 1 | 0 | 0 | 1630 | 0 | 999
| 165423375a2018m11 | 1 | 65423375 | 2018 | 11 | 0 | 78 | 27.6333 | 2155.4 | 1632 | 1.3207 | 999
| 165423375a2018m11 | 1 | 65423375 | 2018 | 11 | 1 | 1 | 0 | 0 | 1632 | 0 | 999
| 165423375a2018m12 | 1 | 65423375 | 2018 | 12 | 0 | 78 | 116.0833 | 9054.5 | 1636 | 5.5345 | 999
| 165423375a2018m12 | 1 | 65423375 | 2018 | 12 | 1 | 1 | 85.5667 | 85.5667 | 1636 | 0.052302 | 999
| 165424348a2018m1 | 1 | 65424348 | 2018 | 1 | 0 | 40 | 1351.5833 | 54063.3333 | 1611 | 33.5589 | 999
| 165424348a2018m1 | 1 | 65424348 | 2018 | 1 | 1 | 1 | 496.1667 | 496.1667 | 1611 | 0.30799 | 999
| 165424348a2018m2 | 1 | 65424348 | 2018 | 2 | 0 | 40 | 340.6167 | 13624.6667 | 1634 | 8.3382 | 999
| 165424348a2018m2 | 1 | 65424348 | 2018 | 2 | 1 | 1 | 73.1833 | 73.1833 | 1634 | 0.044788 | 999
| 165424348a2018m3 | 1 | 65424348 | 2018 | 3 | 0 | 40 | 249.7 | 9988 | 1636 | 6.1051 | 999
| 165424348a2018m3 | 1 | 65424348 | 2018 | 3 | 1 | 1 | 93.4833 | 93.4833 | 1636 | 0.057141 | 999
| 165424348a2018m4 | 1 | 65424348 | 2018 | 4 | 0 | 40 | 571.1833 | 22847.3333 | 1626 | 14.0513 | 999
| 165424348a2018m4 | 1 | 65424348 | 2018 | 4 | 1 | 1 | 174.8667 | 174.8667 | 1626 | 0.10754 | 999
| 165424348a2018m5 | 1 | 65424348 | 2018 | 5 | 0 | 40 | 0 | 0 | 1625 | 0 | 999
| 165424348a2018m5 | 1 | 65424348 | 2018 | 5 | 1 | 1 | 0 | 0 | 1625 | 0 | 999
| 165424348a2018m6 | 1 | 65424348 | 2018 | 6 | 0 | 40 | 126.4833 | 5059.3333 | 1631 | 3.102 | 999
| 165424348a2018m6 | 1 | 65424348 | 2018 | 6 | 1 | 1 | 126.4667 | 126.4667 | 1631 | 0.077539 | 999
| 165424348a2018m7 | 1 | 65424348 | 2018 | 7 | 0 | 40 | 29.7333 | 1189.3333 | 1629 | 0.7301 | 999
| 165424348a2018m7 | 1 | 65424348 | 2018 | 7 | 1 | 1 | 0 | 0 | 1629 | 0 | 999
| 165424348a2018m8 | 1 | 65424348 | 2018 | 8 | 0 | 40 | 36.7167 | 1468.6667 | 1633 | 0.89937 | 999
| 165424348a2018m8 | 1 | 65424348 | 2018 | 8 | 1 | 1 | 0 | 0 | 1633 | 0 | 999
| 165424348a2018m9 | 1 | 65424348 | 2018 | 9 | 0 | 41 | 979.8167 | 40172.4833 | 1633 | 24.6004 | 999
| 165424348a2018m9 | 1 | 65424348 | 2018 | 9 | 1 | 1 | 278.7667 | 278.7667 | 1633 | 0.17071 | 999
| 165424348a2018m10 | 1 | 65424348 | 2018 | 10 | 0 | 41 | 248.0667 | 10170.7333 | 1630 | 6.2397 | 999
| 165424348a2018m10 | 1 | 65424348 | 2018 | 10 | 1 | 1 | 33.9 | 33.9 | 1630 | 0.020798 | 999
| 165424348a2018m11 | 1 | 65424348 | 2018 | 11 | 0 | 41 | 92.55 | 3794.55 | 1632 | 2.3251 | 999
| 165424348a2018m11 | 1 | 65424348 | 2018 | 11 | 1 | 1 | 0 | 0 | 1632 | 0 | 999
| 165424348a2018m12 | 1 | 65424348 | 2018 | 12 | 0 | 41 | 359.9667 | 14758.6333 | 1636 | 9.0212 | 999
| 165424348a2018m12 | 1 | 65424348 | 2018 | 12 | 1 | 1 | 0 | 0 | 1636 | 0 | 999
| 165431635a2018m1 | 1 | 65431635 | 2018 | 1 | 0 | 3 | 741.3333 | 2224 | 1611 | 1.3805 | 999
| 165431635a2018m2 | 1 | 65431635 | 2018 | 2 | 0 | 3 | 248.1 | 744.3 | 1634 | 0.45551 | 999
| 165431635a2018m3 | 1 | 65431635 | 2018 | 3 | 0 | 3 | 317.15 | 951.45 | 1636 | 0.58157 | 999
| 165431635a2018m4 | 1 | 65431635 | 2018 | 4 | 0 | 3 | 562.5833 | 1687.75 | 1626 | 1.038 | 999
| 165431635a2018m5 | 1 | 65431635 | 2018 | 5 | 0 | 3 | 144.7 | 434.1 | 1625 | 0.26714 | 999
| 165431635a2018m6 | 1 | 65431635 | 2018 | 6 | 0 | 1 | 2449.15 | 2449.15 | 1631 | 1.5016 | 999
| 165431635a2018m7 | 1 | 65431635 | 2018 | 7 | 0 | 1 | 527.5167 | 527.5167 | 1629 | 0.32383 | 999
| 165431635a2018m8 | 1 | 65431635 | 2018 | 8 | 0 | 1 | 95.9667 | 95.9667 | 1633 | 0.058767 | 999
| 165431635a2018m9 | 1 | 65431635 | 2018 | 9 | 0 | 1 | 340.45 | 340.45 | 1633 | 0.20848 | 999
| 165431635a2018m10 | 1 | 65431635 | 2018 | 10 | 0 | 1 | 81.2833 | 81.2833 | 1630 | 0.049867 | 999
| 165431635a2018m11 | 1 | 65431635 | 2018 | 11 | 0 | 1 | 455.6833 | 455.6833 | 1632 | 0.27922 | 999
| 165431635a2018m12 | 1 | 65431635 | 2018 | 12 | 0 | 1 | 0 | 0 | 1636 | 0 | 999
| 165500599a2018m1 | 1 | 65500599 | 2018 | 1 | 1 | 1 | 0 | 0 | 1611 | 0 | 999
| 165500599a2018m2 | 1 | 65500599 | 2018 | 2 | 1 | 1 | 0 | 0 | 1634 | 0 | 999
| 165500599a2018m3 | 1 | 65500599 | 2018 | 3 | 1 | 1 | 0 | 0 | 1636 | 0 | 999
| 165500599a2018m4 | 1 | 65500599 | 2018 | 4 | 1 | 1 | 249.5667 | 249.5667 | 1626 | 0.15349 | 999
| 165500599a2018m5 | 1 | 65500599 | 2018 | 5 | 1 | 1 | 124.5333 | 124.5333 | 1625 | 0.076636 | 999
| 165500599a2018m6 | 1 | 65500599 | 2018 | 6 | 1 | 1 | 71.05 | 71.05 | 1631 | 0.043562 | 999
| 165500599a2018m7 | 1 | 65500599 | 2018 | 7 | 1 | 1 | 145.4667 | 145.4667 | 1629 | 0.089298 | 999
| 165500599a2018m8 | 1 | 65500599 | 2018 | 8 | 1 | 1 | 0 | 0 | 1633 | 0 | 999
| 165500599a2018m9 | 1 | 65500599 | 2018 | 9 | 1 | 1 | 0 | 0 | 1633 | 0 | 999
| 165500599a2018m10 | 1 | 65500599 | 2018 | 10 | 1 | 1 | 0 | 0 | 1630 | 0 | 999
| 165500599a2018m11 | 1 | 65500599 | 2018 | 11 | 1 | 1 | 33.3167 | 33.3167 | 1632 | 0.020415 | 999
| 165500599a2018m12 | 1 | 65500599 | 2018 | 12 | 1 | 1 | 4.6333 | 4.6333 | 1636 | 0.0028321 | 999
| 165702532a2018m1 | 1 | 65702532 | 2018 | 1 | 0 | 1 | 0 | 0 | 1611 | 0 | 999
| 165702532a2018m2 | 1 | 65702532 | 2018 | 2 | 0 | 1 | 0 | 0 | 1634 | 0 | 999
| 165702532a2018m3 | 1 | 65702532 | 2018 | 3 | 0 | 1 | 0 | 0 | 1636 | 0 | 999
| 165702532a2018m4 | 1 | 65702532 | 2018 | 4 | 0 | 1 | 0 | 0 | 1626 | 0 | 999
| 165702532a2018m5 | 1 | 65702532 | 2018 | 5 | 0 | 1 | 0 | 0 | 1625 | 0 | 999
| 165702532a2018m6 | 1 | 65702532 | 2018 | 6 | 0 | 1 | 0 | 0 | 1631 | 0 | 999
| 165702532a2018m7 | 1 | 65702532 | 2018 | 7 | 0 | 1 | 0 | 0 | 1629 | 0 | 999
| 165702532a2018m8 | 1 | 65702532 | 2018 | 8 | 0 | 1 | 0 | 0 | 1633 | 0 | 999
| 165702532a2018m9 | 1 | 65702532 | 2018 | 9 | 0 | 1 | 0 | 0 | 1633 | 0 | 999
| 165702532a2018m10 | 1 | 65702532 | 2018 | 10 | 0 | 1 | 0 | 0 | 1630 | 0 | 999
| 165702532a2018m11 | 1 | 65702532 | 2018 | 11 | 0 | 1 | 0 | 0 | 1632 | 0 | 999
| 165702532a2018m12 | 1 | 65702532 | 2018 | 12 | 0 | 1 | 0 | 0 | 1636 | 0 | 999
| 165703458a2018m1 | 1 | 65703458 | 2018 | 1 | 0 | 62 | 0 | 0 | 1611 | 0 | 999
| 165703458a2018m1 | 1 | 65703458 | 2018 | 1 | 1 | 1 | 0 | 0 | 1611 | 0 | 999
| 165703458a2018m2 | 1 | 65703458 | 2018 | 2 | 0 | 62 | 0 | 0 | 1634 | 0 | 999
| 165703458a2018m2 | 1 | 65703458 | 2018 | 2 | 1 | 1 | 0 | 0 | 1634 | 0 | 999
| 165703458a2018m3 | 1 | 65703458 | 2018 | 3 | 0 | 62 | 0 | 0 | 1636 | 0 | 999
| 165703458a2018m3 | 1 | 65703458 | 2018 | 3 | 1 | 1 | 0 | 0 | 1636 | 0 | 999
| 165703458a2018m4 | 1 | 65703458 | 2018 | 4 | 0 | 62 | 85.4 | 5294.8 | 1626 | 3.2563 | 999
| 165703458a2018m4 | 1 | 65703458 | 2018 | 4 | 1 | 1 | 29.0333 | 29.0333 | 1626 | 0.017856 | 999
| 165703458a2018m5 | 1 | 65703458 | 2018 | 5 | 0 | 62 | 41.5 | 2573 | 1625 | 1.5834 | 999
| 165703458a2018m5 | 1 | 65703458 | 2018 | 5 | 1 | 1 | 29.7333 | 29.7333 | 1625 | 0.018297 | 999
| 165703458a2018m6 | 1 | 65703458 | 2018 | 6 | 0 | 63 | 11.4333 | 720.3 | 1631 | 0.44163 | 999
| 165703458a2018m6 | 1 | 65703458 | 2018 | 6 | 1 | 1 | 0 | 0 | 1631 | 0 | 999
| 165703458a2018m7 | 1 | 65703458 | 2018 | 7 | 0 | 63 | 713.2833 | 44936.85 | 1629 | 27.5855 | 999
| 165703458a2018m7 | 1 | 65703458 | 2018 | 7 | 1 | 1 | 215.9333 | 215.9333 | 1629 | 0.13256 | 999
| 165703458a2018m8 | 1 | 65703458 | 2018 | 8 | 0 | 63 | 234.55 | 14776.65 | 1633 | 9.0488 | 999
| 165703458a2018m8 | 1 | 65703458 | 2018 | 8 | 1 | 1 | 6.65 | 6.65 | 1633 | 0.0040723 | 999
| 165703458a2018m9 | 1 | 65703458 | 2018 | 9 | 0 | 63 | 32.6167 | 2054.85 | 1633 | 1.2583 | 999
| 165703458a2018m9 | 1 | 65703458 | 2018 | 9 | 1 | 1 | 32.6167 | 32.6167 | 1633 | 0.019973 | 999
| 165703458a2018m10 | 1 | 65703458 | 2018 | 10 | 0 | 63 | 72.7833 | 4585.35 | 1630 | 2.8131 | 999
| 165703458a2018m10 | 1 | 65703458 | 2018 | 10 | 1 | 1 | 0 | 0 | 1630 | 0 | 999
| 165703458a2018m11 | 1 | 65703458 | 2018 | 11 | 0 | 63 | 0 | 0 | 1632 | 0 | 999
| 165703458a2018m11 | 1 | 65703458 | 2018 | 11 | 1 | 1 | 0 | 0 | 1632 | 0 | 999
| 165703458a2018m12 | 1 | 65703458 | 2018 | 12 | 0 | 63 | 18.3667 | 1157.1 | 1636 | 0.70727 | 999
| 165703458a2018m12 | 1 | 65703458 | 2018 | 12 | 1 | 1 | 0 | 0 | 1636 | 0 | 999
| 165704495a2018m1 | 1 | 65704495 | 2018 | 1 | 0 | 9 | 101.4167 | 912.75 | 1611 | 0.56657 | 999
| 165704495a2018m1 | 1 | 65704495 | 2018 | 1 | 1 | 1 | 27.5167 | 27.5167 | 1611 | 0.01708 | 999
| 165704495a2018m2 | 1 | 65704495 | 2018 | 2 | 0 | 9 | 55.65 | 500.85 | 1634 | 0.30652 | 999
| 165704495a2018m2 | 1 | 65704495 | 2018 | 2 | 1 | 1 | 0 | 0 | 1634 | 0 | 999
| 165704495a2018m3 | 1 | 65704495 | 2018 | 3 | 0 | 9 | 574.1167 | 5167.05 | 1636 | 3.1583 | 999
| 165704495a2018m3 | 1 | 65704495 | 2018 | 3 | 1 | 1 | 0 | 0 | 1636 | 0 | 999
| 165704495a2018m4 | 1 | 65704495 | 2018 | 4 | 0 | 3 | 273.45 | 820.35 | 1626 | 0.50452 | 999
| 165704495a2018m4 | 1 | 65704495 | 2018 | 4 | 1 | 1 | 70.9333 | 70.9333 | 1626 | 0.043624 | 999
| 165704495a2018m5 | 1 | 65704495 | 2018 | 5 | 0 | 3 | 480.4667 | 1441.4 | 1625 | 0.88702 | 999
| 165704495a2018m5 | 1 | 65704495 | 2018 | 5 | 1 | 1 | 85.4833 | 85.4833 | 1625 | 0.052605 | 999
| 165704495a2018m6 | 1 | 65704495 | 2018 | 6 | 0 | 5 | 493.15 | 2465.75 | 1631 | 1.5118 | 999
| 165704495a2018m6 | 1 | 65704495 | 2018 | 6 | 1 | 1 | 412.0333 | 412.0333 | 1631 | 0.25263 | 999
| 165704495a2018m7 | 1 | 65704495 | 2018 | 7 | 0 | 5 | 428.35 | 2141.75 | 1629 | 1.3148 | 999
| 165704495a2018m7 | 1 | 65704495 | 2018 | 7 | 1 | 1 | 0 | 0 | 1629 | 0 | 999
| 165704495a2018m8 | 1 | 65704495 | 2018 | 8 | 0 | 5 | 552.8 | 2764 | 1633 | 1.6926 | 999
| 165704495a2018m8 | 1 | 65704495 | 2018 | 8 | 1 | 1 | 21.9833 | 21.9833 | 1633 | 0.013462 | 999
| 165704495a2018m9 | 1 | 65704495 | 2018 | 9 | 0 | 5 | 196.5167 | 982.5833 | 1633 | 0.6017 | 999
| 165704495a2018m9 | 1 | 65704495 | 2018 | 9 | 1 | 1 | 6 | 6 | 1633 | 0.0036742 | 999
| 165704495a2018m10 | 1 | 65704495 | 2018 | 10 | 0 | 5 | 109.7 | 548.5 | 1630 | 0.3365 | 999
| 165704495a2018m10 | 1 | 65704495 | 2018 | 10 | 1 | 1 | 0 | 0 | 1630 | 0 | 999
| 165704495a2018m11 | 1 | 65704495 | 2018 | 11 | 0 | 5 | 49.9833 | 249.9167 | 1632 | 0.15314 | 999
| 165704495a2018m11 | 1 | 65704495 | 2018 | 11 | 1 | 1 | 33.9 | 33.9 | 1632 | 0.020772 | 999
| 165704495a2018m12 | 1 | 65704495 | 2018 | 12 | 0 | 5 | 484.65 | 2423.25 | 1636 | 1.4812 | 999
| 165704495a2018m12 | 1 | 65704495 | 2018 | 12 | 1 | 1 | 239.5167 | 239.5167 | 1636 | 0.1464 | 999
| 165704731a2018m1 | 1 | 65704731 | 2018 | 1 | 0 | 50 | 0 | 0 | 1611 | 0 | 999
| 165704731a2018m2 | 1 | 65704731 | 2018 | 2 | 0 | 50 | 0 | 0 | 1634 | 0 | 999
| 165704731a2018m3 | 1 | 65704731 | 2018 | 3 | 0 | 50 | 0 | 0 | 1636 | 0 | 999
| 165704731a2018m4 | 1 | 65704731 | 2018 | 4 | 0 | 49 | 0 | 0 | 1626 | 0 | 999
| 165704731a2018m5 | 1 | 65704731 | 2018 | 5 | 0 | 50 | 0 | 0 | 1625 | 0 | 999
| 165704731a2018m6 | 1 | 65704731 | 2018 | 6 | 0 | 50 | 0 | 0 | 1631 | 0 | 999
| 165704731a2018m7 | 1 | 65704731 | 2018 | 7 | 0 | 50 | 0 | 0 | 1629 | 0 | 999
| 165704731a2018m8 | 1 | 65704731 | 2018 | 8 | 0 | 50 | 0 | 0 | 1633 | 0 | 999
| 165704731a2018m9 | 1 | 65704731 | 2018 | 9 | 0 | 50 | 0 | 0 | 1633 | 0 | 999
| 165704731a2018m10 | 1 | 65704731 | 2018 | 10 | 0 | 50 | 0 | 0 | 1630 | 0 | 999
| 165704731a2018m11 | 1 | 65704731 | 2018 | 11 | 0 | 50 | 0 | 0 | 1632 | 0 | 999
| 165704731a2018m12 | 1 | 65704731 | 2018 | 12 | 0 | 50 | 0 | 0 | 1636 | 0 | 999
| 165710627a2018m1 | 1 | 65710627 | 2018 | 1 | 0 | 16 | 0 | 0 | 1611 | 0 | 999
| 165710627a2018m2 | 1 | 65710627 | 2018 | 2 | 0 | 16 | 0 | 0 | 1634 | 0 | 999
| 165710627a2018m3 | 1 | 65710627 | 2018 | 3 | 0 | 16 | 0 | 0 | 1636 | 0 | 999
| 165710627a2018m4 | 1 | 65710627 | 2018 | 4 | 0 | 16 | 0 | 0 | 1626 | 0 | 999
| 165710627a2018m5 | 1 | 65710627 | 2018 | 5 | 0 | 16 | 0 | 0 | 1625 | 0 | 999
| 165710627a2018m6 | 1 | 65710627 | 2018 | 6 | 0 | 16 | 0 | 0 | 1631 | 0 | 999
| 165710627a2018m7 | 1 | 65710627 | 2018 | 7 | 0 | 16 | 0 | 0 | 1629 | 0 | 999
| 165710627a2018m8 | 1 | 65710627 | 2018 | 8 | 0 | 16 | 0 | 0 | 1633 | 0 | 999
| 165710627a2018m9 | 1 | 65710627 | 2018 | 9 | 0 | 16 | 0 | 0 | 1633 | 0 | 999
| 165710627a2018m10 | 1 | 65710627 | 2018 | 10 | 0 | 16 | 0 | 0 | 1630 | 0 | 999
| 165710627a2018m11 | 1 | 65710627 | 2018 | 11 | 0 | 16 | 0 | 0 | 1632 | 0 | 999
| 165710627a2018m12 | 1 | 65710627 | 2018 | 12 | 0 | 16 | 0 | 0 | 1636 | 0 | 999
| 165711298a2018m1 | 1 | 65711298 | 2018 | 1 | 0 | 22 | 401.1167 | 8824.5667 | 1611 | 5.4777 | 999
| 165711298a2018m1 | 1 | 65711298 | 2018 | 1 | 1 | 1 | 130.3833 | 130.3833 | 1611 | 0.080933 | 999
| 165711298a2018m2 | 1 | 65711298 | 2018 | 2 | 0 | 23 | 159.3 | 3663.9 | 1634 | 2.2423 | 999
| 165711298a2018m2 | 1 | 65711298 | 2018 | 2 | 1 | 1 | 14.3 | 14.3 | 1634 | 0.0087515 | 999
| 165711298a2018m3 | 1 | 65711298 | 2018 | 3 | 0 | 23 | 187.45 | 4311.35 | 1636 | 2.6353 | 999
| 165711298a2018m3 | 1 | 65711298 | 2018 | 3 | 1 | 1 | 29.4 | 29.4 | 1636 | 0.017971 | 999
| 165711298a2018m4 | 1 | 65711298 | 2018 | 4 | 0 | 23 | 22.6667 | 521.3333 | 1626 | 0.32062 | 999
| 165711298a2018m4 | 1 | 65711298 | 2018 | 4 | 1 | 1 | 22.6667 | 22.6667 | 1626 | 0.01394 | 999
| 165711298a2018m5 | 1 | 65711298 | 2018 | 5 | 0 | 23 | 91.7667 | 2110.6333 | 1625 | 1.2989 | 999
| 165711298a2018m5 | 1 | 65711298 | 2018 | 5 | 1 | 1 | 28.3333 | 28.3333 | 1625 | 0.017436 | 999
| 165711298a2018m6 | 1 | 65711298 | 2018 | 6 | 0 | 23 | 446.5833 | 10271.4167 | 1631 | 6.2976 | 999
| 165711298a2018m6 | 1 | 65711298 | 2018 | 6 | 1 | 1 | 118.5333 | 118.5333 | 1631 | 0.072675 | 999
| 165711298a2018m7 | 1 | 65711298 | 2018 | 7 | 0 | 22 | 868.9333 | 19116.5333 | 1629 | 11.7351 | 999
| 165711298a2018m7 | 1 | 65711298 | 2018 | 7 | 1 | 1 | 229.45 | 229.45 | 1629 | 0.14085 | 999
| 165711298a2018m8 | 1 | 65711298 | 2018 | 8 | 0 | 23 | 795.0833 | 18286.9167 | 1633 | 11.1984 | 999
| 165711298a2018m8 | 1 | 65711298 | 2018 | 8 | 1 | 1 | 201.7333 | 201.7333 | 1633 | 0.12354 | 999
| 165711298a2018m9 | 1 | 65711298 | 2018 | 9 | 0 | 23 | 707.05 | 16262.15 | 1633 | 9.9585 | 999
| 165711298a2018m9 | 1 | 65711298 | 2018 | 9 | 1 | 1 | 181.05 | 181.05 | 1633 | 0.11087 | 999
| 165711298a2018m10 | 1 | 65711298 | 2018 | 10 | 0 | 23 | 122.6 | 2819.8 | 1630 | 1.7299 | 999
| 165711298a2018m10 | 1 | 65711298 | 2018 | 10 | 1 | 1 | 112.45 | 112.45 | 1630 | 0.068988 | 999
| 165711298a2018m11 | 1 | 65711298 | 2018 | 11 | 0 | 23 | 505.9667 | 11637.2333 | 1632 | 7.1307 | 999
| 165711298a2018m11 | 1 | 65711298 | 2018 | 11 | 1 | 1 | 39.5 | 39.5 | 1632 | 0.024203 | 999
| 165711298a2018m12 | 1 | 65711298 | 2018 | 12 | 0 | 23 | 0 | 0 | 1636 | 0 | 999
| 165711298a2018m12 | 1 | 65711298 | 2018 | 12 | 1 | 1 | 0 | 0 | 1636 | 0 | 999
| 165711493a2018m2 | 1 | 65711493 | 2018 | 2 | 0 | 1 | 248.1 | 248.1 | 1634 | 0.15184 | 999
| 165711493a2018m3 | 1 | 65711493 | 2018 | 3 | 0 | 1 | 29.0333 | 29.0333 | 1636 | 0.017747 | 999
| 165711493a2018m4 | 1 | 65711493 | 2018 | 4 | 0 | 1 | 562.5833 | 562.5833 | 1626 | 0.34599 | 999
| 165711493a2018m5 | 1 | 65711493 | 2018 | 5 | 0 | 1 | 144.7 | 144.7 | 1625 | 0.089046 | 999
| 165711493a2018m6 | 1 | 65711493 | 2018 | 6 | 0 | 1 | 2347.15 | 2347.15 | 1631 | 1.4391 | 999
| 165711493a2018m7 | 1 | 65711493 | 2018 | 7 | 0 | 1 | 527.5167 | 527.5167 | 1629 | 0.32383 | 999
| 165711493a2018m8 | 1 | 65711493 | 2018 | 8 | 0 | 1 | 95.9667 | 95.9667 | 1633 | 0.058767 | 999
| 165711493a2018m9 | 1 | 65711493 | 2018 | 9 | 0 | 1 | 629.2 | 629.2 | 1633 | 0.3853 | 999
| 165711493a2018m10 | 1 | 65711493 | 2018 | 10 | 0 | 1 | 81.2833 | 81.2833 | 1630 | 0.049867 | 999
| 165711493a2018m11 | 1 | 65711493 | 2018 | 11 | 0 | 1 | 455.6833 | 455.6833 | 1632 | 0.27922 | 999
| 165711493a2018m12 | 1 | 65711493 | 2018 | 12 | 0 | 2 | 0 | 0 | 1636 | 0 | 999
| 165712236a2018m1 | 1 | 65712236 | 2018 | 1 | 0 | 14 | 251.1333 | 3515.8667 | 1611 | 2.1824 | 999
| 165712236a2018m1 | 1 | 65712236 | 2018 | 1 | 1 | 1 | 89.8 | 89.8 | 1611 | 0.055742 | 999
| 165712236a2018m2 | 1 | 65712236 | 2018 | 2 | 0 | 15 | 194.35 | 2915.25 | 1634 | 1.7841 | 999
| 165712236a2018m2 | 1 | 65712236 | 2018 | 2 | 1 | 1 | 55.65 | 55.65 | 1634 | 0.034058 | 999
| 165712236a2018m3 | 1 | 65712236 | 2018 | 3 | 0 | 15 | 1650.8333 | 24762.5 | 1636 | 15.136 | 999
| 165712236a2018m3 | 1 | 65712236 | 2018 | 3 | 1 | 1 | 511.1167 | 511.1167 | 1636 | 0.31242 | 999
| 165712236a2018m4 | 1 | 65712236 | 2018 | 4 | 0 | 15 | 1387.8833 | 20818.25 | 1626 | 12.8034 | 999
| 165712236a2018m4 | 1 | 65712236 | 2018 | 4 | 1 | 1 | 416.65 | 416.65 | 1626 | 0.25624 | 999
| 165712236a2018m5 | 1 | 65712236 | 2018 | 5 | 0 | 15 | 1202.8833 | 18043.25 | 1625 | 11.1035 | 999
| 165712236a2018m5 | 1 | 65712236 | 2018 | 5 | 1 | 1 | 246.5667 | 246.5667 | 1625 | 0.15173 | 999
| 165712236a2018m6 | 1 | 65712236 | 2018 | 6 | 0 | 15 | 1023.95 | 15359.25 | 1631 | 9.4171 | 999
| 165712236a2018m6 | 1 | 65712236 | 2018 | 6 | 1 | 1 | 440.55 | 440.55 | 1631 | 0.27011 | 999
| 165712236a2018m7 | 1 | 65712236 | 2018 | 7 | 0 | 15 | 566.7167 | 8500.75 | 1629 | 5.2184 | 999
| 165712236a2018m7 | 1 | 65712236 | 2018 | 7 | 1 | 1 | 403.05 | 403.05 | 1629 | 0.24742 | 999
| 165712236a2018m8 | 1 | 65712236 | 2018 | 8 | 0 | 15 | 860.95 | 12914.25 | 1633 | 7.9083 | 999
| 165712236a2018m8 | 1 | 65712236 | 2018 | 8 | 1 | 1 | 308.5833 | 308.5833 | 1633 | 0.18897 | 999
| 165712236a2018m9 | 1 | 65712236 | 2018 | 9 | 0 | 15 | 1622.25 | 24333.75 | 1633 | 14.9013 | 999
| 165712236a2018m9 | 1 | 65712236 | 2018 | 9 | 1 | 1 | 637.65 | 637.65 | 1633 | 0.39048 | 999
| 165712236a2018m10 | 1 | 65712236 | 2018 | 10 | 0 | 15 | 843.3833 | 12650.75 | 1630 | 7.7612 | 999
| 165712236a2018m10 | 1 | 65712236 | 2018 | 10 | 1 | 1 | 52.5833 | 52.5833 | 1630 | 0.03226 | 999
| 165712236a2018m11 | 1 | 65712236 | 2018 | 11 | 0 | 15 | 765.95 | 11489.25 | 1632 | 7.04 | 999
| 165712236a2018m11 | 1 | 65712236 | 2018 | 11 | 1 | 1 | 222.25 | 222.25 | 1632 | 0.13618 | 999
| 165712236a2018m12 | 1 | 65712236 | 2018 | 12 | 0 | 15 | 1125.2667 | 16879 | 1636 | 10.3172 | 999
| 165712236a2018m12 | 1 | 65712236 | 2018 | 12 | 1 | 1 | 592.6333 | 592.6333 | 1636 | 0.36225 | 999
| 165712992a2018m1 | 1 | 65712992 | 2018 | 1 | 0 | 10 | 953.0667 | 9530.6667 | 1611 | 5.916 | 999
| 165712992a2018m2 | 1 | 65712992 | 2018 | 2 | 0 | 11 | 1856.15 | 20417.65 | 1634 | 12.4955 | 999
| 165712992a2018m3 | 1 | 65712992 | 2018 | 3 | 0 | 11 | 2069.8167 | 22767.9833 | 1636 | 13.9169 | 999
| 165712992a2018m4 | 1 | 65712992 | 2018 | 4 | 0 | 11 | 3535.7667 | 38893.4333 | 1626 | 23.9197 | 999
| 165712992a2018m5 | 1 | 65712992 | 2018 | 5 | 0 | 11 | 2478.75 | 27266.25 | 1625 | 16.7792 | 999
| 165712992a2018m6 | 1 | 65712992 | 2018 | 6 | 0 | 10 | 462.4667 | 4624.6667 | 1631 | 2.8355 | 999
| 165712992a2018m7 | 1 | 65712992 | 2018 | 7 | 0 | 10 | 1783.65 | 17836.5 | 1629 | 10.9494 | 999
| 165712992a2018m8 | 1 | 65712992 | 2018 | 8 | 0 | 10 | 3363.75 | 33637.5 | 1633 | 20.5986 | 999
| 165712992a2018m9 | 1 | 65712992 | 2018 | 9 | 0 | 10 | 2046.9167 | 20469.1667 | 1633 | 12.5347 | 999
| 165712992a2018m10 | 1 | 65712992 | 2018 | 10 | 0 | 10 | 1066.55 | 10665.5 | 1630 | 6.5433 | 999
| 165712992a2018m11 | 1 | 65712992 | 2018 | 11 | 0 | 10 | 2544.5667 | 25445.6667 | 1632 | 15.5917 | 999
| 165712992a2018m12 | 1 | 65712992 | 2018 | 12 | 0 | 10 | 1157.9833 | 11579.8333 | 1636 | 7.0781 | 999
| 165716166a2018m1 | 1 | 65716166 | 2018 | 1 | 0 | 32 | 0 | 0 | 1611 | 0 | 999
| 165716166a2018m2 | 1 | 65716166 | 2018 | 2 | 0 | 32 | 0 | 0 | 1634 | 0 | 999
| 165716166a2018m3 | 1 | 65716166 | 2018 | 3 | 0 | 32 | 0 | 0 | 1636 | 0 | 999
| 165716166a2018m4 | 1 | 65716166 | 2018 | 4 | 0 | 32 | 0 | 0 | 1626 | 0 | 999
| 165716166a2018m5 | 1 | 65716166 | 2018 | 5 | 0 | 32 | 0 | 0 | 1625 | 0 | 999
| 165716166a2018m6 | 1 | 65716166 | 2018 | 6 | 0 | 35 | 0 | 0 | 1631 | 0 | 999
| 165716166a2018m7 | 1 | 65716166 | 2018 | 7 | 0 | 36 | 0 | 0 | 1629 | 0 | 999
| 165716166a2018m8 | 1 | 65716166 | 2018 | 8 | 0 | 36 | 0 | 0 | 1633 | 0 | 999
| 165716166a2018m9 | 1 | 65716166 | 2018 | 9 | 0 | 36 | 0 | 0 | 1633 | 0 | 999
| 165716166a2018m10 | 1 | 65716166 | 2018 | 10 | 0 | 36 | 0 | 0 | 1630 | 0 | 999
| 165716166a2018m11 | 1 | 65716166 | 2018 | 11 | 0 | 36 | 0 | 0 | 1632 | 0 | 999
| 165716166a2018m12 | 1 | 65716166 | 2018 | 12 | 0 | 36 | 0 | 0 | 1636 | 0 | 999
| 165716448a2018m1 | 1 | 65716448 | 2018 | 1 | 1 | 1 | 375.0333 | 375.0333 | 1611 | 0.2328 | 999
| 165716448a2018m2 | 1 | 65716448 | 2018 | 2 | 1 | 1 | 389.9 | 389.9 | 1634 | 0.23862 | 999
| 165716448a2018m3 | 1 | 65716448 | 2018 | 3 | 1 | 1 | 0 | 0 | 1636 | 0 | 999
| 165716448a2018m4 | 1 | 65716448 | 2018 | 4 | 1 | 1 | 0 | 0 | 1626 | 0 | 999
| 165716448a2018m5 | 1 | 65716448 | 2018 | 5 | 1 | 1 | 723.4833 | 723.4833 | 1625 | 0.44522 | 999
| 165716448a2018m6 | 1 | 65716448 | 2018 | 6 | 1 | 1 | 374.95 | 374.95 | 1631 | 0.22989 | 999
| 165716448a2018m7 | 1 | 65716448 | 2018 | 7 | 1 | 1 | 407.7333 | 407.7333 | 1629 | 0.2503 | 999
| 165716448a2018m8 | 1 | 65716448 | 2018 | 8 | 1 | 1 | 367.5667 | 367.5667 | 1633 | 0.22509 | 999
| 165716448a2018m9 | 1 | 65716448 | 2018 | 9 | 1 | 1 | 496.2833 | 496.2833 | 1633 | 0.30391 | 999
| 165716448a2018m10 | 1 | 65716448 | 2018 | 10 | 1 | 1 | 557.6833 | 557.6833 | 1630 | 0.34214 | 999
| 165716448a2018m11 | 1 | 65716448 | 2018 | 11 | 1 | 1 | 25.15 | 25.15 | 1632 | 0.015411 | 999
| 165716448a2018m12 | 1 | 65716448 | 2018 | 12 | 1 | 1 | 54.3333 | 54.3333 | 1636 | 0.033211 | 999
| 165716657a2018m1 | 1 | 65716657 | 2018 | 1 | 0 | 69 | 31.4 | 2166.6 | 1611 | 1.3449 | 999
| 165716657a2018m2 | 1 | 65716657 | 2018 | 2 | 0 | 70 | 195.5 | 13685 | 1634 | 8.3752 | 999
| 165716657a2018m3 | 1 | 65716657 | 2018 | 3 | 0 | 70 | 93.6833 | 6557.8333 | 1636 | 4.0085 | 999
| 165716657a2018m4 | 1 | 65716657 | 2018 | 4 | 0 | 70 | 373.5833 | 26150.8333 | 1626 | 16.0829 | 999
| 165716657a2018m5 | 1 | 65716657 | 2018 | 5 | 0 | 70 | 146.9667 | 10287.6667 | 1625 | 6.3309 | 999
| 165716657a2018m6 | 1 | 65716657 | 2018 | 6 | 0 | 72 | 120.4333 | 8671.2 | 1631 | 5.3165 | 999
| 165716657a2018m7 | 1 | 65716657 | 2018 | 7 | 0 | 72 | 67.1833 | 4837.2 | 1629 | 2.9694 | 999
| 165716657a2018m8 | 1 | 65716657 | 2018 | 8 | 0 | 72 | 0 | 0 | 1633 | 0 | 999
| 165716657a2018m9 | 1 | 65716657 | 2018 | 9 | 0 | 72 | 459.4667 | 33081.6 | 1633 | 20.2582 | 999
| 165716657a2018m10 | 1 | 65716657 | 2018 | 10 | 0 | 72 | 79.3333 | 5712 | 1630 | 3.5043 | 999
| 165716657a2018m11 | 1 | 65716657 | 2018 | 11 | 0 | 72 | 66.2 | 4766.4 | 1632 | 2.9206 | 999
| 165716657a2018m12 | 1 | 65716657 | 2018 | 12 | 0 | 72 | 12.1667 | 876 | 1636 | 0.53545 | 999
| 165719954a2018m1 | 1 | 65719954 | 2018 | 1 | 0 | 27 | 215.9833 | 5831.55 | 1611 | 3.6198 | 999
| 165719954a2018m1 | 1 | 65719954 | 2018 | 1 | 1 | 1 | 46.6167 | 46.6167 | 1611 | 0.028936 | 999
| 165719954a2018m2 | 1 | 65719954 | 2018 | 2 | 0 | 28 | 451.45 | 12640.6 | 1634 | 7.736 | 999
| 165719954a2018m2 | 1 | 65719954 | 2018 | 2 | 1 | 1 | 125.4167 | 125.4167 | 1634 | 0.076754 | 999
| 165719954a2018m3 | 1 | 65719954 | 2018 | 3 | 0 | 28 | 872.6667 | 24434.6667 | 1636 | 14.9356 | 999
| 165719954a2018m3 | 1 | 65719954 | 2018 | 3 | 1 | 1 | 114.85 | 114.85 | 1636 | 0.070202 | 999
| 165719954a2018m4 | 1 | 65719954 | 2018 | 4 | 0 | 28 | 741.1333 | 20751.7333 | 1626 | 12.7624 | 999
| 165719954a2018m4 | 1 | 65719954 | 2018 | 4 | 1 | 1 | 125.1833 | 125.1833 | 1626 | 0.076989 | 999
| 165719954a2018m5 | 1 | 65719954 | 2018 | 5 | 0 | 28 | 879.8833 | 24636.7333 | 1625 | 15.1611 | 999
| 165719954a2018m5 | 1 | 65719954 | 2018 | 5 | 1 | 1 | 617.5333 | 617.5333 | 1625 | 0.38002 | 999
| 165719954a2018m6 | 1 | 65719954 | 2018 | 6 | 0 | 28 | 1850.5833 | 51816.3333 | 1631 | 31.7697 | 999
| 165719954a2018m6 | 1 | 65719954 | 2018 | 6 | 1 | 1 | 1051.5167 | 1051.5167 | 1631 | 0.64471 | 999
| 165719954a2018m7 | 1 | 65719954 | 2018 | 7 | 0 | 28 | 2019.35 | 56541.8 | 1629 | 34.7095 | 999
| 165719954a2018m7 | 1 | 65719954 | 2018 | 7 | 1 | 1 | 1000.9 | 1000.9 | 1629 | 0.61443 | 999
| 165719954a2018m8 | 1 | 65719954 | 2018 | 8 | 0 | 28 | 1709.1 | 47854.8 | 1633 | 29.3048 | 999
| 165719954a2018m8 | 1 | 65719954 | 2018 | 8 | 1 | 1 | 958.9667 | 958.9667 | 1633 | 0.58724 | 999
| 165719954a2018m9 | 1 | 65719954 | 2018 | 9 | 0 | 27 | 2122.9 | 57318.3 | 1633 | 35.1 | 999
| 165719954a2018m9 | 1 | 65719954 | 2018 | 9 | 1 | 1 | 385.85 | 385.85 | 1633 | 0.23628 | 999
| 165719954a2018m10 | 1 | 65719954 | 2018 | 10 | 0 | 28 | 2187.8833 | 61260.7333 | 1630 | 37.5833 | 999
| 165719954a2018m10 | 1 | 65719954 | 2018 | 10 | 1 | 1 | 452.8333 | 452.8333 | 1630 | 0.27781 | 999
| 165719954a2018m11 | 1 | 65719954 | 2018 | 11 | 0 | 28 | 946.75 | 26509 | 1632 | 16.2433 | 999
| 165719954a2018m11 | 1 | 65719954 | 2018 | 11 | 1 | 1 | 145.3333 | 145.3333 | 1632 | 0.089052 | 999
| 165719954a2018m12 | 1 | 65719954 | 2018 | 12 | 0 | 28 | 1839.05 | 51493.4 | 1636 | 31.4752 | 999
| 165719954a2018m12 | 1 | 65719954 | 2018 | 12 | 1 | 1 | 229.85 | 229.85 | 1636 | 0.1405 | 999
| 165720310a2018m1 | 1 | 65720310 | 2018 | 1 | 0 | 1 | 36.45 | 36.45 | 1611 | 0.022626 | 999
| 165720310a2018m2 | 1 | 65720310 | 2018 | 2 | 0 | 1 | 48.2 | 48.2 | 1634 | 0.029498 | 999
| 165720310a2018m3 | 1 | 65720310 | 2018 | 3 | 0 | 1 | 19.6167 | 19.6167 | 1636 | 0.011991 | 999
| 165720310a2018m4 | 1 | 65720310 | 2018 | 4 | 0 | 1 | 43.25 | 43.25 | 1626 | 0.026599 | 999
| 165720310a2018m5 | 1 | 65720310 | 2018 | 5 | 0 | 1 | 1934.0167 | 1934.0167 | 1625 | 1.1902 | 999
| 165720310a2018m6 | 1 | 65720310 | 2018 | 6 | 0 | 1 | 0 | 0 | 1631 | 0 | 999
| 165720310a2018m7 | 1 | 65720310 | 2018 | 7 | 0 | 1 | 0 | 0 | 1629 | 0 | 999
| 165720310a2018m8 | 1 | 65720310 | 2018 | 8 | 0 | 1 | 1095.7667 | 1095.7667 | 1633 | 0.67101 | 999
| 165720310a2018m9 | 1 | 65720310 | 2018 | 9 | 0 | 1 | 84.3 | 84.3 | 1633 | 0.051623 | 999
| 165720310a2018m10 | 1 | 65720310 | 2018 | 10 | 0 | 1 | 645.5667 | 645.5667 | 1630 | 0.39605 | 999
| 165720310a2018m11 | 1 | 65720310 | 2018 | 11 | 0 | 1 | 17.9333 | 17.9333 | 1632 | 0.010989 | 999
| 165720310a2018m12 | 1 | 65720310 | 2018 | 12 | 0 | 1 | 0 | 0 | 1636 | 0 | 999
| 165720884a2018m1 | 1 | 65720884 | 2018 | 1 | 0 | 31 | 755.45 | 23418.95 | 1611 | 14.5369 | 999
| 165720884a2018m1 | 1 | 65720884 | 2018 | 1 | 1 | 1 | 25.6333 | 25.6333 | 1611 | 0.015911 | 999
| 165720884a2018m2 | 1 | 65720884 | 2018 | 2 | 0 | 30 | 1073.8333 | 32215 | 1634 | 19.7154 | 999
| 165720884a2018m2 | 1 | 65720884 | 2018 | 2 | 1 | 1 | 392.55 | 392.55 | 1634 | 0.24024 | 999
| 165720884a2018m3 | 1 | 65720884 | 2018 | 3 | 0 | 31 | 1085.2 | 33641.2 | 1636 | 20.5631 | 999
| 165720884a2018m3 | 1 | 65720884 | 2018 | 3 | 1 | 1 | 472.1333 | 472.1333 | 1636 | 0.28859 | 999
| 165720884a2018m4 | 1 | 65720884 | 2018 | 4 | 0 | 31 | 975.2333 | 30232.2333 | 1626 | 18.593 | 999
| 165720884a2018m4 | 1 | 65720884 | 2018 | 4 | 1 | 1 | 299.9 | 299.9 | 1626 | 0.18444 | 999
| 165720884a2018m5 | 1 | 65720884 | 2018 | 5 | 0 | 30 | 1039.7667 | 31193 | 1625 | 19.1957 | 999
| 165720884a2018m5 | 1 | 65720884 | 2018 | 5 | 1 | 1 | 527.2 | 527.2 | 1625 | 0.32443 | 999
| 165720884a2018m6 | 1 | 65720884 | 2018 | 6 | 0 | 31 | 2278.95 | 70647.45 | 1631 | 43.3154 | 999
| 165720884a2018m6 | 1 | 65720884 | 2018 | 6 | 1 | 1 | 979.9 | 979.9 | 1631 | 0.6008 | 999
| 165720884a2018m7 | 1 | 65720884 | 2018 | 7 | 0 | 29 | 6452.1667 | 187112.8333 | 1629 | 114.8636 | 999
| 165720884a2018m7 | 1 | 65720884 | 2018 | 7 | 1 | 1 | 2995.8833 | 2995.8833 | 1629 | 1.8391 | 999
| 165720884a2018m8 | 1 | 65720884 | 2018 | 8 | 0 | 31 | 2599.0667 | 80571.0667 | 1633 | 49.3393 | 999
| 165720884a2018m8 | 1 | 65720884 | 2018 | 8 | 1 | 1 | 1715.5 | 1715.5 | 1633 | 1.0505 | 999
| 165720884a2018m9 | 1 | 65720884 | 2018 | 9 | 0 | 31 | 3561.3167 | 110400.8167 | 1633 | 67.6061 | 999
| 165720884a2018m9 | 1 | 65720884 | 2018 | 9 | 1 | 1 | 1694.25 | 1694.25 | 1633 | 1.0375 | 999
| 165720884a2018m10 | 1 | 65720884 | 2018 | 10 | 0 | 31 | 2274.15 | 70498.65 | 1630 | 43.2507 | 999
| 165720884a2018m10 | 1 | 65720884 | 2018 | 10 | 1 | 1 | 773.5333 | 773.5333 | 1630 | 0.47456 | 999
| 165720884a2018m11 | 1 | 65720884 | 2018 | 11 | 0 | 31 | 2387.8333 | 74022.8333 | 1632 | 45.3571 | 999
| 165720884a2018m11 | 1 | 65720884 | 2018 | 11 | 1 | 1 | 685.7167 | 685.7167 | 1632 | 0.42017 | 999
| 165720884a2018m12 | 1 | 65720884 | 2018 | 12 | 0 | 31 | 961.75 | 29814.25 | 1636 | 18.2239 | 999
| 165720884a2018m12 | 1 | 65720884 | 2018 | 12 | 1 | 1 | 346.55 | 346.55 | 1636 | 0.21183 | 999
| 165727020a2018m2 | 1 | 65727020 | 2018 | 2 | 0 | 1 | 860.5667 | 860.5667 | 1634 | 0.52666 | 999
| 165727020a2018m3 | 1 | 65727020 | 2018 | 3 | 0 | 1 | 705.2 | 705.2 | 1636 | 0.43105 | 999
| 165727020a2018m4 | 1 | 65727020 | 2018 | 4 | 0 | 1 | 25.8833 | 25.8833 | 1626 | 0.015918 | 999
| 165727020a2018m5 | 1 | 65727020 | 2018 | 5 | 0 | 1 | 359.3667 | 359.3667 | 1625 | 0.22115 | 999
| 165727020a2018m6 | 1 | 65727020 | 2018 | 6 | 0 | 1 | 768.1167 | 768.1167 | 1631 | 0.47095 | 999
| 165727020a2018m7 | 1 | 65727020 | 2018 | 7 | 0 | 1 | 24.3667 | 24.3667 | 1629 | 0.014958 | 999
| 165727020a2018m8 | 1 | 65727020 | 2018 | 8 | 0 | 1 | 123.0833 | 123.0833 | 1633 | 0.075373 | 999
| 165727020a2018m9 | 1 | 65727020 | 2018 | 9 | 0 | 1 | 87.8 | 87.8 | 1633 | 0.053766 | 999
| 165727020a2018m10 | 1 | 65727020 | 2018 | 10 | 0 | 1 | 105.2167 | 105.2167 | 1630 | 0.06455 | 999
| 165727020a2018m11 | 1 | 65727020 | 2018 | 11 | 0 | 1 | 52.45 | 52.45 | 1632 | 0.032138 | 999
| 165727020a2018m12 | 1 | 65727020 | 2018 | 12 | 0 | 1 | 43.65 | 43.65 | 1636 | 0.026681 | 999
| 165728109a2018m1 | 1 | 65728109 | 2018 | 1 | 0 | 11 | 857.0333 | 9427.3667 | 1611 | 5.8519 | 999
| 165728109a2018m1 | 1 | 65728109 | 2018 | 1 | 1 | 1 | 285.7167 | 285.7167 | 1611 | 0.17735 | 999
| 165728109a2018m2 | 1 | 65728109 | 2018 | 2 | 0 | 11 | 617.2667 | 6789.9333 | 1634 | 4.1554 | 999
| 165728109a2018m2 | 1 | 65728109 | 2018 | 2 | 1 | 1 | 28.4167 | 28.4167 | 1634 | 0.017391 | 999
| 165728109a2018m3 | 1 | 65728109 | 2018 | 3 | 0 | 11 | 703.35 | 7736.85 | 1636 | 4.7291 | 999
| 165728109a2018m3 | 1 | 65728109 | 2018 | 3 | 1 | 1 | 9.3667 | 9.3667 | 1636 | 0.0057253 | 999
| 165728109a2018m4 | 1 | 65728109 | 2018 | 4 | 0 | 11 | 1167.2667 | 12839.9333 | 1626 | 7.8966 | 999
| 165728109a2018m4 | 1 | 65728109 | 2018 | 4 | 1 | 1 | 85.9833 | 85.9833 | 1626 | 0.05288 | 999
| 165728109a2018m5 | 1 | 65728109 | 2018 | 5 | 0 | 11 | 731.6333 | 8047.9667 | 1625 | 4.9526 | 999
| 165728109a2018m5 | 1 | 65728109 | 2018 | 5 | 1 | 1 | 290.1833 | 290.1833 | 1625 | 0.17857 | 999
| 165728109a2018m6 | 1 | 65728109 | 2018 | 6 | 0 | 11 | 1146.6667 | 12613.3333 | 1631 | 7.7335 | 999
| 165728109a2018m6 | 1 | 65728109 | 2018 | 6 | 1 | 1 | 287.6167 | 287.6167 | 1631 | 0.17634 | 999
| 165728109a2018m7 | 1 | 65728109 | 2018 | 7 | 0 | 11 | 1662.6167 | 18288.7833 | 1629 | 11.227 | 999
| 165728109a2018m7 | 1 | 65728109 | 2018 | 7 | 1 | 1 | 732.9667 | 732.9667 | 1629 | 0.44995 | 999
| 165728109a2018m8 | 1 | 65728109 | 2018 | 8 | 0 | 11 | 228.5667 | 2514.2333 | 1633 | 1.5396 | 999
| 165728109a2018m8 | 1 | 65728109 | 2018 | 8 | 1 | 1 | 196.6 | 196.6 | 1633 | 0.12039 | 999
| 165728109a2018m9 | 1 | 65728109 | 2018 | 9 | 0 | 11 | 1077.8167 | 11855.9833 | 1633 | 7.2602 | 999
| 165728109a2018m9 | 1 | 65728109 | 2018 | 9 | 1 | 1 | 235.7667 | 235.7667 | 1633 | 0.14438 | 999
| 165728109a2018m10 | 1 | 65728109 | 2018 | 10 | 0 | 11 | 2820.5167 | 31025.6833 | 1630 | 19.0342 | 999
| 165728109a2018m10 | 1 | 65728109 | 2018 | 10 | 1 | 1 | 1294.9833 | 1294.9833 | 1630 | 0.79447 | 999
| 165728109a2018m11 | 1 | 65728109 | 2018 | 11 | 0 | 11 | 2943.15 | 32374.65 | 1632 | 19.8374 | 999
| 165728109a2018m11 | 1 | 65728109 | 2018 | 11 | 1 | 1 | 1425.15 | 1425.15 | 1632 | 0.87325 | 999
| 165728109a2018m12 | 1 | 65728109 | 2018 | 12 | 0 | 11 | 997.8333 | 10976.1667 | 1636 | 6.7091 | 999
| 165728109a2018m12 | 1 | 65728109 | 2018 | 12 | 1 | 1 | 213.1667 | 213.1667 | 1636 | 0.1303 | 999
| 165729525a2018m1 | 1 | 65729525 | 2018 | 1 | 0 | 1 | 0 | 0 | 1611 | 0 | 999
| 165729525a2018m2 | 1 | 65729525 | 2018 | 2 | 0 | 1 | 0 | 0 | 1634 | 0 | 999
| 165729525a2018m3 | 1 | 65729525 | 2018 | 3 | 0 | 1 | 0 | 0 | 1636 | 0 | 999
| 165729525a2018m4 | 1 | 65729525 | 2018 | 4 | 0 | 1 | 0 | 0 | 1626 | 0 | 999
| 165729525a2018m5 | 1 | 65729525 | 2018 | 5 | 0 | 1 | 177.6333 | 177.6333 | 1625 | 0.10931 | 999
| 165729525a2018m6 | 1 | 65729525 | 2018 | 6 | 0 | 1 | 0 | 0 | 1631 | 0 | 999
| 165729525a2018m7 | 1 | 65729525 | 2018 | 7 | 0 | 1 | 0 | 0 | 1629 | 0 | 999
| 165729525a2018m8 | 1 | 65729525 | 2018 | 8 | 0 | 1 | 0 | 0 | 1633 | 0 | 999
| 165729525a2018m9 | 1 | 65729525 | 2018 | 9 | 0 | 1 | 62.55 | 62.55 | 1633 | 0.038304 | 999
| 165729525a2018m10 | 1 | 65729525 | 2018 | 10 | 0 | 1 | 30.8 | 30.8 | 1630 | 0.018896 | 999
| 165729525a2018m11 | 1 | 65729525 | 2018 | 11 | 0 | 1 | 36.35 | 36.35 | 1632 | 0.022273 | 999
| 165729525a2018m12 | 1 | 65729525 | 2018 | 12 | 0 | 1 | 0 | 0 | 1636 | 0 | 999
| 165732185a2018m1 | 1 | 65732185 | 2018 | 1 | 0 | 1 | 29.1 | 29.1 | 1611 | 0.018063 | 999
| 165732185a2018m1 | 1 | 65732185 | 2018 | 1 | 1 | 1 | 0 | 0 | 1611 | 0 | 999
| 165732185a2018m2 | 1 | 65732185 | 2018 | 2 | 0 | 1 | 63.8833 | 63.8833 | 1634 | 0.039096 | 999
| 165732185a2018m2 | 1 | 65732185 | 2018 | 2 | 1 | 1 | 27.65 | 27.65 | 1634 | 0.016922 | 999
| 165732185a2018m3 | 1 | 65732185 | 2018 | 3 | 0 | 1 | 41.5667 | 41.5667 | 1636 | 0.025407 | 999
| 165732185a2018m3 | 1 | 65732185 | 2018 | 3 | 1 | 1 | 25.9 | 25.9 | 1636 | 0.015831 | 999
| 165732185a2018m4 | 1 | 65732185 | 2018 | 4 | 0 | 1 | 401.8833 | 401.8833 | 1626 | 0.24716 | 999
| 165732185a2018m4 | 1 | 65732185 | 2018 | 4 | 1 | 1 | 7.3333 | 7.3333 | 1626 | 0.00451 | 999
| 165732185a2018m5 | 1 | 65732185 | 2018 | 5 | 0 | 1 | 205.65 | 205.65 | 1625 | 0.12655 | 999
| 165732185a2018m5 | 1 | 65732185 | 2018 | 5 | 1 | 1 | 43.6 | 43.6 | 1625 | 0.026831 | 999
| 165732185a2018m6 | 1 | 65732185 | 2018 | 6 | 0 | 1 | 865.6167 | 865.6167 | 1631 | 0.53073 | 999
| 165732185a2018m6 | 1 | 65732185 | 2018 | 6 | 1 | 1 | 43.8167 | 43.8167 | 1631 | 0.026865 | 999
| 165732185a2018m7 | 1 | 65732185 | 2018 | 7 | 0 | 1 | 617 | 617 | 1629 | 0.37876 | 999
| 165732185a2018m7 | 1 | 65732185 | 2018 | 7 | 1 | 1 | 464 | 464 | 1629 | 0.28484 | 999
| 165732185a2018m8 | 1 | 65732185 | 2018 | 8 | 0 | 1 | 448.2667 | 448.2667 | 1633 | 0.27451 | 999
| 165732185a2018m8 | 1 | 65732185 | 2018 | 8 | 1 | 1 | 114.8667 | 114.8667 | 1633 | 0.070341 | 999
| 165732185a2018m9 | 1 | 65732185 | 2018 | 9 | 0 | 1 | 578.15 | 578.15 | 1633 | 0.35404 | 999
| 165732185a2018m9 | 1 | 65732185 | 2018 | 9 | 1 | 1 | 141.9 | 141.9 | 1633 | 0.086895 | 999
| 165732185a2018m10 | 1 | 65732185 | 2018 | 10 | 0 | 1 | 98.45 | 98.45 | 1630 | 0.060399 | 999
| 165732185a2018m10 | 1 | 65732185 | 2018 | 10 | 1 | 1 | 20.2833 | 20.2833 | 1630 | 0.012444 | 999
| 165732185a2018m11 | 1 | 65732185 | 2018 | 11 | 0 | 1 | 421.45 | 421.45 | 1632 | 0.25824 | 999
| 165732185a2018m11 | 1 | 65732185 | 2018 | 11 | 1 | 1 | 190.5667 | 190.5667 | 1632 | 0.11677 | 999
| 165732185a2018m12 | 1 | 65732185 | 2018 | 12 | 0 | 1 | 220.2333 | 220.2333 | 1636 | 0.13462 | 999
| 165732185a2018m12 | 1 | 65732185 | 2018 | 12 | 1 | 1 | 4.6667 | 4.6667 | 1636 | 0.0028525 | 999
| 165732201a2018m1 | 1 | 65732201 | 2018 | 1 | 1 | 1 | 0 | 0 | 1611 | 0 | 999
| 165732201a2018m2 | 1 | 65732201 | 2018 | 2 | 1 | 1 | 0 | 0 | 1634 | 0 | 999
| 165732201a2018m3 | 1 | 65732201 | 2018 | 3 | 1 | 1 | 0 | 0 | 1636 | 0 | 999
| 165732201a2018m4 | 1 | 65732201 | 2018 | 4 | 1 | 1 | 0 | 0 | 1626 | 0 | 999
| 165732201a2018m5 | 1 | 65732201 | 2018 | 5 | 1 | 1 | 0 | 0 | 1625 | 0 | 999
| 165732201a2018m6 | 1 | 65732201 | 2018 | 6 | 1 | 1 | 0 | 0 | 1631 | 0 | 999
| 165732201a2018m7 | 1 | 65732201 | 2018 | 7 | 1 | 1 | 0 | 0 | 1629 | 0 | 999
| 165732201a2018m8 | 1 | 65732201 | 2018 | 8 | 1 | 1 | 0 | 0 | 1633 | 0 | 999
| 165732201a2018m9 | 1 | 65732201 | 2018 | 9 | 1 | 1 | 0 | 0 | 1633 | 0 | 999
| 165732201a2018m10 | 1 | 65732201 | 2018 | 10 | 1 | 1 | 0 | 0 | 1630 | 0 | 999
| 165732201a2018m11 | 1 | 65732201 | 2018 | 11 | 1 | 1 | 0 | 0 | 1632 | 0 | 999
| 165732201a2018m12 | 1 | 65732201 | 2018 | 12 | 1 | 1 | 0 | 0 | 1636 | 0 | 999
| 165733302a2018m1 | 1 | 65733302 | 2018 | 1 | 0 | 44 | 1458.4833 | 64173.2667 | 1611 | 39.8344 | 999
| 165733302a2018m1 | 1 | 65733302 | 2018 | 1 | 1 | 1 | 871.7667 | 871.7667 | 1611 | 0.54113 | 999
| 165733302a2018m2 | 1 | 65733302 | 2018 | 2 | 0 | 44 | 236.5667 | 10408.9333 | 1634 | 6.3702 | 999
| 165733302a2018m2 | 1 | 65733302 | 2018 | 2 | 1 | 1 | 117.1 | 117.1 | 1634 | 0.071665 | 999
| 165733302a2018m3 | 1 | 65733302 | 2018 | 3 | 0 | 44 | 686.2167 | 30193.5333 | 1636 | 18.4557 | 999
| 165733302a2018m3 | 1 | 65733302 | 2018 | 3 | 1 | 1 | 325.5333 | 325.5333 | 1636 | 0.19898 | 999
| 165733302a2018m4 | 1 | 65733302 | 2018 | 4 | 0 | 44 | 486.6833 | 21414.0667 | 1626 | 13.1698 | 999
| 165733302a2018m4 | 1 | 65733302 | 2018 | 4 | 1 | 1 | 191.65 | 191.65 | 1626 | 0.11787 | 999
| 165733302a2018m5 | 1 | 65733302 | 2018 | 5 | 0 | 44 | 1146.7667 | 50457.7333 | 1625 | 31.0509 | 999
| 165733302a2018m5 | 1 | 65733302 | 2018 | 5 | 1 | 1 | 431.3833 | 431.3833 | 1625 | 0.26547 | 999
| 165733302a2018m6 | 1 | 65733302 | 2018 | 6 | 0 | 44 | 320.3 | 14093.2 | 1631 | 8.6408 | 999
| 165733302a2018m6 | 1 | 65733302 | 2018 | 6 | 1 | 1 | 130.1167 | 130.1167 | 1631 | 0.079777 | 999
| 165733302a2018m7 | 1 | 65733302 | 2018 | 7 | 0 | 44 | 85.4667 | 3760.5333 | 1629 | 2.3085 | 999
| 165733302a2018m7 | 1 | 65733302 | 2018 | 7 | 1 | 1 | 27.6 | 27.6 | 1629 | 0.016943 | 999
| 165733302a2018m8 | 1 | 65733302 | 2018 | 8 | 0 | 44 | 175.5333 | 7723.4667 | 1633 | 4.7296 | 999
| 165733302a2018m8 | 1 | 65733302 | 2018 | 8 | 1 | 1 | 3.8 | 3.8 | 1633 | 0.002327 | 999
| 165733302a2018m9 | 1 | 65733302 | 2018 | 9 | 0 | 43 | 1782.3333 | 76640.3333 | 1633 | 46.9322 | 999
| 165733302a2018m9 | 1 | 65733302 | 2018 | 9 | 1 | 1 | 1069.65 | 1069.65 | 1633 | 0.65502 | 999
| 165733302a2018m10 | 1 | 65733302 | 2018 | 10 | 0 | 42 | 430.3667 | 18075.4 | 1630 | 11.0892 | 999
| 165733302a2018m10 | 1 | 65733302 | 2018 | 10 | 1 | 1 | 430.35 | 430.35 | 1630 | 0.26402 | 999
| 165733302a2018m11 | 1 | 65733302 | 2018 | 11 | 0 | 44 | 72.5667 | 3192.9333 | 1632 | 1.9565 | 999
| 165733302a2018m11 | 1 | 65733302 | 2018 | 11 | 1 | 1 | 72.5667 | 72.5667 | 1632 | 0.044465 | 999
| 165733302a2018m12 | 1 | 65733302 | 2018 | 12 | 0 | 44 | 55.9 | 2459.6 | 1636 | 1.5034 | 999
| 165733302a2018m12 | 1 | 65733302 | 2018 | 12 | 1 | 1 | 26.3 | 26.3 | 1636 | 0.016076 | 999
| 165737610a2018m1 | 1 | 65737610 | 2018 | 1 | 0 | 67 | 294.1833 | 19710.2833 | 1611 | 12.2348 | 999
| 165737610a2018m1 | 1 | 65737610 | 2018 | 1 | 1 | 1 | 98.9 | 98.9 | 1611 | 0.06139 | 999
| 165737610a2018m2 | 1 | 65737610 | 2018 | 2 | 0 | 68 | 122.9833 | 8362.8667 | 1634 | 5.118 | 999
| 165737610a2018m2 | 1 | 65737610 | 2018 | 2 | 1 | 1 | 35.0833 | 35.0833 | 1634 | 0.021471 | 999
| 165737610a2018m3 | 1 | 65737610 | 2018 | 3 | 0 | 68 | 120.8667 | 8218.9333 | 1636 | 5.0238 | 999
| 165737610a2018m3 | 1 | 65737610 | 2018 | 3 | 1 | 1 | 10.3833 | 10.3833 | 1636 | 0.0063468 | 999
| 165737610a2018m4 | 1 | 65737610 | 2018 | 4 | 0 | 68 | 872.0667 | 59300.5333 | 1626 | 36.4702 | 999
| 165737610a2018m4 | 1 | 65737610 | 2018 | 4 | 1 | 1 | 144.5 | 144.5 | 1626 | 0.088868 | 999
| 165737610a2018m5 | 1 | 65737610 | 2018 | 5 | 0 | 66 | 775.8167 | 51203.9 | 1625 | 31.5101 | 999
| 165737610a2018m5 | 1 | 65737610 | 2018 | 5 | 1 | 1 | 282.3833 | 282.3833 | 1625 | 0.17377 | 999
| 165737610a2018m6 | 1 | 65737610 | 2018 | 6 | 0 | 66 | 417.65 | 27564.9 | 1631 | 16.9006 | 999
| 165737610a2018m6 | 1 | 65737610 | 2018 | 6 | 1 | 1 | 277.35 | 277.35 | 1631 | 0.17005 | 999
| 165737610a2018m7 | 1 | 65737610 | 2018 | 7 | 0 | 66 | 206.7667 | 13646.6 | 1629 | 8.3773 | 999
| 165737610a2018m7 | 1 | 65737610 | 2018 | 7 | 1 | 1 | 179.95 | 179.95 | 1629 | 0.11047 | 999
| 165737610a2018m8 | 1 | 65737610 | 2018 | 8 | 0 | 66 | 535.9 | 35369.4 | 1633 | 21.6592 | 999
| 165737610a2018m8 | 1 | 65737610 | 2018 | 8 | 1 | 1 | 102.05 | 102.05 | 1633 | 0.062492 | 999
| 165737610a2018m9 | 1 | 65737610 | 2018 | 9 | 0 | 66 | 364.5333 | 24059.2 | 1633 | 14.7331 | 999
| 165737610a2018m9 | 1 | 65737610 | 2018 | 9 | 1 | 1 | 76.5 | 76.5 | 1633 | 0.046846 | 999
| 165737610a2018m10 | 1 | 65737610 | 2018 | 10 | 0 | 66 | 108.9167 | 7188.5 | 1630 | 4.4101 | 999
| 165737610a2018m10 | 1 | 65737610 | 2018 | 10 | 1 | 1 | 9.9 | 9.9 | 1630 | 0.0060736 | 999
| 165737610a2018m11 | 1 | 65737610 | 2018 | 11 | 0 | 66 | 872.6333 | 57593.8 | 1632 | 35.2903 | 999
| 165737610a2018m11 | 1 | 65737610 | 2018 | 11 | 1 | 1 | 266.3667 | 266.3667 | 1632 | 0.16321 | 999
| 165737610a2018m12 | 1 | 65737610 | 2018 | 12 | 0 | 66 | 656.45 | 43325.7 | 1636 | 26.4827 | 999
| 165737610a2018m12 | 1 | 65737610 | 2018 | 12 | 1 | 1 | 172.0333 | 172.0333 | 1636 | 0.10515 | 999
| 165742715a2018m1 | 1 | 65742715 | 2018 | 1 | 0 | 86 | 210.5667 | 18108.7333 | 1611 | 11.2407 | 999
| 165742715a2018m1 | 1 | 65742715 | 2018 | 1 | 1 | 1 | 34.8833 | 34.8833 | 1611 | 0.021653 | 999
| 165742715a2018m2 | 1 | 65742715 | 2018 | 2 | 0 | 87 | 73.85 | 6424.95 | 1634 | 3.932 | 999
| 165742715a2018m2 | 1 | 65742715 | 2018 | 2 | 1 | 1 | 9.3833 | 9.3833 | 1634 | 0.0057426 | 999
| 165742715a2018m3 | 1 | 65742715 | 2018 | 3 | 0 | 87 | 355.3333 | 30914 | 1636 | 18.8961 | 999
| 165742715a2018m3 | 1 | 65742715 | 2018 | 3 | 1 | 1 | 25.0167 | 25.0167 | 1636 | 0.015291 | 999
| 165742715a2018m4 | 1 | 65742715 | 2018 | 4 | 0 | 88 | 662.55 | 58304.4 | 1626 | 35.8576 | 999
| 165742715a2018m4 | 1 | 65742715 | 2018 | 4 | 1 | 1 | 76.3333 | 76.3333 | 1626 | 0.046945 | 999
| 165742715a2018m5 | 1 | 65742715 | 2018 | 5 | 0 | 88 | 465.3 | 40946.4 | 1625 | 25.1978 | 999
| 165742715a2018m5 | 1 | 65742715 | 2018 | 5 | 1 | 1 | 130.1 | 130.1 | 1625 | 0.080062 | 999
| 165742715a2018m6 | 1 | 65742715 | 2018 | 6 | 0 | 87 | 1267.75 | 110294.25 | 1631 | 67.6237 | 999
| 165742715a2018m6 | 1 | 65742715 | 2018 | 6 | 1 | 1 | 518.95 | 518.95 | 1631 | 0.31818 | 999
| 165742715a2018m7 | 1 | 65742715 | 2018 | 7 | 0 | 87 | 423.25 | 36822.75 | 1629 | 22.6045 | 999
| 165742715a2018m7 | 1 | 65742715 | 2018 | 7 | 1 | 1 | 158.4167 | 158.4167 | 1629 | 0.097248 | 999
| 165742715a2018m8 | 1 | 65742715 | 2018 | 8 | 0 | 87 | 104.95 | 9130.65 | 1633 | 5.5913 | 999
| 165742715a2018m8 | 1 | 65742715 | 2018 | 8 | 1 | 1 | 85.2833 | 85.2833 | 1633 | 0.052225 | 999
| 165742715a2018m9 | 1 | 65742715 | 2018 | 9 | 0 | 87 | 341.7833 | 29735.15 | 1633 | 18.2089 | 999
| 165742715a2018m9 | 1 | 65742715 | 2018 | 9 | 1 | 1 | 20.1333 | 20.1333 | 1633 | 0.012329 | 999
| 165742715a2018m10 | 1 | 65742715 | 2018 | 10 | 0 | 87 | 981.9833 | 85432.55 | 1630 | 52.4126 | 999
| 165742715a2018m10 | 1 | 65742715 | 2018 | 10 | 1 | 1 | 121.0333 | 121.0333 | 1630 | 0.074254 | 999
| 165742715a2018m11 | 1 | 65742715 | 2018 | 11 | 0 | 87 | 1100.0333 | 95702.9 | 1632 | 58.6415 | 999
| 165742715a2018m11 | 1 | 65742715 | 2018 | 11 | 1 | 1 | 780.2 | 780.2 | 1632 | 0.47806 | 999
| 165742715a2018m12 | 1 | 65742715 | 2018 | 12 | 0 | 87 | 129.5 | 11266.5 | 1636 | 6.8866 | 999
| 165742715a2018m12 | 1 | 65742715 | 2018 | 12 | 1 | 1 | 30.9 | 30.9 | 1636 | 0.018888 | 999
| 165743851a2018m1 | 1 | 65743851 | 2018 | 1 | 0 | 1 | 0 | 0 | 1611 | 0 | 999
| 165743851a2018m2 | 1 | 65743851 | 2018 | 2 | 0 | 1 | 0 | 0 | 1634 | 0 | 999
| 165743851a2018m3 | 1 | 65743851 | 2018 | 3 | 0 | 1 | 0 | 0 | 1636 | 0 | 999
| 165743851a2018m4 | 1 | 65743851 | 2018 | 4 | 0 | 1 | 0 | 0 | 1626 | 0 | 999
| 165743851a2018m5 | 1 | 65743851 | 2018 | 5 | 0 | 1 | 0 | 0 | 1625 | 0 | 999
| 165743851a2018m6 | 1 | 65743851 | 2018 | 6 | 0 | 1 | 0 | 0 | 1631 | 0 | 999
| 165743851a2018m7 | 1 | 65743851 | 2018 | 7 | 0 | 1 | 0 | 0 | 1629 | 0 | 999
| 165743851a2018m8 | 1 | 65743851 | 2018 | 8 | 0 | 1 | 0 | 0 | 1633 | 0 | 999
| 165743851a2018m9 | 1 | 65743851 | 2018 | 9 | 0 | 1 | 0 | 0 | 1633 | 0 | 999
| 165743851a2018m10 | 1 | 65743851 | 2018 | 10 | 0 | 1 | 0 | 0 | 1630 | 0 | 999
| 165743851a2018m11 | 1 | 65743851 | 2018 | 11 | 0 | 1 | 0 | 0 | 1632 | 0 | 999
| 165743851a2018m12 | 1 | 65743851 | 2018 | 12 | 0 | 1 | 0 | 0 | 1636 | 0 | 999
| 165745136a2018m1 | 1 | 65745136 | 2018 | 1 | 0 | 1 | 62.0167 | 62.0167 | 1611 | 0.038496 | 999
| 165745136a2018m2 | 1 | 65745136 | 2018 | 2 | 0 | 1 | 33.8333 | 33.8333 | 1634 | 0.020706 | 999
| 165745136a2018m3 | 1 | 65745136 | 2018 | 3 | 0 | 1 | 9.5 | 9.5 | 1636 | 0.0058068 | 999
| 165745136a2018m4 | 1 | 65745136 | 2018 | 4 | 0 | 1 | 5.15 | 5.15 | 1626 | 0.0031673 | 999
| 165745136a2018m5 | 1 | 65745136 | 2018 | 5 | 0 | 1 | 20.4 | 20.4 | 1625 | 0.012554 | 999
| 165745136a2018m6 | 1 | 65745136 | 2018 | 6 | 0 | 1 | 36.95 | 36.95 | 1631 | 0.022655 | 999
| 165745136a2018m7 | 1 | 65745136 | 2018 | 7 | 0 | 1 | 32.1167 | 32.1167 | 1629 | 0.019716 | 999
| 165745136a2018m8 | 1 | 65745136 | 2018 | 8 | 0 | 1 | 0 | 0 | 1633 | 0 | 999
| 165745136a2018m9 | 1 | 65745136 | 2018 | 9 | 0 | 1 | 459.6667 | 459.6667 | 1633 | 0.28149 | 999
| 165745136a2018m10 | 1 | 65745136 | 2018 | 10 | 0 | 1 | 17.6667 | 17.6667 | 1630 | 0.010838 | 999
| 165745136a2018m11 | 1 | 65745136 | 2018 | 11 | 0 | 1 | 3.4333 | 3.4333 | 1632 | 0.0021038 | 999
| 165745136a2018m12 | 1 | 65745136 | 2018 | 12 | 0 | 1 | 11.25 | 11.25 | 1636 | 0.0068765 | 999
| 165746302a2018m1 | 1 | 65746302 | 2018 | 1 | 0 | 1 | 0 | 0 | 1611 | 0 | 999
| 165746302a2018m2 | 1 | 65746302 | 2018 | 2 | 0 | 1 | 3.0667 | 3.0667 | 1634 | 0.0018768 | 999
| 165746302a2018m3 | 1 | 65746302 | 2018 | 3 | 0 | 1 | 0 | 0 | 1636 | 0 | 999
| 165746302a2018m4 | 1 | 65746302 | 2018 | 4 | 0 | 1 | 96.15 | 96.15 | 1626 | 0.059133 | 999
| 165746302a2018m5 | 1 | 65746302 | 2018 | 5 | 0 | 1 | 0 | 0 | 1625 | 0 | 999
| 165746302a2018m6 | 1 | 65746302 | 2018 | 6 | 0 | 1 | 69.1333 | 69.1333 | 1631 | 0.042387 | 999
| 165746302a2018m7 | 1 | 65746302 | 2018 | 7 | 0 | 1 | 0 | 0 | 1629 | 0 | 999
| 165746302a2018m8 | 1 | 65746302 | 2018 | 8 | 0 | 1 | 15.0833 | 15.0833 | 1633 | 0.0092366 | 999
| 165746302a2018m9 | 1 | 65746302 | 2018 | 9 | 0 | 1 | 92.3333 | 92.3333 | 1633 | 0.056542 | 999
| 165746302a2018m10 | 1 | 65746302 | 2018 | 10 | 0 | 1 | 0 | 0 | 1630 | 0 | 999
| 165746302a2018m11 | 1 | 65746302 | 2018 | 11 | 0 | 1 | 253.9167 | 253.9167 | 1632 | 0.15559 | 999
| 165746302a2018m12 | 1 | 65746302 | 2018 | 12 | 0 | 1 | 0 | 0 | 1636 | 0 | 999
| 165746990a2018m1 | 1 | 65746990 | 2018 | 1 | 0 | 3 | 714.5333 | 2143.6 | 1611 | 1.3306 | 999
| 165746990a2018m2 | 1 | 65746990 | 2018 | 2 | 0 | 3 | 1605.35 | 4816.05 | 1634 | 2.9474 | 999
| 165746990a2018m3 | 1 | 65746990 | 2018 | 3 | 0 | 3 | 4049.3333 | 12148 | 1636 | 7.4254 | 999
| 165746990a2018m4 | 1 | 65746990 | 2018 | 4 | 0 | 3 | 2792.3833 | 8377.15 | 1626 | 5.152 | 999
| 165746990a2018m5 | 1 | 65746990 | 2018 | 5 | 0 | 3 | 4773.8167 | 14321.45 | 1625 | 8.8132 | 999
| 165746990a2018m6 | 1 | 65746990 | 2018 | 6 | 0 | 3 | 934.25 | 2802.75 | 1631 | 1.7184 | 999
| 165746990a2018m7 | 1 | 65746990 | 2018 | 7 | 0 | 3 | 2139.1667 | 6417.5 | 1629 | 3.9395 | 999
| 165746990a2018m8 | 1 | 65746990 | 2018 | 8 | 0 | 3 | 5831.2333 | 17493.7 | 1633 | 10.7126 | 999
| 165746990a2018m9 | 1 | 65746990 | 2018 | 9 | 0 | 3 | 2039 | 6117 | 1633 | 3.7459 | 999
| 165746990a2018m10 | 1 | 65746990 | 2018 | 10 | 0 | 3 | 2544.2333 | 7632.7 | 1630 | 4.6826 | 999
| 165746990a2018m11 | 1 | 65746990 | 2018 | 11 | 0 | 3 | 471.7667 | 1415.3 | 1632 | 0.86722 | 999
| 165746990a2018m12 | 1 | 65746990 | 2018 | 12 | 0 | 3 | 1026.7667 | 3080.3 | 1636 | 1.8828 | 999
| 165747253a2018m1 | 1 | 65747253 | 2018 | 1 | 0 | 1 | 982.25 | 982.25 | 1611 | 0.60971 | 999
| 165747253a2018m2 | 1 | 65747253 | 2018 | 2 | 0 | 1 | 623.0167 | 623.0167 | 1634 | 0.38128 | 999
| 165747253a2018m3 | 1 | 65747253 | 2018 | 3 | 0 | 1 | 1384.4833 | 1384.4833 | 1636 | 0.84626 | 999
| 165747253a2018m4 | 1 | 65747253 | 2018 | 4 | 0 | 1 | 4194.4 | 4194.4 | 1626 | 2.5796 | 999
| 165747253a2018m5 | 1 | 65747253 | 2018 | 5 | 0 | 1 | 4179.9 | 4179.9 | 1625 | 2.5722 | 999
| 165747253a2018m6 | 1 | 65747253 | 2018 | 6 | 0 | 1 | 2331.5333 | 2331.5333 | 1631 | 1.4295 | 999
| 165747253a2018m7 | 1 | 65747253 | 2018 | 7 | 0 | 1 | 2225.5333 | 2225.5333 | 1629 | 1.3662 | 999
| 165747253a2018m8 | 1 | 65747253 | 2018 | 8 | 0 | 1 | 3953.8 | 3953.8 | 1633 | 2.4212 | 999
| 165747253a2018m9 | 1 | 65747253 | 2018 | 9 | 0 | 1 | 3220.6833 | 3220.6833 | 1633 | 1.9722 | 999
| 165747253a2018m10 | 1 | 65747253 | 2018 | 10 | 0 | 1 | 3773 | 3773 | 1630 | 2.3147 | 999
| 165747253a2018m11 | 1 | 65747253 | 2018 | 11 | 0 | 1 | 1379.6667 | 1379.6667 | 1632 | 0.84538 | 999
| 165747253a2018m12 | 1 | 65747253 | 2018 | 12 | 0 | 1 | 205.6833 | 205.6833 | 1636 | 0.12572 | 999
| 165751117a2018m1 | 1 | 65751117 | 2018 | 1 | 1 | 1 | 0 | 0 | 1611 | 0 | 999
| 165751117a2018m2 | 1 | 65751117 | 2018 | 2 | 1 | 1 | 0 | 0 | 1634 | 0 | 999
| 165751117a2018m3 | 1 | 65751117 | 2018 | 3 | 1 | 1 | 0 | 0 | 1636 | 0 | 999
| 165751117a2018m4 | 1 | 65751117 | 2018 | 4 | 1 | 1 | 0 | 0 | 1626 | 0 | 999
| 165751117a2018m5 | 1 | 65751117 | 2018 | 5 | 1 | 1 | 0 | 0 | 1625 | 0 | 999
| 165751117a2018m6 | 1 | 65751117 | 2018 | 6 | 1 | 1 | 0 | 0 | 1631 | 0 | 999
| 165751117a2018m7 | 1 | 65751117 | 2018 | 7 | 1 | 1 | 0 | 0 | 1629 | 0 | 999
| 165751117a2018m8 | 1 | 65751117 | 2018 | 8 | 1 | 1 | 0 | 0 | 1633 | 0 | 999
| 165751117a2018m9 | 1 | 65751117 | 2018 | 9 | 1 | 1 | 0 | 0 | 1633 | 0 | 999
| 165751117a2018m10 | 1 | 65751117 | 2018 | 10 | 1 | 1 | 0 | 0 | 1630 | 0 | 999
| 165751117a2018m11 | 1 | 65751117 | 2018 | 11 | 1 | 1 | 0 | 0 | 1632 | 0 | 999
| 165751117a2018m12 | 1 | 65751117 | 2018 | 12 | 1 | 1 | 0 | 0 | 1636 | 0 | 999
| 165754558a2018m1 | 1 | 65754558 | 2018 | 1 | 0 | 22 | 92.3 | 2030.6 | 1611 | 1.2605 | 999
| 165754558a2018m2 | 1 | 65754558 | 2018 | 2 | 0 | 22 | 105.6 | 2323.2 | 1634 | 1.4218 | 999
| 165754558a2018m3 | 1 | 65754558 | 2018 | 3 | 0 | 22 | 12.9333 | 284.5333 | 1636 | 0.17392 | 999
| 165754558a2018m4 | 1 | 65754558 | 2018 | 4 | 0 | 22 | 117.8167 | 2591.9667 | 1626 | 1.5941 | 999
| 165754558a2018m5 | 1 | 65754558 | 2018 | 5 | 0 | 22 | 67.8833 | 1493.4333 | 1625 | 0.91904 | 999
| 165754558a2018m6 | 1 | 65754558 | 2018 | 6 | 0 | 22 | 490.95 | 10800.9 | 1631 | 6.6223 | 999
| 165754558a2018m7 | 1 | 65754558 | 2018 | 7 | 0 | 22 | 0 | 0 | 1629 | 0 | 999
| 165754558a2018m8 | 1 | 65754558 | 2018 | 8 | 0 | 22 | 148.1 | 3258.2 | 1633 | 1.9952 | 999
| 165754558a2018m9 | 1 | 65754558 | 2018 | 9 | 0 | 22 | 60.5167 | 1331.3667 | 1633 | 0.81529 | 999
| 165754558a2018m10 | 1 | 65754558 | 2018 | 10 | 0 | 22 | 74.5 | 1639 | 1630 | 1.0055 | 999
| 165754558a2018m11 | 1 | 65754558 | 2018 | 11 | 0 | 22 | 23.85 | 524.7 | 1632 | 0.32151 | 999
| 165754558a2018m12 | 1 | 65754558 | 2018 | 12 | 0 | 22 | 0 | 0 | 1636 | 0 | 999
| 165755560a2018m1 | 1 | 65755560 | 2018 | 1 | 0 | 58 | 0 | 0 | 1611 | 0 | 999
| 165755560a2018m2 | 1 | 65755560 | 2018 | 2 | 0 | 58 | 0 | 0 | 1634 | 0 | 999
| 165755560a2018m3 | 1 | 65755560 | 2018 | 3 | 0 | 58 | 0 | 0 | 1636 | 0 | 999
| 165755560a2018m4 | 1 | 65755560 | 2018 | 4 | 0 | 58 | 0 | 0 | 1626 | 0 | 999
| 165755560a2018m5 | 1 | 65755560 | 2018 | 5 | 0 | 58 | 0 | 0 | 1625 | 0 | 999
| 165755560a2018m6 | 1 | 65755560 | 2018 | 6 | 0 | 56 | 0 | 0 | 1631 | 0 | 999
| 165755560a2018m7 | 1 | 65755560 | 2018 | 7 | 0 | 56 | 0 | 0 | 1629 | 0 | 999
| 165755560a2018m8 | 1 | 65755560 | 2018 | 8 | 0 | 55 | 0 | 0 | 1633 | 0 | 999
| 165755560a2018m9 | 1 | 65755560 | 2018 | 9 | 0 | 56 | 0 | 0 | 1633 | 0 | 999
| 165755560a2018m10 | 1 | 65755560 | 2018 | 10 | 0 | 56 | 0 | 0 | 1630 | 0 | 999
| 165755560a2018m11 | 1 | 65755560 | 2018 | 11 | 0 | 56 | 0 | 0 | 1632 | 0 | 999
| 165755560a2018m12 | 1 | 65755560 | 2018 | 12 | 0 | 56 | 0 | 0 | 1636 | 0 | 999
| 165758802a2018m1 | 1 | 65758802 | 2018 | 1 | 1 | 1 | 82.3167 | 82.3167 | 1611 | 0.051097 | 999
| 165758802a2018m2 | 1 | 65758802 | 2018 | 2 | 1 | 1 | 111.7333 | 111.7333 | 1634 | 0.06838 | 999
| 165758802a2018m3 | 1 | 65758802 | 2018 | 3 | 1 | 1 | 104.6833 | 104.6833 | 1636 | 0.063987 | 999
| 165758802a2018m4 | 1 | 65758802 | 2018 | 4 | 1 | 1 | 341.3333 | 341.3333 | 1626 | 0.20992 | 999
| 165758802a2018m5 | 1 | 65758802 | 2018 | 5 | 1 | 1 | 703.4167 | 703.4167 | 1625 | 0.43287 | 999
| 165758802a2018m6 | 1 | 65758802 | 2018 | 6 | 0 | 1 | 248.4167 | 248.4167 | 1631 | 0.15231 | 999
| 165758802a2018m6 | 1 | 65758802 | 2018 | 6 | 1 | 1 | 110.5167 | 110.5167 | 1631 | 0.06776 | 999
| 165758802a2018m7 | 1 | 65758802 | 2018 | 7 | 0 | 1 | 931.1833 | 931.1833 | 1629 | 0.57163 | 999
| 165758802a2018m7 | 1 | 65758802 | 2018 | 7 | 1 | 1 | 278.7 | 278.7 | 1629 | 0.17109 | 999
| 165758802a2018m8 | 1 | 65758802 | 2018 | 8 | 0 | 1 | 661.7333 | 661.7333 | 1633 | 0.40523 | 999
| 165758802a2018m8 | 1 | 65758802 | 2018 | 8 | 1 | 1 | 378.2667 | 378.2667 | 1633 | 0.23164 | 999
| 165758802a2018m9 | 1 | 65758802 | 2018 | 9 | 0 | 1 | 346.9 | 346.9 | 1633 | 0.21243 | 999
| 165758802a2018m9 | 1 | 65758802 | 2018 | 9 | 1 | 1 | 173.2 | 173.2 | 1633 | 0.10606 | 999
| 165758802a2018m10 | 1 | 65758802 | 2018 | 10 | 0 | 1 | 409.1167 | 409.1167 | 1630 | 0.25099 | 999
| 165758802a2018m10 | 1 | 65758802 | 2018 | 10 | 1 | 1 | 159.55 | 159.55 | 1630 | 0.097883 | 999
| 165758802a2018m11 | 1 | 65758802 | 2018 | 11 | 0 | 1 | 376.9667 | 376.9667 | 1632 | 0.23098 | 999
| 165758802a2018m11 | 1 | 65758802 | 2018 | 11 | 1 | 1 | 187.65 | 187.65 | 1632 | 0.11498 | 999
| 165758802a2018m12 | 1 | 65758802 | 2018 | 12 | 0 | 1 | 794.85 | 794.85 | 1636 | 0.48585 | 999
| 165758802a2018m12 | 1 | 65758802 | 2018 | 12 | 1 | 1 | 135.1167 | 135.1167 | 1636 | 0.08259 | 999
| 165761321a2018m1 | 1 | 65761321 | 2018 | 1 | 0 | 2 | 0 | 0 | 1611 | 0 | 999
| 165761321a2018m2 | 1 | 65761321 | 2018 | 2 | 0 | 2 | 0 | 0 | 1634 | 0 | 999
| 165761321a2018m3 | 1 | 65761321 | 2018 | 3 | 0 | 2 | 0 | 0 | 1636 | 0 | 999
| 165761321a2018m4 | 1 | 65761321 | 2018 | 4 | 0 | 2 | 340.1833 | 680.3667 | 1626 | 0.41843 | 999
| 165761321a2018m5 | 1 | 65761321 | 2018 | 5 | 0 | 2 | 117.2167 | 234.4333 | 1625 | 0.14427 | 999
| 165761321a2018m6 | 1 | 65761321 | 2018 | 6 | 0 | 2 | 6.4833 | 12.9667 | 1631 | 0.0079501 | 999
| 165761321a2018m7 | 1 | 65761321 | 2018 | 7 | 0 | 2 | 0 | 0 | 1629 | 0 | 999
| 165761321a2018m8 | 1 | 65761321 | 2018 | 8 | 0 | 2 | 509.85 | 1019.7 | 1633 | 0.62443 | 999
| 165761321a2018m9 | 1 | 65761321 | 2018 | 9 | 0 | 2 | 0 | 0 | 1633 | 0 | 999
| 165761321a2018m10 | 1 | 65761321 | 2018 | 10 | 0 | 2 | 0 | 0 | 1630 | 0 | 999
| 165761321a2018m11 | 1 | 65761321 | 2018 | 11 | 0 | 2 | 0 | 0 | 1632 | 0 | 999
| 165761321a2018m12 | 1 | 65761321 | 2018 | 12 | 0 | 2 | 9.1333 | 18.2667 | 1636 | 0.011165 | 999
| 165761332a2018m1 | 1 | 65761332 | 2018 | 1 | 0 | 1 | 0 | 0 | 1611 | 0 | 999
| 165761332a2018m2 | 1 | 65761332 | 2018 | 2 | 0 | 1 | 120.0167 | 120.0167 | 1634 | 0.07345 | 999
| 165761332a2018m3 | 1 | 65761332 | 2018 | 3 | 0 | 1 | 560.7 | 560.7 | 1636 | 0.34273 | 999
| 165761332a2018m4 | 1 | 65761332 | 2018 | 4 | 0 | 1 | 182.5833 | 182.5833 | 1626 | 0.11229 | 999
| 165761332a2018m5 | 1 | 65761332 | 2018 | 5 | 0 | 1 | 64.1667 | 64.1667 | 1625 | 0.039487 | 999
| 165761332a2018m6 | 1 | 65761332 | 2018 | 6 | 0 | 1 | 69.2 | 69.2 | 1631 | 0.042428 | 999
| 165761332a2018m7 | 1 | 65761332 | 2018 | 7 | 0 | 1 | 351.25 | 351.25 | 1629 | 0.21562 | 999
| 165761332a2018m8 | 1 | 65761332 | 2018 | 8 | 0 | 1 | 895.0667 | 895.0667 | 1633 | 0.54811 | 999
| 165761332a2018m9 | 1 | 65761332 | 2018 | 9 | 0 | 1 | 344.3667 | 344.3667 | 1633 | 0.21088 | 999
| 165761332a2018m10 | 1 | 65761332 | 2018 | 10 | 0 | 1 | 409.0333 | 409.0333 | 1630 | 0.25094 | 999
| 165761332a2018m11 | 1 | 65761332 | 2018 | 11 | 0 | 1 | 0 | 0 | 1632 | 0 | 999
| 165761332a2018m12 | 1 | 65761332 | 2018 | 12 | 0 | 1 | 30.5 | 30.5 | 1636 | 0.018643 | 999
| 165762520a2018m1 | 1 | 65762520 | 2018 | 1 | 0 | 39 | 0 | 0 | 1611 | 0 | 999
| 165762520a2018m2 | 1 | 65762520 | 2018 | 2 | 0 | 39 | 0 | 0 | 1634 | 0 | 999
| 165762520a2018m3 | 1 | 65762520 | 2018 | 3 | 0 | 39 | 0 | 0 | 1636 | 0 | 999
| 165762520a2018m4 | 1 | 65762520 | 2018 | 4 | 0 | 39 | 0 | 0 | 1626 | 0 | 999
| 165762520a2018m5 | 1 | 65762520 | 2018 | 5 | 0 | 39 | 0 | 0 | 1625 | 0 | 999
| 165762520a2018m6 | 1 | 65762520 | 2018 | 6 | 0 | 40 | 0 | 0 | 1631 | 0 | 999
| 165762520a2018m7 | 1 | 65762520 | 2018 | 7 | 0 | 40 | 0 | 0 | 1629 | 0 | 999
| 165762520a2018m8 | 1 | 65762520 | 2018 | 8 | 0 | 41 | 0 | 0 | 1633 | 0 | 999
| 165762520a2018m9 | 1 | 65762520 | 2018 | 9 | 0 | 41 | 0 | 0 | 1633 | 0 | 999
| 165762520a2018m10 | 1 | 65762520 | 2018 | 10 | 0 | 41 | 0 | 0 | 1630 | 0 | 999
| 165762520a2018m11 | 1 | 65762520 | 2018 | 11 | 0 | 41 | 0 | 0 | 1632 | 0 | 999
| 165762520a2018m12 | 1 | 65762520 | 2018 | 12 | 0 | 41 | 0 | 0 | 1636 | 0 | 999
| 165768359a2018m1 | 1 | 65768359 | 2018 | 1 | 0 | 4 | 0 | 0 | 1611 | 0 | 999
| 165768359a2018m2 | 1 | 65768359 | 2018 | 2 | 0 | 4 | 0 | 0 | 1634 | 0 | 999
| 165768359a2018m3 | 1 | 65768359 | 2018 | 3 | 0 | 4 | 0 | 0 | 1636 | 0 | 999
| 165768359a2018m4 | 1 | 65768359 | 2018 | 4 | 0 | 4 | 0 | 0 | 1626 | 0 | 999
| 165768359a2018m5 | 1 | 65768359 | 2018 | 5 | 0 | 4 | 0 | 0 | 1625 | 0 | 999
| 165768359a2018m6 | 1 | 65768359 | 2018 | 6 | 0 | 4 | 0 | 0 | 1631 | 0 | 999
| 165768359a2018m7 | 1 | 65768359 | 2018 | 7 | 0 | 4 | 0 | 0 | 1629 | 0 | 999
| 165768359a2018m8 | 1 | 65768359 | 2018 | 8 | 0 | 4 | 0 | 0 | 1633 | 0 | 999
| 165768359a2018m9 | 1 | 65768359 | 2018 | 9 | 0 | 4 | 0 | 0 | 1633 | 0 | 999
| 165768359a2018m10 | 1 | 65768359 | 2018 | 10 | 0 | 4 | 0 | 0 | 1630 | 0 | 999
| 165768359a2018m11 | 1 | 65768359 | 2018 | 11 | 0 | 4 | 0 | 0 | 1632 | 0 | 999
| 165768359a2018m12 | 1 | 65768359 | 2018 | 12 | 0 | 4 | 0 | 0 | 1636 | 0 | 999
| 165772511a2018m1 | 1 | 65772511 | 2018 | 1 | 0 | 1 | 28.3833 | 28.3833 | 1611 | 0.017618 | 999
| 165772511a2018m2 | 1 | 65772511 | 2018 | 2 | 0 | 1 | 83.5 | 83.5 | 1634 | 0.051102 | 999
| 165772511a2018m3 | 1 | 65772511 | 2018 | 3 | 0 | 1 | 0 | 0 | 1636 | 0 | 999
| 165772511a2018m4 | 1 | 65772511 | 2018 | 4 | 0 | 1 | 79.2 | 79.2 | 1626 | 0.048708 | 999
| 165772511a2018m5 | 1 | 65772511 | 2018 | 5 | 0 | 1 | 241.9667 | 241.9667 | 1625 | 0.1489 | 999
| 165772511a2018m6 | 1 | 65772511 | 2018 | 6 | 0 | 1 | 466.3167 | 466.3167 | 1631 | 0.28591 | 999
| 165772511a2018m7 | 1 | 65772511 | 2018 | 7 | 0 | 1 | 18.6167 | 18.6167 | 1629 | 0.011428 | 999
| 165772511a2018m8 | 1 | 65772511 | 2018 | 8 | 0 | 1 | 0 | 0 | 1633 | 0 | 999
| 165772511a2018m9 | 1 | 65772511 | 2018 | 9 | 0 | 1 | 0 | 0 | 1633 | 0 | 999
| 165772511a2018m10 | 1 | 65772511 | 2018 | 10 | 0 | 1 | 10.6333 | 10.6333 | 1630 | 0.0065235 | 999
| 165772511a2018m11 | 1 | 65772511 | 2018 | 11 | 0 | 1 | 0 | 0 | 1632 | 0 | 999
| 165772511a2018m12 | 1 | 65772511 | 2018 | 12 | 0 | 1 | 0 | 0 | 1636 | 0 | 999
| 165778276a2018m1 | 1 | 65778276 | 2018 | 1 | 0 | 1 | 501.45 | 501.45 | 1611 | 0.31127 | 999
| 165778276a2018m2 | 1 | 65778276 | 2018 | 2 | 0 | 1 | 343.2167 | 343.2167 | 1634 | 0.21005 | 999
| 165778276a2018m3 | 1 | 65778276 | 2018 | 3 | 0 | 1 | 41.5 | 41.5 | 1636 | 0.025367 | 999
| 165778276a2018m4 | 1 | 65778276 | 2018 | 4 | 0 | 1 | 201.9 | 201.9 | 1626 | 0.12417 | 999
| 165778276a2018m5 | 1 | 65778276 | 2018 | 5 | 0 | 1 | 999.8167 | 999.8167 | 1625 | 0.61527 | 999
| 165778276a2018m6 | 1 | 65778276 | 2018 | 6 | 0 | 1 | 429.05 | 429.05 | 1631 | 0.26306 | 999
| 165778276a2018m7 | 1 | 65778276 | 2018 | 7 | 0 | 1 | 411.5 | 411.5 | 1629 | 0.25261 | 999
| 165778276a2018m8 | 1 | 65778276 | 2018 | 8 | 0 | 1 | 33.2833 | 33.2833 | 1633 | 0.020382 | 999
| 165778276a2018m9 | 1 | 65778276 | 2018 | 9 | 0 | 1 | 27365.35 | 27365.35 | 1633 | 16.7577 | 999
| 165778276a2018m10 | 1 | 65778276 | 2018 | 10 | 0 | 1 | 44650.6667 | 44650.6667 | 1630 | 27.393 | 999
| 165778276a2018m11 | 1 | 65778276 | 2018 | 11 | 0 | 1 | 43269.2 | 43269.2 | 1632 | 26.513 | 999
| 165778276a2018m12 | 1 | 65778276 | 2018 | 12 | 0 | 1 | 44659.6833 | 44659.6833 | 1636 | 27.2981 | 999
| 165778375a2018m1 | 1 | 65778375 | 2018 | 1 | 1 | 1 | 299.4333 | 299.4333 | 1611 | 0.18587 | 999
| 165778375a2018m2 | 1 | 65778375 | 2018 | 2 | 1 | 1 | 230.8667 | 230.8667 | 1634 | 0.14129 | 999
| 165778375a2018m3 | 1 | 65778375 | 2018 | 3 | 1 | 1 | 13.4 | 13.4 | 1636 | 0.0081907 | 999
| 165778375a2018m4 | 1 | 65778375 | 2018 | 4 | 1 | 1 | 25.3167 | 25.3167 | 1626 | 0.01557 | 999
| 165778375a2018m5 | 1 | 65778375 | 2018 | 5 | 1 | 1 | 947.9 | 947.9 | 1625 | 0.58332 | 999
| 165778375a2018m6 | 1 | 65778375 | 2018 | 6 | 1 | 1 | 275.2 | 275.2 | 1631 | 0.16873 | 999
| 165778375a2018m7 | 1 | 65778375 | 2018 | 7 | 1 | 1 | 308.3667 | 308.3667 | 1629 | 0.1893 | 999
| 165778375a2018m8 | 1 | 65778375 | 2018 | 8 | 1 | 1 | 33.2833 | 33.2833 | 1633 | 0.020382 | 999
| 165778375a2018m9 | 1 | 65778375 | 2018 | 9 | 1 | 1 | 12899.5 | 12899.5 | 1633 | 7.8993 | 999
| 165778375a2018m10 | 1 | 65778375 | 2018 | 10 | 1 | 1 | 21544.4833 | 21544.4833 | 1630 | 13.2175 | 999
| 165778375a2018m11 | 1 | 65778375 | 2018 | 11 | 1 | 1 | 20909.25 | 20909.25 | 1632 | 12.812 | 999
| 165778375a2018m12 | 1 | 65778375 | 2018 | 12 | 1 | 1 | 21564.1833 | 21564.1833 | 1636 | 13.181 | 999
| 165781278a2018m1 | 1 | 65781278 | 2018 | 1 | 0 | 1 | 159.5333 | 159.5333 | 1611 | 0.099028 | 999
| 165781278a2018m2 | 1 | 65781278 | 2018 | 2 | 0 | 1 | 638.3833 | 638.3833 | 1634 | 0.39069 | 999
| 165781278a2018m3 | 1 | 65781278 | 2018 | 3 | 0 | 1 | 707 | 707 | 1636 | 0.43215 | 999
| 165781278a2018m4 | 1 | 65781278 | 2018 | 4 | 0 | 1 | 518.1833 | 518.1833 | 1626 | 0.31869 | 999
| 165781278a2018m5 | 1 | 65781278 | 2018 | 5 | 0 | 1 | 864.2667 | 864.2667 | 1625 | 0.53186 | 999
| 165781278a2018m6 | 1 | 65781278 | 2018 | 6 | 0 | 1 | 125.4 | 125.4 | 1631 | 0.076885 | 999
| 165781278a2018m7 | 1 | 65781278 | 2018 | 7 | 0 | 1 | 1748.3333 | 1748.3333 | 1629 | 1.0733 | 999
| 165781278a2018m8 | 1 | 65781278 | 2018 | 8 | 0 | 1 | 23.0667 | 23.0667 | 1633 | 0.014125 | 999
| 165781278a2018m9 | 1 | 65781278 | 2018 | 9 | 0 | 1 | 1409.9167 | 1409.9167 | 1633 | 0.86339 | 999
| 165781278a2018m10 | 1 | 65781278 | 2018 | 10 | 0 | 1 | 103.6167 | 103.6167 | 1630 | 0.063569 | 999
| 165781278a2018m11 | 1 | 65781278 | 2018 | 11 | 0 | 1 | 385.15 | 385.15 | 1632 | 0.236 | 999
| 165781278a2018m12 | 1 | 65781278 | 2018 | 12 | 0 | 1 | 4.5667 | 4.5667 | 1636 | 0.0027914 | 999
Note on I44: Valor se toma de la tabla InterrupcionesD, de la columna 6 si no es usuario AP, y de la columna 8 si es usuario AP.

## SAIFI_MAIFI
AÑO (t) | MES | UTj,m | SAIFI mes |  | AÑO (t) | SAIFIj,t |  | AÑO (t) | MES | MAIFI mes
2019 | 1 | 1611 | 4.3998 |  | 2019 | 70.3238 |  | 2019 | 1 | 2.2415
2019 | 2 | 1634 | 4.3923 |  | 2018 | 70.3238 |  | 2019 | 2 | 1.6738
2019 | 3 | 1636 | 4.9584 |  |  |  |  | 2019 | 3 | 2.0532
2019 | 4 | 1626 | 6.8118 |  |  |  |  | 2019 | 4 | 3.0295
2019 | 5 | 1625 | 6.848 |  | AÑO (t) | MAIFIj,t |  | 2019 | 5 | 3.8006
2019 | 6 | 1631 | 6.6058 |  | 2019 | 33.729 |  | 2019 | 6 | 3.0018
2019 | 7 | 1629 | 6.6771 |  | 2018 | 33.729 |  | 2019 | 7 | 3.8791
2019 | 8 | 1633 | 5.7348 |  |  |  |  | 2019 | 8 | 3.1298
2019 | 9 | 1633 | 6.1966 |  |  |  |  | 2019 | 9 | 3.5848
2019 | 10 | 1630 | 5.8957 |  |  |  |  | 2019 | 10 | 3.0816
2019 | 11 | 1632 | 6.1495 |  |  |  |  | 2019 | 11 | 2.337
2019 | 12 | 1636 | 5.654 |  |  |  |  | 2019 | 12 | 1.9163
2018 | 1 | 1611 | 4.3998 |  |  |  |  | 2018 | 1 | 2.2415
2018 | 2 | 1634 | 4.3923 |  |  |  |  | 2018 | 2 | 1.6738
2018 | 3 | 1636 | 4.9584 |  |  |  |  | 2018 | 3 | 2.0532
2018 | 4 | 1626 | 6.8118 |  |  |  |  | 2018 | 4 | 3.0295
2018 | 5 | 1625 | 6.848 |  |  |  |  | 2018 | 5 | 3.8006
2018 | 6 | 1631 | 6.6058 |  |  |  |  | 2018 | 6 | 3.0018
2018 | 7 | 1629 | 6.6771 |  |  |  |  | 2018 | 7 | 3.8791
2018 | 8 | 1633 | 5.7348 |  |  |  |  | 2018 | 8 | 3.1298
2018 | 9 | 1633 | 6.1966 |  |  |  |  | 2018 | 9 | 3.5848
2018 | 10 | 1630 | 5.8957 |  |  |  |  | 2018 | 10 | 3.0816
2018 | 11 | 1632 | 6.1495 |  |  |  |  | 2018 | 11 | 2.337
2018 | 12 | 1636 | 5.654 |  |  |  |  | 2018 | 12 | 1.9163
1. Las columnas TIPOELEMENTO, ELEMENTOID, MES, USUARIO_AP, USUARIOS_SUI y MERCADO son una copia de las mismas columnas de la tabla de la hoja "UsuariosSUI". | [9 empty] | 5. Para calcular el MAIFI, en la columna M se cruza la cantidad de interrupciones momentáneas (menores a 3 minutos), con la fórmula indicada en cada celda.
2. La columna LLAVE, se calcula para poder cruzar información de usuarios e interrupciones, con la fórmula indicada en cada celda. | [9 empty] | 6. Las columnas N y O replican el cálculo intermedio de las columnas J y L, pero con las interrupciones momentáneas.
3. La columna FRECUENCIA (veces) se cruza con la fórmula indicada en cada celda, a partir de la tabla de la hoja "InterrupcionesF". Los valores están dados en veces.
4. Las columnas J, K y L tienen cálculos intermedios del indicador SAIFI, y luego se agregan en la tabla de arriba con los resultados.
| TIPOELEMENTO | ELEMENTOID | AÑO | MES | USUARIO_AP | USUARIOS_SUI | FRECUENCIA (veces) |  |  |  | MAIFI |  |  | 10
LLAVE | u_a | u_b | t | m | ES_USUARIO_AP | NUi,u,m | i | i * NUi,u,m | UT | NUu,m / UT | i_mom (<= 3min) | i_mom * NUi,u,m | NUu,m / UT | MERCADO
165000491a2019m1 | 1 | 65000491 | 2019 | 1 | 0 | 46 | 1 | 46 | 1611 | 0.028554 | 0 | 0 | 0 | 999
165000491a2019m1 | 1 | 65000491 | 2019 | 1 | 1 | 1 | 0 | 0 | 1611 | 0 | 0 | 0 | 0 | 999
165000491a2019m2 | 1 | 65000491 | 2019 | 2 | 0 | 47 | 2 | 94 | 1634 | 0.057528 | 0 | 0 | 0 | 999
165000491a2019m2 | 1 | 65000491 | 2019 | 2 | 1 | 1 | 2 | 2 | 1634 | 0.001224 | 0 | 0 | 0 | 999
165000491a2019m3 | 1 | 65000491 | 2019 | 3 | 0 | 47 | 1 | 47 | 1636 | 0.028729 | 0 | 0 | 0 | 999
165000491a2019m3 | 1 | 65000491 | 2019 | 3 | 1 | 1 | 0 | 0 | 1636 | 0 | 0 | 0 | 0 | 999
165000491a2019m4 | 1 | 65000491 | 2019 | 4 | 0 | 47 | 1 | 47 | 1626 | 0.028905 | 2 | 94 | 0.057811 | 999
165000491a2019m4 | 1 | 65000491 | 2019 | 4 | 1 | 1 | 0 | 0 | 1626 | 0 | 0 | 0 | 0 | 999
165000491a2019m5 | 1 | 65000491 | 2019 | 5 | 0 | 48 | 0 | 0 | 1625 | 0 | 3 | 144 | 0.088615 | 999
165000491a2019m5 | 1 | 65000491 | 2019 | 5 | 1 | 1 | 0 | 0 | 1625 | 0 | 1 | 1 | 0.00061538 | 999
165000491a2019m6 | 1 | 65000491 | 2019 | 6 | 0 | 48 | 1 | 48 | 1631 | 0.02943 | 0 | 0 | 0 | 999
165000491a2019m6 | 1 | 65000491 | 2019 | 6 | 1 | 1 | 0 | 0 | 1631 | 0 | 0 | 0 | 0 | 999
165000491a2019m7 | 1 | 65000491 | 2019 | 7 | 0 | 48 | 0 | 0 | 1629 | 0 | 0 | 0 | 0 | 999
165000491a2019m7 | 1 | 65000491 | 2019 | 7 | 1 | 1 | 0 | 0 | 1629 | 0 | 0 | 0 | 0 | 999
165000491a2019m8 | 1 | 65000491 | 2019 | 8 | 0 | 48 | 1 | 48 | 1633 | 0.029394 | 2 | 96 | 0.058788 | 999
165000491a2019m8 | 1 | 65000491 | 2019 | 8 | 1 | 1 | 0 | 0 | 1633 | 0 | 0 | 0 | 0 | 999
165000491a2019m9 | 1 | 65000491 | 2019 | 9 | 0 | 48 | 1 | 48 | 1633 | 0.029394 | 1 | 48 | 0.029394 | 999
165000491a2019m9 | 1 | 65000491 | 2019 | 9 | 1 | 1 | 0 | 0 | 1633 | 0 | 1 | 1 | 0.00061237 | 999
165000491a2019m10 | 1 | 65000491 | 2019 | 10 | 0 | 47 | 8 | 376 | 1630 | 0.23067 | 2 | 94 | 0.057669 | 999
165000491a2019m10 | 1 | 65000491 | 2019 | 10 | 1 | 1 | 5 | 5 | 1630 | 0.0030675 | 2 | 2 | 0.001227 | 999
165000491a2019m11 | 1 | 65000491 | 2019 | 11 | 0 | 48 | 2 | 96 | 1632 | 0.058824 | 1 | 48 | 0.029412 | 999
165000491a2019m11 | 1 | 65000491 | 2019 | 11 | 1 | 1 | 1 | 1 | 1632 | 0.00061275 | 1 | 1 | 0.00061275 | 999
165000491a2019m12 | 1 | 65000491 | 2019 | 12 | 0 | 48 | 2 | 96 | 1636 | 0.05868 | 2 | 96 | 0.05868 | 999
165000491a2019m12 | 1 | 65000491 | 2019 | 12 | 1 | 1 | 1 | 1 | 1636 | 0.00061125 | 2 | 2 | 0.0012225 | 999
165004251a2019m2 | 1 | 65004251 | 2019 | 2 | 1 | 1 | 0 | 0 | 1634 | 0 | 0 | 0 | 0 | 999
165004251a2019m3 | 1 | 65004251 | 2019 | 3 | 1 | 1 | 1 | 1 | 1636 | 0.00061125 | 0 | 0 | 0 | 999
165004251a2019m4 | 1 | 65004251 | 2019 | 4 | 1 | 1 | 1 | 1 | 1626 | 0.00061501 | 1 | 1 | 0.00061501 | 999
165004251a2019m5 | 1 | 65004251 | 2019 | 5 | 1 | 1 | 9 | 9 | 1625 | 0.0055385 | 1 | 1 | 0.00061538 | 999
165004251a2019m6 | 1 | 65004251 | 2019 | 6 | 1 | 1 | 2 | 2 | 1631 | 0.0012262 | 1 | 1 | 0.00061312 | 999
165004251a2019m7 | 1 | 65004251 | 2019 | 7 | 1 | 1 | 1 | 1 | 1629 | 0.00061387 | 3 | 3 | 0.0018416 | 999
165004251a2019m8 | 1 | 65004251 | 2019 | 8 | 1 | 1 | 2 | 2 | 1633 | 0.0012247 | 1 | 1 | 0.00061237 | 999
165004251a2019m9 | 1 | 65004251 | 2019 | 9 | 1 | 1 | 1 | 1 | 1633 | 0.00061237 | 0 | 0 | 0 | 999
165004251a2019m10 | 1 | 65004251 | 2019 | 10 | 1 | 1 | 0 | 0 | 1630 | 0 | 0 | 0 | 0 | 999
165004251a2019m11 | 1 | 65004251 | 2019 | 11 | 1 | 1 | 1 | 1 | 1632 | 0.00061275 | 0 | 0 | 0 | 999
165004251a2019m12 | 1 | 65004251 | 2019 | 12 | 1 | 1 | 0 | 0 | 1636 | 0 | 0 | 0 | 0 | 999
165004665a2019m1 | 1 | 65004665 | 2019 | 1 | 0 | 94 | 0 | 0 | 1611 | 0 | 0 | 0 | 0 | 999
165004665a2019m2 | 1 | 65004665 | 2019 | 2 | 0 | 93 | 0 | 0 | 1634 | 0 | 0 | 0 | 0 | 999
165004665a2019m3 | 1 | 65004665 | 2019 | 3 | 0 | 94 | 0 | 0 | 1636 | 0 | 0 | 0 | 0 | 999
165004665a2019m4 | 1 | 65004665 | 2019 | 4 | 0 | 93 | 0 | 0 | 1626 | 0 | 0 | 0 | 0 | 999
165004665a2019m5 | 1 | 65004665 | 2019 | 5 | 0 | 94 | 0 | 0 | 1625 | 0 | 0 | 0 | 0 | 999
165004665a2019m6 | 1 | 65004665 | 2019 | 6 | 0 | 94 | 0 | 0 | 1631 | 0 | 0 | 0 | 0 | 999
165004665a2019m7 | 1 | 65004665 | 2019 | 7 | 0 | 94 | 0 | 0 | 1629 | 0 | 0 | 0 | 0 | 999
165004665a2019m8 | 1 | 65004665 | 2019 | 8 | 0 | 94 | 0 | 0 | 1633 | 0 | 0 | 0 | 0 | 999
165004665a2019m9 | 1 | 65004665 | 2019 | 9 | 0 | 94 | 0 | 0 | 1633 | 0 | 0 | 0 | 0 | 999
165004665a2019m10 | 1 | 65004665 | 2019 | 10 | 0 | 94 | 0 | 0 | 1630 | 0 | 0 | 0 | 0 | 999
165004665a2019m11 | 1 | 65004665 | 2019 | 11 | 0 | 94 | 0 | 0 | 1632 | 0 | 0 | 0 | 0 | 999
165004665a2019m12 | 1 | 65004665 | 2019 | 12 | 0 | 94 | 0 | 0 | 1636 | 0 | 0 | 0 | 0 | 999
165009450a2019m1 | 1 | 65009450 | 2019 | 1 | 0 | 2 | 0 | 0 | 1611 | 0 | 0 | 0 | 0 | 999
165009450a2019m1 | 1 | 65009450 | 2019 | 1 | 1 | 1 | 0 | 0 | 1611 | 0 | 0 | 0 | 0 | 999
165009450a2019m2 | 1 | 65009450 | 2019 | 2 | 0 | 2 | 0 | 0 | 1634 | 0 | 0 | 0 | 0 | 999
165009450a2019m2 | 1 | 65009450 | 2019 | 2 | 1 | 1 | 0 | 0 | 1634 | 0 | 0 | 0 | 0 | 999
165009450a2019m3 | 1 | 65009450 | 2019 | 3 | 0 | 2 | 0 | 0 | 1636 | 0 | 0 | 0 | 0 | 999
165009450a2019m3 | 1 | 65009450 | 2019 | 3 | 1 | 1 | 0 | 0 | 1636 | 0 | 0 | 0 | 0 | 999
165009450a2019m4 | 1 | 65009450 | 2019 | 4 | 0 | 2 | 0 | 0 | 1626 | 0 | 0 | 0 | 0 | 999
165009450a2019m4 | 1 | 65009450 | 2019 | 4 | 1 | 1 | 0 | 0 | 1626 | 0 | 0 | 0 | 0 | 999
165009450a2019m5 | 1 | 65009450 | 2019 | 5 | 0 | 2 | 0 | 0 | 1625 | 0 | 0 | 0 | 0 | 999
165009450a2019m6 | 1 | 65009450 | 2019 | 6 | 0 | 2 | 0 | 0 | 1631 | 0 | 0 | 0 | 0 | 999
165009450a2019m7 | 1 | 65009450 | 2019 | 7 | 0 | 2 | 0 | 0 | 1629 | 0 | 0 | 0 | 0 | 999
165009450a2019m8 | 1 | 65009450 | 2019 | 8 | 0 | 2 | 0 | 0 | 1633 | 0 | 0 | 0 | 0 | 999
165009450a2019m9 | 1 | 65009450 | 2019 | 9 | 0 | 2 | 0 | 0 | 1633 | 0 | 0 | 0 | 0 | 999
165009450a2019m10 | 1 | 65009450 | 2019 | 10 | 0 | 1 | 0 | 0 | 1630 | 0 | 0 | 0 | 0 | 999
165009450a2019m11 | 1 | 65009450 | 2019 | 11 | 0 | 1 | 0 | 0 | 1632 | 0 | 0 | 0 | 0 | 999
165009450a2019m12 | 1 | 65009450 | 2019 | 12 | 0 | 1 | 0 | 0 | 1636 | 0 | 0 | 0 | 0 | 999
165011106a2019m1 | 1 | 65011106 | 2019 | 1 | 0 | 72 | 12 | 864 | 1611 | 0.53631 | 2 | 144 | 0.089385 | 999
165011106a2019m1 | 1 | 65011106 | 2019 | 1 | 1 | 1 | 1 | 1 | 1611 | 0.00062073 | 0 | 0 | 0 | 999
165011106a2019m2 | 1 | 65011106 | 2019 | 2 | 0 | 72 | 8 | 576 | 1634 | 0.35251 | 3 | 216 | 0.13219 | 999
165011106a2019m2 | 1 | 65011106 | 2019 | 2 | 1 | 1 | 4 | 4 | 1634 | 0.002448 | 0 | 0 | 0 | 999
165011106a2019m3 | 1 | 65011106 | 2019 | 3 | 0 | 72 | 8 | 576 | 1636 | 0.35208 | 3 | 216 | 0.13203 | 999
165011106a2019m3 | 1 | 65011106 | 2019 | 3 | 1 | 1 | 6 | 6 | 1636 | 0.0036675 | 2 | 2 | 0.0012225 | 999
165011106a2019m4 | 1 | 65011106 | 2019 | 4 | 0 | 72 | 10 | 720 | 1626 | 0.4428 | 1 | 72 | 0.04428 | 999
165011106a2019m4 | 1 | 65011106 | 2019 | 4 | 1 | 1 | 5 | 5 | 1626 | 0.003075 | 1 | 1 | 0.00061501 | 999
165011106a2019m5 | 1 | 65011106 | 2019 | 5 | 0 | 72 | 11 | 792 | 1625 | 0.48738 | 11 | 792 | 0.48738 | 999
165011106a2019m5 | 1 | 65011106 | 2019 | 5 | 1 | 1 | 6 | 6 | 1625 | 0.0036923 | 9 | 9 | 0.0055385 | 999
165011106a2019m6 | 1 | 65011106 | 2019 | 6 | 0 | 72 | 7 | 504 | 1631 | 0.30901 | 1 | 72 | 0.044145 | 999
165011106a2019m6 | 1 | 65011106 | 2019 | 6 | 1 | 1 | 3 | 3 | 1631 | 0.0018394 | 0 | 0 | 0 | 999
165011106a2019m7 | 1 | 65011106 | 2019 | 7 | 0 | 72 | 8 | 576 | 1629 | 0.35359 | 6 | 432 | 0.26519 | 999
165011106a2019m7 | 1 | 65011106 | 2019 | 7 | 1 | 1 | 5 | 5 | 1629 | 0.0030694 | 2 | 2 | 0.0012277 | 999
165011106a2019m8 | 1 | 65011106 | 2019 | 8 | 0 | 72 | 5 | 360 | 1633 | 0.22045 | 0 | 0 | 0 | 999
165011106a2019m8 | 1 | 65011106 | 2019 | 8 | 1 | 1 | 2 | 2 | 1633 | 0.0012247 | 0 | 0 | 0 | 999
165011106a2019m9 | 1 | 65011106 | 2019 | 9 | 0 | 72 | 10 | 720 | 1633 | 0.44091 | 8 | 576 | 0.35273 | 999
165011106a2019m9 | 1 | 65011106 | 2019 | 9 | 1 | 1 | 5 | 5 | 1633 | 0.0030618 | 0 | 0 | 0 | 999
165011106a2019m10 | 1 | 65011106 | 2019 | 10 | 0 | 72 | 8 | 576 | 1630 | 0.35337 | 7 | 504 | 0.3092 | 999
165011106a2019m10 | 1 | 65011106 | 2019 | 10 | 1 | 1 | 1 | 1 | 1630 | 0.0006135 | 1 | 1 | 0.0006135 | 999
165011106a2019m11 | 1 | 65011106 | 2019 | 11 | 0 | 72 | 22 | 1584 | 1632 | 0.97059 | 2 | 144 | 0.088235 | 999
165011106a2019m11 | 1 | 65011106 | 2019 | 11 | 1 | 1 | 7 | 7 | 1632 | 0.0042892 | 0 | 0 | 0 | 999
165011106a2019m12 | 1 | 65011106 | 2019 | 12 | 0 | 72 | 10 | 720 | 1636 | 0.4401 | 0 | 0 | 0 | 999
165011106a2019m12 | 1 | 65011106 | 2019 | 12 | 1 | 1 | 2 | 2 | 1636 | 0.0012225 | 0 | 0 | 0 | 999
165012045a2019m1 | 1 | 65012045 | 2019 | 1 | 0 | 28 | 10 | 280 | 1611 | 0.17381 | 2 | 56 | 0.034761 | 999
165012045a2019m1 | 1 | 65012045 | 2019 | 1 | 1 | 1 | 2 | 2 | 1611 | 0.0012415 | 0 | 0 | 0 | 999
165012045a2019m2 | 1 | 65012045 | 2019 | 2 | 0 | 32 | 12 | 384 | 1634 | 0.23501 | 9 | 288 | 0.17625 | 999
165012045a2019m2 | 1 | 65012045 | 2019 | 2 | 1 | 1 | 1 | 1 | 1634 | 0.000612 | 0 | 0 | 0 | 999
165012045a2019m3 | 1 | 65012045 | 2019 | 3 | 0 | 32 | 13 | 416 | 1636 | 0.25428 | 10 | 320 | 0.1956 | 999
165012045a2019m3 | 1 | 65012045 | 2019 | 3 | 1 | 1 | 7 | 7 | 1636 | 0.0042787 | 5 | 5 | 0.0030562 | 999
165012045a2019m4 | 1 | 65012045 | 2019 | 4 | 0 | 32 | 11 | 352 | 1626 | 0.21648 | 5 | 160 | 0.098401 | 999
165012045a2019m4 | 1 | 65012045 | 2019 | 4 | 1 | 1 | 4 | 4 | 1626 | 0.00246 | 1 | 1 | 0.00061501 | 999
165012045a2019m5 | 1 | 65012045 | 2019 | 5 | 0 | 32 | 7 | 224 | 1625 | 0.13785 | 7 | 224 | 0.13785 | 999
165012045a2019m5 | 1 | 65012045 | 2019 | 5 | 1 | 1 | 2 | 2 | 1625 | 0.0012308 | 0 | 0 | 0 | 999
165012045a2019m6 | 1 | 65012045 | 2019 | 6 | 0 | 32 | 5 | 160 | 1631 | 0.098099 | 5 | 160 | 0.098099 | 999
165012045a2019m6 | 1 | 65012045 | 2019 | 6 | 1 | 1 | 1 | 1 | 1631 | 0.00061312 | 0 | 0 | 0 | 999
165012045a2019m7 | 1 | 65012045 | 2019 | 7 | 0 | 32 | 11 | 352 | 1629 | 0.21608 | 4 | 128 | 0.078576 | 999
165012045a2019m7 | 1 | 65012045 | 2019 | 7 | 1 | 1 | 5 | 5 | 1629 | 0.0030694 | 2 | 2 | 0.0012277 | 999
165012045a2019m8 | 1 | 65012045 | 2019 | 8 | 0 | 32 | 18 | 576 | 1633 | 0.35273 | 1 | 32 | 0.019596 | 999
165012045a2019m8 | 1 | 65012045 | 2019 | 8 | 1 | 1 | 5 | 5 | 1633 | 0.0030618 | 0 | 0 | 0 | 999
165012045a2019m9 | 1 | 65012045 | 2019 | 9 | 0 | 32 | 11 | 352 | 1633 | 0.21555 | 0 | 0 | 0 | 999
165012045a2019m9 | 1 | 65012045 | 2019 | 9 | 1 | 1 | 5 | 5 | 1633 | 0.0030618 | 0 | 0 | 0 | 999
165012045a2019m10 | 1 | 65012045 | 2019 | 10 | 0 | 32 | 20 | 640 | 1630 | 0.39264 | 10 | 320 | 0.19632 | 999
165012045a2019m10 | 1 | 65012045 | 2019 | 10 | 1 | 1 | 3 | 3 | 1630 | 0.0018405 | 1 | 1 | 0.0006135 | 999
165012045a2019m11 | 1 | 65012045 | 2019 | 11 | 0 | 32 | 8 | 256 | 1632 | 0.15686 | 2 | 64 | 0.039216 | 999
165012045a2019m11 | 1 | 65012045 | 2019 | 11 | 1 | 1 | 6 | 6 | 1632 | 0.0036765 | 1 | 1 | 0.00061275 | 999
165012045a2019m12 | 1 | 65012045 | 2019 | 12 | 0 | 32 | 9 | 288 | 1636 | 0.17604 | 3 | 96 | 0.05868 | 999
165012045a2019m12 | 1 | 65012045 | 2019 | 12 | 1 | 1 | 1 | 1 | 1636 | 0.00061125 | 1 | 1 | 0.00061125 | 999
165012911a2019m1 | 1 | 65012911 | 2019 | 1 | 0 | 46 | 0 | 0 | 1611 | 0 | 0 | 0 | 0 | 999
165012911a2019m2 | 1 | 65012911 | 2019 | 2 | 0 | 46 | 0 | 0 | 1634 | 0 | 0 | 0 | 0 | 999
165012911a2019m3 | 1 | 65012911 | 2019 | 3 | 0 | 47 | 0 | 0 | 1636 | 0 | 0 | 0 | 0 | 999
165012911a2019m4 | 1 | 65012911 | 2019 | 4 | 0 | 47 | 0 | 0 | 1626 | 0 | 0 | 0 | 0 | 999
165012911a2019m5 | 1 | 65012911 | 2019 | 5 | 0 | 47 | 0 | 0 | 1625 | 0 | 0 | 0 | 0 | 999
165012911a2019m6 | 1 | 65012911 | 2019 | 6 | 0 | 43 | 0 | 0 | 1631 | 0 | 0 | 0 | 0 | 999
165012911a2019m7 | 1 | 65012911 | 2019 | 7 | 0 | 42 | 0 | 0 | 1629 | 0 | 0 | 0 | 0 | 999
165012911a2019m8 | 1 | 65012911 | 2019 | 8 | 0 | 43 | 0 | 0 | 1633 | 0 | 0 | 0 | 0 | 999
165012911a2019m9 | 1 | 65012911 | 2019 | 9 | 0 | 43 | 0 | 0 | 1633 | 0 | 0 | 0 | 0 | 999
165012911a2019m10 | 1 | 65012911 | 2019 | 10 | 0 | 43 | 0 | 0 | 1630 | 0 | 0 | 0 | 0 | 999
165012911a2019m11 | 1 | 65012911 | 2019 | 11 | 0 | 43 | 0 | 0 | 1632 | 0 | 0 | 0 | 0 | 999
165012911a2019m12 | 1 | 65012911 | 2019 | 12 | 0 | 43 | 0 | 0 | 1636 | 0 | 0 | 0 | 0 | 999
165015765a2019m1 | 1 | 65015765 | 2019 | 1 | 0 | 2 | 24 | 48 | 1611 | 0.029795 | 2 | 4 | 0.0024829 | 999
165015765a2019m1 | 1 | 65015765 | 2019 | 1 | 1 | 1 | 11 | 11 | 1611 | 0.0068281 | 1 | 1 | 0.00062073 | 999
165015765a2019m2 | 1 | 65015765 | 2019 | 2 | 0 | 2 | 17 | 34 | 1634 | 0.020808 | 9 | 18 | 0.011016 | 999
165015765a2019m2 | 1 | 65015765 | 2019 | 2 | 1 | 1 | 8 | 8 | 1634 | 0.004896 | 2 | 2 | 0.001224 | 999
165015765a2019m3 | 1 | 65015765 | 2019 | 3 | 0 | 2 | 23 | 46 | 1636 | 0.028117 | 5 | 10 | 0.0061125 | 999
165015765a2019m3 | 1 | 65015765 | 2019 | 3 | 1 | 1 | 16 | 16 | 1636 | 0.00978 | 4 | 4 | 0.002445 | 999
165015765a2019m4 | 1 | 65015765 | 2019 | 4 | 0 | 2 | 54 | 108 | 1626 | 0.066421 | 18 | 36 | 0.02214 | 999
165015765a2019m4 | 1 | 65015765 | 2019 | 4 | 1 | 1 | 35 | 35 | 1626 | 0.021525 | 8 | 8 | 0.00492 | 999
165015765a2019m5 | 1 | 65015765 | 2019 | 5 | 0 | 2 | 43 | 86 | 1625 | 0.052923 | 24 | 48 | 0.029538 | 999
165015765a2019m5 | 1 | 65015765 | 2019 | 5 | 1 | 1 | 29 | 29 | 1625 | 0.017846 | 13 | 13 | 0.008 | 999
165015765a2019m6 | 1 | 65015765 | 2019 | 6 | 0 | 2 | 25 | 50 | 1631 | 0.030656 | 25 | 50 | 0.030656 | 999
165015765a2019m6 | 1 | 65015765 | 2019 | 6 | 1 | 1 | 11 | 11 | 1631 | 0.0067443 | 11 | 11 | 0.0067443 | 999
165015765a2019m7 | 1 | 65015765 | 2019 | 7 | 0 | 2 | 34 | 68 | 1629 | 0.041743 | 15 | 30 | 0.018416 | 999
165015765a2019m7 | 1 | 65015765 | 2019 | 7 | 1 | 1 | 18 | 18 | 1629 | 0.01105 | 7 | 7 | 0.0042971 | 999
165015765a2019m8 | 1 | 65015765 | 2019 | 8 | 0 | 1 | 41 | 41 | 1633 | 0.025107 | 27 | 27 | 0.016534 | 999
165015765a2019m8 | 1 | 65015765 | 2019 | 8 | 1 | 1 | 25 | 25 | 1633 | 0.015309 | 18 | 18 | 0.011023 | 999
165015765a2019m9 | 1 | 65015765 | 2019 | 9 | 0 | 2 | 48 | 96 | 1633 | 0.058788 | 42 | 84 | 0.051439 | 999
165015765a2019m9 | 1 | 65015765 | 2019 | 9 | 1 | 1 | 19 | 19 | 1633 | 0.011635 | 18 | 18 | 0.011023 | 999
165015765a2019m10 | 1 | 65015765 | 2019 | 10 | 0 | 2 | 39 | 78 | 1630 | 0.047853 | 42 | 84 | 0.051534 | 999
165015765a2019m10 | 1 | 65015765 | 2019 | 10 | 1 | 1 | 27 | 27 | 1630 | 0.016564 | 27 | 27 | 0.016564 | 999
165015765a2019m11 | 1 | 65015765 | 2019 | 11 | 0 | 2 | 22 | 44 | 1632 | 0.026961 | 18 | 36 | 0.022059 | 999
165015765a2019m11 | 1 | 65015765 | 2019 | 11 | 1 | 1 | 10 | 10 | 1632 | 0.0061275 | 8 | 8 | 0.004902 | 999
165015765a2019m12 | 1 | 65015765 | 2019 | 12 | 0 | 2 | 8 | 16 | 1636 | 0.00978 | 13 | 26 | 0.015892 | 999
165015765a2019m12 | 1 | 65015765 | 2019 | 12 | 1 | 1 | 5 | 5 | 1636 | 0.0030562 | 10 | 10 | 0.0061125 | 999
165204675a2019m2 | 1 | 65204675 | 2019 | 2 | 0 | 1 | 0 | 0 | 1634 | 0 | 0 | 0 | 0 | 999
165204675a2019m3 | 1 | 65204675 | 2019 | 3 | 0 | 1 | 0 | 0 | 1636 | 0 | 0 | 0 | 0 | 999
165204675a2019m4 | 1 | 65204675 | 2019 | 4 | 0 | 1 | 0 | 0 | 1626 | 0 | 0 | 0 | 0 | 999
165204675a2019m5 | 1 | 65204675 | 2019 | 5 | 0 | 1 | 0 | 0 | 1625 | 0 | 0 | 0 | 0 | 999
165204675a2019m6 | 1 | 65204675 | 2019 | 6 | 0 | 1 | 0 | 0 | 1631 | 0 | 0 | 0 | 0 | 999
165204675a2019m7 | 1 | 65204675 | 2019 | 7 | 0 | 1 | 0 | 0 | 1629 | 0 | 0 | 0 | 0 | 999
165204675a2019m8 | 1 | 65204675 | 2019 | 8 | 0 | 2 | 0 | 0 | 1633 | 0 | 0 | 0 | 0 | 999
165204675a2019m9 | 1 | 65204675 | 2019 | 9 | 0 | 1 | 0 | 0 | 1633 | 0 | 0 | 0 | 0 | 999
165204675a2019m12 | 1 | 65204675 | 2019 | 12 | 0 | 1 | 0 | 0 | 1636 | 0 | 0 | 0 | 0 | 999
165204768a2019m1 | 1 | 65204768 | 2019 | 1 | 0 | 7 | 0 | 0 | 1611 | 0 | 0 | 0 | 0 | 999
165204768a2019m1 | 1 | 65204768 | 2019 | 1 | 0 | 1 | 0 | 0 | 1611 | 0 | 0 | 0 | 0 | 999
165204768a2019m2 | 1 | 65204768 | 2019 | 2 | 0 | 8 | 0 | 0 | 1634 | 0 | 0 | 0 | 0 | 999
165204768a2019m2 | 1 | 65204768 | 2019 | 2 | 0 | 2 | 0 | 0 | 1634 | 0 | 0 | 0 | 0 | 999
165204768a2019m3 | 1 | 65204768 | 2019 | 3 | 0 | 8 | 0 | 0 | 1636 | 0 | 0 | 0 | 0 | 999
165204768a2019m3 | 1 | 65204768 | 2019 | 3 | 0 | 2 | 0 | 0 | 1636 | 0 | 0 | 0 | 0 | 999
165204768a2019m4 | 1 | 65204768 | 2019 | 4 | 0 | 9 | 0 | 0 | 1626 | 0 | 0 | 0 | 0 | 999
165204768a2019m4 | 1 | 65204768 | 2019 | 4 | 0 | 1 | 0 | 0 | 1626 | 0 | 0 | 0 | 0 | 999
165204768a2019m5 | 1 | 65204768 | 2019 | 5 | 0 | 9 | 0 | 0 | 1625 | 0 | 0 | 0 | 0 | 999
165204768a2019m5 | 1 | 65204768 | 2019 | 5 | 0 | 1 | 0 | 0 | 1625 | 0 | 0 | 0 | 0 | 999
165204768a2019m6 | 1 | 65204768 | 2019 | 6 | 0 | 9 | 0 | 0 | 1631 | 0 | 0 | 0 | 0 | 999
165204768a2019m6 | 1 | 65204768 | 2019 | 6 | 0 | 1 | 0 | 0 | 1631 | 0 | 0 | 0 | 0 | 999
165204768a2019m7 | 1 | 65204768 | 2019 | 7 | 0 | 9 | 0 | 0 | 1629 | 0 | 0 | 0 | 0 | 999
165204768a2019m7 | 1 | 65204768 | 2019 | 7 | 0 | 1 | 0 | 0 | 1629 | 0 | 0 | 0 | 0 | 999
165204768a2019m8 | 1 | 65204768 | 2019 | 8 | 0 | 9 | 0 | 0 | 1633 | 0 | 0 | 0 | 0 | 999
165204768a2019m8 | 1 | 65204768 | 2019 | 8 | 0 | 1 | 0 | 0 | 1633 | 0 | 0 | 0 | 0 | 999
165204768a2019m9 | 1 | 65204768 | 2019 | 9 | 0 | 9 | 0 | 0 | 1633 | 0 | 0 | 0 | 0 | 999
165204768a2019m9 | 1 | 65204768 | 2019 | 9 | 0 | 1 | 0 | 0 | 1633 | 0 | 0 | 0 | 0 | 999
165204768a2019m10 | 1 | 65204768 | 2019 | 10 | 0 | 9 | 0 | 0 | 1630 | 0 | 0 | 0 | 0 | 999
165204768a2019m10 | 1 | 65204768 | 2019 | 10 | 0 | 1 | 0 | 0 | 1630 | 0 | 0 | 0 | 0 | 999
165204768a2019m11 | 1 | 65204768 | 2019 | 11 | 0 | 9 | 0 | 0 | 1632 | 0 | 0 | 0 | 0 | 999
165204768a2019m11 | 1 | 65204768 | 2019 | 11 | 0 | 1 | 0 | 0 | 1632 | 0 | 0 | 0 | 0 | 999
165204768a2019m12 | 1 | 65204768 | 2019 | 12 | 0 | 9 | 0 | 0 | 1636 | 0 | 0 | 0 | 0 | 999
165204768a2019m12 | 1 | 65204768 | 2019 | 12 | 0 | 1 | 0 | 0 | 1636 | 0 | 0 | 0 | 0 | 999
165210868a2019m1 | 1 | 65210868 | 2019 | 1 | 0 | 84 | 1 | 84 | 1611 | 0.052142 | 0 | 0 | 0 | 999
165210868a2019m1 | 1 | 65210868 | 2019 | 1 | 1 | 1 | 1 | 1 | 1611 | 0.00062073 | 0 | 0 | 0 | 999
165210868a2019m2 | 1 | 65210868 | 2019 | 2 | 0 | 85 | 3 | 255 | 1634 | 0.15606 | 0 | 0 | 0 | 999
165210868a2019m2 | 1 | 65210868 | 2019 | 2 | 1 | 1 | 0 | 0 | 1634 | 0 | 0 | 0 | 0 | 999
165210868a2019m3 | 1 | 65210868 | 2019 | 3 | 0 | 85 | 10 | 850 | 1636 | 0.51956 | 2 | 170 | 0.10391 | 999
165210868a2019m3 | 1 | 65210868 | 2019 | 3 | 1 | 1 | 8 | 8 | 1636 | 0.00489 | 1 | 1 | 0.00061125 | 999
165210868a2019m4 | 1 | 65210868 | 2019 | 4 | 0 | 85 | 4 | 340 | 1626 | 0.2091 | 0 | 0 | 0 | 999
165210868a2019m4 | 1 | 65210868 | 2019 | 4 | 1 | 1 | 2 | 2 | 1626 | 0.00123 | 0 | 0 | 0 | 999
165210868a2019m5 | 1 | 65210868 | 2019 | 5 | 0 | 85 | 9 | 765 | 1625 | 0.47077 | 2 | 170 | 0.10462 | 999
165210868a2019m5 | 1 | 65210868 | 2019 | 5 | 1 | 1 | 2 | 2 | 1625 | 0.0012308 | 1 | 1 | 0.00061538 | 999
165210868a2019m6 | 1 | 65210868 | 2019 | 6 | 0 | 86 | 5 | 430 | 1631 | 0.26364 | 4 | 344 | 0.21091 | 999
165210868a2019m6 | 1 | 65210868 | 2019 | 6 | 1 | 1 | 2 | 2 | 1631 | 0.0012262 | 3 | 3 | 0.0018394 | 999
165210868a2019m7 | 1 | 65210868 | 2019 | 7 | 0 | 86 | 1 | 86 | 1629 | 0.052793 | 0 | 0 | 0 | 999
165210868a2019m7 | 1 | 65210868 | 2019 | 7 | 1 | 1 | 0 | 0 | 1629 | 0 | 0 | 0 | 0 | 999
165210868a2019m8 | 1 | 65210868 | 2019 | 8 | 0 | 86 | 1 | 86 | 1633 | 0.052664 | 0 | 0 | 0 | 999
165210868a2019m8 | 1 | 65210868 | 2019 | 8 | 1 | 1 | 0 | 0 | 1633 | 0 | 0 | 0 | 0 | 999
165210868a2019m9 | 1 | 65210868 | 2019 | 9 | 0 | 86 | 1 | 86 | 1633 | 0.052664 | 0 | 0 | 0 | 999
165210868a2019m9 | 1 | 65210868 | 2019 | 9 | 1 | 1 | 1 | 1 | 1633 | 0.00061237 | 0 | 0 | 0 | 999
165210868a2019m10 | 1 | 65210868 | 2019 | 10 | 0 | 86 | 0 | 0 | 1630 | 0 | 1 | 86 | 0.052761 | 999
165210868a2019m10 | 1 | 65210868 | 2019 | 10 | 1 | 1 | 0 | 0 | 1630 | 0 | 0 | 0 | 0 | 999
165210868a2019m11 | 1 | 65210868 | 2019 | 11 | 0 | 86 | 1 | 86 | 1632 | 0.052696 | 0 | 0 | 0 | 999
165210868a2019m11 | 1 | 65210868 | 2019 | 11 | 1 | 1 | 0 | 0 | 1632 | 0 | 0 | 0 | 0 | 999
165210868a2019m12 | 1 | 65210868 | 2019 | 12 | 0 | 87 | 2 | 174 | 1636 | 0.10636 | 0 | 0 | 0 | 999
165210868a2019m12 | 1 | 65210868 | 2019 | 12 | 1 | 1 | 1 | 1 | 1636 | 0.00061125 | 0 | 0 | 0 | 999
165212267a2019m1 | 1 | 65212267 | 2019 | 1 | 0 | 31 | 0 | 0 | 1611 | 0 | 1 | 31 | 0.019243 | 999
165212267a2019m1 | 1 | 65212267 | 2019 | 1 | 1 | 1 | 0 | 0 | 1611 | 0 | 1 | 1 | 0.00062073 | 999
165212267a2019m2 | 1 | 65212267 | 2019 | 2 | 0 | 31 | 3 | 93 | 1634 | 0.056916 | 1 | 31 | 0.018972 | 999
165212267a2019m2 | 1 | 65212267 | 2019 | 2 | 1 | 1 | 1 | 1 | 1634 | 0.000612 | 0 | 0 | 0 | 999
165212267a2019m3 | 1 | 65212267 | 2019 | 3 | 0 | 31 | 4 | 124 | 1636 | 0.075795 | 0 | 0 | 0 | 999
165212267a2019m3 | 1 | 65212267 | 2019 | 3 | 1 | 1 | 4 | 4 | 1636 | 0.002445 | 0 | 0 | 0 | 999
165212267a2019m4 | 1 | 65212267 | 2019 | 4 | 0 | 31 | 5 | 155 | 1626 | 0.095326 | 1 | 31 | 0.019065 | 999
165212267a2019m4 | 1 | 65212267 | 2019 | 4 | 1 | 1 | 4 | 4 | 1626 | 0.00246 | 1 | 1 | 0.00061501 | 999
165212267a2019m5 | 1 | 65212267 | 2019 | 5 | 0 | 31 | 5 | 155 | 1625 | 0.095385 | 3 | 93 | 0.057231 | 999
165212267a2019m5 | 1 | 65212267 | 2019 | 5 | 1 | 1 | 3 | 3 | 1625 | 0.0018462 | 2 | 2 | 0.0012308 | 999
165212267a2019m6 | 1 | 65212267 | 2019 | 6 | 0 | 31 | 5 | 155 | 1631 | 0.095034 | 0 | 0 | 0 | 999
165212267a2019m6 | 1 | 65212267 | 2019 | 6 | 1 | 1 | 2 | 2 | 1631 | 0.0012262 | 0 | 0 | 0 | 999
165212267a2019m7 | 1 | 65212267 | 2019 | 7 | 0 | 31 | 1 | 31 | 1629 | 0.01903 | 3 | 93 | 0.05709 | 999
165212267a2019m7 | 1 | 65212267 | 2019 | 7 | 1 | 1 | 1 | 1 | 1629 | 0.00061387 | 3 | 3 | 0.0018416 | 999
165212267a2019m8 | 1 | 65212267 | 2019 | 8 | 0 | 31 | 1 | 31 | 1633 | 0.018983 | 2 | 62 | 0.037967 | 999
165212267a2019m8 | 1 | 65212267 | 2019 | 8 | 1 | 1 | 0 | 0 | 1633 | 0 | 2 | 2 | 0.0012247 | 999
165212267a2019m9 | 1 | 65212267 | 2019 | 9 | 0 | 31 | 0 | 0 | 1633 | 0 | 1 | 31 | 0.018983 | 999
165212267a2019m9 | 1 | 65212267 | 2019 | 9 | 1 | 1 | 0 | 0 | 1633 | 0 | 1 | 1 | 0.00061237 | 999
165212267a2019m10 | 1 | 65212267 | 2019 | 10 | 0 | 31 | 0 | 0 | 1630 | 0 | 1 | 31 | 0.019018 | 999
165212267a2019m10 | 1 | 65212267 | 2019 | 10 | 1 | 1 | 0 | 0 | 1630 | 0 | 0 | 0 | 0 | 999
165212267a2019m11 | 1 | 65212267 | 2019 | 11 | 0 | 31 | 3 | 93 | 1632 | 0.056985 | 1 | 31 | 0.018995 | 999
165212267a2019m11 | 1 | 65212267 | 2019 | 11 | 1 | 1 | 1 | 1 | 1632 | 0.00061275 | 0 | 0 | 0 | 999
165212267a2019m12 | 1 | 65212267 | 2019 | 12 | 0 | 31 | 0 | 0 | 1636 | 0 | 0 | 0 | 0 | 999
165212267a2019m12 | 1 | 65212267 | 2019 | 12 | 1 | 1 | 0 | 0 | 1636 | 0 | 0 | 0 | 0 | 999
165218280a2019m1 | 1 | 65218280 | 2019 | 1 | 0 | 6 | 0 | 0 | 1611 | 0 | 0 | 0 | 0 | 999
165218280a2019m1 | 1 | 65218280 | 2019 | 1 | 0 | 1 | 0 | 0 | 1611 | 0 | 0 | 0 | 0 | 999
165218280a2019m2 | 1 | 65218280 | 2019 | 2 | 0 | 6 | 0 | 0 | 1634 | 0 | 0 | 0 | 0 | 999
165218280a2019m2 | 1 | 65218280 | 2019 | 2 | 0 | 1 | 0 | 0 | 1634 | 0 | 0 | 0 | 0 | 999
165218280a2019m3 | 1 | 65218280 | 2019 | 3 | 0 | 6 | 0 | 0 | 1636 | 0 | 0 | 0 | 0 | 999
165218280a2019m3 | 1 | 65218280 | 2019 | 3 | 0 | 1 | 0 | 0 | 1636 | 0 | 0 | 0 | 0 | 999
165218280a2019m4 | 1 | 65218280 | 2019 | 4 | 0 | 6 | 0 | 0 | 1626 | 0 | 0 | 0 | 0 | 999
165218280a2019m4 | 1 | 65218280 | 2019 | 4 | 0 | 1 | 0 | 0 | 1626 | 0 | 0 | 0 | 0 | 999
165218280a2019m5 | 1 | 65218280 | 2019 | 5 | 0 | 6 | 0 | 0 | 1625 | 0 | 0 | 0 | 0 | 999
165218280a2019m5 | 1 | 65218280 | 2019 | 5 | 0 | 1 | 0 | 0 | 1625 | 0 | 0 | 0 | 0 | 999
165218280a2019m6 | 1 | 65218280 | 2019 | 6 | 0 | 6 | 0 | 0 | 1631 | 0 | 0 | 0 | 0 | 999
165218280a2019m6 | 1 | 65218280 | 2019 | 6 | 0 | 1 | 0 | 0 | 1631 | 0 | 0 | 0 | 0 | 999
165218280a2019m7 | 1 | 65218280 | 2019 | 7 | 0 | 6 | 0 | 0 | 1629 | 0 | 0 | 0 | 0 | 999
165218280a2019m7 | 1 | 65218280 | 2019 | 7 | 0 | 1 | 0 | 0 | 1629 | 0 | 0 | 0 | 0 | 999
165218280a2019m8 | 1 | 65218280 | 2019 | 8 | 0 | 6 | 0 | 0 | 1633 | 0 | 0 | 0 | 0 | 999
165218280a2019m8 | 1 | 65218280 | 2019 | 8 | 0 | 1 | 0 | 0 | 1633 | 0 | 0 | 0 | 0 | 999
165218280a2019m9 | 1 | 65218280 | 2019 | 9 | 0 | 6 | 0 | 0 | 1633 | 0 | 0 | 0 | 0 | 999
165218280a2019m9 | 1 | 65218280 | 2019 | 9 | 0 | 1 | 0 | 0 | 1633 | 0 | 0 | 0 | 0 | 999
165218280a2019m10 | 1 | 65218280 | 2019 | 10 | 0 | 6 | 0 | 0 | 1630 | 0 | 0 | 0 | 0 | 999
165218280a2019m10 | 1 | 65218280 | 2019 | 10 | 0 | 1 | 0 | 0 | 1630 | 0 | 0 | 0 | 0 | 999
165218280a2019m11 | 1 | 65218280 | 2019 | 11 | 0 | 6 | 0 | 0 | 1632 | 0 | 0 | 0 | 0 | 999
165218280a2019m11 | 1 | 65218280 | 2019 | 11 | 0 | 1 | 0 | 0 | 1632 | 0 | 0 | 0 | 0 | 999
165218280a2019m12 | 1 | 65218280 | 2019 | 12 | 0 | 6 | 0 | 0 | 1636 | 0 | 0 | 0 | 0 | 999
165218280a2019m12 | 1 | 65218280 | 2019 | 12 | 0 | 1 | 0 | 0 | 1636 | 0 | 0 | 0 | 0 | 999
165226882a2019m1 | 1 | 65226882 | 2019 | 1 | 0 | 11 | 3 | 33 | 1611 | 0.020484 | 4 | 44 | 0.027312 | 999
165226882a2019m2 | 1 | 65226882 | 2019 | 2 | 0 | 11 | 5 | 55 | 1634 | 0.03366 | 4 | 44 | 0.026928 | 999
165226882a2019m3 | 1 | 65226882 | 2019 | 3 | 0 | 11 | 6 | 66 | 1636 | 0.040342 | 2 | 22 | 0.013447 | 999
165226882a2019m4 | 1 | 65226882 | 2019 | 4 | 0 | 11 | 1 | 11 | 1626 | 0.0067651 | 0 | 0 | 0 | 999
165226882a2019m5 | 1 | 65226882 | 2019 | 5 | 0 | 11 | 4 | 44 | 1625 | 0.027077 | 3 | 33 | 0.020308 | 999
165226882a2019m6 | 1 | 65226882 | 2019 | 6 | 0 | 11 | 0 | 0 | 1631 | 0 | 5 | 55 | 0.033722 | 999
165226882a2019m7 | 1 | 65226882 | 2019 | 7 | 0 | 11 | 3 | 33 | 1629 | 0.020258 | 1 | 11 | 0.0067526 | 999
165226882a2019m8 | 1 | 65226882 | 2019 | 8 | 0 | 11 | 1 | 11 | 1633 | 0.0067361 | 0 | 0 | 0 | 999
165226882a2019m9 | 1 | 65226882 | 2019 | 9 | 0 | 11 | 0 | 0 | 1633 | 0 | 0 | 0 | 0 | 999
165226882a2019m10 | 1 | 65226882 | 2019 | 10 | 0 | 11 | 3 | 33 | 1630 | 0.020245 | 1 | 11 | 0.0067485 | 999
165226882a2019m11 | 1 | 65226882 | 2019 | 11 | 0 | 11 | 2 | 22 | 1632 | 0.01348 | 3 | 33 | 0.020221 | 999
165226882a2019m12 | 1 | 65226882 | 2019 | 12 | 0 | 11 | 2 | 22 | 1636 | 0.013447 | 3 | 33 | 0.020171 | 999
165230862a2019m1 | 1 | 65230862 | 2019 | 1 | 0 | 22 | 0 | 0 | 1611 | 0 | 0 | 0 | 0 | 999
165230862a2019m2 | 1 | 65230862 | 2019 | 2 | 0 | 22 | 0 | 0 | 1634 | 0 | 0 | 0 | 0 | 999
165230862a2019m3 | 1 | 65230862 | 2019 | 3 | 0 | 22 | 0 | 0 | 1636 | 0 | 0 | 0 | 0 | 999
165230862a2019m4 | 1 | 65230862 | 2019 | 4 | 0 | 22 | 0 | 0 | 1626 | 0 | 0 | 0 | 0 | 999
165230862a2019m5 | 1 | 65230862 | 2019 | 5 | 0 | 22 | 0 | 0 | 1625 | 0 | 0 | 0 | 0 | 999
165230862a2019m6 | 1 | 65230862 | 2019 | 6 | 0 | 22 | 0 | 0 | 1631 | 0 | 0 | 0 | 0 | 999
165230862a2019m7 | 1 | 65230862 | 2019 | 7 | 0 | 22 | 0 | 0 | 1629 | 0 | 0 | 0 | 0 | 999
165230862a2019m8 | 1 | 65230862 | 2019 | 8 | 0 | 22 | 0 | 0 | 1633 | 0 | 0 | 0 | 0 | 999
165230862a2019m9 | 1 | 65230862 | 2019 | 9 | 0 | 22 | 0 | 0 | 1633 | 0 | 0 | 0 | 0 | 999
165230862a2019m10 | 1 | 65230862 | 2019 | 10 | 0 | 22 | 0 | 0 | 1630 | 0 | 0 | 0 | 0 | 999
165230862a2019m11 | 1 | 65230862 | 2019 | 11 | 0 | 22 | 0 | 0 | 1632 | 0 | 0 | 0 | 0 | 999
165230862a2019m12 | 1 | 65230862 | 2019 | 12 | 0 | 22 | 0 | 0 | 1636 | 0 | 0 | 0 | 0 | 999
165303658a2019m1 | 1 | 65303658 | 2019 | 1 | 0 | 4 | 1 | 4 | 1611 | 0.0024829 | 0 | 0 | 0 | 999
165303658a2019m2 | 1 | 65303658 | 2019 | 2 | 0 | 7 | 3 | 21 | 1634 | 0.012852 | 0 | 0 | 0 | 999
165303658a2019m3 | 1 | 65303658 | 2019 | 3 | 0 | 7 | 0 | 0 | 1636 | 0 | 0 | 0 | 0 | 999
165303658a2019m4 | 1 | 65303658 | 2019 | 4 | 0 | 4 | 1 | 4 | 1626 | 0.00246 | 0 | 0 | 0 | 999
165303658a2019m5 | 1 | 65303658 | 2019 | 5 | 0 | 4 | 0 | 0 | 1625 | 0 | 0 | 0 | 0 | 999
165303658a2019m6 | 1 | 65303658 | 2019 | 6 | 0 | 7 | 0 | 0 | 1631 | 0 | 2 | 14 | 0.0085837 | 999
165303658a2019m7 | 1 | 65303658 | 2019 | 7 | 0 | 7 | 0 | 0 | 1629 | 0 | 1 | 7 | 0.0042971 | 999
165303658a2019m8 | 1 | 65303658 | 2019 | 8 | 0 | 7 | 0 | 0 | 1633 | 0 | 0 | 0 | 0 | 999
165303658a2019m9 | 1 | 65303658 | 2019 | 9 | 0 | 7 | 1 | 7 | 1633 | 0.0042866 | 0 | 0 | 0 | 999
165303658a2019m10 | 1 | 65303658 | 2019 | 10 | 0 | 7 | 0 | 0 | 1630 | 0 | 0 | 0 | 0 | 999
165303658a2019m11 | 1 | 65303658 | 2019 | 11 | 0 | 7 | 0 | 0 | 1632 | 0 | 0 | 0 | 0 | 999
165303658a2019m12 | 1 | 65303658 | 2019 | 12 | 0 | 7 | 0 | 0 | 1636 | 0 | 0 | 0 | 0 | 999
165411025a2019m1 | 1 | 65411025 | 2019 | 1 | 0 | 55 | 3 | 165 | 1611 | 0.10242 | 0 | 0 | 0 | 999
165411025a2019m1 | 1 | 65411025 | 2019 | 1 | 1 | 1 | 1 | 1 | 1611 | 0.00062073 | 0 | 0 | 0 | 999
165411025a2019m2 | 1 | 65411025 | 2019 | 2 | 0 | 55 | 1 | 55 | 1634 | 0.03366 | 1 | 55 | 0.03366 | 999
165411025a2019m2 | 1 | 65411025 | 2019 | 2 | 1 | 1 | 0 | 0 | 1634 | 0 | 0 | 0 | 0 | 999
165411025a2019m3 | 1 | 65411025 | 2019 | 3 | 0 | 55 | 1 | 55 | 1636 | 0.033619 | 1 | 55 | 0.033619 | 999
165411025a2019m3 | 1 | 65411025 | 2019 | 3 | 1 | 1 | 0 | 0 | 1636 | 0 | 0 | 0 | 0 | 999
165411025a2019m4 | 1 | 65411025 | 2019 | 4 | 0 | 55 | 3 | 165 | 1626 | 0.10148 | 3 | 165 | 0.10148 | 999
165411025a2019m4 | 1 | 65411025 | 2019 | 4 | 1 | 1 | 1 | 1 | 1626 | 0.00061501 | 1 | 1 | 0.00061501 | 999
165411025a2019m5 | 1 | 65411025 | 2019 | 5 | 0 | 55 | 4 | 220 | 1625 | 0.13538 | 2 | 110 | 0.067692 | 999
165411025a2019m5 | 1 | 65411025 | 2019 | 5 | 1 | 1 | 0 | 0 | 1625 | 0 | 1 | 1 | 0.00061538 | 999
165411025a2019m6 | 1 | 65411025 | 2019 | 6 | 0 | 57 | 1 | 57 | 1631 | 0.034948 | 0 | 0 | 0 | 999
165411025a2019m6 | 1 | 65411025 | 2019 | 6 | 1 | 1 | 1 | 1 | 1631 | 0.00061312 | 0 | 0 | 0 | 999
165411025a2019m7 | 1 | 65411025 | 2019 | 7 | 0 | 57 | 3 | 171 | 1629 | 0.10497 | 3 | 171 | 0.10497 | 999
165411025a2019m7 | 1 | 65411025 | 2019 | 7 | 1 | 1 | 0 | 0 | 1629 | 0 | 1 | 1 | 0.00061387 | 999
165411025a2019m8 | 1 | 65411025 | 2019 | 8 | 0 | 57 | 9 | 513 | 1633 | 0.31415 | 7 | 399 | 0.24434 | 999
165411025a2019m8 | 1 | 65411025 | 2019 | 8 | 1 | 1 | 5 | 5 | 1633 | 0.0030618 | 5 | 5 | 0.0030618 | 999
165411025a2019m9 | 1 | 65411025 | 2019 | 9 | 0 | 57 | 5 | 285 | 1633 | 0.17453 | 0 | 0 | 0 | 999
165411025a2019m9 | 1 | 65411025 | 2019 | 9 | 1 | 1 | 1 | 1 | 1633 | 0.00061237 | 0 | 0 | 0 | 999
165411025a2019m10 | 1 | 65411025 | 2019 | 10 | 0 | 57 | 4 | 228 | 1630 | 0.13988 | 0 | 0 | 0 | 999
165411025a2019m10 | 1 | 65411025 | 2019 | 10 | 1 | 1 | 0 | 0 | 1630 | 0 | 0 | 0 | 0 | 999
165411025a2019m11 | 1 | 65411025 | 2019 | 11 | 0 | 57 | 10 | 570 | 1632 | 0.34926 | 4 | 228 | 0.13971 | 999
165411025a2019m11 | 1 | 65411025 | 2019 | 11 | 1 | 1 | 1 | 1 | 1632 | 0.00061275 | 1 | 1 | 0.00061275 | 999
165411025a2019m12 | 1 | 65411025 | 2019 | 12 | 0 | 57 | 5 | 285 | 1636 | 0.17421 | 4 | 228 | 0.13936 | 999
165411025a2019m12 | 1 | 65411025 | 2019 | 12 | 1 | 1 | 1 | 1 | 1636 | 0.00061125 | 1 | 1 | 0.00061125 | 999
165411201a2019m1 | 1 | 65411201 | 2019 | 1 | 0 | 106 | 11 | 1166 | 1611 | 0.72377 | 10 | 1060 | 0.65798 | 999
165411201a2019m1 | 1 | 65411201 | 2019 | 1 | 1 | 1 | 6 | 6 | 1611 | 0.0037244 | 2 | 2 | 0.0012415 | 999
165411201a2019m2 | 1 | 65411201 | 2019 | 2 | 0 | 107 | 2 | 214 | 1634 | 0.13097 | 5 | 535 | 0.32742 | 999
165411201a2019m2 | 1 | 65411201 | 2019 | 2 | 1 | 1 | 0 | 0 | 1634 | 0 | 2 | 2 | 0.001224 | 999
165411201a2019m3 | 1 | 65411201 | 2019 | 3 | 0 | 107 | 4 | 428 | 1636 | 0.26161 | 5 | 535 | 0.32702 | 999
165411201a2019m3 | 1 | 65411201 | 2019 | 3 | 1 | 1 | 2 | 2 | 1636 | 0.0012225 | 4 | 4 | 0.002445 | 999
165411201a2019m4 | 1 | 65411201 | 2019 | 4 | 0 | 107 | 9 | 963 | 1626 | 0.59225 | 8 | 856 | 0.52645 | 999
165411201a2019m4 | 1 | 65411201 | 2019 | 4 | 1 | 1 | 5 | 5 | 1626 | 0.003075 | 2 | 2 | 0.00123 | 999
165411201a2019m5 | 1 | 65411201 | 2019 | 5 | 0 | 107 | 18 | 1926 | 1625 | 1.1852 | 18 | 1926 | 1.1852 | 999
165411201a2019m5 | 1 | 65411201 | 2019 | 5 | 1 | 1 | 5 | 5 | 1625 | 0.0030769 | 9 | 9 | 0.0055385 | 999
165411201a2019m6 | 1 | 65411201 | 2019 | 6 | 0 | 106 | 6 | 636 | 1631 | 0.38994 | 12 | 1272 | 0.77989 | 999
165411201a2019m6 | 1 | 65411201 | 2019 | 6 | 1 | 1 | 3 | 3 | 1631 | 0.0018394 | 3 | 3 | 0.0018394 | 999
165411201a2019m7 | 1 | 65411201 | 2019 | 7 | 0 | 107 | 14 | 1498 | 1629 | 0.91958 | 16 | 1712 | 1.051 | 999
165411201a2019m7 | 1 | 65411201 | 2019 | 7 | 1 | 1 | 4 | 4 | 1629 | 0.0024555 | 7 | 7 | 0.0042971 | 999
165411201a2019m8 | 1 | 65411201 | 2019 | 8 | 0 | 107 | 9 | 963 | 1633 | 0.58971 | 11 | 1177 | 0.72076 | 999
165411201a2019m8 | 1 | 65411201 | 2019 | 8 | 1 | 1 | 4 | 4 | 1633 | 0.0024495 | 5 | 5 | 0.0030618 | 999
165411201a2019m9 | 1 | 65411201 | 2019 | 9 | 0 | 107 | 4 | 428 | 1633 | 0.26209 | 5 | 535 | 0.32762 | 999
165411201a2019m9 | 1 | 65411201 | 2019 | 9 | 1 | 1 | 2 | 2 | 1633 | 0.0012247 | 3 | 3 | 0.0018371 | 999
165411201a2019m10 | 1 | 65411201 | 2019 | 10 | 0 | 107 | 20 | 2140 | 1630 | 1.3129 | 13 | 1391 | 0.85337 | 999
165411201a2019m10 | 1 | 65411201 | 2019 | 10 | 1 | 1 | 7 | 7 | 1630 | 0.0042945 | 7 | 7 | 0.0042945 | 999
165411201a2019m11 | 1 | 65411201 | 2019 | 11 | 0 | 107 | 12 | 1284 | 1632 | 0.78676 | 7 | 749 | 0.45895 | 999
165411201a2019m11 | 1 | 65411201 | 2019 | 11 | 1 | 1 | 8 | 8 | 1632 | 0.004902 | 3 | 3 | 0.0018382 | 999
165411201a2019m12 | 1 | 65411201 | 2019 | 12 | 0 | 107 | 23 | 2461 | 1636 | 1.5043 | 6 | 642 | 0.39242 | 999
165411201a2019m12 | 1 | 65411201 | 2019 | 12 | 1 | 1 | 8 | 8 | 1636 | 0.00489 | 4 | 4 | 0.002445 | 999
165411889a2019m1 | 1 | 65411889 | 2019 | 1 | 0 | 38 | 4 | 152 | 1611 | 0.094351 | 6 | 228 | 0.14153 | 999
165411889a2019m1 | 1 | 65411889 | 2019 | 1 | 1 | 1 | 1 | 1 | 1611 | 0.00062073 | 5 | 5 | 0.0031037 | 999
165411889a2019m2 | 1 | 65411889 | 2019 | 2 | 0 | 39 | 2 | 78 | 1634 | 0.047736 | 0 | 0 | 0 | 999
165411889a2019m2 | 1 | 65411889 | 2019 | 2 | 1 | 1 | 1 | 1 | 1634 | 0.000612 | 0 | 0 | 0 | 999
165411889a2019m3 | 1 | 65411889 | 2019 | 3 | 0 | 39 | 2 | 78 | 1636 | 0.047677 | 4 | 156 | 0.095355 | 999
165411889a2019m3 | 1 | 65411889 | 2019 | 3 | 1 | 1 | 1 | 1 | 1636 | 0.00061125 | 2 | 2 | 0.0012225 | 999
165411889a2019m4 | 1 | 65411889 | 2019 | 4 | 0 | 39 | 4 | 156 | 1626 | 0.095941 | 8 | 312 | 0.19188 | 999
165411889a2019m4 | 1 | 65411889 | 2019 | 4 | 1 | 1 | 2 | 2 | 1626 | 0.00123 | 7 | 7 | 0.004305 | 999
165411889a2019m5 | 1 | 65411889 | 2019 | 5 | 0 | 39 | 9 | 351 | 1625 | 0.216 | 13 | 507 | 0.312 | 999
165411889a2019m5 | 1 | 65411889 | 2019 | 5 | 1 | 1 | 5 | 5 | 1625 | 0.0030769 | 9 | 9 | 0.0055385 | 999
165411889a2019m6 | 1 | 65411889 | 2019 | 6 | 0 | 39 | 14 | 546 | 1631 | 0.33476 | 21 | 819 | 0.50215 | 999
165411889a2019m6 | 1 | 65411889 | 2019 | 6 | 1 | 1 | 7 | 7 | 1631 | 0.0042918 | 9 | 9 | 0.0055181 | 999
165411889a2019m7 | 1 | 65411889 | 2019 | 7 | 0 | 39 | 21 | 819 | 1629 | 0.50276 | 31 | 1209 | 0.74217 | 999
165411889a2019m7 | 1 | 65411889 | 2019 | 7 | 1 | 1 | 16 | 16 | 1629 | 0.009822 | 23 | 23 | 0.014119 | 999
165411889a2019m8 | 1 | 65411889 | 2019 | 8 | 0 | 39 | 4 | 156 | 1633 | 0.09553 | 21 | 819 | 0.50153 | 999
165411889a2019m8 | 1 | 65411889 | 2019 | 8 | 1 | 1 | 3 | 3 | 1633 | 0.0018371 | 10 | 10 | 0.0061237 | 999
165411889a2019m9 | 1 | 65411889 | 2019 | 9 | 0 | 39 | 24 | 936 | 1633 | 0.57318 | 29 | 1131 | 0.69259 | 999
165411889a2019m9 | 1 | 65411889 | 2019 | 9 | 1 | 1 | 3 | 3 | 1633 | 0.0018371 | 8 | 8 | 0.004899 | 999
165411889a2019m10 | 1 | 65411889 | 2019 | 10 | 0 | 39 | 7 | 273 | 1630 | 0.16748 | 12 | 468 | 0.28712 | 999
165411889a2019m10 | 1 | 65411889 | 2019 | 10 | 1 | 1 | 5 | 5 | 1630 | 0.0030675 | 3 | 3 | 0.0018405 | 999
165411889a2019m11 | 1 | 65411889 | 2019 | 11 | 0 | 39 | 10 | 390 | 1632 | 0.23897 | 21 | 819 | 0.50184 | 999
165411889a2019m11 | 1 | 65411889 | 2019 | 11 | 1 | 1 | 3 | 3 | 1632 | 0.0018382 | 9 | 9 | 0.0055147 | 999
165411889a2019m12 | 1 | 65411889 | 2019 | 12 | 0 | 39 | 4 | 156 | 1636 | 0.095355 | 6 | 234 | 0.14303 | 999
165411889a2019m12 | 1 | 65411889 | 2019 | 12 | 1 | 1 | 1 | 1 | 1636 | 0.00061125 | 6 | 6 | 0.0036675 | 999
165420462a2019m1 | 1 | 65420462 | 2019 | 1 | 0 | 106 | 4 | 424 | 1611 | 0.26319 | 5 | 530 | 0.32899 | 999
165420462a2019m1 | 1 | 65420462 | 2019 | 1 | 1 | 1 | 1 | 1 | 1611 | 0.00062073 | 3 | 3 | 0.0018622 | 999
165420462a2019m2 | 1 | 65420462 | 2019 | 2 | 0 | 106 | 11 | 1166 | 1634 | 0.71359 | 4 | 424 | 0.25949 | 999
165420462a2019m2 | 1 | 65420462 | 2019 | 2 | 1 | 1 | 2 | 2 | 1634 | 0.001224 | 2 | 2 | 0.001224 | 999
165420462a2019m3 | 1 | 65420462 | 2019 | 3 | 0 | 105 | 10 | 1050 | 1636 | 0.64181 | 3 | 315 | 0.19254 | 999
165420462a2019m3 | 1 | 65420462 | 2019 | 3 | 1 | 1 | 3 | 3 | 1636 | 0.0018337 | 1 | 1 | 0.00061125 | 999
165420462a2019m4 | 1 | 65420462 | 2019 | 4 | 0 | 105 | 15 | 1575 | 1626 | 0.96863 | 4 | 420 | 0.2583 | 999
165420462a2019m4 | 1 | 65420462 | 2019 | 4 | 1 | 1 | 5 | 5 | 1626 | 0.003075 | 1 | 1 | 0.00061501 | 999
165420462a2019m5 | 1 | 65420462 | 2019 | 5 | 0 | 105 | 14 | 1470 | 1625 | 0.90462 | 4 | 420 | 0.25846 | 999
165420462a2019m5 | 1 | 65420462 | 2019 | 5 | 1 | 1 | 8 | 8 | 1625 | 0.0049231 | 1 | 1 | 0.00061538 | 999
165420462a2019m6 | 1 | 65420462 | 2019 | 6 | 0 | 105 | 22 | 2310 | 1631 | 1.4163 | 3 | 315 | 0.19313 | 999
165420462a2019m6 | 1 | 65420462 | 2019 | 6 | 1 | 1 | 13 | 13 | 1631 | 0.0079706 | 2 | 2 | 0.0012262 | 999
165420462a2019m7 | 1 | 65420462 | 2019 | 7 | 0 | 105 | 17 | 1785 | 1629 | 1.0958 | 7 | 735 | 0.4512 | 999
165420462a2019m7 | 1 | 65420462 | 2019 | 7 | 1 | 1 | 7 | 7 | 1629 | 0.0042971 | 1 | 1 | 0.00061387 | 999
165420462a2019m8 | 1 | 65420462 | 2019 | 8 | 0 | 105 | 13 | 1365 | 1633 | 0.83588 | 6 | 630 | 0.38579 | 999
165420462a2019m8 | 1 | 65420462 | 2019 | 8 | 1 | 1 | 9 | 9 | 1633 | 0.0055113 | 4 | 4 | 0.0024495 | 999
165420462a2019m9 | 1 | 65420462 | 2019 | 9 | 0 | 105 | 14 | 1470 | 1633 | 0.90018 | 7 | 735 | 0.45009 | 999
165420462a2019m9 | 1 | 65420462 | 2019 | 9 | 1 | 1 | 4 | 4 | 1633 | 0.0024495 | 4 | 4 | 0.0024495 | 999
165420462a2019m10 | 1 | 65420462 | 2019 | 10 | 0 | 105 | 5 | 525 | 1630 | 0.32209 | 1 | 105 | 0.064417 | 999
165420462a2019m10 | 1 | 65420462 | 2019 | 10 | 1 | 1 | 3 | 3 | 1630 | 0.0018405 | 1 | 1 | 0.0006135 | 999
165420462a2019m11 | 1 | 65420462 | 2019 | 11 | 0 | 104 | 8 | 832 | 1632 | 0.5098 | 3 | 312 | 0.19118 | 999
165420462a2019m11 | 1 | 65420462 | 2019 | 11 | 1 | 1 | 2 | 2 | 1632 | 0.0012255 | 0 | 0 | 0 | 999
165420462a2019m12 | 1 | 65420462 | 2019 | 12 | 0 | 105 | 19 | 1995 | 1636 | 1.2194 | 4 | 420 | 0.25672 | 999
165420462a2019m12 | 1 | 65420462 | 2019 | 12 | 1 | 1 | 6 | 6 | 1636 | 0.0036675 | 2 | 2 | 0.0012225 | 999
165420609a2019m1 | 1 | 65420609 | 2019 | 1 | 0 | 9 | 0 | 0 | 1611 | 0 | 0 | 0 | 0 | 999
165420609a2019m2 | 1 | 65420609 | 2019 | 2 | 0 | 9 | 0 | 0 | 1634 | 0 | 0 | 0 | 0 | 999
165420609a2019m3 | 1 | 65420609 | 2019 | 3 | 0 | 9 | 0 | 0 | 1636 | 0 | 0 | 0 | 0 | 999
165420609a2019m4 | 1 | 65420609 | 2019 | 4 | 0 | 9 | 0 | 0 | 1626 | 0 | 0 | 0 | 0 | 999
165420609a2019m5 | 1 | 65420609 | 2019 | 5 | 0 | 9 | 0 | 0 | 1625 | 0 | 0 | 0 | 0 | 999
165420609a2019m6 | 1 | 65420609 | 2019 | 6 | 0 | 9 | 0 | 0 | 1631 | 0 | 0 | 0 | 0 | 999
165420609a2019m7 | 1 | 65420609 | 2019 | 7 | 0 | 9 | 0 | 0 | 1629 | 0 | 0 | 0 | 0 | 999
165420609a2019m8 | 1 | 65420609 | 2019 | 8 | 0 | 9 | 0 | 0 | 1633 | 0 | 0 | 0 | 0 | 999
165420609a2019m9 | 1 | 65420609 | 2019 | 9 | 0 | 9 | 0 | 0 | 1633 | 0 | 0 | 0 | 0 | 999
165420609a2019m10 | 1 | 65420609 | 2019 | 10 | 0 | 9 | 0 | 0 | 1630 | 0 | 0 | 0 | 0 | 999
165420609a2019m11 | 1 | 65420609 | 2019 | 11 | 0 | 9 | 0 | 0 | 1632 | 0 | 0 | 0 | 0 | 999
165420609a2019m12 | 1 | 65420609 | 2019 | 12 | 0 | 9 | 0 | 0 | 1636 | 0 | 0 | 0 | 0 | 999
165423375a2019m1 | 1 | 65423375 | 2019 | 1 | 0 | 77 | 1 | 77 | 1611 | 0.047796 | 0 | 0 | 0 | 999
165423375a2019m1 | 1 | 65423375 | 2019 | 1 | 1 | 1 | 0 | 0 | 1611 | 0 | 0 | 0 | 0 | 999
165423375a2019m2 | 1 | 65423375 | 2019 | 2 | 0 | 78 | 4 | 312 | 1634 | 0.19094 | 2 | 156 | 0.095471 | 999
165423375a2019m2 | 1 | 65423375 | 2019 | 2 | 1 | 1 | 2 | 2 | 1634 | 0.001224 | 1 | 1 | 0.000612 | 999
165423375a2019m3 | 1 | 65423375 | 2019 | 3 | 0 | 78 | 1 | 78 | 1636 | 0.047677 | 0 | 0 | 0 | 999
165423375a2019m3 | 1 | 65423375 | 2019 | 3 | 1 | 1 | 0 | 0 | 1636 | 0 | 0 | 0 | 0 | 999
165423375a2019m4 | 1 | 65423375 | 2019 | 4 | 0 | 78 | 13 | 1014 | 1626 | 0.62362 | 6 | 468 | 0.28782 | 999
165423375a2019m4 | 1 | 65423375 | 2019 | 4 | 1 | 1 | 6 | 6 | 1626 | 0.00369 | 1 | 1 | 0.00061501 | 999
165423375a2019m5 | 1 | 65423375 | 2019 | 5 | 0 | 78 | 6 | 468 | 1625 | 0.288 | 1 | 78 | 0.048 | 999
165423375a2019m5 | 1 | 65423375 | 2019 | 5 | 1 | 1 | 5 | 5 | 1625 | 0.0030769 | 1 | 1 | 0.00061538 | 999
165423375a2019m6 | 1 | 65423375 | 2019 | 6 | 0 | 78 | 4 | 312 | 1631 | 0.19129 | 0 | 0 | 0 | 999
165423375a2019m6 | 1 | 65423375 | 2019 | 6 | 1 | 1 | 1 | 1 | 1631 | 0.00061312 | 0 | 0 | 0 | 999
165423375a2019m7 | 1 | 65423375 | 2019 | 7 | 0 | 78 | 13 | 1014 | 1629 | 0.62247 | 2 | 156 | 0.095764 | 999
165423375a2019m7 | 1 | 65423375 | 2019 | 7 | 1 | 1 | 12 | 12 | 1629 | 0.0073665 | 1 | 1 | 0.00061387 | 999
165423375a2019m8 | 1 | 65423375 | 2019 | 8 | 0 | 78 | 6 | 468 | 1633 | 0.28659 | 0 | 0 | 0 | 999
165423375a2019m8 | 1 | 65423375 | 2019 | 8 | 1 | 1 | 3 | 3 | 1633 | 0.0018371 | 0 | 0 | 0 | 999
165423375a2019m9 | 1 | 65423375 | 2019 | 9 | 0 | 78 | 4 | 312 | 1633 | 0.19106 | 1 | 78 | 0.047765 | 999
165423375a2019m9 | 1 | 65423375 | 2019 | 9 | 1 | 1 | 1 | 1 | 1633 | 0.00061237 | 1 | 1 | 0.00061237 | 999
165423375a2019m10 | 1 | 65423375 | 2019 | 10 | 0 | 78 | 2 | 156 | 1630 | 0.095706 | 3 | 234 | 0.14356 | 999
165423375a2019m10 | 1 | 65423375 | 2019 | 10 | 1 | 1 | 0 | 0 | 1630 | 0 | 0 | 0 | 0 | 999
165423375a2019m11 | 1 | 65423375 | 2019 | 11 | 0 | 78 | 2 | 156 | 1632 | 0.095588 | 1 | 78 | 0.047794 | 999
165423375a2019m11 | 1 | 65423375 | 2019 | 11 | 1 | 1 | 0 | 0 | 1632 | 0 | 0 | 0 | 0 | 999
165423375a2019m12 | 1 | 65423375 | 2019 | 12 | 0 | 78 | 5 | 390 | 1636 | 0.23839 | 1 | 78 | 0.047677 | 999
165423375a2019m12 | 1 | 65423375 | 2019 | 12 | 1 | 1 | 3 | 3 | 1636 | 0.0018337 | 0 | 0 | 0 | 999
165424348a2019m1 | 1 | 65424348 | 2019 | 1 | 0 | 40 | 15 | 600 | 1611 | 0.37244 | 5 | 200 | 0.12415 | 999
165424348a2019m1 | 1 | 65424348 | 2019 | 1 | 1 | 1 | 7 | 7 | 1611 | 0.0043451 | 2 | 2 | 0.0012415 | 999
165424348a2019m2 | 1 | 65424348 | 2019 | 2 | 0 | 40 | 6 | 240 | 1634 | 0.14688 | 2 | 80 | 0.04896 | 999
165424348a2019m2 | 1 | 65424348 | 2019 | 2 | 1 | 1 | 1 | 1 | 1634 | 0.000612 | 0 | 0 | 0 | 999
165424348a2019m3 | 1 | 65424348 | 2019 | 3 | 0 | 40 | 3 | 120 | 1636 | 0.07335 | 1 | 40 | 0.02445 | 999
165424348a2019m3 | 1 | 65424348 | 2019 | 3 | 1 | 1 | 2 | 2 | 1636 | 0.0012225 | 0 | 0 | 0 | 999
165424348a2019m4 | 1 | 65424348 | 2019 | 4 | 0 | 40 | 4 | 160 | 1626 | 0.098401 | 1 | 40 | 0.0246 | 999
165424348a2019m4 | 1 | 65424348 | 2019 | 4 | 1 | 1 | 2 | 2 | 1626 | 0.00123 | 0 | 0 | 0 | 999
165424348a2019m5 | 1 | 65424348 | 2019 | 5 | 0 | 40 | 0 | 0 | 1625 | 0 | 5 | 200 | 0.12308 | 999
165424348a2019m5 | 1 | 65424348 | 2019 | 5 | 1 | 1 | 0 | 0 | 1625 | 0 | 2 | 2 | 0.0012308 | 999
165424348a2019m6 | 1 | 65424348 | 2019 | 6 | 0 | 40 | 3 | 120 | 1631 | 0.073574 | 5 | 200 | 0.12262 | 999
165424348a2019m6 | 1 | 65424348 | 2019 | 6 | 1 | 1 | 3 | 3 | 1631 | 0.0018394 | 3 | 3 | 0.0018394 | 999
165424348a2019m7 | 1 | 65424348 | 2019 | 7 | 0 | 40 | 2 | 80 | 1629 | 0.04911 | 2 | 80 | 0.04911 | 999
165424348a2019m7 | 1 | 65424348 | 2019 | 7 | 1 | 1 | 0 | 0 | 1629 | 0 | 1 | 1 | 0.00061387 | 999
165424348a2019m8 | 1 | 65424348 | 2019 | 8 | 0 | 40 | 2 | 80 | 1633 | 0.04899 | 2 | 80 | 0.04899 | 999
165424348a2019m8 | 1 | 65424348 | 2019 | 8 | 1 | 1 | 0 | 0 | 1633 | 0 | 2 | 2 | 0.0012247 | 999
165424348a2019m9 | 1 | 65424348 | 2019 | 9 | 0 | 41 | 5 | 205 | 1633 | 0.12554 | 2 | 82 | 0.050214 | 999
165424348a2019m9 | 1 | 65424348 | 2019 | 9 | 1 | 1 | 4 | 4 | 1633 | 0.0024495 | 2 | 2 | 0.0012247 | 999
165424348a2019m10 | 1 | 65424348 | 2019 | 10 | 0 | 41 | 3 | 123 | 1630 | 0.07546 | 3 | 123 | 0.07546 | 999
165424348a2019m10 | 1 | 65424348 | 2019 | 10 | 1 | 1 | 1 | 1 | 1630 | 0.0006135 | 1 | 1 | 0.0006135 | 999
165424348a2019m11 | 1 | 65424348 | 2019 | 11 | 0 | 41 | 2 | 82 | 1632 | 0.050245 | 1 | 41 | 0.025123 | 999
165424348a2019m11 | 1 | 65424348 | 2019 | 11 | 1 | 1 | 0 | 0 | 1632 | 0 | 0 | 0 | 0 | 999
165424348a2019m12 | 1 | 65424348 | 2019 | 12 | 0 | 41 | 1 | 41 | 1636 | 0.025061 | 1 | 41 | 0.025061 | 999
165424348a2019m12 | 1 | 65424348 | 2019 | 12 | 1 | 1 | 0 | 0 | 1636 | 0 | 1 | 1 | 0.00061125 | 999
165431635a2019m1 | 1 | 65431635 | 2019 | 1 | 0 | 3 | 9 | 27 | 1611 | 0.01676 | 1 | 3 | 0.0018622 | 999
165431635a2019m2 | 1 | 65431635 | 2019 | 2 | 0 | 3 | 3 | 9 | 1634 | 0.005508 | 2 | 6 | 0.003672 | 999
165431635a2019m3 | 1 | 65431635 | 2019 | 3 | 0 | 3 | 4 | 12 | 1636 | 0.007335 | 0 | 0 | 0 | 999
165431635a2019m4 | 1 | 65431635 | 2019 | 4 | 0 | 3 | 9 | 27 | 1626 | 0.016605 | 3 | 9 | 0.0055351 | 999
165431635a2019m5 | 1 | 65431635 | 2019 | 5 | 0 | 3 | 3 | 9 | 1625 | 0.0055385 | 0 | 0 | 0 | 999
165431635a2019m6 | 1 | 65431635 | 2019 | 6 | 0 | 1 | 8 | 8 | 1631 | 0.004905 | 2 | 2 | 0.0012262 | 999
165431635a2019m7 | 1 | 65431635 | 2019 | 7 | 0 | 1 | 8 | 8 | 1629 | 0.004911 | 3 | 3 | 0.0018416 | 999
165431635a2019m8 | 1 | 65431635 | 2019 | 8 | 0 | 1 | 1 | 1 | 1633 | 0.00061237 | 0 | 0 | 0 | 999
165431635a2019m9 | 1 | 65431635 | 2019 | 9 | 0 | 1 | 3 | 3 | 1633 | 0.0018371 | 2 | 2 | 0.0012247 | 999
165431635a2019m10 | 1 | 65431635 | 2019 | 10 | 0 | 1 | 5 | 5 | 1630 | 0.0030675 | 0 | 0 | 0 | 999
165431635a2019m11 | 1 | 65431635 | 2019 | 11 | 0 | 1 | 6 | 6 | 1632 | 0.0036765 | 0 | 0 | 0 | 999
165431635a2019m12 | 1 | 65431635 | 2019 | 12 | 0 | 1 | 0 | 0 | 1636 | 0 | 5 | 5 | 0.0030562 | 999
165500599a2019m1 | 1 | 65500599 | 2019 | 1 | 1 | 1 | 0 | 0 | 1611 | 0 | 0 | 0 | 0 | 999
165500599a2019m2 | 1 | 65500599 | 2019 | 2 | 1 | 1 | 0 | 0 | 1634 | 0 | 0 | 0 | 0 | 999
165500599a2019m3 | 1 | 65500599 | 2019 | 3 | 1 | 1 | 0 | 0 | 1636 | 0 | 2 | 2 | 0.0012225 | 999
165500599a2019m4 | 1 | 65500599 | 2019 | 4 | 1 | 1 | 6 | 6 | 1626 | 0.00369 | 3 | 3 | 0.001845 | 999
165500599a2019m5 | 1 | 65500599 | 2019 | 5 | 1 | 1 | 2 | 2 | 1625 | 0.0012308 | 4 | 4 | 0.0024615 | 999
165500599a2019m6 | 1 | 65500599 | 2019 | 6 | 1 | 1 | 3 | 3 | 1631 | 0.0018394 | 0 | 0 | 0 | 999
165500599a2019m7 | 1 | 65500599 | 2019 | 7 | 1 | 1 | 2 | 2 | 1629 | 0.0012277 | 1 | 1 | 0.00061387 | 999
165500599a2019m8 | 1 | 65500599 | 2019 | 8 | 1 | 1 | 0 | 0 | 1633 | 0 | 1 | 1 | 0.00061237 | 999
165500599a2019m9 | 1 | 65500599 | 2019 | 9 | 1 | 1 | 0 | 0 | 1633 | 0 | 1 | 1 | 0.00061237 | 999
165500599a2019m10 | 1 | 65500599 | 2019 | 10 | 1 | 1 | 0 | 0 | 1630 | 0 | 0 | 0 | 0 | 999
165500599a2019m11 | 1 | 65500599 | 2019 | 11 | 1 | 1 | 3 | 3 | 1632 | 0.0018382 | 2 | 2 | 0.0012255 | 999
165500599a2019m12 | 1 | 65500599 | 2019 | 12 | 1 | 1 | 1 | 1 | 1636 | 0.00061125 | 0 | 0 | 0 | 999
165702532a2019m1 | 1 | 65702532 | 2019 | 1 | 0 | 1 | 0 | 0 | 1611 | 0 | 0 | 0 | 0 | 999
165702532a2019m2 | 1 | 65702532 | 2019 | 2 | 0 | 1 | 0 | 0 | 1634 | 0 | 0 | 0 | 0 | 999
165702532a2019m3 | 1 | 65702532 | 2019 | 3 | 0 | 1 | 0 | 0 | 1636 | 0 | 0 | 0 | 0 | 999
165702532a2019m4 | 1 | 65702532 | 2019 | 4 | 0 | 1 | 0 | 0 | 1626 | 0 | 0 | 0 | 0 | 999
165702532a2019m5 | 1 | 65702532 | 2019 | 5 | 0 | 1 | 0 | 0 | 1625 | 0 | 0 | 0 | 0 | 999
165702532a2019m6 | 1 | 65702532 | 2019 | 6 | 0 | 1 | 0 | 0 | 1631 | 0 | 0 | 0 | 0 | 999
165702532a2019m7 | 1 | 65702532 | 2019 | 7 | 0 | 1 | 0 | 0 | 1629 | 0 | 0 | 0 | 0 | 999
165702532a2019m8 | 1 | 65702532 | 2019 | 8 | 0 | 1 | 0 | 0 | 1633 | 0 | 0 | 0 | 0 | 999
165702532a2019m9 | 1 | 65702532 | 2019 | 9 | 0 | 1 | 0 | 0 | 1633 | 0 | 0 | 0 | 0 | 999
165702532a2019m10 | 1 | 65702532 | 2019 | 10 | 0 | 1 | 0 | 0 | 1630 | 0 | 0 | 0 | 0 | 999
165702532a2019m11 | 1 | 65702532 | 2019 | 11 | 0 | 1 | 0 | 0 | 1632 | 0 | 0 | 0 | 0 | 999
165702532a2019m12 | 1 | 65702532 | 2019 | 12 | 0 | 1 | 0 | 0 | 1636 | 0 | 0 | 0 | 0 | 999
165703458a2019m1 | 1 | 65703458 | 2019 | 1 | 0 | 62 | 0 | 0 | 1611 | 0 | 1 | 62 | 0.038485 | 999
165703458a2019m1 | 1 | 65703458 | 2019 | 1 | 1 | 1 | 0 | 0 | 1611 | 0 | 1 | 1 | 0.00062073 | 999
165703458a2019m2 | 1 | 65703458 | 2019 | 2 | 0 | 62 | 0 | 0 | 1634 | 0 | 0 | 0 | 0 | 999
165703458a2019m2 | 1 | 65703458 | 2019 | 2 | 1 | 1 | 0 | 0 | 1634 | 0 | 0 | 0 | 0 | 999
165703458a2019m3 | 1 | 65703458 | 2019 | 3 | 0 | 62 | 0 | 0 | 1636 | 0 | 0 | 0 | 0 | 999
165703458a2019m3 | 1 | 65703458 | 2019 | 3 | 1 | 1 | 0 | 0 | 1636 | 0 | 0 | 0 | 0 | 999
165703458a2019m4 | 1 | 65703458 | 2019 | 4 | 0 | 62 | 3 | 186 | 1626 | 0.11439 | 0 | 0 | 0 | 999
165703458a2019m4 | 1 | 65703458 | 2019 | 4 | 1 | 1 | 1 | 1 | 1626 | 0.00061501 | 0 | 0 | 0 | 999
165703458a2019m5 | 1 | 65703458 | 2019 | 5 | 0 | 62 | 4 | 248 | 1625 | 0.15262 | 0 | 0 | 0 | 999
165703458a2019m5 | 1 | 65703458 | 2019 | 5 | 1 | 1 | 2 | 2 | 1625 | 0.0012308 | 0 | 0 | 0 | 999
165703458a2019m6 | 1 | 65703458 | 2019 | 6 | 0 | 63 | 2 | 126 | 1631 | 0.077253 | 0 | 0 | 0 | 999
165703458a2019m6 | 1 | 65703458 | 2019 | 6 | 1 | 1 | 0 | 0 | 1631 | 0 | 0 | 0 | 0 | 999
165703458a2019m7 | 1 | 65703458 | 2019 | 7 | 0 | 63 | 3 | 189 | 1629 | 0.11602 | 0 | 0 | 0 | 999
165703458a2019m7 | 1 | 65703458 | 2019 | 7 | 1 | 1 | 3 | 3 | 1629 | 0.0018416 | 0 | 0 | 0 | 999
165703458a2019m8 | 1 | 65703458 | 2019 | 8 | 0 | 63 | 4 | 252 | 1633 | 0.15432 | 3 | 189 | 0.11574 | 999
165703458a2019m8 | 1 | 65703458 | 2019 | 8 | 1 | 1 | 1 | 1 | 1633 | 0.00061237 | 1 | 1 | 0.00061237 | 999
165703458a2019m9 | 1 | 65703458 | 2019 | 9 | 0 | 63 | 2 | 126 | 1633 | 0.077159 | 2 | 126 | 0.077159 | 999
165703458a2019m9 | 1 | 65703458 | 2019 | 9 | 1 | 1 | 2 | 2 | 1633 | 0.0012247 | 0 | 0 | 0 | 999
165703458a2019m10 | 1 | 65703458 | 2019 | 10 | 0 | 63 | 2 | 126 | 1630 | 0.077301 | 0 | 0 | 0 | 999
165703458a2019m10 | 1 | 65703458 | 2019 | 10 | 1 | 1 | 0 | 0 | 1630 | 0 | 0 | 0 | 0 | 999
165703458a2019m11 | 1 | 65703458 | 2019 | 11 | 0 | 63 | 0 | 0 | 1632 | 0 | 0 | 0 | 0 | 999
165703458a2019m11 | 1 | 65703458 | 2019 | 11 | 1 | 1 | 0 | 0 | 1632 | 0 | 0 | 0 | 0 | 999
165703458a2019m12 | 1 | 65703458 | 2019 | 12 | 0 | 63 | 1 | 63 | 1636 | 0.038509 | 1 | 63 | 0.038509 | 999
165703458a2019m12 | 1 | 65703458 | 2019 | 12 | 1 | 1 | 0 | 0 | 1636 | 0 | 0 | 0 | 0 | 999
165704495a2019m1 | 1 | 65704495 | 2019 | 1 | 0 | 9 | 5 | 45 | 1611 | 0.027933 | 2 | 18 | 0.011173 | 999
165704495a2019m1 | 1 | 65704495 | 2019 | 1 | 1 | 1 | 1 | 1 | 1611 | 0.00062073 | 1 | 1 | 0.00062073 | 999
165704495a2019m2 | 1 | 65704495 | 2019 | 2 | 0 | 9 | 4 | 36 | 1634 | 0.022032 | 0 | 0 | 0 | 999
165704495a2019m2 | 1 | 65704495 | 2019 | 2 | 1 | 1 | 0 | 0 | 1634 | 0 | 0 | 0 | 0 | 999
165704495a2019m3 | 1 | 65704495 | 2019 | 3 | 0 | 9 | 6 | 54 | 1636 | 0.033007 | 2 | 18 | 0.011002 | 999
165704495a2019m3 | 1 | 65704495 | 2019 | 3 | 1 | 1 | 0 | 0 | 1636 | 0 | 1 | 1 | 0.00061125 | 999
165704495a2019m4 | 1 | 65704495 | 2019 | 4 | 0 | 3 | 4 | 12 | 1626 | 0.0073801 | 0 | 0 | 0 | 999
165704495a2019m4 | 1 | 65704495 | 2019 | 4 | 1 | 1 | 1 | 1 | 1626 | 0.00061501 | 0 | 0 | 0 | 999
165704495a2019m5 | 1 | 65704495 | 2019 | 5 | 0 | 3 | 11 | 33 | 1625 | 0.020308 | 4 | 12 | 0.0073846 | 999
165704495a2019m5 | 1 | 65704495 | 2019 | 5 | 1 | 1 | 2 | 2 | 1625 | 0.0012308 | 1 | 1 | 0.00061538 | 999
165704495a2019m6 | 1 | 65704495 | 2019 | 6 | 0 | 5 | 7 | 35 | 1631 | 0.021459 | 4 | 20 | 0.012262 | 999
165704495a2019m6 | 1 | 65704495 | 2019 | 6 | 1 | 1 | 3 | 3 | 1631 | 0.0018394 | 2 | 2 | 0.0012262 | 999
165704495a2019m7 | 1 | 65704495 | 2019 | 7 | 0 | 5 | 8 | 40 | 1629 | 0.024555 | 11 | 55 | 0.033763 | 999
165704495a2019m7 | 1 | 65704495 | 2019 | 7 | 1 | 1 | 0 | 0 | 1629 | 0 | 8 | 8 | 0.004911 | 999
165704495a2019m8 | 1 | 65704495 | 2019 | 8 | 0 | 5 | 5 | 25 | 1633 | 0.015309 | 7 | 35 | 0.021433 | 999
165704495a2019m8 | 1 | 65704495 | 2019 | 8 | 1 | 1 | 1 | 1 | 1633 | 0.00061237 | 4 | 4 | 0.0024495 | 999
165704495a2019m9 | 1 | 65704495 | 2019 | 9 | 0 | 5 | 5 | 25 | 1633 | 0.015309 | 7 | 35 | 0.021433 | 999
165704495a2019m9 | 1 | 65704495 | 2019 | 9 | 1 | 1 | 1 | 1 | 1633 | 0.00061237 | 0 | 0 | 0 | 999
165704495a2019m10 | 1 | 65704495 | 2019 | 10 | 0 | 5 | 4 | 20 | 1630 | 0.01227 | 9 | 45 | 0.027607 | 999
165704495a2019m10 | 1 | 65704495 | 2019 | 10 | 1 | 1 | 0 | 0 | 1630 | 0 | 6 | 6 | 0.003681 | 999
165704495a2019m11 | 1 | 65704495 | 2019 | 11 | 0 | 5 | 5 | 25 | 1632 | 0.015319 | 3 | 15 | 0.0091912 | 999
165704495a2019m11 | 1 | 65704495 | 2019 | 11 | 1 | 1 | 3 | 3 | 1632 | 0.0018382 | 2 | 2 | 0.0012255 | 999
165704495a2019m12 | 1 | 65704495 | 2019 | 12 | 0 | 5 | 6 | 30 | 1636 | 0.018337 | 13 | 65 | 0.039731 | 999
165704495a2019m12 | 1 | 65704495 | 2019 | 12 | 1 | 1 | 3 | 3 | 1636 | 0.0018337 | 7 | 7 | 0.0042787 | 999
165704731a2019m1 | 1 | 65704731 | 2019 | 1 | 0 | 50 | 0 | 0 | 1611 | 0 | 0 | 0 | 0 | 999
165704731a2019m2 | 1 | 65704731 | 2019 | 2 | 0 | 50 | 0 | 0 | 1634 | 0 | 0 | 0 | 0 | 999
165704731a2019m3 | 1 | 65704731 | 2019 | 3 | 0 | 50 | 0 | 0 | 1636 | 0 | 0 | 0 | 0 | 999
165704731a2019m4 | 1 | 65704731 | 2019 | 4 | 0 | 49 | 0 | 0 | 1626 | 0 | 0 | 0 | 0 | 999
165704731a2019m5 | 1 | 65704731 | 2019 | 5 | 0 | 50 | 0 | 0 | 1625 | 0 | 0 | 0 | 0 | 999
165704731a2019m6 | 1 | 65704731 | 2019 | 6 | 0 | 50 | 0 | 0 | 1631 | 0 | 0 | 0 | 0 | 999
165704731a2019m7 | 1 | 65704731 | 2019 | 7 | 0 | 50 | 0 | 0 | 1629 | 0 | 0 | 0 | 0 | 999
165704731a2019m8 | 1 | 65704731 | 2019 | 8 | 0 | 50 | 0 | 0 | 1633 | 0 | 0 | 0 | 0 | 999
165704731a2019m9 | 1 | 65704731 | 2019 | 9 | 0 | 50 | 0 | 0 | 1633 | 0 | 0 | 0 | 0 | 999
165704731a2019m10 | 1 | 65704731 | 2019 | 10 | 0 | 50 | 0 | 0 | 1630 | 0 | 0 | 0 | 0 | 999
165704731a2019m11 | 1 | 65704731 | 2019 | 11 | 0 | 50 | 0 | 0 | 1632 | 0 | 0 | 0 | 0 | 999
165704731a2019m12 | 1 | 65704731 | 2019 | 12 | 0 | 50 | 0 | 0 | 1636 | 0 | 0 | 0 | 0 | 999
165710627a2019m1 | 1 | 65710627 | 2019 | 1 | 0 | 16 | 0 | 0 | 1611 | 0 | 0 | 0 | 0 | 999
165710627a2019m2 | 1 | 65710627 | 2019 | 2 | 0 | 16 | 0 | 0 | 1634 | 0 | 0 | 0 | 0 | 999
165710627a2019m3 | 1 | 65710627 | 2019 | 3 | 0 | 16 | 0 | 0 | 1636 | 0 | 0 | 0 | 0 | 999
165710627a2019m4 | 1 | 65710627 | 2019 | 4 | 0 | 16 | 0 | 0 | 1626 | 0 | 0 | 0 | 0 | 999
165710627a2019m5 | 1 | 65710627 | 2019 | 5 | 0 | 16 | 0 | 0 | 1625 | 0 | 0 | 0 | 0 | 999
165710627a2019m6 | 1 | 65710627 | 2019 | 6 | 0 | 16 | 0 | 0 | 1631 | 0 | 0 | 0 | 0 | 999
165710627a2019m7 | 1 | 65710627 | 2019 | 7 | 0 | 16 | 0 | 0 | 1629 | 0 | 0 | 0 | 0 | 999
165710627a2019m8 | 1 | 65710627 | 2019 | 8 | 0 | 16 | 0 | 0 | 1633 | 0 | 0 | 0 | 0 | 999
165710627a2019m9 | 1 | 65710627 | 2019 | 9 | 0 | 16 | 0 | 0 | 1633 | 0 | 0 | 0 | 0 | 999
165710627a2019m10 | 1 | 65710627 | 2019 | 10 | 0 | 16 | 0 | 0 | 1630 | 0 | 0 | 0 | 0 | 999
165710627a2019m11 | 1 | 65710627 | 2019 | 11 | 0 | 16 | 0 | 0 | 1632 | 0 | 0 | 0 | 0 | 999
165710627a2019m12 | 1 | 65710627 | 2019 | 12 | 0 | 16 | 0 | 0 | 1636 | 0 | 0 | 0 | 0 | 999
165711298a2019m1 | 1 | 65711298 | 2019 | 1 | 0 | 22 | 7 | 154 | 1611 | 0.095593 | 9 | 198 | 0.12291 | 999
165711298a2019m1 | 1 | 65711298 | 2019 | 1 | 1 | 1 | 1 | 1 | 1611 | 0.00062073 | 6 | 6 | 0.0037244 | 999
165711298a2019m2 | 1 | 65711298 | 2019 | 2 | 0 | 23 | 5 | 115 | 1634 | 0.070379 | 2 | 46 | 0.028152 | 999
165711298a2019m2 | 1 | 65711298 | 2019 | 2 | 1 | 1 | 2 | 2 | 1634 | 0.001224 | 1 | 1 | 0.000612 | 999
165711298a2019m3 | 1 | 65711298 | 2019 | 3 | 0 | 23 | 6 | 138 | 1636 | 0.084352 | 8 | 184 | 0.11247 | 999
165711298a2019m3 | 1 | 65711298 | 2019 | 3 | 1 | 1 | 2 | 2 | 1636 | 0.0012225 | 0 | 0 | 0 | 999
165711298a2019m4 | 1 | 65711298 | 2019 | 4 | 0 | 23 | 1 | 23 | 1626 | 0.014145 | 4 | 92 | 0.056581 | 999
165711298a2019m4 | 1 | 65711298 | 2019 | 4 | 1 | 1 | 1 | 1 | 1626 | 0.00061501 | 3 | 3 | 0.001845 | 999
165711298a2019m5 | 1 | 65711298 | 2019 | 5 | 0 | 23 | 2 | 46 | 1625 | 0.028308 | 2 | 46 | 0.028308 | 999
165711298a2019m5 | 1 | 65711298 | 2019 | 5 | 1 | 1 | 1 | 1 | 1625 | 0.00061538 | 1 | 1 | 0.00061538 | 999
165711298a2019m6 | 1 | 65711298 | 2019 | 6 | 0 | 23 | 9 | 207 | 1631 | 0.12692 | 4 | 92 | 0.056407 | 999
165711298a2019m6 | 1 | 65711298 | 2019 | 6 | 1 | 1 | 4 | 4 | 1631 | 0.0024525 | 3 | 3 | 0.0018394 | 999
165711298a2019m7 | 1 | 65711298 | 2019 | 7 | 0 | 22 | 7 | 154 | 1629 | 0.094537 | 2 | 44 | 0.02701 | 999
165711298a2019m7 | 1 | 65711298 | 2019 | 7 | 1 | 1 | 5 | 5 | 1629 | 0.0030694 | 1 | 1 | 0.00061387 | 999
165711298a2019m8 | 1 | 65711298 | 2019 | 8 | 0 | 23 | 4 | 92 | 1633 | 0.056338 | 6 | 138 | 0.084507 | 999
165711298a2019m8 | 1 | 65711298 | 2019 | 8 | 1 | 1 | 3 | 3 | 1633 | 0.0018371 | 5 | 5 | 0.0030618 | 999
165711298a2019m9 | 1 | 65711298 | 2019 | 9 | 0 | 23 | 10 | 230 | 1633 | 0.14085 | 19 | 437 | 0.26761 | 999
165711298a2019m9 | 1 | 65711298 | 2019 | 9 | 1 | 1 | 5 | 5 | 1633 | 0.0030618 | 12 | 12 | 0.0073484 | 999
165711298a2019m10 | 1 | 65711298 | 2019 | 10 | 0 | 23 | 2 | 46 | 1630 | 0.028221 | 7 | 161 | 0.098773 | 999
165711298a2019m10 | 1 | 65711298 | 2019 | 10 | 1 | 1 | 1 | 1 | 1630 | 0.0006135 | 3 | 3 | 0.0018405 | 999
165711298a2019m11 | 1 | 65711298 | 2019 | 11 | 0 | 23 | 2 | 46 | 1632 | 0.028186 | 8 | 184 | 0.11275 | 999
165711298a2019m11 | 1 | 65711298 | 2019 | 11 | 1 | 1 | 1 | 1 | 1632 | 0.00061275 | 2 | 2 | 0.0012255 | 999
165711298a2019m12 | 1 | 65711298 | 2019 | 12 | 0 | 23 | 0 | 0 | 1636 | 0 | 1 | 23 | 0.014059 | 999
165711298a2019m12 | 1 | 65711298 | 2019 | 12 | 1 | 1 | 0 | 0 | 1636 | 0 | 1 | 1 | 0.00061125 | 999
165711493a2019m2 | 1 | 65711493 | 2019 | 2 | 0 | 1 | 3 | 3 | 1634 | 0.001836 | 2 | 2 | 0.001224 | 999
165711493a2019m3 | 1 | 65711493 | 2019 | 3 | 0 | 1 | 4 | 4 | 1636 | 0.002445 | 0 | 0 | 0 | 999
165711493a2019m4 | 1 | 65711493 | 2019 | 4 | 0 | 1 | 9 | 9 | 1626 | 0.0055351 | 3 | 3 | 0.001845 | 999
165711493a2019m5 | 1 | 65711493 | 2019 | 5 | 0 | 1 | 3 | 3 | 1625 | 0.0018462 | 0 | 0 | 0 | 999
165711493a2019m6 | 1 | 65711493 | 2019 | 6 | 0 | 1 | 7 | 7 | 1631 | 0.0042918 | 2 | 2 | 0.0012262 | 999
165711493a2019m7 | 1 | 65711493 | 2019 | 7 | 0 | 1 | 8 | 8 | 1629 | 0.004911 | 3 | 3 | 0.0018416 | 999
165711493a2019m8 | 1 | 65711493 | 2019 | 8 | 0 | 1 | 1 | 1 | 1633 | 0.00061237 | 0 | 0 | 0 | 999
165711493a2019m9 | 1 | 65711493 | 2019 | 9 | 0 | 1 | 4 | 4 | 1633 | 0.0024495 | 2 | 2 | 0.0012247 | 999
165711493a2019m10 | 1 | 65711493 | 2019 | 10 | 0 | 1 | 5 | 5 | 1630 | 0.0030675 | 0 | 0 | 0 | 999
165711493a2019m11 | 1 | 65711493 | 2019 | 11 | 0 | 1 | 6 | 6 | 1632 | 0.0036765 | 0 | 0 | 0 | 999
165711493a2019m12 | 1 | 65711493 | 2019 | 12 | 0 | 2 | 0 | 0 | 1636 | 0 | 5 | 10 | 0.0061125 | 999
165712236a2019m1 | 1 | 65712236 | 2019 | 1 | 0 | 14 | 10 | 140 | 1611 | 0.086903 | 5 | 70 | 0.043451 | 999
165712236a2019m1 | 1 | 65712236 | 2019 | 1 | 1 | 1 | 6 | 6 | 1611 | 0.0037244 | 3 | 3 | 0.0018622 | 999
165712236a2019m2 | 1 | 65712236 | 2019 | 2 | 0 | 15 | 10 | 150 | 1634 | 0.091799 | 5 | 75 | 0.0459 | 999
165712236a2019m2 | 1 | 65712236 | 2019 | 2 | 1 | 1 | 6 | 6 | 1634 | 0.003672 | 2 | 2 | 0.001224 | 999
165712236a2019m3 | 1 | 65712236 | 2019 | 3 | 0 | 15 | 23 | 345 | 1636 | 0.21088 | 13 | 195 | 0.11919 | 999
165712236a2019m3 | 1 | 65712236 | 2019 | 3 | 1 | 1 | 8 | 8 | 1636 | 0.00489 | 3 | 3 | 0.0018337 | 999
165712236a2019m4 | 1 | 65712236 | 2019 | 4 | 0 | 15 | 16 | 240 | 1626 | 0.1476 | 3 | 45 | 0.027675 | 999
165712236a2019m4 | 1 | 65712236 | 2019 | 4 | 1 | 1 | 8 | 8 | 1626 | 0.00492 | 1 | 1 | 0.00061501 | 999
165712236a2019m5 | 1 | 65712236 | 2019 | 5 | 0 | 15 | 21 | 315 | 1625 | 0.19385 | 9 | 135 | 0.083077 | 999
165712236a2019m5 | 1 | 65712236 | 2019 | 5 | 1 | 1 | 11 | 11 | 1625 | 0.0067692 | 3 | 3 | 0.0018462 | 999
165712236a2019m6 | 1 | 65712236 | 2019 | 6 | 0 | 15 | 30 | 450 | 1631 | 0.2759 | 15 | 225 | 0.13795 | 999
165712236a2019m6 | 1 | 65712236 | 2019 | 6 | 1 | 1 | 17 | 17 | 1631 | 0.010423 | 11 | 11 | 0.0067443 | 999
165712236a2019m7 | 1 | 65712236 | 2019 | 7 | 0 | 15 | 13 | 195 | 1629 | 0.11971 | 2 | 30 | 0.018416 | 999
165712236a2019m7 | 1 | 65712236 | 2019 | 7 | 1 | 1 | 7 | 7 | 1629 | 0.0042971 | 0 | 0 | 0 | 999
165712236a2019m8 | 1 | 65712236 | 2019 | 8 | 0 | 15 | 18 | 270 | 1633 | 0.16534 | 6 | 90 | 0.055113 | 999
165712236a2019m8 | 1 | 65712236 | 2019 | 8 | 1 | 1 | 10 | 10 | 1633 | 0.0061237 | 3 | 3 | 0.0018371 | 999
165712236a2019m9 | 1 | 65712236 | 2019 | 9 | 0 | 15 | 30 | 450 | 1633 | 0.27557 | 14 | 210 | 0.1286 | 999
165712236a2019m9 | 1 | 65712236 | 2019 | 9 | 1 | 1 | 15 | 15 | 1633 | 0.0091855 | 5 | 5 | 0.0030618 | 999
165712236a2019m10 | 1 | 65712236 | 2019 | 10 | 0 | 15 | 13 | 195 | 1630 | 0.11963 | 6 | 90 | 0.055215 | 999
165712236a2019m10 | 1 | 65712236 | 2019 | 10 | 1 | 1 | 5 | 5 | 1630 | 0.0030675 | 3 | 3 | 0.0018405 | 999
165712236a2019m11 | 1 | 65712236 | 2019 | 11 | 0 | 15 | 8 | 120 | 1632 | 0.073529 | 12 | 180 | 0.11029 | 999
165712236a2019m11 | 1 | 65712236 | 2019 | 11 | 1 | 1 | 4 | 4 | 1632 | 0.002451 | 8 | 8 | 0.004902 | 999
165712236a2019m12 | 1 | 65712236 | 2019 | 12 | 0 | 15 | 17 | 255 | 1636 | 0.15587 | 9 | 135 | 0.082518 | 999
165712236a2019m12 | 1 | 65712236 | 2019 | 12 | 1 | 1 | 13 | 13 | 1636 | 0.0079462 | 9 | 9 | 0.0055012 | 999
165712992a2019m1 | 1 | 65712992 | 2019 | 1 | 0 | 10 | 25 | 250 | 1611 | 0.15518 | 13 | 130 | 0.080695 | 999
165712992a2019m2 | 1 | 65712992 | 2019 | 2 | 0 | 11 | 14 | 154 | 1634 | 0.094247 | 4 | 44 | 0.026928 | 999
165712992a2019m3 | 1 | 65712992 | 2019 | 3 | 0 | 11 | 30 | 330 | 1636 | 0.20171 | 10 | 110 | 0.067237 | 999
165712992a2019m4 | 1 | 65712992 | 2019 | 4 | 0 | 11 | 50 | 550 | 1626 | 0.33825 | 24 | 264 | 0.16236 | 999
165712992a2019m5 | 1 | 65712992 | 2019 | 5 | 0 | 11 | 16 | 176 | 1625 | 0.10831 | 3 | 33 | 0.020308 | 999
165712992a2019m6 | 1 | 65712992 | 2019 | 6 | 0 | 10 | 19 | 190 | 1631 | 0.11649 | 6 | 60 | 0.036787 | 999
165712992a2019m7 | 1 | 65712992 | 2019 | 7 | 0 | 10 | 27 | 270 | 1629 | 0.16575 | 11 | 110 | 0.067526 | 999
165712992a2019m8 | 1 | 65712992 | 2019 | 8 | 0 | 10 | 29 | 290 | 1633 | 0.17759 | 23 | 230 | 0.14085 | 999
165712992a2019m9 | 1 | 65712992 | 2019 | 9 | 0 | 10 | 35 | 350 | 1633 | 0.21433 | 12 | 120 | 0.073484 | 999
165712992a2019m10 | 1 | 65712992 | 2019 | 10 | 0 | 10 | 24 | 240 | 1630 | 0.14724 | 5 | 50 | 0.030675 | 999
165712992a2019m11 | 1 | 65712992 | 2019 | 11 | 0 | 10 | 23 | 230 | 1632 | 0.14093 | 8 | 80 | 0.04902 | 999
165712992a2019m12 | 1 | 65712992 | 2019 | 12 | 0 | 10 | 23 | 230 | 1636 | 0.14059 | 12 | 120 | 0.07335 | 999
165716166a2019m1 | 1 | 65716166 | 2019 | 1 | 0 | 32 | 0 | 0 | 1611 | 0 | 0 | 0 | 0 | 999
165716166a2019m2 | 1 | 65716166 | 2019 | 2 | 0 | 32 | 0 | 0 | 1634 | 0 | 0 | 0 | 0 | 999
165716166a2019m3 | 1 | 65716166 | 2019 | 3 | 0 | 32 | 0 | 0 | 1636 | 0 | 0 | 0 | 0 | 999
165716166a2019m4 | 1 | 65716166 | 2019 | 4 | 0 | 32 | 0 | 0 | 1626 | 0 | 0 | 0 | 0 | 999
165716166a2019m5 | 1 | 65716166 | 2019 | 5 | 0 | 32 | 0 | 0 | 1625 | 0 | 0 | 0 | 0 | 999
165716166a2019m6 | 1 | 65716166 | 2019 | 6 | 0 | 35 | 0 | 0 | 1631 | 0 | 0 | 0 | 0 | 999
165716166a2019m7 | 1 | 65716166 | 2019 | 7 | 0 | 36 | 0 | 0 | 1629 | 0 | 0 | 0 | 0 | 999
165716166a2019m8 | 1 | 65716166 | 2019 | 8 | 0 | 36 | 0 | 0 | 1633 | 0 | 0 | 0 | 0 | 999
165716166a2019m9 | 1 | 65716166 | 2019 | 9 | 0 | 36 | 0 | 0 | 1633 | 0 | 0 | 0 | 0 | 999
165716166a2019m10 | 1 | 65716166 | 2019 | 10 | 0 | 36 | 0 | 0 | 1630 | 0 | 0 | 0 | 0 | 999
165716166a2019m11 | 1 | 65716166 | 2019 | 11 | 0 | 36 | 0 | 0 | 1632 | 0 | 0 | 0 | 0 | 999
165716166a2019m12 | 1 | 65716166 | 2019 | 12 | 0 | 36 | 0 | 0 | 1636 | 0 | 0 | 0 | 0 | 999
165716448a2019m1 | 1 | 65716448 | 2019 | 1 | 1 | 1 | 3 | 3 | 1611 | 0.0018622 | 1 | 1 | 0.00062073 | 999
165716448a2019m2 | 1 | 65716448 | 2019 | 2 | 1 | 1 | 6 | 6 | 1634 | 0.003672 | 4 | 4 | 0.002448 | 999
165716448a2019m3 | 1 | 65716448 | 2019 | 3 | 1 | 1 | 0 | 0 | 1636 | 0 | 1 | 1 | 0.00061125 | 999
165716448a2019m4 | 1 | 65716448 | 2019 | 4 | 1 | 1 | 0 | 0 | 1626 | 0 | 1 | 1 | 0.00061501 | 999
165716448a2019m5 | 1 | 65716448 | 2019 | 5 | 1 | 1 | 4 | 4 | 1625 | 0.0024615 | 2 | 2 | 0.0012308 | 999
165716448a2019m6 | 1 | 65716448 | 2019 | 6 | 1 | 1 | 5 | 5 | 1631 | 0.0030656 | 2 | 2 | 0.0012262 | 999
165716448a2019m7 | 1 | 65716448 | 2019 | 7 | 1 | 1 | 5 | 5 | 1629 | 0.0030694 | 2 | 2 | 0.0012277 | 999
165716448a2019m8 | 1 | 65716448 | 2019 | 8 | 1 | 1 | 2 | 2 | 1633 | 0.0012247 | 0 | 0 | 0 | 999
165716448a2019m9 | 1 | 65716448 | 2019 | 9 | 1 | 1 | 5 | 5 | 1633 | 0.0030618 | 0 | 0 | 0 | 999
165716448a2019m10 | 1 | 65716448 | 2019 | 10 | 1 | 1 | 7 | 7 | 1630 | 0.0042945 | 6 | 6 | 0.003681 | 999
165716448a2019m11 | 1 | 65716448 | 2019 | 11 | 1 | 1 | 2 | 2 | 1632 | 0.0012255 | 1 | 1 | 0.00061275 | 999
165716448a2019m12 | 1 | 65716448 | 2019 | 12 | 1 | 1 | 3 | 3 | 1636 | 0.0018337 | 1 | 1 | 0.00061125 | 999
165716657a2019m1 | 1 | 65716657 | 2019 | 1 | 0 | 69 | 1 | 69 | 1611 | 0.042831 | 0 | 0 | 0 | 999
165716657a2019m2 | 1 | 65716657 | 2019 | 2 | 0 | 70 | 5 | 350 | 1634 | 0.2142 | 4 | 280 | 0.17136 | 999
165716657a2019m3 | 1 | 65716657 | 2019 | 3 | 0 | 70 | 2 | 140 | 1636 | 0.085575 | 1 | 70 | 0.042787 | 999
165716657a2019m4 | 1 | 65716657 | 2019 | 4 | 0 | 70 | 7 | 490 | 1626 | 0.30135 | 7 | 490 | 0.30135 | 999
165716657a2019m5 | 1 | 65716657 | 2019 | 5 | 0 | 70 | 2 | 140 | 1625 | 0.086154 | 1 | 70 | 0.043077 | 999
165716657a2019m6 | 1 | 65716657 | 2019 | 6 | 0 | 72 | 3 | 216 | 1631 | 0.13243 | 2 | 144 | 0.088289 | 999
165716657a2019m7 | 1 | 65716657 | 2019 | 7 | 0 | 72 | 1 | 72 | 1629 | 0.044199 | 2 | 144 | 0.088398 | 999
165716657a2019m8 | 1 | 65716657 | 2019 | 8 | 0 | 72 | 0 | 0 | 1633 | 0 | 0 | 0 | 0 | 999
165716657a2019m9 | 1 | 65716657 | 2019 | 9 | 0 | 72 | 1 | 72 | 1633 | 0.044091 | 1 | 72 | 0.044091 | 999
165716657a2019m10 | 1 | 65716657 | 2019 | 10 | 0 | 72 | 4 | 288 | 1630 | 0.17669 | 0 | 0 | 0 | 999
165716657a2019m11 | 1 | 65716657 | 2019 | 11 | 0 | 72 | 3 | 216 | 1632 | 0.13235 | 0 | 0 | 0 | 999
165716657a2019m12 | 1 | 65716657 | 2019 | 12 | 0 | 72 | 1 | 72 | 1636 | 0.04401 | 4 | 288 | 0.17604 | 999
165719954a2019m1 | 1 | 65719954 | 2019 | 1 | 0 | 27 | 9 | 243 | 1611 | 0.15084 | 0 | 0 | 0 | 999
165719954a2019m1 | 1 | 65719954 | 2019 | 1 | 1 | 1 | 5 | 5 | 1611 | 0.0031037 | 0 | 0 | 0 | 999
165719954a2019m2 | 1 | 65719954 | 2019 | 2 | 0 | 28 | 12 | 336 | 1634 | 0.20563 | 2 | 56 | 0.034272 | 999
165719954a2019m2 | 1 | 65719954 | 2019 | 2 | 1 | 1 | 8 | 8 | 1634 | 0.004896 | 2 | 2 | 0.001224 | 999
165719954a2019m3 | 1 | 65719954 | 2019 | 3 | 0 | 28 | 8 | 224 | 1636 | 0.13692 | 2 | 56 | 0.03423 | 999
165719954a2019m3 | 1 | 65719954 | 2019 | 3 | 1 | 1 | 4 | 4 | 1636 | 0.002445 | 1 | 1 | 0.00061125 | 999
165719954a2019m4 | 1 | 65719954 | 2019 | 4 | 0 | 28 | 15 | 420 | 1626 | 0.2583 | 1 | 28 | 0.01722 | 999
165719954a2019m4 | 1 | 65719954 | 2019 | 4 | 1 | 1 | 8 | 8 | 1626 | 0.00492 | 0 | 0 | 0 | 999
165719954a2019m5 | 1 | 65719954 | 2019 | 5 | 0 | 28 | 15 | 420 | 1625 | 0.25846 | 2 | 56 | 0.034462 | 999
165719954a2019m5 | 1 | 65719954 | 2019 | 5 | 1 | 1 | 12 | 12 | 1625 | 0.0073846 | 0 | 0 | 0 | 999
165719954a2019m6 | 1 | 65719954 | 2019 | 6 | 0 | 28 | 12 | 336 | 1631 | 0.20601 | 4 | 112 | 0.06867 | 999
165719954a2019m6 | 1 | 65719954 | 2019 | 6 | 1 | 1 | 9 | 9 | 1631 | 0.0055181 | 3 | 3 | 0.0018394 | 999
165719954a2019m7 | 1 | 65719954 | 2019 | 7 | 0 | 28 | 19 | 532 | 1629 | 0.32658 | 4 | 112 | 0.068754 | 999
165719954a2019m7 | 1 | 65719954 | 2019 | 7 | 1 | 1 | 15 | 15 | 1629 | 0.0092081 | 4 | 4 | 0.0024555 | 999
165719954a2019m8 | 1 | 65719954 | 2019 | 8 | 0 | 28 | 18 | 504 | 1633 | 0.30863 | 4 | 112 | 0.068585 | 999
165719954a2019m8 | 1 | 65719954 | 2019 | 8 | 1 | 1 | 14 | 14 | 1633 | 0.0085732 | 3 | 3 | 0.0018371 | 999
165719954a2019m9 | 1 | 65719954 | 2019 | 9 | 0 | 27 | 17 | 459 | 1633 | 0.28108 | 5 | 135 | 0.08267 | 999
165719954a2019m9 | 1 | 65719954 | 2019 | 9 | 1 | 1 | 7 | 7 | 1633 | 0.0042866 | 4 | 4 | 0.0024495 | 999
165719954a2019m10 | 1 | 65719954 | 2019 | 10 | 0 | 28 | 10 | 280 | 1630 | 0.17178 | 2 | 56 | 0.034356 | 999
165719954a2019m10 | 1 | 65719954 | 2019 | 10 | 1 | 1 | 7 | 7 | 1630 | 0.0042945 | 1 | 1 | 0.0006135 | 999
165719954a2019m11 | 1 | 65719954 | 2019 | 11 | 0 | 28 | 5 | 140 | 1632 | 0.085784 | 2 | 56 | 0.034314 | 999
165719954a2019m11 | 1 | 65719954 | 2019 | 11 | 1 | 1 | 3 | 3 | 1632 | 0.0018382 | 2 | 2 | 0.0012255 | 999
165719954a2019m12 | 1 | 65719954 | 2019 | 12 | 0 | 28 | 9 | 252 | 1636 | 0.15403 | 1 | 28 | 0.017115 | 999
165719954a2019m12 | 1 | 65719954 | 2019 | 12 | 1 | 1 | 4 | 4 | 1636 | 0.002445 | 1 | 1 | 0.00061125 | 999
165720310a2019m1 | 1 | 65720310 | 2019 | 1 | 0 | 1 | 2 | 2 | 1611 | 0.0012415 | 1 | 1 | 0.00062073 | 999
165720310a2019m2 | 1 | 65720310 | 2019 | 2 | 0 | 1 | 4 | 4 | 1634 | 0.002448 | 2 | 2 | 0.001224 | 999
165720310a2019m3 | 1 | 65720310 | 2019 | 3 | 0 | 1 | 3 | 3 | 1636 | 0.0018337 | 1 | 1 | 0.00061125 | 999
165720310a2019m4 | 1 | 65720310 | 2019 | 4 | 0 | 1 | 2 | 2 | 1626 | 0.00123 | 1 | 1 | 0.00061501 | 999
165720310a2019m5 | 1 | 65720310 | 2019 | 5 | 0 | 1 | 7 | 7 | 1625 | 0.0043077 | 3 | 3 | 0.0018462 | 999
165720310a2019m6 | 1 | 65720310 | 2019 | 6 | 0 | 1 | 0 | 0 | 1631 | 0 | 0 | 0 | 0 | 999
165720310a2019m7 | 1 | 65720310 | 2019 | 7 | 0 | 1 | 0 | 0 | 1629 | 0 | 0 | 0 | 0 | 999
165720310a2019m8 | 1 | 65720310 | 2019 | 8 | 0 | 1 | 6 | 6 | 1633 | 0.0036742 | 2 | 2 | 0.0012247 | 999
165720310a2019m9 | 1 | 65720310 | 2019 | 9 | 0 | 1 | 2 | 2 | 1633 | 0.0012247 | 1 | 1 | 0.00061237 | 999
165720310a2019m10 | 1 | 65720310 | 2019 | 10 | 0 | 1 | 2 | 2 | 1630 | 0.001227 | 1 | 1 | 0.0006135 | 999
165720310a2019m11 | 1 | 65720310 | 2019 | 11 | 0 | 1 | 3 | 3 | 1632 | 0.0018382 | 2 | 2 | 0.0012255 | 999
165720310a2019m12 | 1 | 65720310 | 2019 | 12 | 0 | 1 | 0 | 0 | 1636 | 0 | 1 | 1 | 0.00061125 | 999
165720884a2019m1 | 1 | 65720884 | 2019 | 1 | 0 | 31 | 15 | 465 | 1611 | 0.28864 | 12 | 372 | 0.23091 | 999
165720884a2019m1 | 1 | 65720884 | 2019 | 1 | 1 | 1 | 3 | 3 | 1611 | 0.0018622 | 5 | 5 | 0.0031037 | 999
165720884a2019m2 | 1 | 65720884 | 2019 | 2 | 0 | 30 | 21 | 630 | 1634 | 0.38556 | 7 | 210 | 0.12852 | 999
165720884a2019m2 | 1 | 65720884 | 2019 | 2 | 1 | 1 | 6 | 6 | 1634 | 0.003672 | 3 | 3 | 0.001836 | 999
165720884a2019m3 | 1 | 65720884 | 2019 | 3 | 0 | 31 | 26 | 806 | 1636 | 0.49267 | 17 | 527 | 0.32213 | 999
165720884a2019m3 | 1 | 65720884 | 2019 | 3 | 1 | 1 | 11 | 11 | 1636 | 0.0067237 | 7 | 7 | 0.0042787 | 999
165720884a2019m4 | 1 | 65720884 | 2019 | 4 | 0 | 31 | 24 | 744 | 1626 | 0.45756 | 21 | 651 | 0.40037 | 999
165720884a2019m4 | 1 | 65720884 | 2019 | 4 | 1 | 1 | 4 | 4 | 1626 | 0.00246 | 9 | 9 | 0.0055351 | 999
165720884a2019m5 | 1 | 65720884 | 2019 | 5 | 0 | 30 | 19 | 570 | 1625 | 0.35077 | 16 | 480 | 0.29538 | 999
165720884a2019m5 | 1 | 65720884 | 2019 | 5 | 1 | 1 | 7 | 7 | 1625 | 0.0043077 | 9 | 9 | 0.0055385 | 999
165720884a2019m6 | 1 | 65720884 | 2019 | 6 | 0 | 31 | 34 | 1054 | 1631 | 0.64623 | 14 | 434 | 0.26609 | 999
165720884a2019m6 | 1 | 65720884 | 2019 | 6 | 1 | 1 | 15 | 15 | 1631 | 0.0091968 | 5 | 5 | 0.0030656 | 999
165720884a2019m7 | 1 | 65720884 | 2019 | 7 | 0 | 29 | 36 | 1044 | 1629 | 0.64088 | 24 | 696 | 0.42726 | 999
165720884a2019m7 | 1 | 65720884 | 2019 | 7 | 1 | 1 | 22 | 22 | 1629 | 0.013505 | 12 | 12 | 0.0073665 | 999
165720884a2019m8 | 1 | 65720884 | 2019 | 8 | 0 | 31 | 50 | 1550 | 1633 | 0.94917 | 17 | 527 | 0.32272 | 999
165720884a2019m8 | 1 | 65720884 | 2019 | 8 | 1 | 1 | 35 | 35 | 1633 | 0.021433 | 11 | 11 | 0.0067361 | 999
165720884a2019m9 | 1 | 65720884 | 2019 | 9 | 0 | 31 | 44 | 1364 | 1633 | 0.83527 | 32 | 992 | 0.60747 | 999
165720884a2019m9 | 1 | 65720884 | 2019 | 9 | 1 | 1 | 24 | 24 | 1633 | 0.014697 | 12 | 12 | 0.0073484 | 999
165720884a2019m10 | 1 | 65720884 | 2019 | 10 | 0 | 31 | 36 | 1116 | 1630 | 0.68466 | 20 | 620 | 0.38037 | 999
165720884a2019m10 | 1 | 65720884 | 2019 | 10 | 1 | 1 | 16 | 16 | 1630 | 0.009816 | 10 | 10 | 0.006135 | 999
165720884a2019m11 | 1 | 65720884 | 2019 | 11 | 0 | 31 | 32 | 992 | 1632 | 0.60784 | 7 | 217 | 0.13297 | 999
165720884a2019m11 | 1 | 65720884 | 2019 | 11 | 1 | 1 | 6 | 6 | 1632 | 0.0036765 | 4 | 4 | 0.002451 | 999
165720884a2019m12 | 1 | 65720884 | 2019 | 12 | 0 | 31 | 14 | 434 | 1636 | 0.26528 | 7 | 217 | 0.13264 | 999
165720884a2019m12 | 1 | 65720884 | 2019 | 12 | 1 | 1 | 10 | 10 | 1636 | 0.0061125 | 5 | 5 | 0.0030562 | 999
165727020a2019m2 | 1 | 65727020 | 2019 | 2 | 0 | 1 | 10 | 10 | 1634 | 0.00612 | 6 | 6 | 0.003672 | 999
165727020a2019m3 | 1 | 65727020 | 2019 | 3 | 0 | 1 | 4 | 4 | 1636 | 0.002445 | 0 | 0 | 0 | 999
165727020a2019m4 | 1 | 65727020 | 2019 | 4 | 0 | 1 | 3 | 3 | 1626 | 0.001845 | 0 | 0 | 0 | 999
165727020a2019m5 | 1 | 65727020 | 2019 | 5 | 0 | 1 | 14 | 14 | 1625 | 0.0086154 | 4 | 4 | 0.0024615 | 999
165727020a2019m6 | 1 | 65727020 | 2019 | 6 | 0 | 1 | 7 | 7 | 1631 | 0.0042918 | 1 | 1 | 0.00061312 | 999
165727020a2019m7 | 1 | 65727020 | 2019 | 7 | 0 | 1 | 4 | 4 | 1629 | 0.0024555 | 3 | 3 | 0.0018416 | 999
165727020a2019m8 | 1 | 65727020 | 2019 | 8 | 0 | 1 | 7 | 7 | 1633 | 0.0042866 | 0 | 0 | 0 | 999
165727020a2019m9 | 1 | 65727020 | 2019 | 9 | 0 | 1 | 4 | 4 | 1633 | 0.0024495 | 3 | 3 | 0.0018371 | 999
165727020a2019m10 | 1 | 65727020 | 2019 | 10 | 0 | 1 | 6 | 6 | 1630 | 0.003681 | 2 | 2 | 0.001227 | 999
165727020a2019m11 | 1 | 65727020 | 2019 | 11 | 0 | 1 | 4 | 4 | 1632 | 0.002451 | 0 | 0 | 0 | 999
165727020a2019m12 | 1 | 65727020 | 2019 | 12 | 0 | 1 | 5 | 5 | 1636 | 0.0030562 | 1 | 1 | 0.00061125 | 999
165728109a2019m1 | 1 | 65728109 | 2019 | 1 | 0 | 11 | 18 | 198 | 1611 | 0.12291 | 4 | 44 | 0.027312 | 999
165728109a2019m1 | 1 | 65728109 | 2019 | 1 | 1 | 1 | 8 | 8 | 1611 | 0.0049659 | 0 | 0 | 0 | 999
165728109a2019m2 | 1 | 65728109 | 2019 | 2 | 0 | 11 | 9 | 99 | 1634 | 0.060588 | 0 | 0 | 0 | 999
165728109a2019m2 | 1 | 65728109 | 2019 | 2 | 1 | 1 | 3 | 3 | 1634 | 0.001836 | 0 | 0 | 0 | 999
165728109a2019m3 | 1 | 65728109 | 2019 | 3 | 0 | 11 | 14 | 154 | 1636 | 0.094132 | 1 | 11 | 0.0067237 | 999
165728109a2019m3 | 1 | 65728109 | 2019 | 3 | 1 | 1 | 1 | 1 | 1636 | 0.00061125 | 0 | 0 | 0 | 999
165728109a2019m4 | 1 | 65728109 | 2019 | 4 | 0 | 11 | 21 | 231 | 1626 | 0.14207 | 2 | 22 | 0.01353 | 999
165728109a2019m4 | 1 | 65728109 | 2019 | 4 | 1 | 1 | 5 | 5 | 1626 | 0.003075 | 0 | 0 | 0 | 999
165728109a2019m5 | 1 | 65728109 | 2019 | 5 | 0 | 11 | 23 | 253 | 1625 | 0.15569 | 0 | 0 | 0 | 999
165728109a2019m5 | 1 | 65728109 | 2019 | 5 | 1 | 1 | 12 | 12 | 1625 | 0.0073846 | 0 | 0 | 0 | 999
165728109a2019m6 | 1 | 65728109 | 2019 | 6 | 0 | 11 | 24 | 264 | 1631 | 0.16186 | 3 | 33 | 0.020233 | 999
165728109a2019m6 | 1 | 65728109 | 2019 | 6 | 1 | 1 | 13 | 13 | 1631 | 0.0079706 | 1 | 1 | 0.00061312 | 999
165728109a2019m7 | 1 | 65728109 | 2019 | 7 | 0 | 11 | 19 | 209 | 1629 | 0.1283 | 0 | 0 | 0 | 999
165728109a2019m7 | 1 | 65728109 | 2019 | 7 | 1 | 1 | 14 | 14 | 1629 | 0.0085942 | 0 | 0 | 0 | 999
165728109a2019m8 | 1 | 65728109 | 2019 | 8 | 0 | 11 | 14 | 154 | 1633 | 0.094305 | 2 | 22 | 0.013472 | 999
165728109a2019m8 | 1 | 65728109 | 2019 | 8 | 1 | 1 | 10 | 10 | 1633 | 0.0061237 | 0 | 0 | 0 | 999
165728109a2019m9 | 1 | 65728109 | 2019 | 9 | 0 | 11 | 16 | 176 | 1633 | 0.10778 | 2 | 22 | 0.013472 | 999
165728109a2019m9 | 1 | 65728109 | 2019 | 9 | 1 | 1 | 7 | 7 | 1633 | 0.0042866 | 1 | 1 | 0.00061237 | 999
165728109a2019m10 | 1 | 65728109 | 2019 | 10 | 0 | 11 | 23 | 253 | 1630 | 0.15521 | 3 | 33 | 0.020245 | 999
165728109a2019m10 | 1 | 65728109 | 2019 | 10 | 1 | 1 | 11 | 11 | 1630 | 0.0067485 | 2 | 2 | 0.001227 | 999
165728109a2019m11 | 1 | 65728109 | 2019 | 11 | 0 | 11 | 12 | 132 | 1632 | 0.080882 | 1 | 11 | 0.0067402 | 999
165728109a2019m11 | 1 | 65728109 | 2019 | 11 | 1 | 1 | 3 | 3 | 1632 | 0.0018382 | 0 | 0 | 0 | 999
165728109a2019m12 | 1 | 65728109 | 2019 | 12 | 0 | 11 | 8 | 88 | 1636 | 0.05379 | 1 | 11 | 0.0067237 | 999
165728109a2019m12 | 1 | 65728109 | 2019 | 12 | 1 | 1 | 5 | 5 | 1636 | 0.0030562 | 0 | 0 | 0 | 999
165729525a2019m1 | 1 | 65729525 | 2019 | 1 | 0 | 1 | 0 | 0 | 1611 | 0 | 0 | 0 | 0 | 999
165729525a2019m2 | 1 | 65729525 | 2019 | 2 | 0 | 1 | 0 | 0 | 1634 | 0 | 1 | 1 | 0.000612 | 999
165729525a2019m3 | 1 | 65729525 | 2019 | 3 | 0 | 1 | 0 | 0 | 1636 | 0 | 0 | 0 | 0 | 999
165729525a2019m4 | 1 | 65729525 | 2019 | 4 | 0 | 1 | 0 | 0 | 1626 | 0 | 0 | 0 | 0 | 999
165729525a2019m5 | 1 | 65729525 | 2019 | 5 | 0 | 1 | 1 | 1 | 1625 | 0.00061538 | 2 | 2 | 0.0012308 | 999
165729525a2019m6 | 1 | 65729525 | 2019 | 6 | 0 | 1 | 0 | 0 | 1631 | 0 | 0 | 0 | 0 | 999
165729525a2019m7 | 1 | 65729525 | 2019 | 7 | 0 | 1 | 0 | 0 | 1629 | 0 | 0 | 0 | 0 | 999
165729525a2019m8 | 1 | 65729525 | 2019 | 8 | 0 | 1 | 0 | 0 | 1633 | 0 | 0 | 0 | 0 | 999
165729525a2019m9 | 1 | 65729525 | 2019 | 9 | 0 | 1 | 1 | 1 | 1633 | 0.00061237 | 0 | 0 | 0 | 999
165729525a2019m10 | 1 | 65729525 | 2019 | 10 | 0 | 1 | 1 | 1 | 1630 | 0.0006135 | 0 | 0 | 0 | 999
165729525a2019m11 | 1 | 65729525 | 2019 | 11 | 0 | 1 | 1 | 1 | 1632 | 0.00061275 | 1 | 1 | 0.00061275 | 999
165729525a2019m12 | 1 | 65729525 | 2019 | 12 | 0 | 1 | 0 | 0 | 1636 | 0 | 0 | 0 | 0 | 999
165732185a2019m1 | 1 | 65732185 | 2019 | 1 | 0 | 1 | 3 | 3 | 1611 | 0.0018622 | 2 | 2 | 0.0012415 | 999
165732185a2019m1 | 1 | 65732185 | 2019 | 1 | 1 | 1 | 0 | 0 | 1611 | 0 | 0 | 0 | 0 | 999
165732185a2019m2 | 1 | 65732185 | 2019 | 2 | 0 | 1 | 3 | 3 | 1634 | 0.001836 | 2 | 2 | 0.001224 | 999
165732185a2019m2 | 1 | 65732185 | 2019 | 2 | 1 | 1 | 2 | 2 | 1634 | 0.001224 | 2 | 2 | 0.001224 | 999
165732185a2019m3 | 1 | 65732185 | 2019 | 3 | 0 | 1 | 4 | 4 | 1636 | 0.002445 | 6 | 6 | 0.0036675 | 999
165732185a2019m3 | 1 | 65732185 | 2019 | 3 | 1 | 1 | 2 | 2 | 1636 | 0.0012225 | 6 | 6 | 0.0036675 | 999
165732185a2019m4 | 1 | 65732185 | 2019 | 4 | 0 | 1 | 8 | 8 | 1626 | 0.00492 | 10 | 10 | 0.0061501 | 999
165732185a2019m4 | 1 | 65732185 | 2019 | 4 | 1 | 1 | 1 | 1 | 1626 | 0.00061501 | 7 | 7 | 0.004305 | 999
165732185a2019m5 | 1 | 65732185 | 2019 | 5 | 0 | 1 | 4 | 4 | 1625 | 0.0024615 | 8 | 8 | 0.0049231 | 999
165732185a2019m5 | 1 | 65732185 | 2019 | 5 | 1 | 1 | 3 | 3 | 1625 | 0.0018462 | 6 | 6 | 0.0036923 | 999
165732185a2019m6 | 1 | 65732185 | 2019 | 6 | 0 | 1 | 7 | 7 | 1631 | 0.0042918 | 10 | 10 | 0.0061312 | 999
165732185a2019m6 | 1 | 65732185 | 2019 | 6 | 1 | 1 | 3 | 3 | 1631 | 0.0018394 | 4 | 4 | 0.0024525 | 999
165732185a2019m7 | 1 | 65732185 | 2019 | 7 | 0 | 1 | 6 | 6 | 1629 | 0.0036832 | 3 | 3 | 0.0018416 | 999
165732185a2019m7 | 1 | 65732185 | 2019 | 7 | 1 | 1 | 5 | 5 | 1629 | 0.0030694 | 3 | 3 | 0.0018416 | 999
165732185a2019m8 | 1 | 65732185 | 2019 | 8 | 0 | 1 | 8 | 8 | 1633 | 0.004899 | 12 | 12 | 0.0073484 | 999
165732185a2019m8 | 1 | 65732185 | 2019 | 8 | 1 | 1 | 5 | 5 | 1633 | 0.0030618 | 8 | 8 | 0.004899 | 999
165732185a2019m9 | 1 | 65732185 | 2019 | 9 | 0 | 1 | 7 | 7 | 1633 | 0.0042866 | 4 | 4 | 0.0024495 | 999
165732185a2019m9 | 1 | 65732185 | 2019 | 9 | 1 | 1 | 3 | 3 | 1633 | 0.0018371 | 1 | 1 | 0.00061237 | 999
165732185a2019m10 | 1 | 65732185 | 2019 | 10 | 0 | 1 | 3 | 3 | 1630 | 0.0018405 | 0 | 0 | 0 | 999
165732185a2019m10 | 1 | 65732185 | 2019 | 10 | 1 | 1 | 1 | 1 | 1630 | 0.0006135 | 0 | 0 | 0 | 999
165732185a2019m11 | 1 | 65732185 | 2019 | 11 | 0 | 1 | 6 | 6 | 1632 | 0.0036765 | 4 | 4 | 0.002451 | 999
165732185a2019m11 | 1 | 65732185 | 2019 | 11 | 1 | 1 | 2 | 2 | 1632 | 0.0012255 | 3 | 3 | 0.0018382 | 999
165732185a2019m12 | 1 | 65732185 | 2019 | 12 | 0 | 1 | 4 | 4 | 1636 | 0.002445 | 4 | 4 | 0.002445 | 999
165732185a2019m12 | 1 | 65732185 | 2019 | 12 | 1 | 1 | 1 | 1 | 1636 | 0.00061125 | 4 | 4 | 0.002445 | 999
165732201a2019m1 | 1 | 65732201 | 2019 | 1 | 1 | 1 | 0 | 0 | 1611 | 0 | 0 | 0 | 0 | 999
165732201a2019m2 | 1 | 65732201 | 2019 | 2 | 1 | 1 | 0 | 0 | 1634 | 0 | 0 | 0 | 0 | 999
165732201a2019m3 | 1 | 65732201 | 2019 | 3 | 1 | 1 | 0 | 0 | 1636 | 0 | 0 | 0 | 0 | 999
165732201a2019m4 | 1 | 65732201 | 2019 | 4 | 1 | 1 | 0 | 0 | 1626 | 0 | 0 | 0 | 0 | 999
165732201a2019m5 | 1 | 65732201 | 2019 | 5 | 1 | 1 | 0 | 0 | 1625 | 0 | 0 | 0 | 0 | 999
165732201a2019m6 | 1 | 65732201 | 2019 | 6 | 1 | 1 | 0 | 0 | 1631 | 0 | 0 | 0 | 0 | 999
165732201a2019m7 | 1 | 65732201 | 2019 | 7 | 1 | 1 | 0 | 0 | 1629 | 0 | 0 | 0 | 0 | 999
165732201a2019m8 | 1 | 65732201 | 2019 | 8 | 1 | 1 | 0 | 0 | 1633 | 0 | 0 | 0 | 0 | 999
165732201a2019m9 | 1 | 65732201 | 2019 | 9 | 1 | 1 | 0 | 0 | 1633 | 0 | 0 | 0 | 0 | 999
165732201a2019m10 | 1 | 65732201 | 2019 | 10 | 1 | 1 | 0 | 0 | 1630 | 0 | 0 | 0 | 0 | 999
165732201a2019m11 | 1 | 65732201 | 2019 | 11 | 1 | 1 | 0 | 0 | 1632 | 0 | 0 | 0 | 0 | 999
165732201a2019m12 | 1 | 65732201 | 2019 | 12 | 1 | 1 | 0 | 0 | 1636 | 0 | 0 | 0 | 0 | 999
165733302a2019m1 | 1 | 65733302 | 2019 | 1 | 0 | 44 | 11 | 484 | 1611 | 0.30043 | 6 | 264 | 0.16387 | 999
165733302a2019m1 | 1 | 65733302 | 2019 | 1 | 1 | 1 | 5 | 5 | 1611 | 0.0031037 | 3 | 3 | 0.0018622 | 999
165733302a2019m2 | 1 | 65733302 | 2019 | 2 | 0 | 44 | 9 | 396 | 1634 | 0.24235 | 1 | 44 | 0.026928 | 999
165733302a2019m2 | 1 | 65733302 | 2019 | 2 | 1 | 1 | 3 | 3 | 1634 | 0.001836 | 1 | 1 | 0.000612 | 999
165733302a2019m3 | 1 | 65733302 | 2019 | 3 | 0 | 44 | 13 | 572 | 1636 | 0.34963 | 3 | 132 | 0.080685 | 999
165733302a2019m3 | 1 | 65733302 | 2019 | 3 | 1 | 1 | 7 | 7 | 1636 | 0.0042787 | 3 | 3 | 0.0018337 | 999
165733302a2019m4 | 1 | 65733302 | 2019 | 4 | 0 | 44 | 10 | 440 | 1626 | 0.2706 | 4 | 176 | 0.10824 | 999
165733302a2019m4 | 1 | 65733302 | 2019 | 4 | 1 | 1 | 4 | 4 | 1626 | 0.00246 | 1 | 1 | 0.00061501 | 999
165733302a2019m5 | 1 | 65733302 | 2019 | 5 | 0 | 44 | 5 | 220 | 1625 | 0.13538 | 4 | 176 | 0.10831 | 999
165733302a2019m5 | 1 | 65733302 | 2019 | 5 | 1 | 1 | 1 | 1 | 1625 | 0.00061538 | 0 | 0 | 0 | 999
165733302a2019m6 | 1 | 65733302 | 2019 | 6 | 0 | 44 | 4 | 176 | 1631 | 0.10791 | 0 | 0 | 0 | 999
165733302a2019m6 | 1 | 65733302 | 2019 | 6 | 1 | 1 | 2 | 2 | 1631 | 0.0012262 | 0 | 0 | 0 | 999
165733302a2019m7 | 1 | 65733302 | 2019 | 7 | 0 | 44 | 1 | 44 | 1629 | 0.02701 | 4 | 176 | 0.10804 | 999
165733302a2019m7 | 1 | 65733302 | 2019 | 7 | 1 | 1 | 1 | 1 | 1629 | 0.00061387 | 2 | 2 | 0.0012277 | 999
165733302a2019m8 | 1 | 65733302 | 2019 | 8 | 0 | 44 | 9 | 396 | 1633 | 0.2425 | 5 | 220 | 0.13472 | 999
165733302a2019m8 | 1 | 65733302 | 2019 | 8 | 1 | 1 | 1 | 1 | 1633 | 0.00061237 | 1 | 1 | 0.00061237 | 999
165733302a2019m9 | 1 | 65733302 | 2019 | 9 | 0 | 43 | 11 | 473 | 1633 | 0.28965 | 4 | 172 | 0.10533 | 999
165733302a2019m9 | 1 | 65733302 | 2019 | 9 | 1 | 1 | 8 | 8 | 1633 | 0.004899 | 3 | 3 | 0.0018371 | 999
165733302a2019m10 | 1 | 65733302 | 2019 | 10 | 0 | 42 | 2 | 84 | 1630 | 0.051534 | 5 | 210 | 0.12883 | 999
165733302a2019m10 | 1 | 65733302 | 2019 | 10 | 1 | 1 | 2 | 2 | 1630 | 0.001227 | 4 | 4 | 0.002454 | 999
165733302a2019m11 | 1 | 65733302 | 2019 | 11 | 0 | 44 | 3 | 132 | 1632 | 0.080882 | 3 | 132 | 0.080882 | 999
165733302a2019m11 | 1 | 65733302 | 2019 | 11 | 1 | 1 | 3 | 3 | 1632 | 0.0018382 | 2 | 2 | 0.0012255 | 999
165733302a2019m12 | 1 | 65733302 | 2019 | 12 | 0 | 44 | 2 | 88 | 1636 | 0.05379 | 2 | 88 | 0.05379 | 999
165733302a2019m12 | 1 | 65733302 | 2019 | 12 | 1 | 1 | 1 | 1 | 1636 | 0.00061125 | 0 | 0 | 0 | 999
165737610a2019m1 | 1 | 65737610 | 2019 | 1 | 0 | 67 | 5 | 335 | 1611 | 0.20795 | 0 | 0 | 0 | 999
165737610a2019m1 | 1 | 65737610 | 2019 | 1 | 1 | 1 | 2 | 2 | 1611 | 0.0012415 | 0 | 0 | 0 | 999
165737610a2019m2 | 1 | 65737610 | 2019 | 2 | 0 | 68 | 4 | 272 | 1634 | 0.16646 | 0 | 0 | 0 | 999
165737610a2019m2 | 1 | 65737610 | 2019 | 2 | 1 | 1 | 1 | 1 | 1634 | 0.000612 | 0 | 0 | 0 | 999
165737610a2019m3 | 1 | 65737610 | 2019 | 3 | 0 | 68 | 4 | 272 | 1636 | 0.16626 | 1 | 68 | 0.041565 | 999
165737610a2019m3 | 1 | 65737610 | 2019 | 3 | 1 | 1 | 2 | 2 | 1636 | 0.0012225 | 0 | 0 | 0 | 999
165737610a2019m4 | 1 | 65737610 | 2019 | 4 | 0 | 68 | 9 | 612 | 1626 | 0.37638 | 5 | 340 | 0.2091 | 999
165737610a2019m4 | 1 | 65737610 | 2019 | 4 | 1 | 1 | 5 | 5 | 1626 | 0.003075 | 3 | 3 | 0.001845 | 999
165737610a2019m5 | 1 | 65737610 | 2019 | 5 | 0 | 66 | 13 | 858 | 1625 | 0.528 | 2 | 132 | 0.081231 | 999
165737610a2019m5 | 1 | 65737610 | 2019 | 5 | 1 | 1 | 3 | 3 | 1625 | 0.0018462 | 0 | 0 | 0 | 999
165737610a2019m6 | 1 | 65737610 | 2019 | 6 | 0 | 66 | 7 | 462 | 1631 | 0.28326 | 1 | 66 | 0.040466 | 999
165737610a2019m6 | 1 | 65737610 | 2019 | 6 | 1 | 1 | 5 | 5 | 1631 | 0.0030656 | 1 | 1 | 0.00061312 | 999
165737610a2019m7 | 1 | 65737610 | 2019 | 7 | 0 | 66 | 6 | 396 | 1629 | 0.24309 | 0 | 0 | 0 | 999
165737610a2019m7 | 1 | 65737610 | 2019 | 7 | 1 | 1 | 5 | 5 | 1629 | 0.0030694 | 0 | 0 | 0 | 999
165737610a2019m8 | 1 | 65737610 | 2019 | 8 | 0 | 66 | 5 | 330 | 1633 | 0.20208 | 0 | 0 | 0 | 999
165737610a2019m8 | 1 | 65737610 | 2019 | 8 | 1 | 1 | 4 | 4 | 1633 | 0.0024495 | 0 | 0 | 0 | 999
165737610a2019m9 | 1 | 65737610 | 2019 | 9 | 0 | 66 | 10 | 660 | 1633 | 0.40416 | 0 | 0 | 0 | 999
165737610a2019m9 | 1 | 65737610 | 2019 | 9 | 1 | 1 | 4 | 4 | 1633 | 0.0024495 | 0 | 0 | 0 | 999
165737610a2019m10 | 1 | 65737610 | 2019 | 10 | 0 | 66 | 5 | 330 | 1630 | 0.20245 | 1 | 66 | 0.040491 | 999
165737610a2019m10 | 1 | 65737610 | 2019 | 10 | 1 | 1 | 2 | 2 | 1630 | 0.001227 | 1 | 1 | 0.0006135 | 999
165737610a2019m11 | 1 | 65737610 | 2019 | 11 | 0 | 66 | 12 | 792 | 1632 | 0.48529 | 1 | 66 | 0.040441 | 999
165737610a2019m11 | 1 | 65737610 | 2019 | 11 | 1 | 1 | 6 | 6 | 1632 | 0.0036765 | 0 | 0 | 0 | 999
165737610a2019m12 | 1 | 65737610 | 2019 | 12 | 0 | 66 | 6 | 396 | 1636 | 0.24205 | 1 | 66 | 0.040342 | 999
165737610a2019m12 | 1 | 65737610 | 2019 | 12 | 1 | 1 | 5 | 5 | 1636 | 0.0030562 | 0 | 0 | 0 | 999
165742715a2019m1 | 1 | 65742715 | 2019 | 1 | 0 | 86 | 6 | 516 | 1611 | 0.3203 | 1 | 86 | 0.053383 | 999
165742715a2019m1 | 1 | 65742715 | 2019 | 1 | 1 | 1 | 2 | 2 | 1611 | 0.0012415 | 0 | 0 | 0 | 999
165742715a2019m2 | 1 | 65742715 | 2019 | 2 | 0 | 87 | 9 | 783 | 1634 | 0.47919 | 0 | 0 | 0 | 999
165742715a2019m2 | 1 | 65742715 | 2019 | 2 | 1 | 1 | 2 | 2 | 1634 | 0.001224 | 0 | 0 | 0 | 999
165742715a2019m3 | 1 | 65742715 | 2019 | 3 | 0 | 87 | 10 | 870 | 1636 | 0.53178 | 0 | 0 | 0 | 999
165742715a2019m3 | 1 | 65742715 | 2019 | 3 | 1 | 1 | 2 | 2 | 1636 | 0.0012225 | 0 | 0 | 0 | 999
165742715a2019m4 | 1 | 65742715 | 2019 | 4 | 0 | 88 | 11 | 968 | 1626 | 0.59533 | 0 | 0 | 0 | 999
165742715a2019m4 | 1 | 65742715 | 2019 | 4 | 1 | 1 | 2 | 2 | 1626 | 0.00123 | 0 | 0 | 0 | 999
165742715a2019m5 | 1 | 65742715 | 2019 | 5 | 0 | 88 | 10 | 880 | 1625 | 0.54154 | 0 | 0 | 0 | 999
165742715a2019m5 | 1 | 65742715 | 2019 | 5 | 1 | 1 | 3 | 3 | 1625 | 0.0018462 | 0 | 0 | 0 | 999
165742715a2019m6 | 1 | 65742715 | 2019 | 6 | 0 | 87 | 18 | 1566 | 1631 | 0.96015 | 3 | 261 | 0.16002 | 999
165742715a2019m6 | 1 | 65742715 | 2019 | 6 | 1 | 1 | 9 | 9 | 1631 | 0.0055181 | 1 | 1 | 0.00061312 | 999
165742715a2019m7 | 1 | 65742715 | 2019 | 7 | 0 | 87 | 10 | 870 | 1629 | 0.53407 | 0 | 0 | 0 | 999
165742715a2019m7 | 1 | 65742715 | 2019 | 7 | 1 | 1 | 4 | 4 | 1629 | 0.0024555 | 0 | 0 | 0 | 999
165742715a2019m8 | 1 | 65742715 | 2019 | 8 | 0 | 87 | 4 | 348 | 1633 | 0.2131 | 0 | 0 | 0 | 999
165742715a2019m8 | 1 | 65742715 | 2019 | 8 | 1 | 1 | 2 | 2 | 1633 | 0.0012247 | 0 | 0 | 0 | 999
165742715a2019m9 | 1 | 65742715 | 2019 | 9 | 0 | 87 | 5 | 435 | 1633 | 0.26638 | 0 | 0 | 0 | 999
165742715a2019m9 | 1 | 65742715 | 2019 | 9 | 1 | 1 | 2 | 2 | 1633 | 0.0012247 | 0 | 0 | 0 | 999
165742715a2019m10 | 1 | 65742715 | 2019 | 10 | 0 | 87 | 13 | 1131 | 1630 | 0.69387 | 0 | 0 | 0 | 999
165742715a2019m10 | 1 | 65742715 | 2019 | 10 | 1 | 1 | 4 | 4 | 1630 | 0.002454 | 0 | 0 | 0 | 999
165742715a2019m11 | 1 | 65742715 | 2019 | 11 | 0 | 87 | 17 | 1479 | 1632 | 0.90625 | 2 | 174 | 0.10662 | 999
165742715a2019m11 | 1 | 65742715 | 2019 | 11 | 1 | 1 | 12 | 12 | 1632 | 0.0073529 | 2 | 2 | 0.0012255 | 999
165742715a2019m12 | 1 | 65742715 | 2019 | 12 | 0 | 87 | 6 | 522 | 1636 | 0.31907 | 0 | 0 | 0 | 999
165742715a2019m12 | 1 | 65742715 | 2019 | 12 | 1 | 1 | 2 | 2 | 1636 | 0.0012225 | 0 | 0 | 0 | 999
165743851a2019m1 | 1 | 65743851 | 2019 | 1 | 0 | 1 | 0 | 0 | 1611 | 0 | 0 | 0 | 0 | 999
165743851a2019m2 | 1 | 65743851 | 2019 | 2 | 0 | 1 | 0 | 0 | 1634 | 0 | 0 | 0 | 0 | 999
165743851a2019m3 | 1 | 65743851 | 2019 | 3 | 0 | 1 | 0 | 0 | 1636 | 0 | 0 | 0 | 0 | 999
165743851a2019m4 | 1 | 65743851 | 2019 | 4 | 0 | 1 | 0 | 0 | 1626 | 0 | 0 | 0 | 0 | 999
165743851a2019m5 | 1 | 65743851 | 2019 | 5 | 0 | 1 | 0 | 0 | 1625 | 0 | 0 | 0 | 0 | 999
165743851a2019m6 | 1 | 65743851 | 2019 | 6 | 0 | 1 | 0 | 0 | 1631 | 0 | 0 | 0 | 0 | 999
165743851a2019m7 | 1 | 65743851 | 2019 | 7 | 0 | 1 | 0 | 0 | 1629 | 0 | 0 | 0 | 0 | 999
165743851a2019m8 | 1 | 65743851 | 2019 | 8 | 0 | 1 | 0 | 0 | 1633 | 0 | 0 | 0 | 0 | 999
165743851a2019m9 | 1 | 65743851 | 2019 | 9 | 0 | 1 | 0 | 0 | 1633 | 0 | 0 | 0 | 0 | 999
165743851a2019m10 | 1 | 65743851 | 2019 | 10 | 0 | 1 | 0 | 0 | 1630 | 0 | 0 | 0 | 0 | 999
165743851a2019m11 | 1 | 65743851 | 2019 | 11 | 0 | 1 | 0 | 0 | 1632 | 0 | 0 | 0 | 0 | 999
165743851a2019m12 | 1 | 65743851 | 2019 | 12 | 0 | 1 | 0 | 0 | 1636 | 0 | 0 | 0 | 0 | 999
165745136a2019m1 | 1 | 65745136 | 2019 | 1 | 0 | 1 | 2 | 2 | 1611 | 0.0012415 | 2 | 2 | 0.0012415 | 999
165745136a2019m2 | 1 | 65745136 | 2019 | 2 | 0 | 1 | 1 | 1 | 1634 | 0.000612 | 0 | 0 | 0 | 999
165745136a2019m3 | 1 | 65745136 | 2019 | 3 | 0 | 1 | 1 | 1 | 1636 | 0.00061125 | 0 | 0 | 0 | 999
165745136a2019m4 | 1 | 65745136 | 2019 | 4 | 0 | 1 | 1 | 1 | 1626 | 0.00061501 | 1 | 1 | 0.00061501 | 999
165745136a2019m5 | 1 | 65745136 | 2019 | 5 | 0 | 1 | 1 | 1 | 1625 | 0.00061538 | 0 | 0 | 0 | 999
165745136a2019m6 | 1 | 65745136 | 2019 | 6 | 0 | 1 | 1 | 1 | 1631 | 0.00061312 | 2 | 2 | 0.0012262 | 999
165745136a2019m7 | 1 | 65745136 | 2019 | 7 | 0 | 1 | 2 | 2 | 1629 | 0.0012277 | 1 | 1 | 0.00061387 | 999
165745136a2019m8 | 1 | 65745136 | 2019 | 8 | 0 | 1 | 0 | 0 | 1633 | 0 | 1 | 1 | 0.00061237 | 999
165745136a2019m9 | 1 | 65745136 | 2019 | 9 | 0 | 1 | 1 | 1 | 1633 | 0.00061237 | 1 | 1 | 0.00061237 | 999
165745136a2019m10 | 1 | 65745136 | 2019 | 10 | 0 | 1 | 1 | 1 | 1630 | 0.0006135 | 0 | 0 | 0 | 999
165745136a2019m11 | 1 | 65745136 | 2019 | 11 | 0 | 1 | 1 | 1 | 1632 | 0.00061275 | 0 | 0 | 0 | 999
165745136a2019m12 | 1 | 65745136 | 2019 | 12 | 0 | 1 | 1 | 1 | 1636 | 0.00061125 | 0 | 0 | 0 | 999
165746302a2019m1 | 1 | 65746302 | 2019 | 1 | 0 | 1 | 0 | 0 | 1611 | 0 | 0 | 0 | 0 | 999
165746302a2019m2 | 1 | 65746302 | 2019 | 2 | 0 | 1 | 1 | 1 | 1634 | 0.000612 | 0 | 0 | 0 | 999
165746302a2019m3 | 1 | 65746302 | 2019 | 3 | 0 | 1 | 0 | 0 | 1636 | 0 | 0 | 0 | 0 | 999
165746302a2019m4 | 1 | 65746302 | 2019 | 4 | 0 | 1 | 1 | 1 | 1626 | 0.00061501 | 0 | 0 | 0 | 999
165746302a2019m5 | 1 | 65746302 | 2019 | 5 | 0 | 1 | 0 | 0 | 1625 | 0 | 0 | 0 | 0 | 999
165746302a2019m6 | 1 | 65746302 | 2019 | 6 | 0 | 1 | 1 | 1 | 1631 | 0.00061312 | 0 | 0 | 0 | 999
165746302a2019m7 | 1 | 65746302 | 2019 | 7 | 0 | 1 | 0 | 0 | 1629 | 0 | 0 | 0 | 0 | 999
165746302a2019m8 | 1 | 65746302 | 2019 | 8 | 0 | 1 | 1 | 1 | 1633 | 0.00061237 | 0 | 0 | 0 | 999
165746302a2019m9 | 1 | 65746302 | 2019 | 9 | 0 | 1 | 2 | 2 | 1633 | 0.0012247 | 0 | 0 | 0 | 999
165746302a2019m10 | 1 | 65746302 | 2019 | 10 | 0 | 1 | 0 | 0 | 1630 | 0 | 0 | 0 | 0 | 999
165746302a2019m11 | 1 | 65746302 | 2019 | 11 | 0 | 1 | 1 | 1 | 1632 | 0.00061275 | 0 | 0 | 0 | 999
165746302a2019m12 | 1 | 65746302 | 2019 | 12 | 0 | 1 | 0 | 0 | 1636 | 0 | 0 | 0 | 0 | 999
165746990a2019m1 | 1 | 65746990 | 2019 | 1 | 0 | 3 | 14 | 42 | 1611 | 0.026071 | 3 | 9 | 0.0055866 | 999
165746990a2019m2 | 1 | 65746990 | 2019 | 2 | 0 | 3 | 20 | 60 | 1634 | 0.03672 | 16 | 48 | 0.029376 | 999
165746990a2019m3 | 1 | 65746990 | 2019 | 3 | 0 | 3 | 29 | 87 | 1636 | 0.053178 | 18 | 54 | 0.033007 | 999
165746990a2019m4 | 1 | 65746990 | 2019 | 4 | 0 | 3 | 36 | 108 | 1626 | 0.066421 | 15 | 45 | 0.027675 | 999
165746990a2019m5 | 1 | 65746990 | 2019 | 5 | 0 | 3 | 37 | 111 | 1625 | 0.068308 | 27 | 81 | 0.049846 | 999
165746990a2019m6 | 1 | 65746990 | 2019 | 6 | 0 | 3 | 21 | 63 | 1631 | 0.038627 | 8 | 24 | 0.014715 | 999
165746990a2019m7 | 1 | 65746990 | 2019 | 7 | 0 | 3 | 26 | 78 | 1629 | 0.047882 | 9 | 27 | 0.016575 | 999
165746990a2019m8 | 1 | 65746990 | 2019 | 8 | 0 | 3 | 49 | 147 | 1633 | 0.090018 | 27 | 81 | 0.049602 | 999
165746990a2019m9 | 1 | 65746990 | 2019 | 9 | 0 | 3 | 23 | 69 | 1633 | 0.042254 | 15 | 45 | 0.027557 | 999
165746990a2019m10 | 1 | 65746990 | 2019 | 10 | 0 | 3 | 29 | 87 | 1630 | 0.053374 | 18 | 54 | 0.033129 | 999
165746990a2019m11 | 1 | 65746990 | 2019 | 11 | 0 | 3 | 14 | 42 | 1632 | 0.025735 | 6 | 18 | 0.011029 | 999
165746990a2019m12 | 1 | 65746990 | 2019 | 12 | 0 | 3 | 23 | 69 | 1636 | 0.042176 | 13 | 39 | 0.023839 | 999
165747253a2019m1 | 1 | 65747253 | 2019 | 1 | 0 | 1 | 24 | 24 | 1611 | 0.014898 | 2 | 2 | 0.0012415 | 999
165747253a2019m2 | 1 | 65747253 | 2019 | 2 | 0 | 1 | 17 | 17 | 1634 | 0.010404 | 9 | 9 | 0.005508 | 999
165747253a2019m3 | 1 | 65747253 | 2019 | 3 | 0 | 1 | 23 | 23 | 1636 | 0.014059 | 5 | 5 | 0.0030562 | 999
165747253a2019m4 | 1 | 65747253 | 2019 | 4 | 0 | 1 | 58 | 58 | 1626 | 0.03567 | 17 | 17 | 0.010455 | 999
165747253a2019m5 | 1 | 65747253 | 2019 | 5 | 0 | 1 | 41 | 41 | 1625 | 0.025231 | 23 | 23 | 0.014154 | 999
165747253a2019m6 | 1 | 65747253 | 2019 | 6 | 0 | 1 | 26 | 26 | 1631 | 0.015941 | 24 | 24 | 0.014715 | 999
165747253a2019m7 | 1 | 65747253 | 2019 | 7 | 0 | 1 | 35 | 35 | 1629 | 0.021486 | 15 | 15 | 0.0092081 | 999
165747253a2019m8 | 1 | 65747253 | 2019 | 8 | 0 | 1 | 41 | 41 | 1633 | 0.025107 | 28 | 28 | 0.017146 | 999
165747253a2019m9 | 1 | 65747253 | 2019 | 9 | 0 | 1 | 48 | 48 | 1633 | 0.029394 | 42 | 42 | 0.02572 | 999
165747253a2019m10 | 1 | 65747253 | 2019 | 10 | 0 | 1 | 40 | 40 | 1630 | 0.02454 | 42 | 42 | 0.025767 | 999
165747253a2019m11 | 1 | 65747253 | 2019 | 11 | 0 | 1 | 23 | 23 | 1632 | 0.014093 | 18 | 18 | 0.011029 | 999
165747253a2019m12 | 1 | 65747253 | 2019 | 12 | 0 | 1 | 8 | 8 | 1636 | 0.00489 | 13 | 13 | 0.0079462 | 999
165751117a2019m1 | 1 | 65751117 | 2019 | 1 | 1 | 1 | 0 | 0 | 1611 | 0 | 0 | 0 | 0 | 999
165751117a2019m2 | 1 | 65751117 | 2019 | 2 | 1 | 1 | 0 | 0 | 1634 | 0 | 0 | 0 | 0 | 999
165751117a2019m3 | 1 | 65751117 | 2019 | 3 | 1 | 1 | 0 | 0 | 1636 | 0 | 0 | 0 | 0 | 999
165751117a2019m4 | 1 | 65751117 | 2019 | 4 | 1 | 1 | 0 | 0 | 1626 | 0 | 0 | 0 | 0 | 999
165751117a2019m5 | 1 | 65751117 | 2019 | 5 | 1 | 1 | 0 | 0 | 1625 | 0 | 0 | 0 | 0 | 999
165751117a2019m6 | 1 | 65751117 | 2019 | 6 | 1 | 1 | 0 | 0 | 1631 | 0 | 0 | 0 | 0 | 999
165751117a2019m7 | 1 | 65751117 | 2019 | 7 | 1 | 1 | 0 | 0 | 1629 | 0 | 0 | 0 | 0 | 999
165751117a2019m8 | 1 | 65751117 | 2019 | 8 | 1 | 1 | 0 | 0 | 1633 | 0 | 0 | 0 | 0 | 999
165751117a2019m9 | 1 | 65751117 | 2019 | 9 | 1 | 1 | 0 | 0 | 1633 | 0 | 0 | 0 | 0 | 999
165751117a2019m10 | 1 | 65751117 | 2019 | 10 | 1 | 1 | 0 | 0 | 1630 | 0 | 0 | 0 | 0 | 999
165751117a2019m11 | 1 | 65751117 | 2019 | 11 | 1 | 1 | 0 | 0 | 1632 | 0 | 0 | 0 | 0 | 999
165751117a2019m12 | 1 | 65751117 | 2019 | 12 | 1 | 1 | 0 | 0 | 1636 | 0 | 0 | 0 | 0 | 999
165754558a2019m1 | 1 | 65754558 | 2019 | 1 | 0 | 22 | 2 | 44 | 1611 | 0.027312 | 0 | 0 | 0 | 999
165754558a2019m2 | 1 | 65754558 | 2019 | 2 | 0 | 22 | 3 | 66 | 1634 | 0.040392 | 1 | 22 | 0.013464 | 999
165754558a2019m3 | 1 | 65754558 | 2019 | 3 | 0 | 22 | 1 | 22 | 1636 | 0.013447 | 1 | 22 | 0.013447 | 999
165754558a2019m4 | 1 | 65754558 | 2019 | 4 | 0 | 22 | 1 | 22 | 1626 | 0.01353 | 0 | 0 | 0 | 999
165754558a2019m5 | 1 | 65754558 | 2019 | 5 | 0 | 22 | 4 | 88 | 1625 | 0.054154 | 3 | 66 | 0.040615 | 999
165754558a2019m6 | 1 | 65754558 | 2019 | 6 | 0 | 22 | 3 | 66 | 1631 | 0.040466 | 0 | 0 | 0 | 999
165754558a2019m7 | 1 | 65754558 | 2019 | 7 | 0 | 22 | 0 | 0 | 1629 | 0 | 0 | 0 | 0 | 999
165754558a2019m8 | 1 | 65754558 | 2019 | 8 | 0 | 22 | 3 | 66 | 1633 | 0.040416 | 0 | 0 | 0 | 999
165754558a2019m9 | 1 | 65754558 | 2019 | 9 | 0 | 22 | 2 | 44 | 1633 | 0.026944 | 2 | 44 | 0.026944 | 999
165754558a2019m10 | 1 | 65754558 | 2019 | 10 | 0 | 22 | 3 | 66 | 1630 | 0.040491 | 2 | 44 | 0.026994 | 999
165754558a2019m11 | 1 | 65754558 | 2019 | 11 | 0 | 22 | 1 | 22 | 1632 | 0.01348 | 0 | 0 | 0 | 999
165754558a2019m12 | 1 | 65754558 | 2019 | 12 | 0 | 22 | 0 | 0 | 1636 | 0 | 0 | 0 | 0 | 999
165755560a2019m1 | 1 | 65755560 | 2019 | 1 | 0 | 58 | 0 | 0 | 1611 | 0 | 0 | 0 | 0 | 999
165755560a2019m2 | 1 | 65755560 | 2019 | 2 | 0 | 58 | 0 | 0 | 1634 | 0 | 0 | 0 | 0 | 999
165755560a2019m3 | 1 | 65755560 | 2019 | 3 | 0 | 58 | 0 | 0 | 1636 | 0 | 0 | 0 | 0 | 999
165755560a2019m4 | 1 | 65755560 | 2019 | 4 | 0 | 58 | 0 | 0 | 1626 | 0 | 0 | 0 | 0 | 999
165755560a2019m5 | 1 | 65755560 | 2019 | 5 | 0 | 58 | 0 | 0 | 1625 | 0 | 0 | 0 | 0 | 999
165755560a2019m6 | 1 | 65755560 | 2019 | 6 | 0 | 56 | 0 | 0 | 1631 | 0 | 0 | 0 | 0 | 999
165755560a2019m7 | 1 | 65755560 | 2019 | 7 | 0 | 56 | 0 | 0 | 1629 | 0 | 0 | 0 | 0 | 999
165755560a2019m8 | 1 | 65755560 | 2019 | 8 | 0 | 55 | 0 | 0 | 1633 | 0 | 0 | 0 | 0 | 999
165755560a2019m9 | 1 | 65755560 | 2019 | 9 | 0 | 56 | 0 | 0 | 1633 | 0 | 0 | 0 | 0 | 999
165755560a2019m10 | 1 | 65755560 | 2019 | 10 | 0 | 56 | 0 | 0 | 1630 | 0 | 0 | 0 | 0 | 999
165755560a2019m11 | 1 | 65755560 | 2019 | 11 | 0 | 56 | 0 | 0 | 1632 | 0 | 0 | 0 | 0 | 999
165755560a2019m12 | 1 | 65755560 | 2019 | 12 | 0 | 56 | 0 | 0 | 1636 | 0 | 0 | 0 | 0 | 999
165758802a2019m1 | 1 | 65758802 | 2019 | 1 | 1 | 1 | 2 | 2 | 1611 | 0.0012415 | 0 | 0 | 0 | 999
165758802a2019m2 | 1 | 65758802 | 2019 | 2 | 1 | 1 | 3 | 3 | 1634 | 0.001836 | 0 | 0 | 0 | 999
165758802a2019m3 | 1 | 65758802 | 2019 | 3 | 1 | 1 | 3 | 3 | 1636 | 0.0018337 | 2 | 2 | 0.0012225 | 999
165758802a2019m4 | 1 | 65758802 | 2019 | 4 | 1 | 1 | 9 | 9 | 1626 | 0.0055351 | 4 | 4 | 0.00246 | 999
165758802a2019m5 | 1 | 65758802 | 2019 | 5 | 1 | 1 | 14 | 14 | 1625 | 0.0086154 | 5 | 5 | 0.0030769 | 999
165758802a2019m6 | 1 | 65758802 | 2019 | 6 | 0 | 1 | 8 | 8 | 1631 | 0.004905 | 0 | 0 | 0 | 999
165758802a2019m6 | 1 | 65758802 | 2019 | 6 | 1 | 1 | 4 | 4 | 1631 | 0.0024525 | 0 | 0 | 0 | 999
165758802a2019m7 | 1 | 65758802 | 2019 | 7 | 0 | 1 | 11 | 11 | 1629 | 0.0067526 | 9 | 9 | 0.0055249 | 999
165758802a2019m7 | 1 | 65758802 | 2019 | 7 | 1 | 1 | 6 | 6 | 1629 | 0.0036832 | 7 | 7 | 0.0042971 | 999
165758802a2019m8 | 1 | 65758802 | 2019 | 8 | 0 | 1 | 9 | 9 | 1633 | 0.0055113 | 2 | 2 | 0.0012247 | 999
165758802a2019m8 | 1 | 65758802 | 2019 | 8 | 1 | 1 | 8 | 8 | 1633 | 0.004899 | 2 | 2 | 0.0012247 | 999
165758802a2019m9 | 1 | 65758802 | 2019 | 9 | 0 | 1 | 6 | 6 | 1633 | 0.0036742 | 1 | 1 | 0.00061237 | 999
165758802a2019m9 | 1 | 65758802 | 2019 | 9 | 1 | 1 | 5 | 5 | 1633 | 0.0030618 | 1 | 1 | 0.00061237 | 999
165758802a2019m10 | 1 | 65758802 | 2019 | 10 | 0 | 1 | 7 | 7 | 1630 | 0.0042945 | 5 | 5 | 0.0030675 | 999
165758802a2019m10 | 1 | 65758802 | 2019 | 10 | 1 | 1 | 4 | 4 | 1630 | 0.002454 | 3 | 3 | 0.0018405 | 999
165758802a2019m11 | 1 | 65758802 | 2019 | 11 | 0 | 1 | 9 | 9 | 1632 | 0.0055147 | 5 | 5 | 0.0030637 | 999
165758802a2019m11 | 1 | 65758802 | 2019 | 11 | 1 | 1 | 6 | 6 | 1632 | 0.0036765 | 3 | 3 | 0.0018382 | 999
165758802a2019m12 | 1 | 65758802 | 2019 | 12 | 0 | 1 | 1 | 1 | 1636 | 0.00061125 | 1 | 1 | 0.00061125 | 999
165758802a2019m12 | 1 | 65758802 | 2019 | 12 | 1 | 1 | 1 | 1 | 1636 | 0.00061125 | 1 | 1 | 0.00061125 | 999
165761321a2019m1 | 1 | 65761321 | 2019 | 1 | 0 | 2 | 0 | 0 | 1611 | 0 | 0 | 0 | 0 | 999
165761321a2019m2 | 1 | 65761321 | 2019 | 2 | 0 | 2 | 0 | 0 | 1634 | 0 | 0 | 0 | 0 | 999
165761321a2019m3 | 1 | 65761321 | 2019 | 3 | 0 | 2 | 0 | 0 | 1636 | 0 | 0 | 0 | 0 | 999
165761321a2019m4 | 1 | 65761321 | 2019 | 4 | 0 | 2 | 2 | 4 | 1626 | 0.00246 | 1 | 2 | 0.00123 | 999
165761321a2019m5 | 1 | 65761321 | 2019 | 5 | 0 | 2 | 1 | 2 | 1625 | 0.0012308 | 0 | 0 | 0 | 999
165761321a2019m6 | 1 | 65761321 | 2019 | 6 | 0 | 2 | 1 | 2 | 1631 | 0.0012262 | 0 | 0 | 0 | 999
165761321a2019m7 | 1 | 65761321 | 2019 | 7 | 0 | 2 | 0 | 0 | 1629 | 0 | 0 | 0 | 0 | 999
165761321a2019m8 | 1 | 65761321 | 2019 | 8 | 0 | 2 | 1 | 2 | 1633 | 0.0012247 | 0 | 0 | 0 | 999
165761321a2019m9 | 1 | 65761321 | 2019 | 9 | 0 | 2 | 0 | 0 | 1633 | 0 | 0 | 0 | 0 | 999
165761321a2019m10 | 1 | 65761321 | 2019 | 10 | 0 | 2 | 0 | 0 | 1630 | 0 | 1 | 2 | 0.001227 | 999
165761321a2019m11 | 1 | 65761321 | 2019 | 11 | 0 | 2 | 0 | 0 | 1632 | 0 | 0 | 0 | 0 | 999
165761321a2019m12 | 1 | 65761321 | 2019 | 12 | 0 | 2 | 1 | 2 | 1636 | 0.0012225 | 0 | 0 | 0 | 999
165761332a2019m1 | 1 | 65761332 | 2019 | 1 | 0 | 1 | 0 | 0 | 1611 | 0 | 0 | 0 | 0 | 999
165761332a2019m2 | 1 | 65761332 | 2019 | 2 | 0 | 1 | 2 | 2 | 1634 | 0.001224 | 0 | 0 | 0 | 999
165761332a2019m3 | 1 | 65761332 | 2019 | 3 | 0 | 1 | 4 | 4 | 1636 | 0.002445 | 2 | 2 | 0.0012225 | 999
165761332a2019m4 | 1 | 65761332 | 2019 | 4 | 0 | 1 | 4 | 4 | 1626 | 0.00246 | 1 | 1 | 0.00061501 | 999
165761332a2019m5 | 1 | 65761332 | 2019 | 5 | 0 | 1 | 2 | 2 | 1625 | 0.0012308 | 0 | 0 | 0 | 999
165761332a2019m6 | 1 | 65761332 | 2019 | 6 | 0 | 1 | 1 | 1 | 1631 | 0.00061312 | 0 | 0 | 0 | 999
165761332a2019m7 | 1 | 65761332 | 2019 | 7 | 0 | 1 | 4 | 4 | 1629 | 0.0024555 | 2 | 2 | 0.0012277 | 999
165761332a2019m8 | 1 | 65761332 | 2019 | 8 | 0 | 1 | 7 | 7 | 1633 | 0.0042866 | 2 | 2 | 0.0012247 | 999
165761332a2019m9 | 1 | 65761332 | 2019 | 9 | 0 | 1 | 7 | 7 | 1633 | 0.0042866 | 3 | 3 | 0.0018371 | 999
165761332a2019m10 | 1 | 65761332 | 2019 | 10 | 0 | 1 | 9 | 9 | 1630 | 0.0055215 | 1 | 1 | 0.0006135 | 999
165761332a2019m11 | 1 | 65761332 | 2019 | 11 | 0 | 1 | 0 | 0 | 1632 | 0 | 1 | 1 | 0.00061275 | 999
165761332a2019m12 | 1 | 65761332 | 2019 | 12 | 0 | 1 | 3 | 3 | 1636 | 0.0018337 | 1 | 1 | 0.00061125 | 999
165762520a2019m1 | 1 | 65762520 | 2019 | 1 | 0 | 39 | 0 | 0 | 1611 | 0 | 0 | 0 | 0 | 999
165762520a2019m2 | 1 | 65762520 | 2019 | 2 | 0 | 39 | 0 | 0 | 1634 | 0 | 0 | 0 | 0 | 999
165762520a2019m3 | 1 | 65762520 | 2019 | 3 | 0 | 39 | 0 | 0 | 1636 | 0 | 0 | 0 | 0 | 999
165762520a2019m4 | 1 | 65762520 | 2019 | 4 | 0 | 39 | 0 | 0 | 1626 | 0 | 0 | 0 | 0 | 999
165762520a2019m5 | 1 | 65762520 | 2019 | 5 | 0 | 39 | 0 | 0 | 1625 | 0 | 0 | 0 | 0 | 999
165762520a2019m6 | 1 | 65762520 | 2019 | 6 | 0 | 40 | 0 | 0 | 1631 | 0 | 0 | 0 | 0 | 999
165762520a2019m7 | 1 | 65762520 | 2019 | 7 | 0 | 40 | 0 | 0 | 1629 | 0 | 0 | 0 | 0 | 999
165762520a2019m8 | 1 | 65762520 | 2019 | 8 | 0 | 41 | 0 | 0 | 1633 | 0 | 0 | 0 | 0 | 999
165762520a2019m9 | 1 | 65762520 | 2019 | 9 | 0 | 41 | 0 | 0 | 1633 | 0 | 0 | 0 | 0 | 999
165762520a2019m10 | 1 | 65762520 | 2019 | 10 | 0 | 41 | 0 | 0 | 1630 | 0 | 0 | 0 | 0 | 999
165762520a2019m11 | 1 | 65762520 | 2019 | 11 | 0 | 41 | 0 | 0 | 1632 | 0 | 0 | 0 | 0 | 999
165762520a2019m12 | 1 | 65762520 | 2019 | 12 | 0 | 41 | 0 | 0 | 1636 | 0 | 0 | 0 | 0 | 999
165768359a2019m1 | 1 | 65768359 | 2019 | 1 | 0 | 4 | 0 | 0 | 1611 | 0 | 0 | 0 | 0 | 999
165768359a2019m2 | 1 | 65768359 | 2019 | 2 | 0 | 4 | 0 | 0 | 1634 | 0 | 0 | 0 | 0 | 999
165768359a2019m3 | 1 | 65768359 | 2019 | 3 | 0 | 4 | 0 | 0 | 1636 | 0 | 0 | 0 | 0 | 999
165768359a2019m4 | 1 | 65768359 | 2019 | 4 | 0 | 4 | 0 | 0 | 1626 | 0 | 0 | 0 | 0 | 999
165768359a2019m5 | 1 | 65768359 | 2019 | 5 | 0 | 4 | 0 | 0 | 1625 | 0 | 0 | 0 | 0 | 999
165768359a2019m6 | 1 | 65768359 | 2019 | 6 | 0 | 4 | 0 | 0 | 1631 | 0 | 0 | 0 | 0 | 999
165768359a2019m7 | 1 | 65768359 | 2019 | 7 | 0 | 4 | 0 | 0 | 1629 | 0 | 0 | 0 | 0 | 999
165768359a2019m8 | 1 | 65768359 | 2019 | 8 | 0 | 4 | 0 | 0 | 1633 | 0 | 0 | 0 | 0 | 999
165768359a2019m9 | 1 | 65768359 | 2019 | 9 | 0 | 4 | 0 | 0 | 1633 | 0 | 0 | 0 | 0 | 999
165768359a2019m10 | 1 | 65768359 | 2019 | 10 | 0 | 4 | 0 | 0 | 1630 | 0 | 0 | 0 | 0 | 999
165768359a2019m11 | 1 | 65768359 | 2019 | 11 | 0 | 4 | 0 | 0 | 1632 | 0 | 0 | 0 | 0 | 999
165768359a2019m12 | 1 | 65768359 | 2019 | 12 | 0 | 4 | 0 | 0 | 1636 | 0 | 0 | 0 | 0 | 999
165772511a2019m1 | 1 | 65772511 | 2019 | 1 | 0 | 1 | 1 | 1 | 1611 | 0.00062073 | 0 | 0 | 0 | 999
165772511a2019m2 | 1 | 65772511 | 2019 | 2 | 0 | 1 | 2 | 2 | 1634 | 0.001224 | 1 | 1 | 0.000612 | 999
165772511a2019m3 | 1 | 65772511 | 2019 | 3 | 0 | 1 | 0 | 0 | 1636 | 0 | 0 | 0 | 0 | 999
165772511a2019m4 | 1 | 65772511 | 2019 | 4 | 0 | 1 | 1 | 1 | 1626 | 0.00061501 | 0 | 0 | 0 | 999
165772511a2019m5 | 1 | 65772511 | 2019 | 5 | 0 | 1 | 4 | 4 | 1625 | 0.0024615 | 0 | 0 | 0 | 999
165772511a2019m6 | 1 | 65772511 | 2019 | 6 | 0 | 1 | 6 | 6 | 1631 | 0.0036787 | 5 | 5 | 0.0030656 | 999
165772511a2019m7 | 1 | 65772511 | 2019 | 7 | 0 | 1 | 2 | 2 | 1629 | 0.0012277 | 0 | 0 | 0 | 999
165772511a2019m8 | 1 | 65772511 | 2019 | 8 | 0 | 1 | 0 | 0 | 1633 | 0 | 1 | 1 | 0.00061237 | 999
165772511a2019m9 | 1 | 65772511 | 2019 | 9 | 0 | 1 | 0 | 0 | 1633 | 0 | 0 | 0 | 0 | 999
165772511a2019m10 | 1 | 65772511 | 2019 | 10 | 0 | 1 | 1 | 1 | 1630 | 0.0006135 | 0 | 0 | 0 | 999
165772511a2019m11 | 1 | 65772511 | 2019 | 11 | 0 | 1 | 0 | 0 | 1632 | 0 | 0 | 0 | 0 | 999
165772511a2019m12 | 1 | 65772511 | 2019 | 12 | 0 | 1 | 0 | 0 | 1636 | 0 | 1 | 1 | 0.00061125 | 999
165778276a2019m1 | 1 | 65778276 | 2019 | 1 | 0 | 1 | 17 | 17 | 1611 | 0.010552 | 0 | 0 | 0 | 999
165778276a2019m2 | 1 | 65778276 | 2019 | 2 | 0 | 1 | 15 | 15 | 1634 | 0.0091799 | 4 | 4 | 0.002448 | 999
165778276a2019m3 | 1 | 65778276 | 2019 | 3 | 0 | 1 | 4 | 4 | 1636 | 0.002445 | 2 | 2 | 0.0012225 | 999
165778276a2019m4 | 1 | 65778276 | 2019 | 4 | 0 | 1 | 4 | 4 | 1626 | 0.00246 | 1 | 1 | 0.00061501 | 999
165778276a2019m5 | 1 | 65778276 | 2019 | 5 | 0 | 1 | 10 | 10 | 1625 | 0.0061538 | 3 | 3 | 0.0018462 | 999
165778276a2019m6 | 1 | 65778276 | 2019 | 6 | 0 | 1 | 10 | 10 | 1631 | 0.0061312 | 5 | 5 | 0.0030656 | 999
165778276a2019m7 | 1 | 65778276 | 2019 | 7 | 0 | 1 | 7 | 7 | 1629 | 0.0042971 | 8 | 8 | 0.004911 | 999
165778276a2019m8 | 1 | 65778276 | 2019 | 8 | 0 | 1 | 2 | 2 | 1633 | 0.0012247 | 0 | 0 | 0 | 999
165778276a2019m9 | 1 | 65778276 | 2019 | 9 | 0 | 1 | 7 | 7 | 1633 | 0.0042866 | 2 | 2 | 0.0012247 | 999
165778276a2019m10 | 1 | 65778276 | 2019 | 10 | 0 | 1 | 1 | 1 | 1630 | 0.0006135 | 0 | 0 | 0 | 999
165778276a2019m11 | 1 | 65778276 | 2019 | 11 | 0 | 1 | 4 | 4 | 1632 | 0.002451 | 1 | 1 | 0.00061275 | 999
165778276a2019m12 | 1 | 65778276 | 2019 | 12 | 0 | 1 | 2 | 2 | 1636 | 0.0012225 | 2 | 2 | 0.0012225 | 999
165778375a2019m1 | 1 | 65778375 | 2019 | 1 | 1 | 1 | 9 | 9 | 1611 | 0.0055866 | 0 | 0 | 0 | 999
165778375a2019m2 | 1 | 65778375 | 2019 | 2 | 1 | 1 | 10 | 10 | 1634 | 0.00612 | 1 | 1 | 0.000612 | 999
165778375a2019m3 | 1 | 65778375 | 2019 | 3 | 1 | 1 | 1 | 1 | 1636 | 0.00061125 | 1 | 1 | 0.00061125 | 999
165778375a2019m4 | 1 | 65778375 | 2019 | 4 | 1 | 1 | 1 | 1 | 1626 | 0.00061501 | 0 | 0 | 0 | 999
165778375a2019m5 | 1 | 65778375 | 2019 | 5 | 1 | 1 | 7 | 7 | 1625 | 0.0043077 | 1 | 1 | 0.00061538 | 999
165778375a2019m6 | 1 | 65778375 | 2019 | 6 | 1 | 1 | 5 | 5 | 1631 | 0.0030656 | 1 | 1 | 0.00061312 | 999
165778375a2019m7 | 1 | 65778375 | 2019 | 7 | 1 | 1 | 3 | 3 | 1629 | 0.0018416 | 2 | 2 | 0.0012277 | 999
165778375a2019m8 | 1 | 65778375 | 2019 | 8 | 1 | 1 | 2 | 2 | 1633 | 0.0012247 | 0 | 0 | 0 | 999
165778375a2019m9 | 1 | 65778375 | 2019 | 9 | 1 | 1 | 3 | 3 | 1633 | 0.0018371 | 0 | 0 | 0 | 999
165778375a2019m10 | 1 | 65778375 | 2019 | 10 | 1 | 1 | 0 | 0 | 1630 | 0 | 0 | 0 | 0 | 999
165778375a2019m11 | 1 | 65778375 | 2019 | 11 | 1 | 1 | 2 | 2 | 1632 | 0.0012255 | 0 | 0 | 0 | 999
165778375a2019m12 | 1 | 65778375 | 2019 | 12 | 1 | 1 | 2 | 2 | 1636 | 0.0012225 | 1 | 1 | 0.00061125 | 999
165781278a2019m1 | 1 | 65781278 | 2019 | 1 | 0 | 1 | 6 | 6 | 1611 | 0.0037244 | 17 | 17 | 0.010552 | 999
165781278a2019m2 | 1 | 65781278 | 2019 | 2 | 0 | 1 | 12 | 12 | 1634 | 0.0073439 | 7 | 7 | 0.004284 | 999
165781278a2019m3 | 1 | 65781278 | 2019 | 3 | 0 | 1 | 12 | 12 | 1636 | 0.007335 | 11 | 11 | 0.0067237 | 999
165781278a2019m4 | 1 | 65781278 | 2019 | 4 | 0 | 1 | 10 | 10 | 1626 | 0.0061501 | 18 | 18 | 0.01107 | 999
165781278a2019m5 | 1 | 65781278 | 2019 | 5 | 0 | 1 | 13 | 13 | 1625 | 0.008 | 19 | 19 | 0.011692 | 999
165781278a2019m6 | 1 | 65781278 | 2019 | 6 | 0 | 1 | 5 | 5 | 1631 | 0.0030656 | 7 | 7 | 0.0042918 | 999
165781278a2019m7 | 1 | 65781278 | 2019 | 7 | 0 | 1 | 18 | 18 | 1629 | 0.01105 | 21 | 21 | 0.012891 | 999
165781278a2019m8 | 1 | 65781278 | 2019 | 8 | 0 | 1 | 2 | 2 | 1633 | 0.0012247 | 11 | 11 | 0.0067361 | 999
165781278a2019m9 | 1 | 65781278 | 2019 | 9 | 0 | 1 | 12 | 12 | 1633 | 0.0073484 | 5 | 5 | 0.0030618 | 999
165781278a2019m10 | 1 | 65781278 | 2019 | 10 | 0 | 1 | 7 | 7 | 1630 | 0.0042945 | 8 | 8 | 0.004908 | 999
165781278a2019m11 | 1 | 65781278 | 2019 | 11 | 0 | 1 | 13 | 13 | 1632 | 0.0079657 | 12 | 12 | 0.0073529 | 999
165781278a2019m12 | 1 | 65781278 | 2019 | 12 | 0 | 1 | 1 | 1 | 1636 | 0.00061125 | 2 | 2 | 0.0012225 | 999
165000491a2018m1 | 1 | 65000491 | 2018 | 1 | 0 | 46 | 1 | 46 | 1611 | 0.028554 | 0 | 0 | 0 | 999
165000491a2018m1 | 1 | 65000491 | 2018 | 1 | 1 | 1 | 0 | 0 | 1611 | 0 | 0 | 0 | 0 | 999
165000491a2018m2 | 1 | 65000491 | 2018 | 2 | 0 | 47 | 2 | 94 | 1634 | 0.057528 | 0 | 0 | 0 | 999
165000491a2018m2 | 1 | 65000491 | 2018 | 2 | 1 | 1 | 2 | 2 | 1634 | 0.001224 | 0 | 0 | 0 | 999
165000491a2018m3 | 1 | 65000491 | 2018 | 3 | 0 | 47 | 1 | 47 | 1636 | 0.028729 | 0 | 0 | 0 | 999
165000491a2018m3 | 1 | 65000491 | 2018 | 3 | 1 | 1 | 0 | 0 | 1636 | 0 | 0 | 0 | 0 | 999
165000491a2018m4 | 1 | 65000491 | 2018 | 4 | 0 | 47 | 1 | 47 | 1626 | 0.028905 | 2 | 94 | 0.057811 | 999
165000491a2018m4 | 1 | 65000491 | 2018 | 4 | 1 | 1 | 0 | 0 | 1626 | 0 | 0 | 0 | 0 | 999
165000491a2018m5 | 1 | 65000491 | 2018 | 5 | 0 | 48 | 0 | 0 | 1625 | 0 | 3 | 144 | 0.088615 | 999
165000491a2018m5 | 1 | 65000491 | 2018 | 5 | 1 | 1 | 0 | 0 | 1625 | 0 | 1 | 1 | 0.00061538 | 999
165000491a2018m6 | 1 | 65000491 | 2018 | 6 | 0 | 48 | 1 | 48 | 1631 | 0.02943 | 0 | 0 | 0 | 999
165000491a2018m6 | 1 | 65000491 | 2018 | 6 | 1 | 1 | 0 | 0 | 1631 | 0 | 0 | 0 | 0 | 999
165000491a2018m7 | 1 | 65000491 | 2018 | 7 | 0 | 48 | 0 | 0 | 1629 | 0 | 0 | 0 | 0 | 999
165000491a2018m7 | 1 | 65000491 | 2018 | 7 | 1 | 1 | 0 | 0 | 1629 | 0 | 0 | 0 | 0 | 999
165000491a2018m8 | 1 | 65000491 | 2018 | 8 | 0 | 48 | 1 | 48 | 1633 | 0.029394 | 2 | 96 | 0.058788 | 999
165000491a2018m8 | 1 | 65000491 | 2018 | 8 | 1 | 1 | 0 | 0 | 1633 | 0 | 0 | 0 | 0 | 999
165000491a2018m9 | 1 | 65000491 | 2018 | 9 | 0 | 48 | 1 | 48 | 1633 | 0.029394 | 1 | 48 | 0.029394 | 999
165000491a2018m9 | 1 | 65000491 | 2018 | 9 | 1 | 1 | 0 | 0 | 1633 | 0 | 1 | 1 | 0.00061237 | 999
165000491a2018m10 | 1 | 65000491 | 2018 | 10 | 0 | 47 | 8 | 376 | 1630 | 0.23067 | 2 | 94 | 0.057669 | 999
165000491a2018m10 | 1 | 65000491 | 2018 | 10 | 1 | 1 | 5 | 5 | 1630 | 0.0030675 | 2 | 2 | 0.001227 | 999
165000491a2018m11 | 1 | 65000491 | 2018 | 11 | 0 | 48 | 2 | 96 | 1632 | 0.058824 | 1 | 48 | 0.029412 | 999
165000491a2018m11 | 1 | 65000491 | 2018 | 11 | 1 | 1 | 1 | 1 | 1632 | 0.00061275 | 1 | 1 | 0.00061275 | 999
165000491a2018m12 | 1 | 65000491 | 2018 | 12 | 0 | 48 | 2 | 96 | 1636 | 0.05868 | 2 | 96 | 0.05868 | 999
165000491a2018m12 | 1 | 65000491 | 2018 | 12 | 1 | 1 | 1 | 1 | 1636 | 0.00061125 | 2 | 2 | 0.0012225 | 999
165004251a2018m2 | 1 | 65004251 | 2018 | 2 | 1 | 1 | 0 | 0 | 1634 | 0 | 0 | 0 | 0 | 999
165004251a2018m3 | 1 | 65004251 | 2018 | 3 | 1 | 1 | 1 | 1 | 1636 | 0.00061125 | 0 | 0 | 0 | 999
165004251a2018m4 | 1 | 65004251 | 2018 | 4 | 1 | 1 | 1 | 1 | 1626 | 0.00061501 | 1 | 1 | 0.00061501 | 999
165004251a2018m5 | 1 | 65004251 | 2018 | 5 | 1 | 1 | 9 | 9 | 1625 | 0.0055385 | 1 | 1 | 0.00061538 | 999
165004251a2018m6 | 1 | 65004251 | 2018 | 6 | 1 | 1 | 2 | 2 | 1631 | 0.0012262 | 1 | 1 | 0.00061312 | 999
165004251a2018m7 | 1 | 65004251 | 2018 | 7 | 1 | 1 | 1 | 1 | 1629 | 0.00061387 | 3 | 3 | 0.0018416 | 999
165004251a2018m8 | 1 | 65004251 | 2018 | 8 | 1 | 1 | 2 | 2 | 1633 | 0.0012247 | 1 | 1 | 0.00061237 | 999
165004251a2018m9 | 1 | 65004251 | 2018 | 9 | 1 | 1 | 1 | 1 | 1633 | 0.00061237 | 0 | 0 | 0 | 999
165004251a2018m10 | 1 | 65004251 | 2018 | 10 | 1 | 1 | 0 | 0 | 1630 | 0 | 0 | 0 | 0 | 999
165004251a2018m11 | 1 | 65004251 | 2018 | 11 | 1 | 1 | 1 | 1 | 1632 | 0.00061275 | 0 | 0 | 0 | 999
165004251a2018m12 | 1 | 65004251 | 2018 | 12 | 1 | 1 | 0 | 0 | 1636 | 0 | 0 | 0 | 0 | 999
165004665a2018m1 | 1 | 65004665 | 2018 | 1 | 0 | 94 | 0 | 0 | 1611 | 0 | 0 | 0 | 0 | 999
165004665a2018m2 | 1 | 65004665 | 2018 | 2 | 0 | 93 | 0 | 0 | 1634 | 0 | 0 | 0 | 0 | 999
165004665a2018m3 | 1 | 65004665 | 2018 | 3 | 0 | 94 | 0 | 0 | 1636 | 0 | 0 | 0 | 0 | 999
165004665a2018m4 | 1 | 65004665 | 2018 | 4 | 0 | 93 | 0 | 0 | 1626 | 0 | 0 | 0 | 0 | 999
165004665a2018m5 | 1 | 65004665 | 2018 | 5 | 0 | 94 | 0 | 0 | 1625 | 0 | 0 | 0 | 0 | 999
165004665a2018m6 | 1 | 65004665 | 2018 | 6 | 0 | 94 | 0 | 0 | 1631 | 0 | 0 | 0 | 0 | 999
165004665a2018m7 | 1 | 65004665 | 2018 | 7 | 0 | 94 | 0 | 0 | 1629 | 0 | 0 | 0 | 0 | 999
165004665a2018m8 | 1 | 65004665 | 2018 | 8 | 0 | 94 | 0 | 0 | 1633 | 0 | 0 | 0 | 0 | 999
165004665a2018m9 | 1 | 65004665 | 2018 | 9 | 0 | 94 | 0 | 0 | 1633 | 0 | 0 | 0 | 0 | 999
165004665a2018m10 | 1 | 65004665 | 2018 | 10 | 0 | 94 | 0 | 0 | 1630 | 0 | 0 | 0 | 0 | 999
165004665a2018m11 | 1 | 65004665 | 2018 | 11 | 0 | 94 | 0 | 0 | 1632 | 0 | 0 | 0 | 0 | 999
165004665a2018m12 | 1 | 65004665 | 2018 | 12 | 0 | 94 | 0 | 0 | 1636 | 0 | 0 | 0 | 0 | 999
165009450a2018m1 | 1 | 65009450 | 2018 | 1 | 0 | 2 | 0 | 0 | 1611 | 0 | 0 | 0 | 0 | 999
165009450a2018m1 | 1 | 65009450 | 2018 | 1 | 1 | 1 | 0 | 0 | 1611 | 0 | 0 | 0 | 0 | 999
165009450a2018m2 | 1 | 65009450 | 2018 | 2 | 0 | 2 | 0 | 0 | 1634 | 0 | 0 | 0 | 0 | 999
165009450a2018m2 | 1 | 65009450 | 2018 | 2 | 1 | 1 | 0 | 0 | 1634 | 0 | 0 | 0 | 0 | 999
165009450a2018m3 | 1 | 65009450 | 2018 | 3 | 0 | 2 | 0 | 0 | 1636 | 0 | 0 | 0 | 0 | 999
165009450a2018m3 | 1 | 65009450 | 2018 | 3 | 1 | 1 | 0 | 0 | 1636 | 0 | 0 | 0 | 0 | 999
165009450a2018m4 | 1 | 65009450 | 2018 | 4 | 0 | 2 | 0 | 0 | 1626 | 0 | 0 | 0 | 0 | 999
165009450a2018m4 | 1 | 65009450 | 2018 | 4 | 1 | 1 | 0 | 0 | 1626 | 0 | 0 | 0 | 0 | 999
165009450a2018m5 | 1 | 65009450 | 2018 | 5 | 0 | 2 | 0 | 0 | 1625 | 0 | 0 | 0 | 0 | 999
165009450a2018m6 | 1 | 65009450 | 2018 | 6 | 0 | 2 | 0 | 0 | 1631 | 0 | 0 | 0 | 0 | 999
165009450a2018m7 | 1 | 65009450 | 2018 | 7 | 0 | 2 | 0 | 0 | 1629 | 0 | 0 | 0 | 0 | 999
165009450a2018m8 | 1 | 65009450 | 2018 | 8 | 0 | 2 | 0 | 0 | 1633 | 0 | 0 | 0 | 0 | 999
165009450a2018m9 | 1 | 65009450 | 2018 | 9 | 0 | 2 | 0 | 0 | 1633 | 0 | 0 | 0 | 0 | 999
165009450a2018m10 | 1 | 65009450 | 2018 | 10 | 0 | 1 | 0 | 0 | 1630 | 0 | 0 | 0 | 0 | 999
165009450a2018m11 | 1 | 65009450 | 2018 | 11 | 0 | 1 | 0 | 0 | 1632 | 0 | 0 | 0 | 0 | 999
165009450a2018m12 | 1 | 65009450 | 2018 | 12 | 0 | 1 | 0 | 0 | 1636 | 0 | 0 | 0 | 0 | 999
165011106a2018m1 | 1 | 65011106 | 2018 | 1 | 0 | 72 | 12 | 864 | 1611 | 0.53631 | 2 | 144 | 0.089385 | 999
165011106a2018m1 | 1 | 65011106 | 2018 | 1 | 1 | 1 | 1 | 1 | 1611 | 0.00062073 | 0 | 0 | 0 | 999
165011106a2018m2 | 1 | 65011106 | 2018 | 2 | 0 | 72 | 8 | 576 | 1634 | 0.35251 | 3 | 216 | 0.13219 | 999
165011106a2018m2 | 1 | 65011106 | 2018 | 2 | 1 | 1 | 4 | 4 | 1634 | 0.002448 | 0 | 0 | 0 | 999
165011106a2018m3 | 1 | 65011106 | 2018 | 3 | 0 | 72 | 8 | 576 | 1636 | 0.35208 | 3 | 216 | 0.13203 | 999
165011106a2018m3 | 1 | 65011106 | 2018 | 3 | 1 | 1 | 6 | 6 | 1636 | 0.0036675 | 2 | 2 | 0.0012225 | 999
165011106a2018m4 | 1 | 65011106 | 2018 | 4 | 0 | 72 | 10 | 720 | 1626 | 0.4428 | 1 | 72 | 0.04428 | 999
165011106a2018m4 | 1 | 65011106 | 2018 | 4 | 1 | 1 | 5 | 5 | 1626 | 0.003075 | 1 | 1 | 0.00061501 | 999
165011106a2018m5 | 1 | 65011106 | 2018 | 5 | 0 | 72 | 11 | 792 | 1625 | 0.48738 | 11 | 792 | 0.48738 | 999
165011106a2018m5 | 1 | 65011106 | 2018 | 5 | 1 | 1 | 6 | 6 | 1625 | 0.0036923 | 9 | 9 | 0.0055385 | 999
165011106a2018m6 | 1 | 65011106 | 2018 | 6 | 0 | 72 | 7 | 504 | 1631 | 0.30901 | 1 | 72 | 0.044145 | 999
165011106a2018m6 | 1 | 65011106 | 2018 | 6 | 1 | 1 | 3 | 3 | 1631 | 0.0018394 | 0 | 0 | 0 | 999
165011106a2018m7 | 1 | 65011106 | 2018 | 7 | 0 | 72 | 8 | 576 | 1629 | 0.35359 | 6 | 432 | 0.26519 | 999
165011106a2018m7 | 1 | 65011106 | 2018 | 7 | 1 | 1 | 5 | 5 | 1629 | 0.0030694 | 2 | 2 | 0.0012277 | 999
165011106a2018m8 | 1 | 65011106 | 2018 | 8 | 0 | 72 | 5 | 360 | 1633 | 0.22045 | 0 | 0 | 0 | 999
165011106a2018m8 | 1 | 65011106 | 2018 | 8 | 1 | 1 | 2 | 2 | 1633 | 0.0012247 | 0 | 0 | 0 | 999
165011106a2018m9 | 1 | 65011106 | 2018 | 9 | 0 | 72 | 10 | 720 | 1633 | 0.44091 | 8 | 576 | 0.35273 | 999
165011106a2018m9 | 1 | 65011106 | 2018 | 9 | 1 | 1 | 5 | 5 | 1633 | 0.0030618 | 0 | 0 | 0 | 999
165011106a2018m10 | 1 | 65011106 | 2018 | 10 | 0 | 72 | 8 | 576 | 1630 | 0.35337 | 7 | 504 | 0.3092 | 999
165011106a2018m10 | 1 | 65011106 | 2018 | 10 | 1 | 1 | 1 | 1 | 1630 | 0.0006135 | 1 | 1 | 0.0006135 | 999
165011106a2018m11 | 1 | 65011106 | 2018 | 11 | 0 | 72 | 22 | 1584 | 1632 | 0.97059 | 2 | 144 | 0.088235 | 999
165011106a2018m11 | 1 | 65011106 | 2018 | 11 | 1 | 1 | 7 | 7 | 1632 | 0.0042892 | 0 | 0 | 0 | 999
165011106a2018m12 | 1 | 65011106 | 2018 | 12 | 0 | 72 | 10 | 720 | 1636 | 0.4401 | 0 | 0 | 0 | 999
165011106a2018m12 | 1 | 65011106 | 2018 | 12 | 1 | 1 | 2 | 2 | 1636 | 0.0012225 | 0 | 0 | 0 | 999
165012045a2018m1 | 1 | 65012045 | 2018 | 1 | 0 | 28 | 10 | 280 | 1611 | 0.17381 | 2 | 56 | 0.034761 | 999
165012045a2018m1 | 1 | 65012045 | 2018 | 1 | 1 | 1 | 2 | 2 | 1611 | 0.0012415 | 0 | 0 | 0 | 999
165012045a2018m2 | 1 | 65012045 | 2018 | 2 | 0 | 32 | 12 | 384 | 1634 | 0.23501 | 9 | 288 | 0.17625 | 999
165012045a2018m2 | 1 | 65012045 | 2018 | 2 | 1 | 1 | 1 | 1 | 1634 | 0.000612 | 0 | 0 | 0 | 999
165012045a2018m3 | 1 | 65012045 | 2018 | 3 | 0 | 32 | 13 | 416 | 1636 | 0.25428 | 10 | 320 | 0.1956 | 999
165012045a2018m3 | 1 | 65012045 | 2018 | 3 | 1 | 1 | 7 | 7 | 1636 | 0.0042787 | 5 | 5 | 0.0030562 | 999
165012045a2018m4 | 1 | 65012045 | 2018 | 4 | 0 | 32 | 11 | 352 | 1626 | 0.21648 | 5 | 160 | 0.098401 | 999
165012045a2018m4 | 1 | 65012045 | 2018 | 4 | 1 | 1 | 4 | 4 | 1626 | 0.00246 | 1 | 1 | 0.00061501 | 999
165012045a2018m5 | 1 | 65012045 | 2018 | 5 | 0 | 32 | 7 | 224 | 1625 | 0.13785 | 7 | 224 | 0.13785 | 999
165012045a2018m5 | 1 | 65012045 | 2018 | 5 | 1 | 1 | 2 | 2 | 1625 | 0.0012308 | 0 | 0 | 0 | 999
165012045a2018m6 | 1 | 65012045 | 2018 | 6 | 0 | 32 | 5 | 160 | 1631 | 0.098099 | 5 | 160 | 0.098099 | 999
165012045a2018m6 | 1 | 65012045 | 2018 | 6 | 1 | 1 | 1 | 1 | 1631 | 0.00061312 | 0 | 0 | 0 | 999
165012045a2018m7 | 1 | 65012045 | 2018 | 7 | 0 | 32 | 11 | 352 | 1629 | 0.21608 | 4 | 128 | 0.078576 | 999
165012045a2018m7 | 1 | 65012045 | 2018 | 7 | 1 | 1 | 5 | 5 | 1629 | 0.0030694 | 2 | 2 | 0.0012277 | 999
165012045a2018m8 | 1 | 65012045 | 2018 | 8 | 0 | 32 | 18 | 576 | 1633 | 0.35273 | 1 | 32 | 0.019596 | 999
165012045a2018m8 | 1 | 65012045 | 2018 | 8 | 1 | 1 | 5 | 5 | 1633 | 0.0030618 | 0 | 0 | 0 | 999
165012045a2018m9 | 1 | 65012045 | 2018 | 9 | 0 | 32 | 11 | 352 | 1633 | 0.21555 | 0 | 0 | 0 | 999
165012045a2018m9 | 1 | 65012045 | 2018 | 9 | 1 | 1 | 5 | 5 | 1633 | 0.0030618 | 0 | 0 | 0 | 999
165012045a2018m10 | 1 | 65012045 | 2018 | 10 | 0 | 32 | 20 | 640 | 1630 | 0.39264 | 10 | 320 | 0.19632 | 999
165012045a2018m10 | 1 | 65012045 | 2018 | 10 | 1 | 1 | 3 | 3 | 1630 | 0.0018405 | 1 | 1 | 0.0006135 | 999
165012045a2018m11 | 1 | 65012045 | 2018 | 11 | 0 | 32 | 8 | 256 | 1632 | 0.15686 | 2 | 64 | 0.039216 | 999
165012045a2018m11 | 1 | 65012045 | 2018 | 11 | 1 | 1 | 6 | 6 | 1632 | 0.0036765 | 1 | 1 | 0.00061275 | 999
165012045a2018m12 | 1 | 65012045 | 2018 | 12 | 0 | 32 | 9 | 288 | 1636 | 0.17604 | 3 | 96 | 0.05868 | 999
165012045a2018m12 | 1 | 65012045 | 2018 | 12 | 1 | 1 | 1 | 1 | 1636 | 0.00061125 | 1 | 1 | 0.00061125 | 999
165012911a2018m1 | 1 | 65012911 | 2018 | 1 | 0 | 46 | 0 | 0 | 1611 | 0 | 0 | 0 | 0 | 999
165012911a2018m2 | 1 | 65012911 | 2018 | 2 | 0 | 46 | 0 | 0 | 1634 | 0 | 0 | 0 | 0 | 999
165012911a2018m3 | 1 | 65012911 | 2018 | 3 | 0 | 47 | 0 | 0 | 1636 | 0 | 0 | 0 | 0 | 999
165012911a2018m4 | 1 | 65012911 | 2018 | 4 | 0 | 47 | 0 | 0 | 1626 | 0 | 0 | 0 | 0 | 999
165012911a2018m5 | 1 | 65012911 | 2018 | 5 | 0 | 47 | 0 | 0 | 1625 | 0 | 0 | 0 | 0 | 999
165012911a2018m6 | 1 | 65012911 | 2018 | 6 | 0 | 43 | 0 | 0 | 1631 | 0 | 0 | 0 | 0 | 999
165012911a2018m7 | 1 | 65012911 | 2018 | 7 | 0 | 42 | 0 | 0 | 1629 | 0 | 0 | 0 | 0 | 999
165012911a2018m8 | 1 | 65012911 | 2018 | 8 | 0 | 43 | 0 | 0 | 1633 | 0 | 0 | 0 | 0 | 999
165012911a2018m9 | 1 | 65012911 | 2018 | 9 | 0 | 43 | 0 | 0 | 1633 | 0 | 0 | 0 | 0 | 999
165012911a2018m10 | 1 | 65012911 | 2018 | 10 | 0 | 43 | 0 | 0 | 1630 | 0 | 0 | 0 | 0 | 999
165012911a2018m11 | 1 | 65012911 | 2018 | 11 | 0 | 43 | 0 | 0 | 1632 | 0 | 0 | 0 | 0 | 999
165012911a2018m12 | 1 | 65012911 | 2018 | 12 | 0 | 43 | 0 | 0 | 1636 | 0 | 0 | 0 | 0 | 999
165015765a2018m1 | 1 | 65015765 | 2018 | 1 | 0 | 2 | 24 | 48 | 1611 | 0.029795 | 2 | 4 | 0.0024829 | 999
165015765a2018m1 | 1 | 65015765 | 2018 | 1 | 1 | 1 | 11 | 11 | 1611 | 0.0068281 | 1 | 1 | 0.00062073 | 999
165015765a2018m2 | 1 | 65015765 | 2018 | 2 | 0 | 2 | 17 | 34 | 1634 | 0.020808 | 9 | 18 | 0.011016 | 999
165015765a2018m2 | 1 | 65015765 | 2018 | 2 | 1 | 1 | 8 | 8 | 1634 | 0.004896 | 2 | 2 | 0.001224 | 999
165015765a2018m3 | 1 | 65015765 | 2018 | 3 | 0 | 2 | 23 | 46 | 1636 | 0.028117 | 5 | 10 | 0.0061125 | 999
165015765a2018m3 | 1 | 65015765 | 2018 | 3 | 1 | 1 | 16 | 16 | 1636 | 0.00978 | 4 | 4 | 0.002445 | 999
165015765a2018m4 | 1 | 65015765 | 2018 | 4 | 0 | 2 | 54 | 108 | 1626 | 0.066421 | 18 | 36 | 0.02214 | 999
165015765a2018m4 | 1 | 65015765 | 2018 | 4 | 1 | 1 | 35 | 35 | 1626 | 0.021525 | 8 | 8 | 0.00492 | 999
165015765a2018m5 | 1 | 65015765 | 2018 | 5 | 0 | 2 | 43 | 86 | 1625 | 0.052923 | 24 | 48 | 0.029538 | 999
165015765a2018m5 | 1 | 65015765 | 2018 | 5 | 1 | 1 | 29 | 29 | 1625 | 0.017846 | 13 | 13 | 0.008 | 999
165015765a2018m6 | 1 | 65015765 | 2018 | 6 | 0 | 2 | 25 | 50 | 1631 | 0.030656 | 25 | 50 | 0.030656 | 999
165015765a2018m6 | 1 | 65015765 | 2018 | 6 | 1 | 1 | 11 | 11 | 1631 | 0.0067443 | 11 | 11 | 0.0067443 | 999
165015765a2018m7 | 1 | 65015765 | 2018 | 7 | 0 | 2 | 34 | 68 | 1629 | 0.041743 | 15 | 30 | 0.018416 | 999
165015765a2018m7 | 1 | 65015765 | 2018 | 7 | 1 | 1 | 18 | 18 | 1629 | 0.01105 | 7 | 7 | 0.0042971 | 999
165015765a2018m8 | 1 | 65015765 | 2018 | 8 | 0 | 1 | 41 | 41 | 1633 | 0.025107 | 27 | 27 | 0.016534 | 999
165015765a2018m8 | 1 | 65015765 | 2018 | 8 | 1 | 1 | 25 | 25 | 1633 | 0.015309 | 18 | 18 | 0.011023 | 999
165015765a2018m9 | 1 | 65015765 | 2018 | 9 | 0 | 2 | 48 | 96 | 1633 | 0.058788 | 42 | 84 | 0.051439 | 999
165015765a2018m9 | 1 | 65015765 | 2018 | 9 | 1 | 1 | 19 | 19 | 1633 | 0.011635 | 18 | 18 | 0.011023 | 999
165015765a2018m10 | 1 | 65015765 | 2018 | 10 | 0 | 2 | 39 | 78 | 1630 | 0.047853 | 42 | 84 | 0.051534 | 999
165015765a2018m10 | 1 | 65015765 | 2018 | 10 | 1 | 1 | 27 | 27 | 1630 | 0.016564 | 27 | 27 | 0.016564 | 999
165015765a2018m11 | 1 | 65015765 | 2018 | 11 | 0 | 2 | 22 | 44 | 1632 | 0.026961 | 18 | 36 | 0.022059 | 999
165015765a2018m11 | 1 | 65015765 | 2018 | 11 | 1 | 1 | 10 | 10 | 1632 | 0.0061275 | 8 | 8 | 0.004902 | 999
165015765a2018m12 | 1 | 65015765 | 2018 | 12 | 0 | 2 | 8 | 16 | 1636 | 0.00978 | 13 | 26 | 0.015892 | 999
165015765a2018m12 | 1 | 65015765 | 2018 | 12 | 1 | 1 | 5 | 5 | 1636 | 0.0030562 | 10 | 10 | 0.0061125 | 999
165204675a2018m2 | 1 | 65204675 | 2018 | 2 | 0 | 1 | 0 | 0 | 1634 | 0 | 0 | 0 | 0 | 999
165204675a2018m3 | 1 | 65204675 | 2018 | 3 | 0 | 1 | 0 | 0 | 1636 | 0 | 0 | 0 | 0 | 999
165204675a2018m4 | 1 | 65204675 | 2018 | 4 | 0 | 1 | 0 | 0 | 1626 | 0 | 0 | 0 | 0 | 999
165204675a2018m5 | 1 | 65204675 | 2018 | 5 | 0 | 1 | 0 | 0 | 1625 | 0 | 0 | 0 | 0 | 999
165204675a2018m6 | 1 | 65204675 | 2018 | 6 | 0 | 1 | 0 | 0 | 1631 | 0 | 0 | 0 | 0 | 999
165204675a2018m7 | 1 | 65204675 | 2018 | 7 | 0 | 1 | 0 | 0 | 1629 | 0 | 0 | 0 | 0 | 999
165204675a2018m8 | 1 | 65204675 | 2018 | 8 | 0 | 2 | 0 | 0 | 1633 | 0 | 0 | 0 | 0 | 999
165204675a2018m9 | 1 | 65204675 | 2018 | 9 | 0 | 1 | 0 | 0 | 1633 | 0 | 0 | 0 | 0 | 999
165204675a2018m12 | 1 | 65204675 | 2018 | 12 | 0 | 1 | 0 | 0 | 1636 | 0 | 0 | 0 | 0 | 999
165204768a2018m1 | 1 | 65204768 | 2018 | 1 | 0 | 7 | 0 | 0 | 1611 | 0 | 0 | 0 | 0 | 999
165204768a2018m1 | 1 | 65204768 | 2018 | 1 | 0 | 1 | 0 | 0 | 1611 | 0 | 0 | 0 | 0 | 999
165204768a2018m2 | 1 | 65204768 | 2018 | 2 | 0 | 8 | 0 | 0 | 1634 | 0 | 0 | 0 | 0 | 999
165204768a2018m2 | 1 | 65204768 | 2018 | 2 | 0 | 2 | 0 | 0 | 1634 | 0 | 0 | 0 | 0 | 999
165204768a2018m3 | 1 | 65204768 | 2018 | 3 | 0 | 8 | 0 | 0 | 1636 | 0 | 0 | 0 | 0 | 999
165204768a2018m3 | 1 | 65204768 | 2018 | 3 | 0 | 2 | 0 | 0 | 1636 | 0 | 0 | 0 | 0 | 999
165204768a2018m4 | 1 | 65204768 | 2018 | 4 | 0 | 9 | 0 | 0 | 1626 | 0 | 0 | 0 | 0 | 999
165204768a2018m4 | 1 | 65204768 | 2018 | 4 | 0 | 1 | 0 | 0 | 1626 | 0 | 0 | 0 | 0 | 999
165204768a2018m5 | 1 | 65204768 | 2018 | 5 | 0 | 9 | 0 | 0 | 1625 | 0 | 0 | 0 | 0 | 999
165204768a2018m5 | 1 | 65204768 | 2018 | 5 | 0 | 1 | 0 | 0 | 1625 | 0 | 0 | 0 | 0 | 999
165204768a2018m6 | 1 | 65204768 | 2018 | 6 | 0 | 9 | 0 | 0 | 1631 | 0 | 0 | 0 | 0 | 999
165204768a2018m6 | 1 | 65204768 | 2018 | 6 | 0 | 1 | 0 | 0 | 1631 | 0 | 0 | 0 | 0 | 999
165204768a2018m7 | 1 | 65204768 | 2018 | 7 | 0 | 9 | 0 | 0 | 1629 | 0 | 0 | 0 | 0 | 999
165204768a2018m7 | 1 | 65204768 | 2018 | 7 | 0 | 1 | 0 | 0 | 1629 | 0 | 0 | 0 | 0 | 999
165204768a2018m8 | 1 | 65204768 | 2018 | 8 | 0 | 9 | 0 | 0 | 1633 | 0 | 0 | 0 | 0 | 999
165204768a2018m8 | 1 | 65204768 | 2018 | 8 | 0 | 1 | 0 | 0 | 1633 | 0 | 0 | 0 | 0 | 999
165204768a2018m9 | 1 | 65204768 | 2018 | 9 | 0 | 9 | 0 | 0 | 1633 | 0 | 0 | 0 | 0 | 999
165204768a2018m9 | 1 | 65204768 | 2018 | 9 | 0 | 1 | 0 | 0 | 1633 | 0 | 0 | 0 | 0 | 999
165204768a2018m10 | 1 | 65204768 | 2018 | 10 | 0 | 9 | 0 | 0 | 1630 | 0 | 0 | 0 | 0 | 999
165204768a2018m10 | 1 | 65204768 | 2018 | 10 | 0 | 1 | 0 | 0 | 1630 | 0 | 0 | 0 | 0 | 999
165204768a2018m11 | 1 | 65204768 | 2018 | 11 | 0 | 9 | 0 | 0 | 1632 | 0 | 0 | 0 | 0 | 999
165204768a2018m11 | 1 | 65204768 | 2018 | 11 | 0 | 1 | 0 | 0 | 1632 | 0 | 0 | 0 | 0 | 999
165204768a2018m12 | 1 | 65204768 | 2018 | 12 | 0 | 9 | 0 | 0 | 1636 | 0 | 0 | 0 | 0 | 999
165204768a2018m12 | 1 | 65204768 | 2018 | 12 | 0 | 1 | 0 | 0 | 1636 | 0 | 0 | 0 | 0 | 999
165210868a2018m1 | 1 | 65210868 | 2018 | 1 | 0 | 84 | 1 | 84 | 1611 | 0.052142 | 0 | 0 | 0 | 999
165210868a2018m1 | 1 | 65210868 | 2018 | 1 | 1 | 1 | 1 | 1 | 1611 | 0.00062073 | 0 | 0 | 0 | 999
165210868a2018m2 | 1 | 65210868 | 2018 | 2 | 0 | 85 | 3 | 255 | 1634 | 0.15606 | 0 | 0 | 0 | 999
165210868a2018m2 | 1 | 65210868 | 2018 | 2 | 1 | 1 | 0 | 0 | 1634 | 0 | 0 | 0 | 0 | 999
165210868a2018m3 | 1 | 65210868 | 2018 | 3 | 0 | 85 | 10 | 850 | 1636 | 0.51956 | 2 | 170 | 0.10391 | 999
165210868a2018m3 | 1 | 65210868 | 2018 | 3 | 1 | 1 | 8 | 8 | 1636 | 0.00489 | 1 | 1 | 0.00061125 | 999
165210868a2018m4 | 1 | 65210868 | 2018 | 4 | 0 | 85 | 4 | 340 | 1626 | 0.2091 | 0 | 0 | 0 | 999
165210868a2018m4 | 1 | 65210868 | 2018 | 4 | 1 | 1 | 2 | 2 | 1626 | 0.00123 | 0 | 0 | 0 | 999
165210868a2018m5 | 1 | 65210868 | 2018 | 5 | 0 | 85 | 9 | 765 | 1625 | 0.47077 | 2 | 170 | 0.10462 | 999
165210868a2018m5 | 1 | 65210868 | 2018 | 5 | 1 | 1 | 2 | 2 | 1625 | 0.0012308 | 1 | 1 | 0.00061538 | 999
165210868a2018m6 | 1 | 65210868 | 2018 | 6 | 0 | 86 | 5 | 430 | 1631 | 0.26364 | 4 | 344 | 0.21091 | 999
165210868a2018m6 | 1 | 65210868 | 2018 | 6 | 1 | 1 | 2 | 2 | 1631 | 0.0012262 | 3 | 3 | 0.0018394 | 999
165210868a2018m7 | 1 | 65210868 | 2018 | 7 | 0 | 86 | 1 | 86 | 1629 | 0.052793 | 0 | 0 | 0 | 999
165210868a2018m7 | 1 | 65210868 | 2018 | 7 | 1 | 1 | 0 | 0 | 1629 | 0 | 0 | 0 | 0 | 999
165210868a2018m8 | 1 | 65210868 | 2018 | 8 | 0 | 86 | 1 | 86 | 1633 | 0.052664 | 0 | 0 | 0 | 999
165210868a2018m8 | 1 | 65210868 | 2018 | 8 | 1 | 1 | 0 | 0 | 1633 | 0 | 0 | 0 | 0 | 999
165210868a2018m9 | 1 | 65210868 | 2018 | 9 | 0 | 86 | 1 | 86 | 1633 | 0.052664 | 0 | 0 | 0 | 999
165210868a2018m9 | 1 | 65210868 | 2018 | 9 | 1 | 1 | 1 | 1 | 1633 | 0.00061237 | 0 | 0 | 0 | 999
165210868a2018m10 | 1 | 65210868 | 2018 | 10 | 0 | 86 | 0 | 0 | 1630 | 0 | 1 | 86 | 0.052761 | 999
165210868a2018m10 | 1 | 65210868 | 2018 | 10 | 1 | 1 | 0 | 0 | 1630 | 0 | 0 | 0 | 0 | 999
165210868a2018m11 | 1 | 65210868 | 2018 | 11 | 0 | 86 | 1 | 86 | 1632 | 0.052696 | 0 | 0 | 0 | 999
165210868a2018m11 | 1 | 65210868 | 2018 | 11 | 1 | 1 | 0 | 0 | 1632 | 0 | 0 | 0 | 0 | 999
165210868a2018m12 | 1 | 65210868 | 2018 | 12 | 0 | 87 | 2 | 174 | 1636 | 0.10636 | 0 | 0 | 0 | 999
165210868a2018m12 | 1 | 65210868 | 2018 | 12 | 1 | 1 | 1 | 1 | 1636 | 0.00061125 | 0 | 0 | 0 | 999
165212267a2018m1 | 1 | 65212267 | 2018 | 1 | 0 | 31 | 0 | 0 | 1611 | 0 | 1 | 31 | 0.019243 | 999
165212267a2018m1 | 1 | 65212267 | 2018 | 1 | 1 | 1 | 0 | 0 | 1611 | 0 | 1 | 1 | 0.00062073 | 999
165212267a2018m2 | 1 | 65212267 | 2018 | 2 | 0 | 31 | 3 | 93 | 1634 | 0.056916 | 1 | 31 | 0.018972 | 999
165212267a2018m2 | 1 | 65212267 | 2018 | 2 | 1 | 1 | 1 | 1 | 1634 | 0.000612 | 0 | 0 | 0 | 999
165212267a2018m3 | 1 | 65212267 | 2018 | 3 | 0 | 31 | 4 | 124 | 1636 | 0.075795 | 0 | 0 | 0 | 999
165212267a2018m3 | 1 | 65212267 | 2018 | 3 | 1 | 1 | 4 | 4 | 1636 | 0.002445 | 0 | 0 | 0 | 999
165212267a2018m4 | 1 | 65212267 | 2018 | 4 | 0 | 31 | 5 | 155 | 1626 | 0.095326 | 1 | 31 | 0.019065 | 999
165212267a2018m4 | 1 | 65212267 | 2018 | 4 | 1 | 1 | 4 | 4 | 1626 | 0.00246 | 1 | 1 | 0.00061501 | 999
165212267a2018m5 | 1 | 65212267 | 2018 | 5 | 0 | 31 | 5 | 155 | 1625 | 0.095385 | 3 | 93 | 0.057231 | 999
165212267a2018m5 | 1 | 65212267 | 2018 | 5 | 1 | 1 | 3 | 3 | 1625 | 0.0018462 | 2 | 2 | 0.0012308 | 999
165212267a2018m6 | 1 | 65212267 | 2018 | 6 | 0 | 31 | 5 | 155 | 1631 | 0.095034 | 0 | 0 | 0 | 999
165212267a2018m6 | 1 | 65212267 | 2018 | 6 | 1 | 1 | 2 | 2 | 1631 | 0.0012262 | 0 | 0 | 0 | 999
165212267a2018m7 | 1 | 65212267 | 2018 | 7 | 0 | 31 | 1 | 31 | 1629 | 0.01903 | 3 | 93 | 0.05709 | 999
165212267a2018m7 | 1 | 65212267 | 2018 | 7 | 1 | 1 | 1 | 1 | 1629 | 0.00061387 | 3 | 3 | 0.0018416 | 999
165212267a2018m8 | 1 | 65212267 | 2018 | 8 | 0 | 31 | 1 | 31 | 1633 | 0.018983 | 2 | 62 | 0.037967 | 999
165212267a2018m8 | 1 | 65212267 | 2018 | 8 | 1 | 1 | 0 | 0 | 1633 | 0 | 2 | 2 | 0.0012247 | 999
165212267a2018m9 | 1 | 65212267 | 2018 | 9 | 0 | 31 | 0 | 0 | 1633 | 0 | 1 | 31 | 0.018983 | 999
165212267a2018m9 | 1 | 65212267 | 2018 | 9 | 1 | 1 | 0 | 0 | 1633 | 0 | 1 | 1 | 0.00061237 | 999
165212267a2018m10 | 1 | 65212267 | 2018 | 10 | 0 | 31 | 0 | 0 | 1630 | 0 | 1 | 31 | 0.019018 | 999
165212267a2018m10 | 1 | 65212267 | 2018 | 10 | 1 | 1 | 0 | 0 | 1630 | 0 | 0 | 0 | 0 | 999
165212267a2018m11 | 1 | 65212267 | 2018 | 11 | 0 | 31 | 3 | 93 | 1632 | 0.056985 | 1 | 31 | 0.018995 | 999
165212267a2018m11 | 1 | 65212267 | 2018 | 11 | 1 | 1 | 1 | 1 | 1632 | 0.00061275 | 0 | 0 | 0 | 999
165212267a2018m12 | 1 | 65212267 | 2018 | 12 | 0 | 31 | 0 | 0 | 1636 | 0 | 0 | 0 | 0 | 999
165212267a2018m12 | 1 | 65212267 | 2018 | 12 | 1 | 1 | 0 | 0 | 1636 | 0 | 0 | 0 | 0 | 999
165218280a2018m1 | 1 | 65218280 | 2018 | 1 | 0 | 6 | 0 | 0 | 1611 | 0 | 0 | 0 | 0 | 999
165218280a2018m1 | 1 | 65218280 | 2018 | 1 | 0 | 1 | 0 | 0 | 1611 | 0 | 0 | 0 | 0 | 999
165218280a2018m2 | 1 | 65218280 | 2018 | 2 | 0 | 6 | 0 | 0 | 1634 | 0 | 0 | 0 | 0 | 999
165218280a2018m2 | 1 | 65218280 | 2018 | 2 | 0 | 1 | 0 | 0 | 1634 | 0 | 0 | 0 | 0 | 999
165218280a2018m3 | 1 | 65218280 | 2018 | 3 | 0 | 6 | 0 | 0 | 1636 | 0 | 0 | 0 | 0 | 999
165218280a2018m3 | 1 | 65218280 | 2018 | 3 | 0 | 1 | 0 | 0 | 1636 | 0 | 0 | 0 | 0 | 999
165218280a2018m4 | 1 | 65218280 | 2018 | 4 | 0 | 6 | 0 | 0 | 1626 | 0 | 0 | 0 | 0 | 999
165218280a2018m4 | 1 | 65218280 | 2018 | 4 | 0 | 1 | 0 | 0 | 1626 | 0 | 0 | 0 | 0 | 999
165218280a2018m5 | 1 | 65218280 | 2018 | 5 | 0 | 6 | 0 | 0 | 1625 | 0 | 0 | 0 | 0 | 999
165218280a2018m5 | 1 | 65218280 | 2018 | 5 | 0 | 1 | 0 | 0 | 1625 | 0 | 0 | 0 | 0 | 999
165218280a2018m6 | 1 | 65218280 | 2018 | 6 | 0 | 6 | 0 | 0 | 1631 | 0 | 0 | 0 | 0 | 999
165218280a2018m6 | 1 | 65218280 | 2018 | 6 | 0 | 1 | 0 | 0 | 1631 | 0 | 0 | 0 | 0 | 999
165218280a2018m7 | 1 | 65218280 | 2018 | 7 | 0 | 6 | 0 | 0 | 1629 | 0 | 0 | 0 | 0 | 999
165218280a2018m7 | 1 | 65218280 | 2018 | 7 | 0 | 1 | 0 | 0 | 1629 | 0 | 0 | 0 | 0 | 999
165218280a2018m8 | 1 | 65218280 | 2018 | 8 | 0 | 6 | 0 | 0 | 1633 | 0 | 0 | 0 | 0 | 999
165218280a2018m8 | 1 | 65218280 | 2018 | 8 | 0 | 1 | 0 | 0 | 1633 | 0 | 0 | 0 | 0 | 999
165218280a2018m9 | 1 | 65218280 | 2018 | 9 | 0 | 6 | 0 | 0 | 1633 | 0 | 0 | 0 | 0 | 999
165218280a2018m9 | 1 | 65218280 | 2018 | 9 | 0 | 1 | 0 | 0 | 1633 | 0 | 0 | 0 | 0 | 999
165218280a2018m10 | 1 | 65218280 | 2018 | 10 | 0 | 6 | 0 | 0 | 1630 | 0 | 0 | 0 | 0 | 999
165218280a2018m10 | 1 | 65218280 | 2018 | 10 | 0 | 1 | 0 | 0 | 1630 | 0 | 0 | 0 | 0 | 999
165218280a2018m11 | 1 | 65218280 | 2018 | 11 | 0 | 6 | 0 | 0 | 1632 | 0 | 0 | 0 | 0 | 999
165218280a2018m11 | 1 | 65218280 | 2018 | 11 | 0 | 1 | 0 | 0 | 1632 | 0 | 0 | 0 | 0 | 999
165218280a2018m12 | 1 | 65218280 | 2018 | 12 | 0 | 6 | 0 | 0 | 1636 | 0 | 0 | 0 | 0 | 999
165218280a2018m12 | 1 | 65218280 | 2018 | 12 | 0 | 1 | 0 | 0 | 1636 | 0 | 0 | 0 | 0 | 999
165226882a2018m1 | 1 | 65226882 | 2018 | 1 | 0 | 11 | 3 | 33 | 1611 | 0.020484 | 4 | 44 | 0.027312 | 999
165226882a2018m2 | 1 | 65226882 | 2018 | 2 | 0 | 11 | 5 | 55 | 1634 | 0.03366 | 4 | 44 | 0.026928 | 999
165226882a2018m3 | 1 | 65226882 | 2018 | 3 | 0 | 11 | 6 | 66 | 1636 | 0.040342 | 2 | 22 | 0.013447 | 999
165226882a2018m4 | 1 | 65226882 | 2018 | 4 | 0 | 11 | 1 | 11 | 1626 | 0.0067651 | 0 | 0 | 0 | 999
165226882a2018m5 | 1 | 65226882 | 2018 | 5 | 0 | 11 | 4 | 44 | 1625 | 0.027077 | 3 | 33 | 0.020308 | 999
165226882a2018m6 | 1 | 65226882 | 2018 | 6 | 0 | 11 | 0 | 0 | 1631 | 0 | 5 | 55 | 0.033722 | 999
165226882a2018m7 | 1 | 65226882 | 2018 | 7 | 0 | 11 | 3 | 33 | 1629 | 0.020258 | 1 | 11 | 0.0067526 | 999
165226882a2018m8 | 1 | 65226882 | 2018 | 8 | 0 | 11 | 1 | 11 | 1633 | 0.0067361 | 0 | 0 | 0 | 999
165226882a2018m9 | 1 | 65226882 | 2018 | 9 | 0 | 11 | 0 | 0 | 1633 | 0 | 0 | 0 | 0 | 999
165226882a2018m10 | 1 | 65226882 | 2018 | 10 | 0 | 11 | 3 | 33 | 1630 | 0.020245 | 1 | 11 | 0.0067485 | 999
165226882a2018m11 | 1 | 65226882 | 2018 | 11 | 0 | 11 | 2 | 22 | 1632 | 0.01348 | 3 | 33 | 0.020221 | 999
165226882a2018m12 | 1 | 65226882 | 2018 | 12 | 0 | 11 | 2 | 22 | 1636 | 0.013447 | 3 | 33 | 0.020171 | 999
165230862a2018m1 | 1 | 65230862 | 2018 | 1 | 0 | 22 | 0 | 0 | 1611 | 0 | 0 | 0 | 0 | 999
165230862a2018m2 | 1 | 65230862 | 2018 | 2 | 0 | 22 | 0 | 0 | 1634 | 0 | 0 | 0 | 0 | 999
165230862a2018m3 | 1 | 65230862 | 2018 | 3 | 0 | 22 | 0 | 0 | 1636 | 0 | 0 | 0 | 0 | 999
165230862a2018m4 | 1 | 65230862 | 2018 | 4 | 0 | 22 | 0 | 0 | 1626 | 0 | 0 | 0 | 0 | 999
165230862a2018m5 | 1 | 65230862 | 2018 | 5 | 0 | 22 | 0 | 0 | 1625 | 0 | 0 | 0 | 0 | 999
165230862a2018m6 | 1 | 65230862 | 2018 | 6 | 0 | 22 | 0 | 0 | 1631 | 0 | 0 | 0 | 0 | 999
165230862a2018m7 | 1 | 65230862 | 2018 | 7 | 0 | 22 | 0 | 0 | 1629 | 0 | 0 | 0 | 0 | 999
165230862a2018m8 | 1 | 65230862 | 2018 | 8 | 0 | 22 | 0 | 0 | 1633 | 0 | 0 | 0 | 0 | 999
165230862a2018m9 | 1 | 65230862 | 2018 | 9 | 0 | 22 | 0 | 0 | 1633 | 0 | 0 | 0 | 0 | 999
165230862a2018m10 | 1 | 65230862 | 2018 | 10 | 0 | 22 | 0 | 0 | 1630 | 0 | 0 | 0 | 0 | 999
165230862a2018m11 | 1 | 65230862 | 2018 | 11 | 0 | 22 | 0 | 0 | 1632 | 0 | 0 | 0 | 0 | 999
165230862a2018m12 | 1 | 65230862 | 2018 | 12 | 0 | 22 | 0 | 0 | 1636 | 0 | 0 | 0 | 0 | 999
165303658a2018m1 | 1 | 65303658 | 2018 | 1 | 0 | 4 | 1 | 4 | 1611 | 0.0024829 | 0 | 0 | 0 | 999
165303658a2018m2 | 1 | 65303658 | 2018 | 2 | 0 | 7 | 3 | 21 | 1634 | 0.012852 | 0 | 0 | 0 | 999
165303658a2018m3 | 1 | 65303658 | 2018 | 3 | 0 | 7 | 0 | 0 | 1636 | 0 | 0 | 0 | 0 | 999
165303658a2018m4 | 1 | 65303658 | 2018 | 4 | 0 | 4 | 1 | 4 | 1626 | 0.00246 | 0 | 0 | 0 | 999
165303658a2018m5 | 1 | 65303658 | 2018 | 5 | 0 | 4 | 0 | 0 | 1625 | 0 | 0 | 0 | 0 | 999
165303658a2018m6 | 1 | 65303658 | 2018 | 6 | 0 | 7 | 0 | 0 | 1631 | 0 | 2 | 14 | 0.0085837 | 999
165303658a2018m7 | 1 | 65303658 | 2018 | 7 | 0 | 7 | 0 | 0 | 1629 | 0 | 1 | 7 | 0.0042971 | 999
165303658a2018m8 | 1 | 65303658 | 2018 | 8 | 0 | 7 | 0 | 0 | 1633 | 0 | 0 | 0 | 0 | 999
165303658a2018m9 | 1 | 65303658 | 2018 | 9 | 0 | 7 | 1 | 7 | 1633 | 0.0042866 | 0 | 0 | 0 | 999
165303658a2018m10 | 1 | 65303658 | 2018 | 10 | 0 | 7 | 0 | 0 | 1630 | 0 | 0 | 0 | 0 | 999
165303658a2018m11 | 1 | 65303658 | 2018 | 11 | 0 | 7 | 0 | 0 | 1632 | 0 | 0 | 0 | 0 | 999
165303658a2018m12 | 1 | 65303658 | 2018 | 12 | 0 | 7 | 0 | 0 | 1636 | 0 | 0 | 0 | 0 | 999
165411025a2018m1 | 1 | 65411025 | 2018 | 1 | 0 | 55 | 3 | 165 | 1611 | 0.10242 | 0 | 0 | 0 | 999
165411025a2018m1 | 1 | 65411025 | 2018 | 1 | 1 | 1 | 1 | 1 | 1611 | 0.00062073 | 0 | 0 | 0 | 999
165411025a2018m2 | 1 | 65411025 | 2018 | 2 | 0 | 55 | 1 | 55 | 1634 | 0.03366 | 1 | 55 | 0.03366 | 999
165411025a2018m2 | 1 | 65411025 | 2018 | 2 | 1 | 1 | 0 | 0 | 1634 | 0 | 0 | 0 | 0 | 999
165411025a2018m3 | 1 | 65411025 | 2018 | 3 | 0 | 55 | 1 | 55 | 1636 | 0.033619 | 1 | 55 | 0.033619 | 999
165411025a2018m3 | 1 | 65411025 | 2018 | 3 | 1 | 1 | 0 | 0 | 1636 | 0 | 0 | 0 | 0 | 999
165411025a2018m4 | 1 | 65411025 | 2018 | 4 | 0 | 55 | 3 | 165 | 1626 | 0.10148 | 3 | 165 | 0.10148 | 999
165411025a2018m4 | 1 | 65411025 | 2018 | 4 | 1 | 1 | 1 | 1 | 1626 | 0.00061501 | 1 | 1 | 0.00061501 | 999
165411025a2018m5 | 1 | 65411025 | 2018 | 5 | 0 | 55 | 4 | 220 | 1625 | 0.13538 | 2 | 110 | 0.067692 | 999
165411025a2018m5 | 1 | 65411025 | 2018 | 5 | 1 | 1 | 0 | 0 | 1625 | 0 | 1 | 1 | 0.00061538 | 999
165411025a2018m6 | 1 | 65411025 | 2018 | 6 | 0 | 57 | 1 | 57 | 1631 | 0.034948 | 0 | 0 | 0 | 999
165411025a2018m6 | 1 | 65411025 | 2018 | 6 | 1 | 1 | 1 | 1 | 1631 | 0.00061312 | 0 | 0 | 0 | 999
165411025a2018m7 | 1 | 65411025 | 2018 | 7 | 0 | 57 | 3 | 171 | 1629 | 0.10497 | 3 | 171 | 0.10497 | 999
165411025a2018m7 | 1 | 65411025 | 2018 | 7 | 1 | 1 | 0 | 0 | 1629 | 0 | 1 | 1 | 0.00061387 | 999
165411025a2018m8 | 1 | 65411025 | 2018 | 8 | 0 | 57 | 9 | 513 | 1633 | 0.31415 | 7 | 399 | 0.24434 | 999
165411025a2018m8 | 1 | 65411025 | 2018 | 8 | 1 | 1 | 5 | 5 | 1633 | 0.0030618 | 5 | 5 | 0.0030618 | 999
165411025a2018m9 | 1 | 65411025 | 2018 | 9 | 0 | 57 | 5 | 285 | 1633 | 0.17453 | 0 | 0 | 0 | 999
165411025a2018m9 | 1 | 65411025 | 2018 | 9 | 1 | 1 | 1 | 1 | 1633 | 0.00061237 | 0 | 0 | 0 | 999
165411025a2018m10 | 1 | 65411025 | 2018 | 10 | 0 | 57 | 4 | 228 | 1630 | 0.13988 | 0 | 0 | 0 | 999
165411025a2018m10 | 1 | 65411025 | 2018 | 10 | 1 | 1 | 0 | 0 | 1630 | 0 | 0 | 0 | 0 | 999
165411025a2018m11 | 1 | 65411025 | 2018 | 11 | 0 | 57 | 10 | 570 | 1632 | 0.34926 | 4 | 228 | 0.13971 | 999
165411025a2018m11 | 1 | 65411025 | 2018 | 11 | 1 | 1 | 1 | 1 | 1632 | 0.00061275 | 1 | 1 | 0.00061275 | 999
165411025a2018m12 | 1 | 65411025 | 2018 | 12 | 0 | 57 | 5 | 285 | 1636 | 0.17421 | 4 | 228 | 0.13936 | 999
165411025a2018m12 | 1 | 65411025 | 2018 | 12 | 1 | 1 | 1 | 1 | 1636 | 0.00061125 | 1 | 1 | 0.00061125 | 999
165411201a2018m1 | 1 | 65411201 | 2018 | 1 | 0 | 106 | 11 | 1166 | 1611 | 0.72377 | 10 | 1060 | 0.65798 | 999
165411201a2018m1 | 1 | 65411201 | 2018 | 1 | 1 | 1 | 6 | 6 | 1611 | 0.0037244 | 2 | 2 | 0.0012415 | 999
165411201a2018m2 | 1 | 65411201 | 2018 | 2 | 0 | 107 | 2 | 214 | 1634 | 0.13097 | 5 | 535 | 0.32742 | 999
165411201a2018m2 | 1 | 65411201 | 2018 | 2 | 1 | 1 | 0 | 0 | 1634 | 0 | 2 | 2 | 0.001224 | 999
165411201a2018m3 | 1 | 65411201 | 2018 | 3 | 0 | 107 | 4 | 428 | 1636 | 0.26161 | 5 | 535 | 0.32702 | 999
165411201a2018m3 | 1 | 65411201 | 2018 | 3 | 1 | 1 | 2 | 2 | 1636 | 0.0012225 | 4 | 4 | 0.002445 | 999
165411201a2018m4 | 1 | 65411201 | 2018 | 4 | 0 | 107 | 9 | 963 | 1626 | 0.59225 | 8 | 856 | 0.52645 | 999
165411201a2018m4 | 1 | 65411201 | 2018 | 4 | 1 | 1 | 5 | 5 | 1626 | 0.003075 | 2 | 2 | 0.00123 | 999
165411201a2018m5 | 1 | 65411201 | 2018 | 5 | 0 | 107 | 18 | 1926 | 1625 | 1.1852 | 18 | 1926 | 1.1852 | 999
165411201a2018m5 | 1 | 65411201 | 2018 | 5 | 1 | 1 | 5 | 5 | 1625 | 0.0030769 | 9 | 9 | 0.0055385 | 999
165411201a2018m6 | 1 | 65411201 | 2018 | 6 | 0 | 106 | 6 | 636 | 1631 | 0.38994 | 12 | 1272 | 0.77989 | 999
165411201a2018m6 | 1 | 65411201 | 2018 | 6 | 1 | 1 | 3 | 3 | 1631 | 0.0018394 | 3 | 3 | 0.0018394 | 999
165411201a2018m7 | 1 | 65411201 | 2018 | 7 | 0 | 107 | 14 | 1498 | 1629 | 0.91958 | 16 | 1712 | 1.051 | 999
165411201a2018m7 | 1 | 65411201 | 2018 | 7 | 1 | 1 | 4 | 4 | 1629 | 0.0024555 | 7 | 7 | 0.0042971 | 999
165411201a2018m8 | 1 | 65411201 | 2018 | 8 | 0 | 107 | 9 | 963 | 1633 | 0.58971 | 11 | 1177 | 0.72076 | 999
165411201a2018m8 | 1 | 65411201 | 2018 | 8 | 1 | 1 | 4 | 4 | 1633 | 0.0024495 | 5 | 5 | 0.0030618 | 999
165411201a2018m9 | 1 | 65411201 | 2018 | 9 | 0 | 107 | 4 | 428 | 1633 | 0.26209 | 5 | 535 | 0.32762 | 999
165411201a2018m9 | 1 | 65411201 | 2018 | 9 | 1 | 1 | 2 | 2 | 1633 | 0.0012247 | 3 | 3 | 0.0018371 | 999
165411201a2018m10 | 1 | 65411201 | 2018 | 10 | 0 | 107 | 20 | 2140 | 1630 | 1.3129 | 13 | 1391 | 0.85337 | 999
165411201a2018m10 | 1 | 65411201 | 2018 | 10 | 1 | 1 | 7 | 7 | 1630 | 0.0042945 | 7 | 7 | 0.0042945 | 999
165411201a2018m11 | 1 | 65411201 | 2018 | 11 | 0 | 107 | 12 | 1284 | 1632 | 0.78676 | 7 | 749 | 0.45895 | 999
165411201a2018m11 | 1 | 65411201 | 2018 | 11 | 1 | 1 | 8 | 8 | 1632 | 0.004902 | 3 | 3 | 0.0018382 | 999
165411201a2018m12 | 1 | 65411201 | 2018 | 12 | 0 | 107 | 23 | 2461 | 1636 | 1.5043 | 6 | 642 | 0.39242 | 999
165411201a2018m12 | 1 | 65411201 | 2018 | 12 | 1 | 1 | 8 | 8 | 1636 | 0.00489 | 4 | 4 | 0.002445 | 999
165411889a2018m1 | 1 | 65411889 | 2018 | 1 | 0 | 38 | 4 | 152 | 1611 | 0.094351 | 6 | 228 | 0.14153 | 999
165411889a2018m1 | 1 | 65411889 | 2018 | 1 | 1 | 1 | 1 | 1 | 1611 | 0.00062073 | 5 | 5 | 0.0031037 | 999
165411889a2018m2 | 1 | 65411889 | 2018 | 2 | 0 | 39 | 2 | 78 | 1634 | 0.047736 | 0 | 0 | 0 | 999
165411889a2018m2 | 1 | 65411889 | 2018 | 2 | 1 | 1 | 1 | 1 | 1634 | 0.000612 | 0 | 0 | 0 | 999
165411889a2018m3 | 1 | 65411889 | 2018 | 3 | 0 | 39 | 2 | 78 | 1636 | 0.047677 | 4 | 156 | 0.095355 | 999
165411889a2018m3 | 1 | 65411889 | 2018 | 3 | 1 | 1 | 1 | 1 | 1636 | 0.00061125 | 2 | 2 | 0.0012225 | 999
165411889a2018m4 | 1 | 65411889 | 2018 | 4 | 0 | 39 | 4 | 156 | 1626 | 0.095941 | 8 | 312 | 0.19188 | 999
165411889a2018m4 | 1 | 65411889 | 2018 | 4 | 1 | 1 | 2 | 2 | 1626 | 0.00123 | 7 | 7 | 0.004305 | 999
165411889a2018m5 | 1 | 65411889 | 2018 | 5 | 0 | 39 | 9 | 351 | 1625 | 0.216 | 13 | 507 | 0.312 | 999
165411889a2018m5 | 1 | 65411889 | 2018 | 5 | 1 | 1 | 5 | 5 | 1625 | 0.0030769 | 9 | 9 | 0.0055385 | 999
165411889a2018m6 | 1 | 65411889 | 2018 | 6 | 0 | 39 | 14 | 546 | 1631 | 0.33476 | 21 | 819 | 0.50215 | 999
165411889a2018m6 | 1 | 65411889 | 2018 | 6 | 1 | 1 | 7 | 7 | 1631 | 0.0042918 | 9 | 9 | 0.0055181 | 999
165411889a2018m7 | 1 | 65411889 | 2018 | 7 | 0 | 39 | 21 | 819 | 1629 | 0.50276 | 31 | 1209 | 0.74217 | 999
165411889a2018m7 | 1 | 65411889 | 2018 | 7 | 1 | 1 | 16 | 16 | 1629 | 0.009822 | 23 | 23 | 0.014119 | 999
165411889a2018m8 | 1 | 65411889 | 2018 | 8 | 0 | 39 | 4 | 156 | 1633 | 0.09553 | 21 | 819 | 0.50153 | 999
165411889a2018m8 | 1 | 65411889 | 2018 | 8 | 1 | 1 | 3 | 3 | 1633 | 0.0018371 | 10 | 10 | 0.0061237 | 999
165411889a2018m9 | 1 | 65411889 | 2018 | 9 | 0 | 39 | 24 | 936 | 1633 | 0.57318 | 29 | 1131 | 0.69259 | 999
165411889a2018m9 | 1 | 65411889 | 2018 | 9 | 1 | 1 | 3 | 3 | 1633 | 0.0018371 | 8 | 8 | 0.004899 | 999
165411889a2018m10 | 1 | 65411889 | 2018 | 10 | 0 | 39 | 7 | 273 | 1630 | 0.16748 | 12 | 468 | 0.28712 | 999
165411889a2018m10 | 1 | 65411889 | 2018 | 10 | 1 | 1 | 5 | 5 | 1630 | 0.0030675 | 3 | 3 | 0.0018405 | 999
165411889a2018m11 | 1 | 65411889 | 2018 | 11 | 0 | 39 | 10 | 390 | 1632 | 0.23897 | 21 | 819 | 0.50184 | 999
165411889a2018m11 | 1 | 65411889 | 2018 | 11 | 1 | 1 | 3 | 3 | 1632 | 0.0018382 | 9 | 9 | 0.0055147 | 999
165411889a2018m12 | 1 | 65411889 | 2018 | 12 | 0 | 39 | 4 | 156 | 1636 | 0.095355 | 6 | 234 | 0.14303 | 999
165411889a2018m12 | 1 | 65411889 | 2018 | 12 | 1 | 1 | 1 | 1 | 1636 | 0.00061125 | 6 | 6 | 0.0036675 | 999
165420462a2018m1 | 1 | 65420462 | 2018 | 1 | 0 | 106 | 4 | 424 | 1611 | 0.26319 | 5 | 530 | 0.32899 | 999
165420462a2018m1 | 1 | 65420462 | 2018 | 1 | 1 | 1 | 1 | 1 | 1611 | 0.00062073 | 3 | 3 | 0.0018622 | 999
165420462a2018m2 | 1 | 65420462 | 2018 | 2 | 0 | 106 | 11 | 1166 | 1634 | 0.71359 | 4 | 424 | 0.25949 | 999
165420462a2018m2 | 1 | 65420462 | 2018 | 2 | 1 | 1 | 2 | 2 | 1634 | 0.001224 | 2 | 2 | 0.001224 | 999
165420462a2018m3 | 1 | 65420462 | 2018 | 3 | 0 | 105 | 10 | 1050 | 1636 | 0.64181 | 3 | 315 | 0.19254 | 999
165420462a2018m3 | 1 | 65420462 | 2018 | 3 | 1 | 1 | 3 | 3 | 1636 | 0.0018337 | 1 | 1 | 0.00061125 | 999
165420462a2018m4 | 1 | 65420462 | 2018 | 4 | 0 | 105 | 15 | 1575 | 1626 | 0.96863 | 4 | 420 | 0.2583 | 999
165420462a2018m4 | 1 | 65420462 | 2018 | 4 | 1 | 1 | 5 | 5 | 1626 | 0.003075 | 1 | 1 | 0.00061501 | 999
165420462a2018m5 | 1 | 65420462 | 2018 | 5 | 0 | 105 | 14 | 1470 | 1625 | 0.90462 | 4 | 420 | 0.25846 | 999
165420462a2018m5 | 1 | 65420462 | 2018 | 5 | 1 | 1 | 8 | 8 | 1625 | 0.0049231 | 1 | 1 | 0.00061538 | 999
165420462a2018m6 | 1 | 65420462 | 2018 | 6 | 0 | 105 | 22 | 2310 | 1631 | 1.4163 | 3 | 315 | 0.19313 | 999
165420462a2018m6 | 1 | 65420462 | 2018 | 6 | 1 | 1 | 13 | 13 | 1631 | 0.0079706 | 2 | 2 | 0.0012262 | 999
165420462a2018m7 | 1 | 65420462 | 2018 | 7 | 0 | 105 | 17 | 1785 | 1629 | 1.0958 | 7 | 735 | 0.4512 | 999
165420462a2018m7 | 1 | 65420462 | 2018 | 7 | 1 | 1 | 7 | 7 | 1629 | 0.0042971 | 1 | 1 | 0.00061387 | 999
165420462a2018m8 | 1 | 65420462 | 2018 | 8 | 0 | 105 | 13 | 1365 | 1633 | 0.83588 | 6 | 630 | 0.38579 | 999
165420462a2018m8 | 1 | 65420462 | 2018 | 8 | 1 | 1 | 9 | 9 | 1633 | 0.0055113 | 4 | 4 | 0.0024495 | 999
165420462a2018m9 | 1 | 65420462 | 2018 | 9 | 0 | 105 | 14 | 1470 | 1633 | 0.90018 | 7 | 735 | 0.45009 | 999
165420462a2018m9 | 1 | 65420462 | 2018 | 9 | 1 | 1 | 4 | 4 | 1633 | 0.0024495 | 4 | 4 | 0.0024495 | 999
165420462a2018m10 | 1 | 65420462 | 2018 | 10 | 0 | 105 | 5 | 525 | 1630 | 0.32209 | 1 | 105 | 0.064417 | 999
165420462a2018m10 | 1 | 65420462 | 2018 | 10 | 1 | 1 | 3 | 3 | 1630 | 0.0018405 | 1 | 1 | 0.0006135 | 999
165420462a2018m11 | 1 | 65420462 | 2018 | 11 | 0 | 104 | 8 | 832 | 1632 | 0.5098 | 3 | 312 | 0.19118 | 999
165420462a2018m11 | 1 | 65420462 | 2018 | 11 | 1 | 1 | 2 | 2 | 1632 | 0.0012255 | 0 | 0 | 0 | 999
165420462a2018m12 | 1 | 65420462 | 2018 | 12 | 0 | 105 | 19 | 1995 | 1636 | 1.2194 | 4 | 420 | 0.25672 | 999
165420462a2018m12 | 1 | 65420462 | 2018 | 12 | 1 | 1 | 6 | 6 | 1636 | 0.0036675 | 2 | 2 | 0.0012225 | 999
165420609a2018m1 | 1 | 65420609 | 2018 | 1 | 0 | 9 | 0 | 0 | 1611 | 0 | 0 | 0 | 0 | 999
165420609a2018m2 | 1 | 65420609 | 2018 | 2 | 0 | 9 | 0 | 0 | 1634 | 0 | 0 | 0 | 0 | 999
165420609a2018m3 | 1 | 65420609 | 2018 | 3 | 0 | 9 | 0 | 0 | 1636 | 0 | 0 | 0 | 0 | 999
165420609a2018m4 | 1 | 65420609 | 2018 | 4 | 0 | 9 | 0 | 0 | 1626 | 0 | 0 | 0 | 0 | 999
165420609a2018m5 | 1 | 65420609 | 2018 | 5 | 0 | 9 | 0 | 0 | 1625 | 0 | 0 | 0 | 0 | 999
165420609a2018m6 | 1 | 65420609 | 2018 | 6 | 0 | 9 | 0 | 0 | 1631 | 0 | 0 | 0 | 0 | 999
165420609a2018m7 | 1 | 65420609 | 2018 | 7 | 0 | 9 | 0 | 0 | 1629 | 0 | 0 | 0 | 0 | 999
165420609a2018m8 | 1 | 65420609 | 2018 | 8 | 0 | 9 | 0 | 0 | 1633 | 0 | 0 | 0 | 0 | 999
165420609a2018m9 | 1 | 65420609 | 2018 | 9 | 0 | 9 | 0 | 0 | 1633 | 0 | 0 | 0 | 0 | 999
165420609a2018m10 | 1 | 65420609 | 2018 | 10 | 0 | 9 | 0 | 0 | 1630 | 0 | 0 | 0 | 0 | 999
165420609a2018m11 | 1 | 65420609 | 2018 | 11 | 0 | 9 | 0 | 0 | 1632 | 0 | 0 | 0 | 0 | 999
165420609a2018m12 | 1 | 65420609 | 2018 | 12 | 0 | 9 | 0 | 0 | 1636 | 0 | 0 | 0 | 0 | 999
165423375a2018m1 | 1 | 65423375 | 2018 | 1 | 0 | 77 | 1 | 77 | 1611 | 0.047796 | 0 | 0 | 0 | 999
165423375a2018m1 | 1 | 65423375 | 2018 | 1 | 1 | 1 | 0 | 0 | 1611 | 0 | 0 | 0 | 0 | 999
165423375a2018m2 | 1 | 65423375 | 2018 | 2 | 0 | 78 | 4 | 312 | 1634 | 0.19094 | 2 | 156 | 0.095471 | 999
165423375a2018m2 | 1 | 65423375 | 2018 | 2 | 1 | 1 | 2 | 2 | 1634 | 0.001224 | 1 | 1 | 0.000612 | 999
165423375a2018m3 | 1 | 65423375 | 2018 | 3 | 0 | 78 | 1 | 78 | 1636 | 0.047677 | 0 | 0 | 0 | 999
165423375a2018m3 | 1 | 65423375 | 2018 | 3 | 1 | 1 | 0 | 0 | 1636 | 0 | 0 | 0 | 0 | 999
165423375a2018m4 | 1 | 65423375 | 2018 | 4 | 0 | 78 | 13 | 1014 | 1626 | 0.62362 | 6 | 468 | 0.28782 | 999
165423375a2018m4 | 1 | 65423375 | 2018 | 4 | 1 | 1 | 6 | 6 | 1626 | 0.00369 | 1 | 1 | 0.00061501 | 999
165423375a2018m5 | 1 | 65423375 | 2018 | 5 | 0 | 78 | 6 | 468 | 1625 | 0.288 | 1 | 78 | 0.048 | 999
165423375a2018m5 | 1 | 65423375 | 2018 | 5 | 1 | 1 | 5 | 5 | 1625 | 0.0030769 | 1 | 1 | 0.00061538 | 999
165423375a2018m6 | 1 | 65423375 | 2018 | 6 | 0 | 78 | 4 | 312 | 1631 | 0.19129 | 0 | 0 | 0 | 999
165423375a2018m6 | 1 | 65423375 | 2018 | 6 | 1 | 1 | 1 | 1 | 1631 | 0.00061312 | 0 | 0 | 0 | 999
165423375a2018m7 | 1 | 65423375 | 2018 | 7 | 0 | 78 | 13 | 1014 | 1629 | 0.62247 | 2 | 156 | 0.095764 | 999
165423375a2018m7 | 1 | 65423375 | 2018 | 7 | 1 | 1 | 12 | 12 | 1629 | 0.0073665 | 1 | 1 | 0.00061387 | 999
165423375a2018m8 | 1 | 65423375 | 2018 | 8 | 0 | 78 | 6 | 468 | 1633 | 0.28659 | 0 | 0 | 0 | 999
165423375a2018m8 | 1 | 65423375 | 2018 | 8 | 1 | 1 | 3 | 3 | 1633 | 0.0018371 | 0 | 0 | 0 | 999
165423375a2018m9 | 1 | 65423375 | 2018 | 9 | 0 | 78 | 4 | 312 | 1633 | 0.19106 | 1 | 78 | 0.047765 | 999
165423375a2018m9 | 1 | 65423375 | 2018 | 9 | 1 | 1 | 1 | 1 | 1633 | 0.00061237 | 1 | 1 | 0.00061237 | 999
165423375a2018m10 | 1 | 65423375 | 2018 | 10 | 0 | 78 | 2 | 156 | 1630 | 0.095706 | 3 | 234 | 0.14356 | 999
165423375a2018m10 | 1 | 65423375 | 2018 | 10 | 1 | 1 | 0 | 0 | 1630 | 0 | 0 | 0 | 0 | 999
165423375a2018m11 | 1 | 65423375 | 2018 | 11 | 0 | 78 | 2 | 156 | 1632 | 0.095588 | 1 | 78 | 0.047794 | 999
165423375a2018m11 | 1 | 65423375 | 2018 | 11 | 1 | 1 | 0 | 0 | 1632 | 0 | 0 | 0 | 0 | 999
165423375a2018m12 | 1 | 65423375 | 2018 | 12 | 0 | 78 | 5 | 390 | 1636 | 0.23839 | 1 | 78 | 0.047677 | 999
165423375a2018m12 | 1 | 65423375 | 2018 | 12 | 1 | 1 | 3 | 3 | 1636 | 0.0018337 | 0 | 0 | 0 | 999
165424348a2018m1 | 1 | 65424348 | 2018 | 1 | 0 | 40 | 15 | 600 | 1611 | 0.37244 | 5 | 200 | 0.12415 | 999
165424348a2018m1 | 1 | 65424348 | 2018 | 1 | 1 | 1 | 7 | 7 | 1611 | 0.0043451 | 2 | 2 | 0.0012415 | 999
165424348a2018m2 | 1 | 65424348 | 2018 | 2 | 0 | 40 | 6 | 240 | 1634 | 0.14688 | 2 | 80 | 0.04896 | 999
165424348a2018m2 | 1 | 65424348 | 2018 | 2 | 1 | 1 | 1 | 1 | 1634 | 0.000612 | 0 | 0 | 0 | 999
165424348a2018m3 | 1 | 65424348 | 2018 | 3 | 0 | 40 | 3 | 120 | 1636 | 0.07335 | 1 | 40 | 0.02445 | 999
165424348a2018m3 | 1 | 65424348 | 2018 | 3 | 1 | 1 | 2 | 2 | 1636 | 0.0012225 | 0 | 0 | 0 | 999
165424348a2018m4 | 1 | 65424348 | 2018 | 4 | 0 | 40 | 4 | 160 | 1626 | 0.098401 | 1 | 40 | 0.0246 | 999
165424348a2018m4 | 1 | 65424348 | 2018 | 4 | 1 | 1 | 2 | 2 | 1626 | 0.00123 | 0 | 0 | 0 | 999
165424348a2018m5 | 1 | 65424348 | 2018 | 5 | 0 | 40 | 0 | 0 | 1625 | 0 | 5 | 200 | 0.12308 | 999
165424348a2018m5 | 1 | 65424348 | 2018 | 5 | 1 | 1 | 0 | 0 | 1625 | 0 | 2 | 2 | 0.0012308 | 999
165424348a2018m6 | 1 | 65424348 | 2018 | 6 | 0 | 40 | 3 | 120 | 1631 | 0.073574 | 5 | 200 | 0.12262 | 999
165424348a2018m6 | 1 | 65424348 | 2018 | 6 | 1 | 1 | 3 | 3 | 1631 | 0.0018394 | 3 | 3 | 0.0018394 | 999
165424348a2018m7 | 1 | 65424348 | 2018 | 7 | 0 | 40 | 2 | 80 | 1629 | 0.04911 | 2 | 80 | 0.04911 | 999
165424348a2018m7 | 1 | 65424348 | 2018 | 7 | 1 | 1 | 0 | 0 | 1629 | 0 | 1 | 1 | 0.00061387 | 999
165424348a2018m8 | 1 | 65424348 | 2018 | 8 | 0 | 40 | 2 | 80 | 1633 | 0.04899 | 2 | 80 | 0.04899 | 999
165424348a2018m8 | 1 | 65424348 | 2018 | 8 | 1 | 1 | 0 | 0 | 1633 | 0 | 2 | 2 | 0.0012247 | 999
165424348a2018m9 | 1 | 65424348 | 2018 | 9 | 0 | 41 | 5 | 205 | 1633 | 0.12554 | 2 | 82 | 0.050214 | 999
165424348a2018m9 | 1 | 65424348 | 2018 | 9 | 1 | 1 | 4 | 4 | 1633 | 0.0024495 | 2 | 2 | 0.0012247 | 999
165424348a2018m10 | 1 | 65424348 | 2018 | 10 | 0 | 41 | 3 | 123 | 1630 | 0.07546 | 3 | 123 | 0.07546 | 999
165424348a2018m10 | 1 | 65424348 | 2018 | 10 | 1 | 1 | 1 | 1 | 1630 | 0.0006135 | 1 | 1 | 0.0006135 | 999
165424348a2018m11 | 1 | 65424348 | 2018 | 11 | 0 | 41 | 2 | 82 | 1632 | 0.050245 | 1 | 41 | 0.025123 | 999
165424348a2018m11 | 1 | 65424348 | 2018 | 11 | 1 | 1 | 0 | 0 | 1632 | 0 | 0 | 0 | 0 | 999
165424348a2018m12 | 1 | 65424348 | 2018 | 12 | 0 | 41 | 1 | 41 | 1636 | 0.025061 | 1 | 41 | 0.025061 | 999
165424348a2018m12 | 1 | 65424348 | 2018 | 12 | 1 | 1 | 0 | 0 | 1636 | 0 | 1 | 1 | 0.00061125 | 999
165431635a2018m1 | 1 | 65431635 | 2018 | 1 | 0 | 3 | 9 | 27 | 1611 | 0.01676 | 1 | 3 | 0.0018622 | 999
165431635a2018m2 | 1 | 65431635 | 2018 | 2 | 0 | 3 | 3 | 9 | 1634 | 0.005508 | 2 | 6 | 0.003672 | 999
165431635a2018m3 | 1 | 65431635 | 2018 | 3 | 0 | 3 | 4 | 12 | 1636 | 0.007335 | 0 | 0 | 0 | 999
165431635a2018m4 | 1 | 65431635 | 2018 | 4 | 0 | 3 | 9 | 27 | 1626 | 0.016605 | 3 | 9 | 0.0055351 | 999
165431635a2018m5 | 1 | 65431635 | 2018 | 5 | 0 | 3 | 3 | 9 | 1625 | 0.0055385 | 0 | 0 | 0 | 999
165431635a2018m6 | 1 | 65431635 | 2018 | 6 | 0 | 1 | 8 | 8 | 1631 | 0.004905 | 2 | 2 | 0.0012262 | 999
165431635a2018m7 | 1 | 65431635 | 2018 | 7 | 0 | 1 | 8 | 8 | 1629 | 0.004911 | 3 | 3 | 0.0018416 | 999
165431635a2018m8 | 1 | 65431635 | 2018 | 8 | 0 | 1 | 1 | 1 | 1633 | 0.00061237 | 0 | 0 | 0 | 999
165431635a2018m9 | 1 | 65431635 | 2018 | 9 | 0 | 1 | 3 | 3 | 1633 | 0.0018371 | 2 | 2 | 0.0012247 | 999
165431635a2018m10 | 1 | 65431635 | 2018 | 10 | 0 | 1 | 5 | 5 | 1630 | 0.0030675 | 0 | 0 | 0 | 999
165431635a2018m11 | 1 | 65431635 | 2018 | 11 | 0 | 1 | 6 | 6 | 1632 | 0.0036765 | 0 | 0 | 0 | 999
165431635a2018m12 | 1 | 65431635 | 2018 | 12 | 0 | 1 | 0 | 0 | 1636 | 0 | 5 | 5 | 0.0030562 | 999
165500599a2018m1 | 1 | 65500599 | 2018 | 1 | 1 | 1 | 0 | 0 | 1611 | 0 | 0 | 0 | 0 | 999
165500599a2018m2 | 1 | 65500599 | 2018 | 2 | 1 | 1 | 0 | 0 | 1634 | 0 | 0 | 0 | 0 | 999
165500599a2018m3 | 1 | 65500599 | 2018 | 3 | 1 | 1 | 0 | 0 | 1636 | 0 | 2 | 2 | 0.0012225 | 999
165500599a2018m4 | 1 | 65500599 | 2018 | 4 | 1 | 1 | 6 | 6 | 1626 | 0.00369 | 3 | 3 | 0.001845 | 999
165500599a2018m5 | 1 | 65500599 | 2018 | 5 | 1 | 1 | 2 | 2 | 1625 | 0.0012308 | 4 | 4 | 0.0024615 | 999
165500599a2018m6 | 1 | 65500599 | 2018 | 6 | 1 | 1 | 3 | 3 | 1631 | 0.0018394 | 0 | 0 | 0 | 999
165500599a2018m7 | 1 | 65500599 | 2018 | 7 | 1 | 1 | 2 | 2 | 1629 | 0.0012277 | 1 | 1 | 0.00061387 | 999
165500599a2018m8 | 1 | 65500599 | 2018 | 8 | 1 | 1 | 0 | 0 | 1633 | 0 | 1 | 1 | 0.00061237 | 999
165500599a2018m9 | 1 | 65500599 | 2018 | 9 | 1 | 1 | 0 | 0 | 1633 | 0 | 1 | 1 | 0.00061237 | 999
165500599a2018m10 | 1 | 65500599 | 2018 | 10 | 1 | 1 | 0 | 0 | 1630 | 0 | 0 | 0 | 0 | 999
165500599a2018m11 | 1 | 65500599 | 2018 | 11 | 1 | 1 | 3 | 3 | 1632 | 0.0018382 | 2 | 2 | 0.0012255 | 999
165500599a2018m12 | 1 | 65500599 | 2018 | 12 | 1 | 1 | 1 | 1 | 1636 | 0.00061125 | 0 | 0 | 0 | 999
165702532a2018m1 | 1 | 65702532 | 2018 | 1 | 0 | 1 | 0 | 0 | 1611 | 0 | 0 | 0 | 0 | 999
165702532a2018m2 | 1 | 65702532 | 2018 | 2 | 0 | 1 | 0 | 0 | 1634 | 0 | 0 | 0 | 0 | 999
165702532a2018m3 | 1 | 65702532 | 2018 | 3 | 0 | 1 | 0 | 0 | 1636 | 0 | 0 | 0 | 0 | 999
165702532a2018m4 | 1 | 65702532 | 2018 | 4 | 0 | 1 | 0 | 0 | 1626 | 0 | 0 | 0 | 0 | 999
165702532a2018m5 | 1 | 65702532 | 2018 | 5 | 0 | 1 | 0 | 0 | 1625 | 0 | 0 | 0 | 0 | 999
165702532a2018m6 | 1 | 65702532 | 2018 | 6 | 0 | 1 | 0 | 0 | 1631 | 0 | 0 | 0 | 0 | 999
165702532a2018m7 | 1 | 65702532 | 2018 | 7 | 0 | 1 | 0 | 0 | 1629 | 0 | 0 | 0 | 0 | 999
165702532a2018m8 | 1 | 65702532 | 2018 | 8 | 0 | 1 | 0 | 0 | 1633 | 0 | 0 | 0 | 0 | 999
165702532a2018m9 | 1 | 65702532 | 2018 | 9 | 0 | 1 | 0 | 0 | 1633 | 0 | 0 | 0 | 0 | 999
165702532a2018m10 | 1 | 65702532 | 2018 | 10 | 0 | 1 | 0 | 0 | 1630 | 0 | 0 | 0 | 0 | 999
165702532a2018m11 | 1 | 65702532 | 2018 | 11 | 0 | 1 | 0 | 0 | 1632 | 0 | 0 | 0 | 0 | 999
165702532a2018m12 | 1 | 65702532 | 2018 | 12 | 0 | 1 | 0 | 0 | 1636 | 0 | 0 | 0 | 0 | 999
165703458a2018m1 | 1 | 65703458 | 2018 | 1 | 0 | 62 | 0 | 0 | 1611 | 0 | 1 | 62 | 0.038485 | 999
165703458a2018m1 | 1 | 65703458 | 2018 | 1 | 1 | 1 | 0 | 0 | 1611 | 0 | 1 | 1 | 0.00062073 | 999
165703458a2018m2 | 1 | 65703458 | 2018 | 2 | 0 | 62 | 0 | 0 | 1634 | 0 | 0 | 0 | 0 | 999
165703458a2018m2 | 1 | 65703458 | 2018 | 2 | 1 | 1 | 0 | 0 | 1634 | 0 | 0 | 0 | 0 | 999
165703458a2018m3 | 1 | 65703458 | 2018 | 3 | 0 | 62 | 0 | 0 | 1636 | 0 | 0 | 0 | 0 | 999
165703458a2018m3 | 1 | 65703458 | 2018 | 3 | 1 | 1 | 0 | 0 | 1636 | 0 | 0 | 0 | 0 | 999
165703458a2018m4 | 1 | 65703458 | 2018 | 4 | 0 | 62 | 3 | 186 | 1626 | 0.11439 | 0 | 0 | 0 | 999
165703458a2018m4 | 1 | 65703458 | 2018 | 4 | 1 | 1 | 1 | 1 | 1626 | 0.00061501 | 0 | 0 | 0 | 999
165703458a2018m5 | 1 | 65703458 | 2018 | 5 | 0 | 62 | 4 | 248 | 1625 | 0.15262 | 0 | 0 | 0 | 999
165703458a2018m5 | 1 | 65703458 | 2018 | 5 | 1 | 1 | 2 | 2 | 1625 | 0.0012308 | 0 | 0 | 0 | 999
165703458a2018m6 | 1 | 65703458 | 2018 | 6 | 0 | 63 | 2 | 126 | 1631 | 0.077253 | 0 | 0 | 0 | 999
165703458a2018m6 | 1 | 65703458 | 2018 | 6 | 1 | 1 | 0 | 0 | 1631 | 0 | 0 | 0 | 0 | 999
165703458a2018m7 | 1 | 65703458 | 2018 | 7 | 0 | 63 | 3 | 189 | 1629 | 0.11602 | 0 | 0 | 0 | 999
165703458a2018m7 | 1 | 65703458 | 2018 | 7 | 1 | 1 | 3 | 3 | 1629 | 0.0018416 | 0 | 0 | 0 | 999
165703458a2018m8 | 1 | 65703458 | 2018 | 8 | 0 | 63 | 4 | 252 | 1633 | 0.15432 | 3 | 189 | 0.11574 | 999
165703458a2018m8 | 1 | 65703458 | 2018 | 8 | 1 | 1 | 1 | 1 | 1633 | 0.00061237 | 1 | 1 | 0.00061237 | 999
165703458a2018m9 | 1 | 65703458 | 2018 | 9 | 0 | 63 | 2 | 126 | 1633 | 0.077159 | 2 | 126 | 0.077159 | 999
165703458a2018m9 | 1 | 65703458 | 2018 | 9 | 1 | 1 | 2 | 2 | 1633 | 0.0012247 | 0 | 0 | 0 | 999
165703458a2018m10 | 1 | 65703458 | 2018 | 10 | 0 | 63 | 2 | 126 | 1630 | 0.077301 | 0 | 0 | 0 | 999
165703458a2018m10 | 1 | 65703458 | 2018 | 10 | 1 | 1 | 0 | 0 | 1630 | 0 | 0 | 0 | 0 | 999
165703458a2018m11 | 1 | 65703458 | 2018 | 11 | 0 | 63 | 0 | 0 | 1632 | 0 | 0 | 0 | 0 | 999
165703458a2018m11 | 1 | 65703458 | 2018 | 11 | 1 | 1 | 0 | 0 | 1632 | 0 | 0 | 0 | 0 | 999
165703458a2018m12 | 1 | 65703458 | 2018 | 12 | 0 | 63 | 1 | 63 | 1636 | 0.038509 | 1 | 63 | 0.038509 | 999
165703458a2018m12 | 1 | 65703458 | 2018 | 12 | 1 | 1 | 0 | 0 | 1636 | 0 | 0 | 0 | 0 | 999
165704495a2018m1 | 1 | 65704495 | 2018 | 1 | 0 | 9 | 5 | 45 | 1611 | 0.027933 | 2 | 18 | 0.011173 | 999
165704495a2018m1 | 1 | 65704495 | 2018 | 1 | 1 | 1 | 1 | 1 | 1611 | 0.00062073 | 1 | 1 | 0.00062073 | 999
165704495a2018m2 | 1 | 65704495 | 2018 | 2 | 0 | 9 | 4 | 36 | 1634 | 0.022032 | 0 | 0 | 0 | 999
165704495a2018m2 | 1 | 65704495 | 2018 | 2 | 1 | 1 | 0 | 0 | 1634 | 0 | 0 | 0 | 0 | 999
165704495a2018m3 | 1 | 65704495 | 2018 | 3 | 0 | 9 | 6 | 54 | 1636 | 0.033007 | 2 | 18 | 0.011002 | 999
165704495a2018m3 | 1 | 65704495 | 2018 | 3 | 1 | 1 | 0 | 0 | 1636 | 0 | 1 | 1 | 0.00061125 | 999
165704495a2018m4 | 1 | 65704495 | 2018 | 4 | 0 | 3 | 4 | 12 | 1626 | 0.0073801 | 0 | 0 | 0 | 999
165704495a2018m4 | 1 | 65704495 | 2018 | 4 | 1 | 1 | 1 | 1 | 1626 | 0.00061501 | 0 | 0 | 0 | 999
165704495a2018m5 | 1 | 65704495 | 2018 | 5 | 0 | 3 | 11 | 33 | 1625 | 0.020308 | 4 | 12 | 0.0073846 | 999
165704495a2018m5 | 1 | 65704495 | 2018 | 5 | 1 | 1 | 2 | 2 | 1625 | 0.0012308 | 1 | 1 | 0.00061538 | 999
165704495a2018m6 | 1 | 65704495 | 2018 | 6 | 0 | 5 | 7 | 35 | 1631 | 0.021459 | 4 | 20 | 0.012262 | 999
165704495a2018m6 | 1 | 65704495 | 2018 | 6 | 1 | 1 | 3 | 3 | 1631 | 0.0018394 | 2 | 2 | 0.0012262 | 999
165704495a2018m7 | 1 | 65704495 | 2018 | 7 | 0 | 5 | 8 | 40 | 1629 | 0.024555 | 11 | 55 | 0.033763 | 999
165704495a2018m7 | 1 | 65704495 | 2018 | 7 | 1 | 1 | 0 | 0 | 1629 | 0 | 8 | 8 | 0.004911 | 999
165704495a2018m8 | 1 | 65704495 | 2018 | 8 | 0 | 5 | 5 | 25 | 1633 | 0.015309 | 7 | 35 | 0.021433 | 999
165704495a2018m8 | 1 | 65704495 | 2018 | 8 | 1 | 1 | 1 | 1 | 1633 | 0.00061237 | 4 | 4 | 0.0024495 | 999
165704495a2018m9 | 1 | 65704495 | 2018 | 9 | 0 | 5 | 5 | 25 | 1633 | 0.015309 | 7 | 35 | 0.021433 | 999
165704495a2018m9 | 1 | 65704495 | 2018 | 9 | 1 | 1 | 1 | 1 | 1633 | 0.00061237 | 0 | 0 | 0 | 999
165704495a2018m10 | 1 | 65704495 | 2018 | 10 | 0 | 5 | 4 | 20 | 1630 | 0.01227 | 9 | 45 | 0.027607 | 999
165704495a2018m10 | 1 | 65704495 | 2018 | 10 | 1 | 1 | 0 | 0 | 1630 | 0 | 6 | 6 | 0.003681 | 999
165704495a2018m11 | 1 | 65704495 | 2018 | 11 | 0 | 5 | 5 | 25 | 1632 | 0.015319 | 3 | 15 | 0.0091912 | 999
165704495a2018m11 | 1 | 65704495 | 2018 | 11 | 1 | 1 | 3 | 3 | 1632 | 0.0018382 | 2 | 2 | 0.0012255 | 999
165704495a2018m12 | 1 | 65704495 | 2018 | 12 | 0 | 5 | 6 | 30 | 1636 | 0.018337 | 13 | 65 | 0.039731 | 999
165704495a2018m12 | 1 | 65704495 | 2018 | 12 | 1 | 1 | 3 | 3 | 1636 | 0.0018337 | 7 | 7 | 0.0042787 | 999
165704731a2018m1 | 1 | 65704731 | 2018 | 1 | 0 | 50 | 0 | 0 | 1611 | 0 | 0 | 0 | 0 | 999
165704731a2018m2 | 1 | 65704731 | 2018 | 2 | 0 | 50 | 0 | 0 | 1634 | 0 | 0 | 0 | 0 | 999
165704731a2018m3 | 1 | 65704731 | 2018 | 3 | 0 | 50 | 0 | 0 | 1636 | 0 | 0 | 0 | 0 | 999
165704731a2018m4 | 1 | 65704731 | 2018 | 4 | 0 | 49 | 0 | 0 | 1626 | 0 | 0 | 0 | 0 | 999
165704731a2018m5 | 1 | 65704731 | 2018 | 5 | 0 | 50 | 0 | 0 | 1625 | 0 | 0 | 0 | 0 | 999
165704731a2018m6 | 1 | 65704731 | 2018 | 6 | 0 | 50 | 0 | 0 | 1631 | 0 | 0 | 0 | 0 | 999
165704731a2018m7 | 1 | 65704731 | 2018 | 7 | 0 | 50 | 0 | 0 | 1629 | 0 | 0 | 0 | 0 | 999
165704731a2018m8 | 1 | 65704731 | 2018 | 8 | 0 | 50 | 0 | 0 | 1633 | 0 | 0 | 0 | 0 | 999
165704731a2018m9 | 1 | 65704731 | 2018 | 9 | 0 | 50 | 0 | 0 | 1633 | 0 | 0 | 0 | 0 | 999
165704731a2018m10 | 1 | 65704731 | 2018 | 10 | 0 | 50 | 0 | 0 | 1630 | 0 | 0 | 0 | 0 | 999
165704731a2018m11 | 1 | 65704731 | 2018 | 11 | 0 | 50 | 0 | 0 | 1632 | 0 | 0 | 0 | 0 | 999
165704731a2018m12 | 1 | 65704731 | 2018 | 12 | 0 | 50 | 0 | 0 | 1636 | 0 | 0 | 0 | 0 | 999
165710627a2018m1 | 1 | 65710627 | 2018 | 1 | 0 | 16 | 0 | 0 | 1611 | 0 | 0 | 0 | 0 | 999
165710627a2018m2 | 1 | 65710627 | 2018 | 2 | 0 | 16 | 0 | 0 | 1634 | 0 | 0 | 0 | 0 | 999
165710627a2018m3 | 1 | 65710627 | 2018 | 3 | 0 | 16 | 0 | 0 | 1636 | 0 | 0 | 0 | 0 | 999
165710627a2018m4 | 1 | 65710627 | 2018 | 4 | 0 | 16 | 0 | 0 | 1626 | 0 | 0 | 0 | 0 | 999
165710627a2018m5 | 1 | 65710627 | 2018 | 5 | 0 | 16 | 0 | 0 | 1625 | 0 | 0 | 0 | 0 | 999
165710627a2018m6 | 1 | 65710627 | 2018 | 6 | 0 | 16 | 0 | 0 | 1631 | 0 | 0 | 0 | 0 | 999
165710627a2018m7 | 1 | 65710627 | 2018 | 7 | 0 | 16 | 0 | 0 | 1629 | 0 | 0 | 0 | 0 | 999
165710627a2018m8 | 1 | 65710627 | 2018 | 8 | 0 | 16 | 0 | 0 | 1633 | 0 | 0 | 0 | 0 | 999
165710627a2018m9 | 1 | 65710627 | 2018 | 9 | 0 | 16 | 0 | 0 | 1633 | 0 | 0 | 0 | 0 | 999
165710627a2018m10 | 1 | 65710627 | 2018 | 10 | 0 | 16 | 0 | 0 | 1630 | 0 | 0 | 0 | 0 | 999
165710627a2018m11 | 1 | 65710627 | 2018 | 11 | 0 | 16 | 0 | 0 | 1632 | 0 | 0 | 0 | 0 | 999
165710627a2018m12 | 1 | 65710627 | 2018 | 12 | 0 | 16 | 0 | 0 | 1636 | 0 | 0 | 0 | 0 | 999
165711298a2018m1 | 1 | 65711298 | 2018 | 1 | 0 | 22 | 7 | 154 | 1611 | 0.095593 | 9 | 198 | 0.12291 | 999
165711298a2018m1 | 1 | 65711298 | 2018 | 1 | 1 | 1 | 1 | 1 | 1611 | 0.00062073 | 6 | 6 | 0.0037244 | 999
165711298a2018m2 | 1 | 65711298 | 2018 | 2 | 0 | 23 | 5 | 115 | 1634 | 0.070379 | 2 | 46 | 0.028152 | 999
165711298a2018m2 | 1 | 65711298 | 2018 | 2 | 1 | 1 | 2 | 2 | 1634 | 0.001224 | 1 | 1 | 0.000612 | 999
165711298a2018m3 | 1 | 65711298 | 2018 | 3 | 0 | 23 | 6 | 138 | 1636 | 0.084352 | 8 | 184 | 0.11247 | 999
165711298a2018m3 | 1 | 65711298 | 2018 | 3 | 1 | 1 | 2 | 2 | 1636 | 0.0012225 | 0 | 0 | 0 | 999
165711298a2018m4 | 1 | 65711298 | 2018 | 4 | 0 | 23 | 1 | 23 | 1626 | 0.014145 | 4 | 92 | 0.056581 | 999
165711298a2018m4 | 1 | 65711298 | 2018 | 4 | 1 | 1 | 1 | 1 | 1626 | 0.00061501 | 3 | 3 | 0.001845 | 999
165711298a2018m5 | 1 | 65711298 | 2018 | 5 | 0 | 23 | 2 | 46 | 1625 | 0.028308 | 2 | 46 | 0.028308 | 999
165711298a2018m5 | 1 | 65711298 | 2018 | 5 | 1 | 1 | 1 | 1 | 1625 | 0.00061538 | 1 | 1 | 0.00061538 | 999
165711298a2018m6 | 1 | 65711298 | 2018 | 6 | 0 | 23 | 9 | 207 | 1631 | 0.12692 | 4 | 92 | 0.056407 | 999
165711298a2018m6 | 1 | 65711298 | 2018 | 6 | 1 | 1 | 4 | 4 | 1631 | 0.0024525 | 3 | 3 | 0.0018394 | 999
165711298a2018m7 | 1 | 65711298 | 2018 | 7 | 0 | 22 | 7 | 154 | 1629 | 0.094537 | 2 | 44 | 0.02701 | 999
165711298a2018m7 | 1 | 65711298 | 2018 | 7 | 1 | 1 | 5 | 5 | 1629 | 0.0030694 | 1 | 1 | 0.00061387 | 999
165711298a2018m8 | 1 | 65711298 | 2018 | 8 | 0 | 23 | 4 | 92 | 1633 | 0.056338 | 6 | 138 | 0.084507 | 999
165711298a2018m8 | 1 | 65711298 | 2018 | 8 | 1 | 1 | 3 | 3 | 1633 | 0.0018371 | 5 | 5 | 0.0030618 | 999
165711298a2018m9 | 1 | 65711298 | 2018 | 9 | 0 | 23 | 10 | 230 | 1633 | 0.14085 | 19 | 437 | 0.26761 | 999
165711298a2018m9 | 1 | 65711298 | 2018 | 9 | 1 | 1 | 5 | 5 | 1633 | 0.0030618 | 12 | 12 | 0.0073484 | 999
165711298a2018m10 | 1 | 65711298 | 2018 | 10 | 0 | 23 | 2 | 46 | 1630 | 0.028221 | 7 | 161 | 0.098773 | 999
165711298a2018m10 | 1 | 65711298 | 2018 | 10 | 1 | 1 | 1 | 1 | 1630 | 0.0006135 | 3 | 3 | 0.0018405 | 999
165711298a2018m11 | 1 | 65711298 | 2018 | 11 | 0 | 23 | 2 | 46 | 1632 | 0.028186 | 8 | 184 | 0.11275 | 999
165711298a2018m11 | 1 | 65711298 | 2018 | 11 | 1 | 1 | 1 | 1 | 1632 | 0.00061275 | 2 | 2 | 0.0012255 | 999
165711298a2018m12 | 1 | 65711298 | 2018 | 12 | 0 | 23 | 0 | 0 | 1636 | 0 | 1 | 23 | 0.014059 | 999
165711298a2018m12 | 1 | 65711298 | 2018 | 12 | 1 | 1 | 0 | 0 | 1636 | 0 | 1 | 1 | 0.00061125 | 999
165711493a2018m2 | 1 | 65711493 | 2018 | 2 | 0 | 1 | 3 | 3 | 1634 | 0.001836 | 2 | 2 | 0.001224 | 999
165711493a2018m3 | 1 | 65711493 | 2018 | 3 | 0 | 1 | 4 | 4 | 1636 | 0.002445 | 0 | 0 | 0 | 999
165711493a2018m4 | 1 | 65711493 | 2018 | 4 | 0 | 1 | 9 | 9 | 1626 | 0.0055351 | 3 | 3 | 0.001845 | 999
165711493a2018m5 | 1 | 65711493 | 2018 | 5 | 0 | 1 | 3 | 3 | 1625 | 0.0018462 | 0 | 0 | 0 | 999
165711493a2018m6 | 1 | 65711493 | 2018 | 6 | 0 | 1 | 7 | 7 | 1631 | 0.0042918 | 2 | 2 | 0.0012262 | 999
165711493a2018m7 | 1 | 65711493 | 2018 | 7 | 0 | 1 | 8 | 8 | 1629 | 0.004911 | 3 | 3 | 0.0018416 | 999
165711493a2018m8 | 1 | 65711493 | 2018 | 8 | 0 | 1 | 1 | 1 | 1633 | 0.00061237 | 0 | 0 | 0 | 999
165711493a2018m9 | 1 | 65711493 | 2018 | 9 | 0 | 1 | 4 | 4 | 1633 | 0.0024495 | 2 | 2 | 0.0012247 | 999
165711493a2018m10 | 1 | 65711493 | 2018 | 10 | 0 | 1 | 5 | 5 | 1630 | 0.0030675 | 0 | 0 | 0 | 999
165711493a2018m11 | 1 | 65711493 | 2018 | 11 | 0 | 1 | 6 | 6 | 1632 | 0.0036765 | 0 | 0 | 0 | 999
165711493a2018m12 | 1 | 65711493 | 2018 | 12 | 0 | 2 | 0 | 0 | 1636 | 0 | 5 | 10 | 0.0061125 | 999
165712236a2018m1 | 1 | 65712236 | 2018 | 1 | 0 | 14 | 10 | 140 | 1611 | 0.086903 | 5 | 70 | 0.043451 | 999
165712236a2018m1 | 1 | 65712236 | 2018 | 1 | 1 | 1 | 6 | 6 | 1611 | 0.0037244 | 3 | 3 | 0.0018622 | 999
165712236a2018m2 | 1 | 65712236 | 2018 | 2 | 0 | 15 | 10 | 150 | 1634 | 0.091799 | 5 | 75 | 0.0459 | 999
165712236a2018m2 | 1 | 65712236 | 2018 | 2 | 1 | 1 | 6 | 6 | 1634 | 0.003672 | 2 | 2 | 0.001224 | 999
165712236a2018m3 | 1 | 65712236 | 2018 | 3 | 0 | 15 | 23 | 345 | 1636 | 0.21088 | 13 | 195 | 0.11919 | 999
165712236a2018m3 | 1 | 65712236 | 2018 | 3 | 1 | 1 | 8 | 8 | 1636 | 0.00489 | 3 | 3 | 0.0018337 | 999
165712236a2018m4 | 1 | 65712236 | 2018 | 4 | 0 | 15 | 16 | 240 | 1626 | 0.1476 | 3 | 45 | 0.027675 | 999
165712236a2018m4 | 1 | 65712236 | 2018 | 4 | 1 | 1 | 8 | 8 | 1626 | 0.00492 | 1 | 1 | 0.00061501 | 999
165712236a2018m5 | 1 | 65712236 | 2018 | 5 | 0 | 15 | 21 | 315 | 1625 | 0.19385 | 9 | 135 | 0.083077 | 999
165712236a2018m5 | 1 | 65712236 | 2018 | 5 | 1 | 1 | 11 | 11 | 1625 | 0.0067692 | 3 | 3 | 0.0018462 | 999
165712236a2018m6 | 1 | 65712236 | 2018 | 6 | 0 | 15 | 30 | 450 | 1631 | 0.2759 | 15 | 225 | 0.13795 | 999
165712236a2018m6 | 1 | 65712236 | 2018 | 6 | 1 | 1 | 17 | 17 | 1631 | 0.010423 | 11 | 11 | 0.0067443 | 999
165712236a2018m7 | 1 | 65712236 | 2018 | 7 | 0 | 15 | 13 | 195 | 1629 | 0.11971 | 2 | 30 | 0.018416 | 999
165712236a2018m7 | 1 | 65712236 | 2018 | 7 | 1 | 1 | 7 | 7 | 1629 | 0.0042971 | 0 | 0 | 0 | 999
165712236a2018m8 | 1 | 65712236 | 2018 | 8 | 0 | 15 | 18 | 270 | 1633 | 0.16534 | 6 | 90 | 0.055113 | 999
165712236a2018m8 | 1 | 65712236 | 2018 | 8 | 1 | 1 | 10 | 10 | 1633 | 0.0061237 | 3 | 3 | 0.0018371 | 999
165712236a2018m9 | 1 | 65712236 | 2018 | 9 | 0 | 15 | 30 | 450 | 1633 | 0.27557 | 14 | 210 | 0.1286 | 999
165712236a2018m9 | 1 | 65712236 | 2018 | 9 | 1 | 1 | 15 | 15 | 1633 | 0.0091855 | 5 | 5 | 0.0030618 | 999
165712236a2018m10 | 1 | 65712236 | 2018 | 10 | 0 | 15 | 13 | 195 | 1630 | 0.11963 | 6 | 90 | 0.055215 | 999
165712236a2018m10 | 1 | 65712236 | 2018 | 10 | 1 | 1 | 5 | 5 | 1630 | 0.0030675 | 3 | 3 | 0.0018405 | 999
165712236a2018m11 | 1 | 65712236 | 2018 | 11 | 0 | 15 | 8 | 120 | 1632 | 0.073529 | 12 | 180 | 0.11029 | 999
165712236a2018m11 | 1 | 65712236 | 2018 | 11 | 1 | 1 | 4 | 4 | 1632 | 0.002451 | 8 | 8 | 0.004902 | 999
165712236a2018m12 | 1 | 65712236 | 2018 | 12 | 0 | 15 | 17 | 255 | 1636 | 0.15587 | 9 | 135 | 0.082518 | 999
165712236a2018m12 | 1 | 65712236 | 2018 | 12 | 1 | 1 | 13 | 13 | 1636 | 0.0079462 | 9 | 9 | 0.0055012 | 999
165712992a2018m1 | 1 | 65712992 | 2018 | 1 | 0 | 10 | 25 | 250 | 1611 | 0.15518 | 13 | 130 | 0.080695 | 999
165712992a2018m2 | 1 | 65712992 | 2018 | 2 | 0 | 11 | 14 | 154 | 1634 | 0.094247 | 4 | 44 | 0.026928 | 999
165712992a2018m3 | 1 | 65712992 | 2018 | 3 | 0 | 11 | 30 | 330 | 1636 | 0.20171 | 10 | 110 | 0.067237 | 999
165712992a2018m4 | 1 | 65712992 | 2018 | 4 | 0 | 11 | 50 | 550 | 1626 | 0.33825 | 24 | 264 | 0.16236 | 999
165712992a2018m5 | 1 | 65712992 | 2018 | 5 | 0 | 11 | 16 | 176 | 1625 | 0.10831 | 3 | 33 | 0.020308 | 999
165712992a2018m6 | 1 | 65712992 | 2018 | 6 | 0 | 10 | 19 | 190 | 1631 | 0.11649 | 6 | 60 | 0.036787 | 999
165712992a2018m7 | 1 | 65712992 | 2018 | 7 | 0 | 10 | 27 | 270 | 1629 | 0.16575 | 11 | 110 | 0.067526 | 999
165712992a2018m8 | 1 | 65712992 | 2018 | 8 | 0 | 10 | 29 | 290 | 1633 | 0.17759 | 23 | 230 | 0.14085 | 999
165712992a2018m9 | 1 | 65712992 | 2018 | 9 | 0 | 10 | 35 | 350 | 1633 | 0.21433 | 12 | 120 | 0.073484 | 999
165712992a2018m10 | 1 | 65712992 | 2018 | 10 | 0 | 10 | 24 | 240 | 1630 | 0.14724 | 5 | 50 | 0.030675 | 999
165712992a2018m11 | 1 | 65712992 | 2018 | 11 | 0 | 10 | 23 | 230 | 1632 | 0.14093 | 8 | 80 | 0.04902 | 999
165712992a2018m12 | 1 | 65712992 | 2018 | 12 | 0 | 10 | 23 | 230 | 1636 | 0.14059 | 12 | 120 | 0.07335 | 999
165716166a2018m1 | 1 | 65716166 | 2018 | 1 | 0 | 32 | 0 | 0 | 1611 | 0 | 0 | 0 | 0 | 999
165716166a2018m2 | 1 | 65716166 | 2018 | 2 | 0 | 32 | 0 | 0 | 1634 | 0 | 0 | 0 | 0 | 999
165716166a2018m3 | 1 | 65716166 | 2018 | 3 | 0 | 32 | 0 | 0 | 1636 | 0 | 0 | 0 | 0 | 999
165716166a2018m4 | 1 | 65716166 | 2018 | 4 | 0 | 32 | 0 | 0 | 1626 | 0 | 0 | 0 | 0 | 999
165716166a2018m5 | 1 | 65716166 | 2018 | 5 | 0 | 32 | 0 | 0 | 1625 | 0 | 0 | 0 | 0 | 999
165716166a2018m6 | 1 | 65716166 | 2018 | 6 | 0 | 35 | 0 | 0 | 1631 | 0 | 0 | 0 | 0 | 999
165716166a2018m7 | 1 | 65716166 | 2018 | 7 | 0 | 36 | 0 | 0 | 1629 | 0 | 0 | 0 | 0 | 999
165716166a2018m8 | 1 | 65716166 | 2018 | 8 | 0 | 36 | 0 | 0 | 1633 | 0 | 0 | 0 | 0 | 999
165716166a2018m9 | 1 | 65716166 | 2018 | 9 | 0 | 36 | 0 | 0 | 1633 | 0 | 0 | 0 | 0 | 999
165716166a2018m10 | 1 | 65716166 | 2018 | 10 | 0 | 36 | 0 | 0 | 1630 | 0 | 0 | 0 | 0 | 999
165716166a2018m11 | 1 | 65716166 | 2018 | 11 | 0 | 36 | 0 | 0 | 1632 | 0 | 0 | 0 | 0 | 999
165716166a2018m12 | 1 | 65716166 | 2018 | 12 | 0 | 36 | 0 | 0 | 1636 | 0 | 0 | 0 | 0 | 999
165716448a2018m1 | 1 | 65716448 | 2018 | 1 | 1 | 1 | 3 | 3 | 1611 | 0.0018622 | 1 | 1 | 0.00062073 | 999
165716448a2018m2 | 1 | 65716448 | 2018 | 2 | 1 | 1 | 6 | 6 | 1634 | 0.003672 | 4 | 4 | 0.002448 | 999
165716448a2018m3 | 1 | 65716448 | 2018 | 3 | 1 | 1 | 0 | 0 | 1636 | 0 | 1 | 1 | 0.00061125 | 999
165716448a2018m4 | 1 | 65716448 | 2018 | 4 | 1 | 1 | 0 | 0 | 1626 | 0 | 1 | 1 | 0.00061501 | 999
165716448a2018m5 | 1 | 65716448 | 2018 | 5 | 1 | 1 | 4 | 4 | 1625 | 0.0024615 | 2 | 2 | 0.0012308 | 999
165716448a2018m6 | 1 | 65716448 | 2018 | 6 | 1 | 1 | 5 | 5 | 1631 | 0.0030656 | 2 | 2 | 0.0012262 | 999
165716448a2018m7 | 1 | 65716448 | 2018 | 7 | 1 | 1 | 5 | 5 | 1629 | 0.0030694 | 2 | 2 | 0.0012277 | 999
165716448a2018m8 | 1 | 65716448 | 2018 | 8 | 1 | 1 | 2 | 2 | 1633 | 0.0012247 | 0 | 0 | 0 | 999
165716448a2018m9 | 1 | 65716448 | 2018 | 9 | 1 | 1 | 5 | 5 | 1633 | 0.0030618 | 0 | 0 | 0 | 999
165716448a2018m10 | 1 | 65716448 | 2018 | 10 | 1 | 1 | 7 | 7 | 1630 | 0.0042945 | 6 | 6 | 0.003681 | 999
165716448a2018m11 | 1 | 65716448 | 2018 | 11 | 1 | 1 | 2 | 2 | 1632 | 0.0012255 | 1 | 1 | 0.00061275 | 999
165716448a2018m12 | 1 | 65716448 | 2018 | 12 | 1 | 1 | 3 | 3 | 1636 | 0.0018337 | 1 | 1 | 0.00061125 | 999
165716657a2018m1 | 1 | 65716657 | 2018 | 1 | 0 | 69 | 1 | 69 | 1611 | 0.042831 | 0 | 0 | 0 | 999
165716657a2018m2 | 1 | 65716657 | 2018 | 2 | 0 | 70 | 5 | 350 | 1634 | 0.2142 | 4 | 280 | 0.17136 | 999
165716657a2018m3 | 1 | 65716657 | 2018 | 3 | 0 | 70 | 2 | 140 | 1636 | 0.085575 | 1 | 70 | 0.042787 | 999
165716657a2018m4 | 1 | 65716657 | 2018 | 4 | 0 | 70 | 7 | 490 | 1626 | 0.30135 | 7 | 490 | 0.30135 | 999
165716657a2018m5 | 1 | 65716657 | 2018 | 5 | 0 | 70 | 2 | 140 | 1625 | 0.086154 | 1 | 70 | 0.043077 | 999
165716657a2018m6 | 1 | 65716657 | 2018 | 6 | 0 | 72 | 3 | 216 | 1631 | 0.13243 | 2 | 144 | 0.088289 | 999
165716657a2018m7 | 1 | 65716657 | 2018 | 7 | 0 | 72 | 1 | 72 | 1629 | 0.044199 | 2 | 144 | 0.088398 | 999
165716657a2018m8 | 1 | 65716657 | 2018 | 8 | 0 | 72 | 0 | 0 | 1633 | 0 | 0 | 0 | 0 | 999
165716657a2018m9 | 1 | 65716657 | 2018 | 9 | 0 | 72 | 1 | 72 | 1633 | 0.044091 | 1 | 72 | 0.044091 | 999
165716657a2018m10 | 1 | 65716657 | 2018 | 10 | 0 | 72 | 4 | 288 | 1630 | 0.17669 | 0 | 0 | 0 | 999
165716657a2018m11 | 1 | 65716657 | 2018 | 11 | 0 | 72 | 3 | 216 | 1632 | 0.13235 | 0 | 0 | 0 | 999
165716657a2018m12 | 1 | 65716657 | 2018 | 12 | 0 | 72 | 1 | 72 | 1636 | 0.04401 | 4 | 288 | 0.17604 | 999
165719954a2018m1 | 1 | 65719954 | 2018 | 1 | 0 | 27 | 9 | 243 | 1611 | 0.15084 | 0 | 0 | 0 | 999
165719954a2018m1 | 1 | 65719954 | 2018 | 1 | 1 | 1 | 5 | 5 | 1611 | 0.0031037 | 0 | 0 | 0 | 999
165719954a2018m2 | 1 | 65719954 | 2018 | 2 | 0 | 28 | 12 | 336 | 1634 | 0.20563 | 2 | 56 | 0.034272 | 999
165719954a2018m2 | 1 | 65719954 | 2018 | 2 | 1 | 1 | 8 | 8 | 1634 | 0.004896 | 2 | 2 | 0.001224 | 999
165719954a2018m3 | 1 | 65719954 | 2018 | 3 | 0 | 28 | 8 | 224 | 1636 | 0.13692 | 2 | 56 | 0.03423 | 999
165719954a2018m3 | 1 | 65719954 | 2018 | 3 | 1 | 1 | 4 | 4 | 1636 | 0.002445 | 1 | 1 | 0.00061125 | 999
165719954a2018m4 | 1 | 65719954 | 2018 | 4 | 0 | 28 | 15 | 420 | 1626 | 0.2583 | 1 | 28 | 0.01722 | 999
165719954a2018m4 | 1 | 65719954 | 2018 | 4 | 1 | 1 | 8 | 8 | 1626 | 0.00492 | 0 | 0 | 0 | 999
165719954a2018m5 | 1 | 65719954 | 2018 | 5 | 0 | 28 | 15 | 420 | 1625 | 0.25846 | 2 | 56 | 0.034462 | 999
165719954a2018m5 | 1 | 65719954 | 2018 | 5 | 1 | 1 | 12 | 12 | 1625 | 0.0073846 | 0 | 0 | 0 | 999
165719954a2018m6 | 1 | 65719954 | 2018 | 6 | 0 | 28 | 12 | 336 | 1631 | 0.20601 | 4 | 112 | 0.06867 | 999
165719954a2018m6 | 1 | 65719954 | 2018 | 6 | 1 | 1 | 9 | 9 | 1631 | 0.0055181 | 3 | 3 | 0.0018394 | 999
165719954a2018m7 | 1 | 65719954 | 2018 | 7 | 0 | 28 | 19 | 532 | 1629 | 0.32658 | 4 | 112 | 0.068754 | 999
165719954a2018m7 | 1 | 65719954 | 2018 | 7 | 1 | 1 | 15 | 15 | 1629 | 0.0092081 | 4 | 4 | 0.0024555 | 999
165719954a2018m8 | 1 | 65719954 | 2018 | 8 | 0 | 28 | 18 | 504 | 1633 | 0.30863 | 4 | 112 | 0.068585 | 999
165719954a2018m8 | 1 | 65719954 | 2018 | 8 | 1 | 1 | 14 | 14 | 1633 | 0.0085732 | 3 | 3 | 0.0018371 | 999
165719954a2018m9 | 1 | 65719954 | 2018 | 9 | 0 | 27 | 17 | 459 | 1633 | 0.28108 | 5 | 135 | 0.08267 | 999
165719954a2018m9 | 1 | 65719954 | 2018 | 9 | 1 | 1 | 7 | 7 | 1633 | 0.0042866 | 4 | 4 | 0.0024495 | 999
165719954a2018m10 | 1 | 65719954 | 2018 | 10 | 0 | 28 | 10 | 280 | 1630 | 0.17178 | 2 | 56 | 0.034356 | 999
165719954a2018m10 | 1 | 65719954 | 2018 | 10 | 1 | 1 | 7 | 7 | 1630 | 0.0042945 | 1 | 1 | 0.0006135 | 999
165719954a2018m11 | 1 | 65719954 | 2018 | 11 | 0 | 28 | 5 | 140 | 1632 | 0.085784 | 2 | 56 | 0.034314 | 999
165719954a2018m11 | 1 | 65719954 | 2018 | 11 | 1 | 1 | 3 | 3 | 1632 | 0.0018382 | 2 | 2 | 0.0012255 | 999
165719954a2018m12 | 1 | 65719954 | 2018 | 12 | 0 | 28 | 9 | 252 | 1636 | 0.15403 | 1 | 28 | 0.017115 | 999
165719954a2018m12 | 1 | 65719954 | 2018 | 12 | 1 | 1 | 4 | 4 | 1636 | 0.002445 | 1 | 1 | 0.00061125 | 999
165720310a2018m1 | 1 | 65720310 | 2018 | 1 | 0 | 1 | 2 | 2 | 1611 | 0.0012415 | 1 | 1 | 0.00062073 | 999
165720310a2018m2 | 1 | 65720310 | 2018 | 2 | 0 | 1 | 4 | 4 | 1634 | 0.002448 | 2 | 2 | 0.001224 | 999
165720310a2018m3 | 1 | 65720310 | 2018 | 3 | 0 | 1 | 3 | 3 | 1636 | 0.0018337 | 1 | 1 | 0.00061125 | 999
165720310a2018m4 | 1 | 65720310 | 2018 | 4 | 0 | 1 | 2 | 2 | 1626 | 0.00123 | 1 | 1 | 0.00061501 | 999
165720310a2018m5 | 1 | 65720310 | 2018 | 5 | 0 | 1 | 7 | 7 | 1625 | 0.0043077 | 3 | 3 | 0.0018462 | 999
165720310a2018m6 | 1 | 65720310 | 2018 | 6 | 0 | 1 | 0 | 0 | 1631 | 0 | 0 | 0 | 0 | 999
165720310a2018m7 | 1 | 65720310 | 2018 | 7 | 0 | 1 | 0 | 0 | 1629 | 0 | 0 | 0 | 0 | 999
165720310a2018m8 | 1 | 65720310 | 2018 | 8 | 0 | 1 | 6 | 6 | 1633 | 0.0036742 | 2 | 2 | 0.0012247 | 999
165720310a2018m9 | 1 | 65720310 | 2018 | 9 | 0 | 1 | 2 | 2 | 1633 | 0.0012247 | 1 | 1 | 0.00061237 | 999
165720310a2018m10 | 1 | 65720310 | 2018 | 10 | 0 | 1 | 2 | 2 | 1630 | 0.001227 | 1 | 1 | 0.0006135 | 999
165720310a2018m11 | 1 | 65720310 | 2018 | 11 | 0 | 1 | 3 | 3 | 1632 | 0.0018382 | 2 | 2 | 0.0012255 | 999
165720310a2018m12 | 1 | 65720310 | 2018 | 12 | 0 | 1 | 0 | 0 | 1636 | 0 | 1 | 1 | 0.00061125 | 999
165720884a2018m1 | 1 | 65720884 | 2018 | 1 | 0 | 31 | 15 | 465 | 1611 | 0.28864 | 12 | 372 | 0.23091 | 999
165720884a2018m1 | 1 | 65720884 | 2018 | 1 | 1 | 1 | 3 | 3 | 1611 | 0.0018622 | 5 | 5 | 0.0031037 | 999
165720884a2018m2 | 1 | 65720884 | 2018 | 2 | 0 | 30 | 21 | 630 | 1634 | 0.38556 | 7 | 210 | 0.12852 | 999
165720884a2018m2 | 1 | 65720884 | 2018 | 2 | 1 | 1 | 6 | 6 | 1634 | 0.003672 | 3 | 3 | 0.001836 | 999
165720884a2018m3 | 1 | 65720884 | 2018 | 3 | 0 | 31 | 26 | 806 | 1636 | 0.49267 | 17 | 527 | 0.32213 | 999
165720884a2018m3 | 1 | 65720884 | 2018 | 3 | 1 | 1 | 11 | 11 | 1636 | 0.0067237 | 7 | 7 | 0.0042787 | 999
165720884a2018m4 | 1 | 65720884 | 2018 | 4 | 0 | 31 | 24 | 744 | 1626 | 0.45756 | 21 | 651 | 0.40037 | 999
165720884a2018m4 | 1 | 65720884 | 2018 | 4 | 1 | 1 | 4 | 4 | 1626 | 0.00246 | 9 | 9 | 0.0055351 | 999
165720884a2018m5 | 1 | 65720884 | 2018 | 5 | 0 | 30 | 19 | 570 | 1625 | 0.35077 | 16 | 480 | 0.29538 | 999
165720884a2018m5 | 1 | 65720884 | 2018 | 5 | 1 | 1 | 7 | 7 | 1625 | 0.0043077 | 9 | 9 | 0.0055385 | 999
165720884a2018m6 | 1 | 65720884 | 2018 | 6 | 0 | 31 | 34 | 1054 | 1631 | 0.64623 | 14 | 434 | 0.26609 | 999
165720884a2018m6 | 1 | 65720884 | 2018 | 6 | 1 | 1 | 15 | 15 | 1631 | 0.0091968 | 5 | 5 | 0.0030656 | 999
165720884a2018m7 | 1 | 65720884 | 2018 | 7 | 0 | 29 | 36 | 1044 | 1629 | 0.64088 | 24 | 696 | 0.42726 | 999
165720884a2018m7 | 1 | 65720884 | 2018 | 7 | 1 | 1 | 22 | 22 | 1629 | 0.013505 | 12 | 12 | 0.0073665 | 999
165720884a2018m8 | 1 | 65720884 | 2018 | 8 | 0 | 31 | 50 | 1550 | 1633 | 0.94917 | 17 | 527 | 0.32272 | 999
165720884a2018m8 | 1 | 65720884 | 2018 | 8 | 1 | 1 | 35 | 35 | 1633 | 0.021433 | 11 | 11 | 0.0067361 | 999
165720884a2018m9 | 1 | 65720884 | 2018 | 9 | 0 | 31 | 44 | 1364 | 1633 | 0.83527 | 32 | 992 | 0.60747 | 999
165720884a2018m9 | 1 | 65720884 | 2018 | 9 | 1 | 1 | 24 | 24 | 1633 | 0.014697 | 12 | 12 | 0.0073484 | 999
165720884a2018m10 | 1 | 65720884 | 2018 | 10 | 0 | 31 | 36 | 1116 | 1630 | 0.68466 | 20 | 620 | 0.38037 | 999
165720884a2018m10 | 1 | 65720884 | 2018 | 10 | 1 | 1 | 16 | 16 | 1630 | 0.009816 | 10 | 10 | 0.006135 | 999
165720884a2018m11 | 1 | 65720884 | 2018 | 11 | 0 | 31 | 32 | 992 | 1632 | 0.60784 | 7 | 217 | 0.13297 | 999
165720884a2018m11 | 1 | 65720884 | 2018 | 11 | 1 | 1 | 6 | 6 | 1632 | 0.0036765 | 4 | 4 | 0.002451 | 999
165720884a2018m12 | 1 | 65720884 | 2018 | 12 | 0 | 31 | 14 | 434 | 1636 | 0.26528 | 7 | 217 | 0.13264 | 999
165720884a2018m12 | 1 | 65720884 | 2018 | 12 | 1 | 1 | 10 | 10 | 1636 | 0.0061125 | 5 | 5 | 0.0030562 | 999
165727020a2018m2 | 1 | 65727020 | 2018 | 2 | 0 | 1 | 10 | 10 | 1634 | 0.00612 | 6 | 6 | 0.003672 | 999
165727020a2018m3 | 1 | 65727020 | 2018 | 3 | 0 | 1 | 4 | 4 | 1636 | 0.002445 | 0 | 0 | 0 | 999
165727020a2018m4 | 1 | 65727020 | 2018 | 4 | 0 | 1 | 3 | 3 | 1626 | 0.001845 | 0 | 0 | 0 | 999
165727020a2018m5 | 1 | 65727020 | 2018 | 5 | 0 | 1 | 14 | 14 | 1625 | 0.0086154 | 4 | 4 | 0.0024615 | 999
165727020a2018m6 | 1 | 65727020 | 2018 | 6 | 0 | 1 | 7 | 7 | 1631 | 0.0042918 | 1 | 1 | 0.00061312 | 999
165727020a2018m7 | 1 | 65727020 | 2018 | 7 | 0 | 1 | 4 | 4 | 1629 | 0.0024555 | 3 | 3 | 0.0018416 | 999
165727020a2018m8 | 1 | 65727020 | 2018 | 8 | 0 | 1 | 7 | 7 | 1633 | 0.0042866 | 0 | 0 | 0 | 999
165727020a2018m9 | 1 | 65727020 | 2018 | 9 | 0 | 1 | 4 | 4 | 1633 | 0.0024495 | 3 | 3 | 0.0018371 | 999
165727020a2018m10 | 1 | 65727020 | 2018 | 10 | 0 | 1 | 6 | 6 | 1630 | 0.003681 | 2 | 2 | 0.001227 | 999
165727020a2018m11 | 1 | 65727020 | 2018 | 11 | 0 | 1 | 4 | 4 | 1632 | 0.002451 | 0 | 0 | 0 | 999
165727020a2018m12 | 1 | 65727020 | 2018 | 12 | 0 | 1 | 5 | 5 | 1636 | 0.0030562 | 1 | 1 | 0.00061125 | 999
165728109a2018m1 | 1 | 65728109 | 2018 | 1 | 0 | 11 | 18 | 198 | 1611 | 0.12291 | 4 | 44 | 0.027312 | 999
165728109a2018m1 | 1 | 65728109 | 2018 | 1 | 1 | 1 | 8 | 8 | 1611 | 0.0049659 | 0 | 0 | 0 | 999
165728109a2018m2 | 1 | 65728109 | 2018 | 2 | 0 | 11 | 9 | 99 | 1634 | 0.060588 | 0 | 0 | 0 | 999
165728109a2018m2 | 1 | 65728109 | 2018 | 2 | 1 | 1 | 3 | 3 | 1634 | 0.001836 | 0 | 0 | 0 | 999
165728109a2018m3 | 1 | 65728109 | 2018 | 3 | 0 | 11 | 14 | 154 | 1636 | 0.094132 | 1 | 11 | 0.0067237 | 999
165728109a2018m3 | 1 | 65728109 | 2018 | 3 | 1 | 1 | 1 | 1 | 1636 | 0.00061125 | 0 | 0 | 0 | 999
165728109a2018m4 | 1 | 65728109 | 2018 | 4 | 0 | 11 | 21 | 231 | 1626 | 0.14207 | 2 | 22 | 0.01353 | 999
165728109a2018m4 | 1 | 65728109 | 2018 | 4 | 1 | 1 | 5 | 5 | 1626 | 0.003075 | 0 | 0 | 0 | 999
165728109a2018m5 | 1 | 65728109 | 2018 | 5 | 0 | 11 | 23 | 253 | 1625 | 0.15569 | 0 | 0 | 0 | 999
165728109a2018m5 | 1 | 65728109 | 2018 | 5 | 1 | 1 | 12 | 12 | 1625 | 0.0073846 | 0 | 0 | 0 | 999
165728109a2018m6 | 1 | 65728109 | 2018 | 6 | 0 | 11 | 24 | 264 | 1631 | 0.16186 | 3 | 33 | 0.020233 | 999
165728109a2018m6 | 1 | 65728109 | 2018 | 6 | 1 | 1 | 13 | 13 | 1631 | 0.0079706 | 1 | 1 | 0.00061312 | 999
165728109a2018m7 | 1 | 65728109 | 2018 | 7 | 0 | 11 | 19 | 209 | 1629 | 0.1283 | 0 | 0 | 0 | 999
165728109a2018m7 | 1 | 65728109 | 2018 | 7 | 1 | 1 | 14 | 14 | 1629 | 0.0085942 | 0 | 0 | 0 | 999
165728109a2018m8 | 1 | 65728109 | 2018 | 8 | 0 | 11 | 14 | 154 | 1633 | 0.094305 | 2 | 22 | 0.013472 | 999
165728109a2018m8 | 1 | 65728109 | 2018 | 8 | 1 | 1 | 10 | 10 | 1633 | 0.0061237 | 0 | 0 | 0 | 999
165728109a2018m9 | 1 | 65728109 | 2018 | 9 | 0 | 11 | 16 | 176 | 1633 | 0.10778 | 2 | 22 | 0.013472 | 999
165728109a2018m9 | 1 | 65728109 | 2018 | 9 | 1 | 1 | 7 | 7 | 1633 | 0.0042866 | 1 | 1 | 0.00061237 | 999
165728109a2018m10 | 1 | 65728109 | 2018 | 10 | 0 | 11 | 23 | 253 | 1630 | 0.15521 | 3 | 33 | 0.020245 | 999
165728109a2018m10 | 1 | 65728109 | 2018 | 10 | 1 | 1 | 11 | 11 | 1630 | 0.0067485 | 2 | 2 | 0.001227 | 999
165728109a2018m11 | 1 | 65728109 | 2018 | 11 | 0 | 11 | 12 | 132 | 1632 | 0.080882 | 1 | 11 | 0.0067402 | 999
165728109a2018m11 | 1 | 65728109 | 2018 | 11 | 1 | 1 | 3 | 3 | 1632 | 0.0018382 | 0 | 0 | 0 | 999
165728109a2018m12 | 1 | 65728109 | 2018 | 12 | 0 | 11 | 8 | 88 | 1636 | 0.05379 | 1 | 11 | 0.0067237 | 999
165728109a2018m12 | 1 | 65728109 | 2018 | 12 | 1 | 1 | 5 | 5 | 1636 | 0.0030562 | 0 | 0 | 0 | 999
165729525a2018m1 | 1 | 65729525 | 2018 | 1 | 0 | 1 | 0 | 0 | 1611 | 0 | 0 | 0 | 0 | 999
165729525a2018m2 | 1 | 65729525 | 2018 | 2 | 0 | 1 | 0 | 0 | 1634 | 0 | 1 | 1 | 0.000612 | 999
165729525a2018m3 | 1 | 65729525 | 2018 | 3 | 0 | 1 | 0 | 0 | 1636 | 0 | 0 | 0 | 0 | 999
165729525a2018m4 | 1 | 65729525 | 2018 | 4 | 0 | 1 | 0 | 0 | 1626 | 0 | 0 | 0 | 0 | 999
165729525a2018m5 | 1 | 65729525 | 2018 | 5 | 0 | 1 | 1 | 1 | 1625 | 0.00061538 | 2 | 2 | 0.0012308 | 999
165729525a2018m6 | 1 | 65729525 | 2018 | 6 | 0 | 1 | 0 | 0 | 1631 | 0 | 0 | 0 | 0 | 999
165729525a2018m7 | 1 | 65729525 | 2018 | 7 | 0 | 1 | 0 | 0 | 1629 | 0 | 0 | 0 | 0 | 999
165729525a2018m8 | 1 | 65729525 | 2018 | 8 | 0 | 1 | 0 | 0 | 1633 | 0 | 0 | 0 | 0 | 999
165729525a2018m9 | 1 | 65729525 | 2018 | 9 | 0 | 1 | 1 | 1 | 1633 | 0.00061237 | 0 | 0 | 0 | 999
165729525a2018m10 | 1 | 65729525 | 2018 | 10 | 0 | 1 | 1 | 1 | 1630 | 0.0006135 | 0 | 0 | 0 | 999
165729525a2018m11 | 1 | 65729525 | 2018 | 11 | 0 | 1 | 1 | 1 | 1632 | 0.00061275 | 1 | 1 | 0.00061275 | 999
165729525a2018m12 | 1 | 65729525 | 2018 | 12 | 0 | 1 | 0 | 0 | 1636 | 0 | 0 | 0 | 0 | 999
165732185a2018m1 | 1 | 65732185 | 2018 | 1 | 0 | 1 | 3 | 3 | 1611 | 0.0018622 | 2 | 2 | 0.0012415 | 999
165732185a2018m1 | 1 | 65732185 | 2018 | 1 | 1 | 1 | 0 | 0 | 1611 | 0 | 0 | 0 | 0 | 999
165732185a2018m2 | 1 | 65732185 | 2018 | 2 | 0 | 1 | 3 | 3 | 1634 | 0.001836 | 2 | 2 | 0.001224 | 999
165732185a2018m2 | 1 | 65732185 | 2018 | 2 | 1 | 1 | 2 | 2 | 1634 | 0.001224 | 2 | 2 | 0.001224 | 999
165732185a2018m3 | 1 | 65732185 | 2018 | 3 | 0 | 1 | 4 | 4 | 1636 | 0.002445 | 6 | 6 | 0.0036675 | 999
165732185a2018m3 | 1 | 65732185 | 2018 | 3 | 1 | 1 | 2 | 2 | 1636 | 0.0012225 | 6 | 6 | 0.0036675 | 999
165732185a2018m4 | 1 | 65732185 | 2018 | 4 | 0 | 1 | 8 | 8 | 1626 | 0.00492 | 10 | 10 | 0.0061501 | 999
165732185a2018m4 | 1 | 65732185 | 2018 | 4 | 1 | 1 | 1 | 1 | 1626 | 0.00061501 | 7 | 7 | 0.004305 | 999
165732185a2018m5 | 1 | 65732185 | 2018 | 5 | 0 | 1 | 4 | 4 | 1625 | 0.0024615 | 8 | 8 | 0.0049231 | 999
165732185a2018m5 | 1 | 65732185 | 2018 | 5 | 1 | 1 | 3 | 3 | 1625 | 0.0018462 | 6 | 6 | 0.0036923 | 999
165732185a2018m6 | 1 | 65732185 | 2018 | 6 | 0 | 1 | 7 | 7 | 1631 | 0.0042918 | 10 | 10 | 0.0061312 | 999
165732185a2018m6 | 1 | 65732185 | 2018 | 6 | 1 | 1 | 3 | 3 | 1631 | 0.0018394 | 4 | 4 | 0.0024525 | 999
165732185a2018m7 | 1 | 65732185 | 2018 | 7 | 0 | 1 | 6 | 6 | 1629 | 0.0036832 | 3 | 3 | 0.0018416 | 999
165732185a2018m7 | 1 | 65732185 | 2018 | 7 | 1 | 1 | 5 | 5 | 1629 | 0.0030694 | 3 | 3 | 0.0018416 | 999
165732185a2018m8 | 1 | 65732185 | 2018 | 8 | 0 | 1 | 8 | 8 | 1633 | 0.004899 | 12 | 12 | 0.0073484 | 999
165732185a2018m8 | 1 | 65732185 | 2018 | 8 | 1 | 1 | 5 | 5 | 1633 | 0.0030618 | 8 | 8 | 0.004899 | 999
165732185a2018m9 | 1 | 65732185 | 2018 | 9 | 0 | 1 | 7 | 7 | 1633 | 0.0042866 | 4 | 4 | 0.0024495 | 999
165732185a2018m9 | 1 | 65732185 | 2018 | 9 | 1 | 1 | 3 | 3 | 1633 | 0.0018371 | 1 | 1 | 0.00061237 | 999
165732185a2018m10 | 1 | 65732185 | 2018 | 10 | 0 | 1 | 3 | 3 | 1630 | 0.0018405 | 0 | 0 | 0 | 999
165732185a2018m10 | 1 | 65732185 | 2018 | 10 | 1 | 1 | 1 | 1 | 1630 | 0.0006135 | 0 | 0 | 0 | 999
165732185a2018m11 | 1 | 65732185 | 2018 | 11 | 0 | 1 | 6 | 6 | 1632 | 0.0036765 | 4 | 4 | 0.002451 | 999
165732185a2018m11 | 1 | 65732185 | 2018 | 11 | 1 | 1 | 2 | 2 | 1632 | 0.0012255 | 3 | 3 | 0.0018382 | 999
165732185a2018m12 | 1 | 65732185 | 2018 | 12 | 0 | 1 | 4 | 4 | 1636 | 0.002445 | 4 | 4 | 0.002445 | 999
165732185a2018m12 | 1 | 65732185 | 2018 | 12 | 1 | 1 | 1 | 1 | 1636 | 0.00061125 | 4 | 4 | 0.002445 | 999
165732201a2018m1 | 1 | 65732201 | 2018 | 1 | 1 | 1 | 0 | 0 | 1611 | 0 | 0 | 0 | 0 | 999
165732201a2018m2 | 1 | 65732201 | 2018 | 2 | 1 | 1 | 0 | 0 | 1634 | 0 | 0 | 0 | 0 | 999
165732201a2018m3 | 1 | 65732201 | 2018 | 3 | 1 | 1 | 0 | 0 | 1636 | 0 | 0 | 0 | 0 | 999
165732201a2018m4 | 1 | 65732201 | 2018 | 4 | 1 | 1 | 0 | 0 | 1626 | 0 | 0 | 0 | 0 | 999
165732201a2018m5 | 1 | 65732201 | 2018 | 5 | 1 | 1 | 0 | 0 | 1625 | 0 | 0 | 0 | 0 | 999
165732201a2018m6 | 1 | 65732201 | 2018 | 6 | 1 | 1 | 0 | 0 | 1631 | 0 | 0 | 0 | 0 | 999
165732201a2018m7 | 1 | 65732201 | 2018 | 7 | 1 | 1 | 0 | 0 | 1629 | 0 | 0 | 0 | 0 | 999
165732201a2018m8 | 1 | 65732201 | 2018 | 8 | 1 | 1 | 0 | 0 | 1633 | 0 | 0 | 0 | 0 | 999
165732201a2018m9 | 1 | 65732201 | 2018 | 9 | 1 | 1 | 0 | 0 | 1633 | 0 | 0 | 0 | 0 | 999
165732201a2018m10 | 1 | 65732201 | 2018 | 10 | 1 | 1 | 0 | 0 | 1630 | 0 | 0 | 0 | 0 | 999
165732201a2018m11 | 1 | 65732201 | 2018 | 11 | 1 | 1 | 0 | 0 | 1632 | 0 | 0 | 0 | 0 | 999
165732201a2018m12 | 1 | 65732201 | 2018 | 12 | 1 | 1 | 0 | 0 | 1636 | 0 | 0 | 0 | 0 | 999
165733302a2018m1 | 1 | 65733302 | 2018 | 1 | 0 | 44 | 11 | 484 | 1611 | 0.30043 | 6 | 264 | 0.16387 | 999
165733302a2018m1 | 1 | 65733302 | 2018 | 1 | 1 | 1 | 5 | 5 | 1611 | 0.0031037 | 3 | 3 | 0.0018622 | 999
165733302a2018m2 | 1 | 65733302 | 2018 | 2 | 0 | 44 | 9 | 396 | 1634 | 0.24235 | 1 | 44 | 0.026928 | 999
165733302a2018m2 | 1 | 65733302 | 2018 | 2 | 1 | 1 | 3 | 3 | 1634 | 0.001836 | 1 | 1 | 0.000612 | 999
165733302a2018m3 | 1 | 65733302 | 2018 | 3 | 0 | 44 | 13 | 572 | 1636 | 0.34963 | 3 | 132 | 0.080685 | 999
165733302a2018m3 | 1 | 65733302 | 2018 | 3 | 1 | 1 | 7 | 7 | 1636 | 0.0042787 | 3 | 3 | 0.0018337 | 999
165733302a2018m4 | 1 | 65733302 | 2018 | 4 | 0 | 44 | 10 | 440 | 1626 | 0.2706 | 4 | 176 | 0.10824 | 999
165733302a2018m4 | 1 | 65733302 | 2018 | 4 | 1 | 1 | 4 | 4 | 1626 | 0.00246 | 1 | 1 | 0.00061501 | 999
165733302a2018m5 | 1 | 65733302 | 2018 | 5 | 0 | 44 | 5 | 220 | 1625 | 0.13538 | 4 | 176 | 0.10831 | 999
165733302a2018m5 | 1 | 65733302 | 2018 | 5 | 1 | 1 | 1 | 1 | 1625 | 0.00061538 | 0 | 0 | 0 | 999
165733302a2018m6 | 1 | 65733302 | 2018 | 6 | 0 | 44 | 4 | 176 | 1631 | 0.10791 | 0 | 0 | 0 | 999
165733302a2018m6 | 1 | 65733302 | 2018 | 6 | 1 | 1 | 2 | 2 | 1631 | 0.0012262 | 0 | 0 | 0 | 999
165733302a2018m7 | 1 | 65733302 | 2018 | 7 | 0 | 44 | 1 | 44 | 1629 | 0.02701 | 4 | 176 | 0.10804 | 999
165733302a2018m7 | 1 | 65733302 | 2018 | 7 | 1 | 1 | 1 | 1 | 1629 | 0.00061387 | 2 | 2 | 0.0012277 | 999
165733302a2018m8 | 1 | 65733302 | 2018 | 8 | 0 | 44 | 9 | 396 | 1633 | 0.2425 | 5 | 220 | 0.13472 | 999
165733302a2018m8 | 1 | 65733302 | 2018 | 8 | 1 | 1 | 1 | 1 | 1633 | 0.00061237 | 1 | 1 | 0.00061237 | 999
165733302a2018m9 | 1 | 65733302 | 2018 | 9 | 0 | 43 | 11 | 473 | 1633 | 0.28965 | 4 | 172 | 0.10533 | 999
165733302a2018m9 | 1 | 65733302 | 2018 | 9 | 1 | 1 | 8 | 8 | 1633 | 0.004899 | 3 | 3 | 0.0018371 | 999
165733302a2018m10 | 1 | 65733302 | 2018 | 10 | 0 | 42 | 2 | 84 | 1630 | 0.051534 | 5 | 210 | 0.12883 | 999
165733302a2018m10 | 1 | 65733302 | 2018 | 10 | 1 | 1 | 2 | 2 | 1630 | 0.001227 | 4 | 4 | 0.002454 | 999
165733302a2018m11 | 1 | 65733302 | 2018 | 11 | 0 | 44 | 3 | 132 | 1632 | 0.080882 | 3 | 132 | 0.080882 | 999
165733302a2018m11 | 1 | 65733302 | 2018 | 11 | 1 | 1 | 3 | 3 | 1632 | 0.0018382 | 2 | 2 | 0.0012255 | 999
165733302a2018m12 | 1 | 65733302 | 2018 | 12 | 0 | 44 | 2 | 88 | 1636 | 0.05379 | 2 | 88 | 0.05379 | 999
165733302a2018m12 | 1 | 65733302 | 2018 | 12 | 1 | 1 | 1 | 1 | 1636 | 0.00061125 | 0 | 0 | 0 | 999
165737610a2018m1 | 1 | 65737610 | 2018 | 1 | 0 | 67 | 5 | 335 | 1611 | 0.20795 | 0 | 0 | 0 | 999
165737610a2018m1 | 1 | 65737610 | 2018 | 1 | 1 | 1 | 2 | 2 | 1611 | 0.0012415 | 0 | 0 | 0 | 999
165737610a2018m2 | 1 | 65737610 | 2018 | 2 | 0 | 68 | 4 | 272 | 1634 | 0.16646 | 0 | 0 | 0 | 999
165737610a2018m2 | 1 | 65737610 | 2018 | 2 | 1 | 1 | 1 | 1 | 1634 | 0.000612 | 0 | 0 | 0 | 999
165737610a2018m3 | 1 | 65737610 | 2018 | 3 | 0 | 68 | 4 | 272 | 1636 | 0.16626 | 1 | 68 | 0.041565 | 999
165737610a2018m3 | 1 | 65737610 | 2018 | 3 | 1 | 1 | 2 | 2 | 1636 | 0.0012225 | 0 | 0 | 0 | 999
165737610a2018m4 | 1 | 65737610 | 2018 | 4 | 0 | 68 | 9 | 612 | 1626 | 0.37638 | 5 | 340 | 0.2091 | 999
165737610a2018m4 | 1 | 65737610 | 2018 | 4 | 1 | 1 | 5 | 5 | 1626 | 0.003075 | 3 | 3 | 0.001845 | 999
165737610a2018m5 | 1 | 65737610 | 2018 | 5 | 0 | 66 | 13 | 858 | 1625 | 0.528 | 2 | 132 | 0.081231 | 999
165737610a2018m5 | 1 | 65737610 | 2018 | 5 | 1 | 1 | 3 | 3 | 1625 | 0.0018462 | 0 | 0 | 0 | 999
165737610a2018m6 | 1 | 65737610 | 2018 | 6 | 0 | 66 | 7 | 462 | 1631 | 0.28326 | 1 | 66 | 0.040466 | 999
165737610a2018m6 | 1 | 65737610 | 2018 | 6 | 1 | 1 | 5 | 5 | 1631 | 0.0030656 | 1 | 1 | 0.00061312 | 999
165737610a2018m7 | 1 | 65737610 | 2018 | 7 | 0 | 66 | 6 | 396 | 1629 | 0.24309 | 0 | 0 | 0 | 999
165737610a2018m7 | 1 | 65737610 | 2018 | 7 | 1 | 1 | 5 | 5 | 1629 | 0.0030694 | 0 | 0 | 0 | 999
165737610a2018m8 | 1 | 65737610 | 2018 | 8 | 0 | 66 | 5 | 330 | 1633 | 0.20208 | 0 | 0 | 0 | 999
165737610a2018m8 | 1 | 65737610 | 2018 | 8 | 1 | 1 | 4 | 4 | 1633 | 0.0024495 | 0 | 0 | 0 | 999
165737610a2018m9 | 1 | 65737610 | 2018 | 9 | 0 | 66 | 10 | 660 | 1633 | 0.40416 | 0 | 0 | 0 | 999
165737610a2018m9 | 1 | 65737610 | 2018 | 9 | 1 | 1 | 4 | 4 | 1633 | 0.0024495 | 0 | 0 | 0 | 999
165737610a2018m10 | 1 | 65737610 | 2018 | 10 | 0 | 66 | 5 | 330 | 1630 | 0.20245 | 1 | 66 | 0.040491 | 999
165737610a2018m10 | 1 | 65737610 | 2018 | 10 | 1 | 1 | 2 | 2 | 1630 | 0.001227 | 1 | 1 | 0.0006135 | 999
165737610a2018m11 | 1 | 65737610 | 2018 | 11 | 0 | 66 | 12 | 792 | 1632 | 0.48529 | 1 | 66 | 0.040441 | 999
165737610a2018m11 | 1 | 65737610 | 2018 | 11 | 1 | 1 | 6 | 6 | 1632 | 0.0036765 | 0 | 0 | 0 | 999
165737610a2018m12 | 1 | 65737610 | 2018 | 12 | 0 | 66 | 6 | 396 | 1636 | 0.24205 | 1 | 66 | 0.040342 | 999
165737610a2018m12 | 1 | 65737610 | 2018 | 12 | 1 | 1 | 5 | 5 | 1636 | 0.0030562 | 0 | 0 | 0 | 999
165742715a2018m1 | 1 | 65742715 | 2018 | 1 | 0 | 86 | 6 | 516 | 1611 | 0.3203 | 1 | 86 | 0.053383 | 999
165742715a2018m1 | 1 | 65742715 | 2018 | 1 | 1 | 1 | 2 | 2 | 1611 | 0.0012415 | 0 | 0 | 0 | 999
165742715a2018m2 | 1 | 65742715 | 2018 | 2 | 0 | 87 | 9 | 783 | 1634 | 0.47919 | 0 | 0 | 0 | 999
165742715a2018m2 | 1 | 65742715 | 2018 | 2 | 1 | 1 | 2 | 2 | 1634 | 0.001224 | 0 | 0 | 0 | 999
165742715a2018m3 | 1 | 65742715 | 2018 | 3 | 0 | 87 | 10 | 870 | 1636 | 0.53178 | 0 | 0 | 0 | 999
165742715a2018m3 | 1 | 65742715 | 2018 | 3 | 1 | 1 | 2 | 2 | 1636 | 0.0012225 | 0 | 0 | 0 | 999
165742715a2018m4 | 1 | 65742715 | 2018 | 4 | 0 | 88 | 11 | 968 | 1626 | 0.59533 | 0 | 0 | 0 | 999
165742715a2018m4 | 1 | 65742715 | 2018 | 4 | 1 | 1 | 2 | 2 | 1626 | 0.00123 | 0 | 0 | 0 | 999
165742715a2018m5 | 1 | 65742715 | 2018 | 5 | 0 | 88 | 10 | 880 | 1625 | 0.54154 | 0 | 0 | 0 | 999
165742715a2018m5 | 1 | 65742715 | 2018 | 5 | 1 | 1 | 3 | 3 | 1625 | 0.0018462 | 0 | 0 | 0 | 999
165742715a2018m6 | 1 | 65742715 | 2018 | 6 | 0 | 87 | 18 | 1566 | 1631 | 0.96015 | 3 | 261 | 0.16002 | 999
165742715a2018m6 | 1 | 65742715 | 2018 | 6 | 1 | 1 | 9 | 9 | 1631 | 0.0055181 | 1 | 1 | 0.00061312 | 999
165742715a2018m7 | 1 | 65742715 | 2018 | 7 | 0 | 87 | 10 | 870 | 1629 | 0.53407 | 0 | 0 | 0 | 999
165742715a2018m7 | 1 | 65742715 | 2018 | 7 | 1 | 1 | 4 | 4 | 1629 | 0.0024555 | 0 | 0 | 0 | 999
165742715a2018m8 | 1 | 65742715 | 2018 | 8 | 0 | 87 | 4 | 348 | 1633 | 0.2131 | 0 | 0 | 0 | 999
165742715a2018m8 | 1 | 65742715 | 2018 | 8 | 1 | 1 | 2 | 2 | 1633 | 0.0012247 | 0 | 0 | 0 | 999
165742715a2018m9 | 1 | 65742715 | 2018 | 9 | 0 | 87 | 5 | 435 | 1633 | 0.26638 | 0 | 0 | 0 | 999
165742715a2018m9 | 1 | 65742715 | 2018 | 9 | 1 | 1 | 2 | 2 | 1633 | 0.0012247 | 0 | 0 | 0 | 999
165742715a2018m10 | 1 | 65742715 | 2018 | 10 | 0 | 87 | 13 | 1131 | 1630 | 0.69387 | 0 | 0 | 0 | 999
165742715a2018m10 | 1 | 65742715 | 2018 | 10 | 1 | 1 | 4 | 4 | 1630 | 0.002454 | 0 | 0 | 0 | 999
165742715a2018m11 | 1 | 65742715 | 2018 | 11 | 0 | 87 | 17 | 1479 | 1632 | 0.90625 | 2 | 174 | 0.10662 | 999
165742715a2018m11 | 1 | 65742715 | 2018 | 11 | 1 | 1 | 12 | 12 | 1632 | 0.0073529 | 2 | 2 | 0.0012255 | 999
165742715a2018m12 | 1 | 65742715 | 2018 | 12 | 0 | 87 | 6 | 522 | 1636 | 0.31907 | 0 | 0 | 0 | 999
165742715a2018m12 | 1 | 65742715 | 2018 | 12 | 1 | 1 | 2 | 2 | 1636 | 0.0012225 | 0 | 0 | 0 | 999
165743851a2018m1 | 1 | 65743851 | 2018 | 1 | 0 | 1 | 0 | 0 | 1611 | 0 | 0 | 0 | 0 | 999
165743851a2018m2 | 1 | 65743851 | 2018 | 2 | 0 | 1 | 0 | 0 | 1634 | 0 | 0 | 0 | 0 | 999
165743851a2018m3 | 1 | 65743851 | 2018 | 3 | 0 | 1 | 0 | 0 | 1636 | 0 | 0 | 0 | 0 | 999
165743851a2018m4 | 1 | 65743851 | 2018 | 4 | 0 | 1 | 0 | 0 | 1626 | 0 | 0 | 0 | 0 | 999
165743851a2018m5 | 1 | 65743851 | 2018 | 5 | 0 | 1 | 0 | 0 | 1625 | 0 | 0 | 0 | 0 | 999
165743851a2018m6 | 1 | 65743851 | 2018 | 6 | 0 | 1 | 0 | 0 | 1631 | 0 | 0 | 0 | 0 | 999
165743851a2018m7 | 1 | 65743851 | 2018 | 7 | 0 | 1 | 0 | 0 | 1629 | 0 | 0 | 0 | 0 | 999
165743851a2018m8 | 1 | 65743851 | 2018 | 8 | 0 | 1 | 0 | 0 | 1633 | 0 | 0 | 0 | 0 | 999
165743851a2018m9 | 1 | 65743851 | 2018 | 9 | 0 | 1 | 0 | 0 | 1633 | 0 | 0 | 0 | 0 | 999
165743851a2018m10 | 1 | 65743851 | 2018 | 10 | 0 | 1 | 0 | 0 | 1630 | 0 | 0 | 0 | 0 | 999
165743851a2018m11 | 1 | 65743851 | 2018 | 11 | 0 | 1 | 0 | 0 | 1632 | 0 | 0 | 0 | 0 | 999
165743851a2018m12 | 1 | 65743851 | 2018 | 12 | 0 | 1 | 0 | 0 | 1636 | 0 | 0 | 0 | 0 | 999
165745136a2018m1 | 1 | 65745136 | 2018 | 1 | 0 | 1 | 2 | 2 | 1611 | 0.0012415 | 2 | 2 | 0.0012415 | 999
165745136a2018m2 | 1 | 65745136 | 2018 | 2 | 0 | 1 | 1 | 1 | 1634 | 0.000612 | 0 | 0 | 0 | 999
165745136a2018m3 | 1 | 65745136 | 2018 | 3 | 0 | 1 | 1 | 1 | 1636 | 0.00061125 | 0 | 0 | 0 | 999
165745136a2018m4 | 1 | 65745136 | 2018 | 4 | 0 | 1 | 1 | 1 | 1626 | 0.00061501 | 1 | 1 | 0.00061501 | 999
165745136a2018m5 | 1 | 65745136 | 2018 | 5 | 0 | 1 | 1 | 1 | 1625 | 0.00061538 | 0 | 0 | 0 | 999
165745136a2018m6 | 1 | 65745136 | 2018 | 6 | 0 | 1 | 1 | 1 | 1631 | 0.00061312 | 2 | 2 | 0.0012262 | 999
165745136a2018m7 | 1 | 65745136 | 2018 | 7 | 0 | 1 | 2 | 2 | 1629 | 0.0012277 | 1 | 1 | 0.00061387 | 999
165745136a2018m8 | 1 | 65745136 | 2018 | 8 | 0 | 1 | 0 | 0 | 1633 | 0 | 1 | 1 | 0.00061237 | 999
165745136a2018m9 | 1 | 65745136 | 2018 | 9 | 0 | 1 | 1 | 1 | 1633 | 0.00061237 | 1 | 1 | 0.00061237 | 999
165745136a2018m10 | 1 | 65745136 | 2018 | 10 | 0 | 1 | 1 | 1 | 1630 | 0.0006135 | 0 | 0 | 0 | 999
165745136a2018m11 | 1 | 65745136 | 2018 | 11 | 0 | 1 | 1 | 1 | 1632 | 0.00061275 | 0 | 0 | 0 | 999
165745136a2018m12 | 1 | 65745136 | 2018 | 12 | 0 | 1 | 1 | 1 | 1636 | 0.00061125 | 0 | 0 | 0 | 999
165746302a2018m1 | 1 | 65746302 | 2018 | 1 | 0 | 1 | 0 | 0 | 1611 | 0 | 0 | 0 | 0 | 999
165746302a2018m2 | 1 | 65746302 | 2018 | 2 | 0 | 1 | 1 | 1 | 1634 | 0.000612 | 0 | 0 | 0 | 999
165746302a2018m3 | 1 | 65746302 | 2018 | 3 | 0 | 1 | 0 | 0 | 1636 | 0 | 0 | 0 | 0 | 999
165746302a2018m4 | 1 | 65746302 | 2018 | 4 | 0 | 1 | 1 | 1 | 1626 | 0.00061501 | 0 | 0 | 0 | 999
165746302a2018m5 | 1 | 65746302 | 2018 | 5 | 0 | 1 | 0 | 0 | 1625 | 0 | 0 | 0 | 0 | 999
165746302a2018m6 | 1 | 65746302 | 2018 | 6 | 0 | 1 | 1 | 1 | 1631 | 0.00061312 | 0 | 0 | 0 | 999
165746302a2018m7 | 1 | 65746302 | 2018 | 7 | 0 | 1 | 0 | 0 | 1629 | 0 | 0 | 0 | 0 | 999
165746302a2018m8 | 1 | 65746302 | 2018 | 8 | 0 | 1 | 1 | 1 | 1633 | 0.00061237 | 0 | 0 | 0 | 999
165746302a2018m9 | 1 | 65746302 | 2018 | 9 | 0 | 1 | 2 | 2 | 1633 | 0.0012247 | 0 | 0 | 0 | 999
165746302a2018m10 | 1 | 65746302 | 2018 | 10 | 0 | 1 | 0 | 0 | 1630 | 0 | 0 | 0 | 0 | 999
165746302a2018m11 | 1 | 65746302 | 2018 | 11 | 0 | 1 | 1 | 1 | 1632 | 0.00061275 | 0 | 0 | 0 | 999
165746302a2018m12 | 1 | 65746302 | 2018 | 12 | 0 | 1 | 0 | 0 | 1636 | 0 | 0 | 0 | 0 | 999
165746990a2018m1 | 1 | 65746990 | 2018 | 1 | 0 | 3 | 14 | 42 | 1611 | 0.026071 | 3 | 9 | 0.0055866 | 999
165746990a2018m2 | 1 | 65746990 | 2018 | 2 | 0 | 3 | 20 | 60 | 1634 | 0.03672 | 16 | 48 | 0.029376 | 999
165746990a2018m3 | 1 | 65746990 | 2018 | 3 | 0 | 3 | 29 | 87 | 1636 | 0.053178 | 18 | 54 | 0.033007 | 999
165746990a2018m4 | 1 | 65746990 | 2018 | 4 | 0 | 3 | 36 | 108 | 1626 | 0.066421 | 15 | 45 | 0.027675 | 999
165746990a2018m5 | 1 | 65746990 | 2018 | 5 | 0 | 3 | 37 | 111 | 1625 | 0.068308 | 27 | 81 | 0.049846 | 999
165746990a2018m6 | 1 | 65746990 | 2018 | 6 | 0 | 3 | 21 | 63 | 1631 | 0.038627 | 8 | 24 | 0.014715 | 999
165746990a2018m7 | 1 | 65746990 | 2018 | 7 | 0 | 3 | 26 | 78 | 1629 | 0.047882 | 9 | 27 | 0.016575 | 999
165746990a2018m8 | 1 | 65746990 | 2018 | 8 | 0 | 3 | 49 | 147 | 1633 | 0.090018 | 27 | 81 | 0.049602 | 999
165746990a2018m9 | 1 | 65746990 | 2018 | 9 | 0 | 3 | 23 | 69 | 1633 | 0.042254 | 15 | 45 | 0.027557 | 999
165746990a2018m10 | 1 | 65746990 | 2018 | 10 | 0 | 3 | 29 | 87 | 1630 | 0.053374 | 18 | 54 | 0.033129 | 999
165746990a2018m11 | 1 | 65746990 | 2018 | 11 | 0 | 3 | 14 | 42 | 1632 | 0.025735 | 6 | 18 | 0.011029 | 999
165746990a2018m12 | 1 | 65746990 | 2018 | 12 | 0 | 3 | 23 | 69 | 1636 | 0.042176 | 13 | 39 | 0.023839 | 999
165747253a2018m1 | 1 | 65747253 | 2018 | 1 | 0 | 1 | 24 | 24 | 1611 | 0.014898 | 2 | 2 | 0.0012415 | 999
165747253a2018m2 | 1 | 65747253 | 2018 | 2 | 0 | 1 | 17 | 17 | 1634 | 0.010404 | 9 | 9 | 0.005508 | 999
165747253a2018m3 | 1 | 65747253 | 2018 | 3 | 0 | 1 | 23 | 23 | 1636 | 0.014059 | 5 | 5 | 0.0030562 | 999
165747253a2018m4 | 1 | 65747253 | 2018 | 4 | 0 | 1 | 58 | 58 | 1626 | 0.03567 | 17 | 17 | 0.010455 | 999
165747253a2018m5 | 1 | 65747253 | 2018 | 5 | 0 | 1 | 41 | 41 | 1625 | 0.025231 | 23 | 23 | 0.014154 | 999
165747253a2018m6 | 1 | 65747253 | 2018 | 6 | 0 | 1 | 26 | 26 | 1631 | 0.015941 | 24 | 24 | 0.014715 | 999
165747253a2018m7 | 1 | 65747253 | 2018 | 7 | 0 | 1 | 35 | 35 | 1629 | 0.021486 | 15 | 15 | 0.0092081 | 999
165747253a2018m8 | 1 | 65747253 | 2018 | 8 | 0 | 1 | 41 | 41 | 1633 | 0.025107 | 28 | 28 | 0.017146 | 999
165747253a2018m9 | 1 | 65747253 | 2018 | 9 | 0 | 1 | 48 | 48 | 1633 | 0.029394 | 42 | 42 | 0.02572 | 999
165747253a2018m10 | 1 | 65747253 | 2018 | 10 | 0 | 1 | 40 | 40 | 1630 | 0.02454 | 42 | 42 | 0.025767 | 999
165747253a2018m11 | 1 | 65747253 | 2018 | 11 | 0 | 1 | 23 | 23 | 1632 | 0.014093 | 18 | 18 | 0.011029 | 999
165747253a2018m12 | 1 | 65747253 | 2018 | 12 | 0 | 1 | 8 | 8 | 1636 | 0.00489 | 13 | 13 | 0.0079462 | 999
165751117a2018m1 | 1 | 65751117 | 2018 | 1 | 1 | 1 | 0 | 0 | 1611 | 0 | 0 | 0 | 0 | 999
165751117a2018m2 | 1 | 65751117 | 2018 | 2 | 1 | 1 | 0 | 0 | 1634 | 0 | 0 | 0 | 0 | 999
165751117a2018m3 | 1 | 65751117 | 2018 | 3 | 1 | 1 | 0 | 0 | 1636 | 0 | 0 | 0 | 0 | 999
165751117a2018m4 | 1 | 65751117 | 2018 | 4 | 1 | 1 | 0 | 0 | 1626 | 0 | 0 | 0 | 0 | 999
165751117a2018m5 | 1 | 65751117 | 2018 | 5 | 1 | 1 | 0 | 0 | 1625 | 0 | 0 | 0 | 0 | 999
165751117a2018m6 | 1 | 65751117 | 2018 | 6 | 1 | 1 | 0 | 0 | 1631 | 0 | 0 | 0 | 0 | 999
165751117a2018m7 | 1 | 65751117 | 2018 | 7 | 1 | 1 | 0 | 0 | 1629 | 0 | 0 | 0 | 0 | 999
165751117a2018m8 | 1 | 65751117 | 2018 | 8 | 1 | 1 | 0 | 0 | 1633 | 0 | 0 | 0 | 0 | 999
165751117a2018m9 | 1 | 65751117 | 2018 | 9 | 1 | 1 | 0 | 0 | 1633 | 0 | 0 | 0 | 0 | 999
165751117a2018m10 | 1 | 65751117 | 2018 | 10 | 1 | 1 | 0 | 0 | 1630 | 0 | 0 | 0 | 0 | 999
165751117a2018m11 | 1 | 65751117 | 2018 | 11 | 1 | 1 | 0 | 0 | 1632 | 0 | 0 | 0 | 0 | 999
165751117a2018m12 | 1 | 65751117 | 2018 | 12 | 1 | 1 | 0 | 0 | 1636 | 0 | 0 | 0 | 0 | 999
165754558a2018m1 | 1 | 65754558 | 2018 | 1 | 0 | 22 | 2 | 44 | 1611 | 0.027312 | 0 | 0 | 0 | 999
165754558a2018m2 | 1 | 65754558 | 2018 | 2 | 0 | 22 | 3 | 66 | 1634 | 0.040392 | 1 | 22 | 0.013464 | 999
165754558a2018m3 | 1 | 65754558 | 2018 | 3 | 0 | 22 | 1 | 22 | 1636 | 0.013447 | 1 | 22 | 0.013447 | 999
165754558a2018m4 | 1 | 65754558 | 2018 | 4 | 0 | 22 | 1 | 22 | 1626 | 0.01353 | 0 | 0 | 0 | 999
165754558a2018m5 | 1 | 65754558 | 2018 | 5 | 0 | 22 | 4 | 88 | 1625 | 0.054154 | 3 | 66 | 0.040615 | 999
165754558a2018m6 | 1 | 65754558 | 2018 | 6 | 0 | 22 | 3 | 66 | 1631 | 0.040466 | 0 | 0 | 0 | 999
165754558a2018m7 | 1 | 65754558 | 2018 | 7 | 0 | 22 | 0 | 0 | 1629 | 0 | 0 | 0 | 0 | 999
165754558a2018m8 | 1 | 65754558 | 2018 | 8 | 0 | 22 | 3 | 66 | 1633 | 0.040416 | 0 | 0 | 0 | 999
165754558a2018m9 | 1 | 65754558 | 2018 | 9 | 0 | 22 | 2 | 44 | 1633 | 0.026944 | 2 | 44 | 0.026944 | 999
165754558a2018m10 | 1 | 65754558 | 2018 | 10 | 0 | 22 | 3 | 66 | 1630 | 0.040491 | 2 | 44 | 0.026994 | 999
165754558a2018m11 | 1 | 65754558 | 2018 | 11 | 0 | 22 | 1 | 22 | 1632 | 0.01348 | 0 | 0 | 0 | 999
165754558a2018m12 | 1 | 65754558 | 2018 | 12 | 0 | 22 | 0 | 0 | 1636 | 0 | 0 | 0 | 0 | 999
165755560a2018m1 | 1 | 65755560 | 2018 | 1 | 0 | 58 | 0 | 0 | 1611 | 0 | 0 | 0 | 0 | 999
165755560a2018m2 | 1 | 65755560 | 2018 | 2 | 0 | 58 | 0 | 0 | 1634 | 0 | 0 | 0 | 0 | 999
165755560a2018m3 | 1 | 65755560 | 2018 | 3 | 0 | 58 | 0 | 0 | 1636 | 0 | 0 | 0 | 0 | 999
165755560a2018m4 | 1 | 65755560 | 2018 | 4 | 0 | 58 | 0 | 0 | 1626 | 0 | 0 | 0 | 0 | 999
165755560a2018m5 | 1 | 65755560 | 2018 | 5 | 0 | 58 | 0 | 0 | 1625 | 0 | 0 | 0 | 0 | 999
165755560a2018m6 | 1 | 65755560 | 2018 | 6 | 0 | 56 | 0 | 0 | 1631 | 0 | 0 | 0 | 0 | 999
165755560a2018m7 | 1 | 65755560 | 2018 | 7 | 0 | 56 | 0 | 0 | 1629 | 0 | 0 | 0 | 0 | 999
165755560a2018m8 | 1 | 65755560 | 2018 | 8 | 0 | 55 | 0 | 0 | 1633 | 0 | 0 | 0 | 0 | 999
165755560a2018m9 | 1 | 65755560 | 2018 | 9 | 0 | 56 | 0 | 0 | 1633 | 0 | 0 | 0 | 0 | 999
165755560a2018m10 | 1 | 65755560 | 2018 | 10 | 0 | 56 | 0 | 0 | 1630 | 0 | 0 | 0 | 0 | 999
165755560a2018m11 | 1 | 65755560 | 2018 | 11 | 0 | 56 | 0 | 0 | 1632 | 0 | 0 | 0 | 0 | 999
165755560a2018m12 | 1 | 65755560 | 2018 | 12 | 0 | 56 | 0 | 0 | 1636 | 0 | 0 | 0 | 0 | 999
165758802a2018m1 | 1 | 65758802 | 2018 | 1 | 1 | 1 | 2 | 2 | 1611 | 0.0012415 | 0 | 0 | 0 | 999
165758802a2018m2 | 1 | 65758802 | 2018 | 2 | 1 | 1 | 3 | 3 | 1634 | 0.001836 | 0 | 0 | 0 | 999
165758802a2018m3 | 1 | 65758802 | 2018 | 3 | 1 | 1 | 3 | 3 | 1636 | 0.0018337 | 2 | 2 | 0.0012225 | 999
165758802a2018m4 | 1 | 65758802 | 2018 | 4 | 1 | 1 | 9 | 9 | 1626 | 0.0055351 | 4 | 4 | 0.00246 | 999
165758802a2018m5 | 1 | 65758802 | 2018 | 5 | 1 | 1 | 14 | 14 | 1625 | 0.0086154 | 5 | 5 | 0.0030769 | 999
165758802a2018m6 | 1 | 65758802 | 2018 | 6 | 0 | 1 | 8 | 8 | 1631 | 0.004905 | 0 | 0 | 0 | 999
165758802a2018m6 | 1 | 65758802 | 2018 | 6 | 1 | 1 | 4 | 4 | 1631 | 0.0024525 | 0 | 0 | 0 | 999
165758802a2018m7 | 1 | 65758802 | 2018 | 7 | 0 | 1 | 11 | 11 | 1629 | 0.0067526 | 9 | 9 | 0.0055249 | 999
165758802a2018m7 | 1 | 65758802 | 2018 | 7 | 1 | 1 | 6 | 6 | 1629 | 0.0036832 | 7 | 7 | 0.0042971 | 999
165758802a2018m8 | 1 | 65758802 | 2018 | 8 | 0 | 1 | 9 | 9 | 1633 | 0.0055113 | 2 | 2 | 0.0012247 | 999
165758802a2018m8 | 1 | 65758802 | 2018 | 8 | 1 | 1 | 8 | 8 | 1633 | 0.004899 | 2 | 2 | 0.0012247 | 999
165758802a2018m9 | 1 | 65758802 | 2018 | 9 | 0 | 1 | 6 | 6 | 1633 | 0.0036742 | 1 | 1 | 0.00061237 | 999
165758802a2018m9 | 1 | 65758802 | 2018 | 9 | 1 | 1 | 5 | 5 | 1633 | 0.0030618 | 1 | 1 | 0.00061237 | 999
165758802a2018m10 | 1 | 65758802 | 2018 | 10 | 0 | 1 | 7 | 7 | 1630 | 0.0042945 | 5 | 5 | 0.0030675 | 999
165758802a2018m10 | 1 | 65758802 | 2018 | 10 | 1 | 1 | 4 | 4 | 1630 | 0.002454 | 3 | 3 | 0.0018405 | 999
165758802a2018m11 | 1 | 65758802 | 2018 | 11 | 0 | 1 | 9 | 9 | 1632 | 0.0055147 | 5 | 5 | 0.0030637 | 999
165758802a2018m11 | 1 | 65758802 | 2018 | 11 | 1 | 1 | 6 | 6 | 1632 | 0.0036765 | 3 | 3 | 0.0018382 | 999
165758802a2018m12 | 1 | 65758802 | 2018 | 12 | 0 | 1 | 1 | 1 | 1636 | 0.00061125 | 1 | 1 | 0.00061125 | 999
165758802a2018m12 | 1 | 65758802 | 2018 | 12 | 1 | 1 | 1 | 1 | 1636 | 0.00061125 | 1 | 1 | 0.00061125 | 999
165761321a2018m1 | 1 | 65761321 | 2018 | 1 | 0 | 2 | 0 | 0 | 1611 | 0 | 0 | 0 | 0 | 999
165761321a2018m2 | 1 | 65761321 | 2018 | 2 | 0 | 2 | 0 | 0 | 1634 | 0 | 0 | 0 | 0 | 999
165761321a2018m3 | 1 | 65761321 | 2018 | 3 | 0 | 2 | 0 | 0 | 1636 | 0 | 0 | 0 | 0 | 999
165761321a2018m4 | 1 | 65761321 | 2018 | 4 | 0 | 2 | 2 | 4 | 1626 | 0.00246 | 1 | 2 | 0.00123 | 999
165761321a2018m5 | 1 | 65761321 | 2018 | 5 | 0 | 2 | 1 | 2 | 1625 | 0.0012308 | 0 | 0 | 0 | 999
165761321a2018m6 | 1 | 65761321 | 2018 | 6 | 0 | 2 | 1 | 2 | 1631 | 0.0012262 | 0 | 0 | 0 | 999
165761321a2018m7 | 1 | 65761321 | 2018 | 7 | 0 | 2 | 0 | 0 | 1629 | 0 | 0 | 0 | 0 | 999
165761321a2018m8 | 1 | 65761321 | 2018 | 8 | 0 | 2 | 1 | 2 | 1633 | 0.0012247 | 0 | 0 | 0 | 999
165761321a2018m9 | 1 | 65761321 | 2018 | 9 | 0 | 2 | 0 | 0 | 1633 | 0 | 0 | 0 | 0 | 999
165761321a2018m10 | 1 | 65761321 | 2018 | 10 | 0 | 2 | 0 | 0 | 1630 | 0 | 1 | 2 | 0.001227 | 999
165761321a2018m11 | 1 | 65761321 | 2018 | 11 | 0 | 2 | 0 | 0 | 1632 | 0 | 0 | 0 | 0 | 999
165761321a2018m12 | 1 | 65761321 | 2018 | 12 | 0 | 2 | 1 | 2 | 1636 | 0.0012225 | 0 | 0 | 0 | 999
165761332a2018m1 | 1 | 65761332 | 2018 | 1 | 0 | 1 | 0 | 0 | 1611 | 0 | 0 | 0 | 0 | 999
165761332a2018m2 | 1 | 65761332 | 2018 | 2 | 0 | 1 | 2 | 2 | 1634 | 0.001224 | 0 | 0 | 0 | 999
165761332a2018m3 | 1 | 65761332 | 2018 | 3 | 0 | 1 | 4 | 4 | 1636 | 0.002445 | 2 | 2 | 0.0012225 | 999
165761332a2018m4 | 1 | 65761332 | 2018 | 4 | 0 | 1 | 4 | 4 | 1626 | 0.00246 | 1 | 1 | 0.00061501 | 999
165761332a2018m5 | 1 | 65761332 | 2018 | 5 | 0 | 1 | 2 | 2 | 1625 | 0.0012308 | 0 | 0 | 0 | 999
165761332a2018m6 | 1 | 65761332 | 2018 | 6 | 0 | 1 | 1 | 1 | 1631 | 0.00061312 | 0 | 0 | 0 | 999
165761332a2018m7 | 1 | 65761332 | 2018 | 7 | 0 | 1 | 4 | 4 | 1629 | 0.0024555 | 2 | 2 | 0.0012277 | 999
165761332a2018m8 | 1 | 65761332 | 2018 | 8 | 0 | 1 | 7 | 7 | 1633 | 0.0042866 | 2 | 2 | 0.0012247 | 999
165761332a2018m9 | 1 | 65761332 | 2018 | 9 | 0 | 1 | 7 | 7 | 1633 | 0.0042866 | 3 | 3 | 0.0018371 | 999
165761332a2018m10 | 1 | 65761332 | 2018 | 10 | 0 | 1 | 9 | 9 | 1630 | 0.0055215 | 1 | 1 | 0.0006135 | 999
165761332a2018m11 | 1 | 65761332 | 2018 | 11 | 0 | 1 | 0 | 0 | 1632 | 0 | 1 | 1 | 0.00061275 | 999
165761332a2018m12 | 1 | 65761332 | 2018 | 12 | 0 | 1 | 3 | 3 | 1636 | 0.0018337 | 1 | 1 | 0.00061125 | 999
165762520a2018m1 | 1 | 65762520 | 2018 | 1 | 0 | 39 | 0 | 0 | 1611 | 0 | 0 | 0 | 0 | 999
165762520a2018m2 | 1 | 65762520 | 2018 | 2 | 0 | 39 | 0 | 0 | 1634 | 0 | 0 | 0 | 0 | 999
165762520a2018m3 | 1 | 65762520 | 2018 | 3 | 0 | 39 | 0 | 0 | 1636 | 0 | 0 | 0 | 0 | 999
165762520a2018m4 | 1 | 65762520 | 2018 | 4 | 0 | 39 | 0 | 0 | 1626 | 0 | 0 | 0 | 0 | 999
165762520a2018m5 | 1 | 65762520 | 2018 | 5 | 0 | 39 | 0 | 0 | 1625 | 0 | 0 | 0 | 0 | 999
165762520a2018m6 | 1 | 65762520 | 2018 | 6 | 0 | 40 | 0 | 0 | 1631 | 0 | 0 | 0 | 0 | 999
165762520a2018m7 | 1 | 65762520 | 2018 | 7 | 0 | 40 | 0 | 0 | 1629 | 0 | 0 | 0 | 0 | 999
165762520a2018m8 | 1 | 65762520 | 2018 | 8 | 0 | 41 | 0 | 0 | 1633 | 0 | 0 | 0 | 0 | 999
165762520a2018m9 | 1 | 65762520 | 2018 | 9 | 0 | 41 | 0 | 0 | 1633 | 0 | 0 | 0 | 0 | 999
165762520a2018m10 | 1 | 65762520 | 2018 | 10 | 0 | 41 | 0 | 0 | 1630 | 0 | 0 | 0 | 0 | 999
165762520a2018m11 | 1 | 65762520 | 2018 | 11 | 0 | 41 | 0 | 0 | 1632 | 0 | 0 | 0 | 0 | 999
165762520a2018m12 | 1 | 65762520 | 2018 | 12 | 0 | 41 | 0 | 0 | 1636 | 0 | 0 | 0 | 0 | 999
165768359a2018m1 | 1 | 65768359 | 2018 | 1 | 0 | 4 | 0 | 0 | 1611 | 0 | 0 | 0 | 0 | 999
165768359a2018m2 | 1 | 65768359 | 2018 | 2 | 0 | 4 | 0 | 0 | 1634 | 0 | 0 | 0 | 0 | 999
165768359a2018m3 | 1 | 65768359 | 2018 | 3 | 0 | 4 | 0 | 0 | 1636 | 0 | 0 | 0 | 0 | 999
165768359a2018m4 | 1 | 65768359 | 2018 | 4 | 0 | 4 | 0 | 0 | 1626 | 0 | 0 | 0 | 0 | 999
165768359a2018m5 | 1 | 65768359 | 2018 | 5 | 0 | 4 | 0 | 0 | 1625 | 0 | 0 | 0 | 0 | 999
165768359a2018m6 | 1 | 65768359 | 2018 | 6 | 0 | 4 | 0 | 0 | 1631 | 0 | 0 | 0 | 0 | 999
165768359a2018m7 | 1 | 65768359 | 2018 | 7 | 0 | 4 | 0 | 0 | 1629 | 0 | 0 | 0 | 0 | 999
165768359a2018m8 | 1 | 65768359 | 2018 | 8 | 0 | 4 | 0 | 0 | 1633 | 0 | 0 | 0 | 0 | 999
165768359a2018m9 | 1 | 65768359 | 2018 | 9 | 0 | 4 | 0 | 0 | 1633 | 0 | 0 | 0 | 0 | 999
165768359a2018m10 | 1 | 65768359 | 2018 | 10 | 0 | 4 | 0 | 0 | 1630 | 0 | 0 | 0 | 0 | 999
165768359a2018m11 | 1 | 65768359 | 2018 | 11 | 0 | 4 | 0 | 0 | 1632 | 0 | 0 | 0 | 0 | 999
165768359a2018m12 | 1 | 65768359 | 2018 | 12 | 0 | 4 | 0 | 0 | 1636 | 0 | 0 | 0 | 0 | 999
165772511a2018m1 | 1 | 65772511 | 2018 | 1 | 0 | 1 | 1 | 1 | 1611 | 0.00062073 | 0 | 0 | 0 | 999
165772511a2018m2 | 1 | 65772511 | 2018 | 2 | 0 | 1 | 2 | 2 | 1634 | 0.001224 | 1 | 1 | 0.000612 | 999
165772511a2018m3 | 1 | 65772511 | 2018 | 3 | 0 | 1 | 0 | 0 | 1636 | 0 | 0 | 0 | 0 | 999
165772511a2018m4 | 1 | 65772511 | 2018 | 4 | 0 | 1 | 1 | 1 | 1626 | 0.00061501 | 0 | 0 | 0 | 999
165772511a2018m5 | 1 | 65772511 | 2018 | 5 | 0 | 1 | 4 | 4 | 1625 | 0.0024615 | 0 | 0 | 0 | 999
165772511a2018m6 | 1 | 65772511 | 2018 | 6 | 0 | 1 | 6 | 6 | 1631 | 0.0036787 | 5 | 5 | 0.0030656 | 999
165772511a2018m7 | 1 | 65772511 | 2018 | 7 | 0 | 1 | 2 | 2 | 1629 | 0.0012277 | 0 | 0 | 0 | 999
165772511a2018m8 | 1 | 65772511 | 2018 | 8 | 0 | 1 | 0 | 0 | 1633 | 0 | 1 | 1 | 0.00061237 | 999
165772511a2018m9 | 1 | 65772511 | 2018 | 9 | 0 | 1 | 0 | 0 | 1633 | 0 | 0 | 0 | 0 | 999
165772511a2018m10 | 1 | 65772511 | 2018 | 10 | 0 | 1 | 1 | 1 | 1630 | 0.0006135 | 0 | 0 | 0 | 999
165772511a2018m11 | 1 | 65772511 | 2018 | 11 | 0 | 1 | 0 | 0 | 1632 | 0 | 0 | 0 | 0 | 999
165772511a2018m12 | 1 | 65772511 | 2018 | 12 | 0 | 1 | 0 | 0 | 1636 | 0 | 1 | 1 | 0.00061125 | 999
165778276a2018m1 | 1 | 65778276 | 2018 | 1 | 0 | 1 | 17 | 17 | 1611 | 0.010552 | 0 | 0 | 0 | 999
165778276a2018m2 | 1 | 65778276 | 2018 | 2 | 0 | 1 | 15 | 15 | 1634 | 0.0091799 | 4 | 4 | 0.002448 | 999
165778276a2018m3 | 1 | 65778276 | 2018 | 3 | 0 | 1 | 4 | 4 | 1636 | 0.002445 | 2 | 2 | 0.0012225 | 999
165778276a2018m4 | 1 | 65778276 | 2018 | 4 | 0 | 1 | 4 | 4 | 1626 | 0.00246 | 1 | 1 | 0.00061501 | 999
165778276a2018m5 | 1 | 65778276 | 2018 | 5 | 0 | 1 | 10 | 10 | 1625 | 0.0061538 | 3 | 3 | 0.0018462 | 999
165778276a2018m6 | 1 | 65778276 | 2018 | 6 | 0 | 1 | 10 | 10 | 1631 | 0.0061312 | 5 | 5 | 0.0030656 | 999
165778276a2018m7 | 1 | 65778276 | 2018 | 7 | 0 | 1 | 7 | 7 | 1629 | 0.0042971 | 8 | 8 | 0.004911 | 999
165778276a2018m8 | 1 | 65778276 | 2018 | 8 | 0 | 1 | 2 | 2 | 1633 | 0.0012247 | 0 | 0 | 0 | 999
165778276a2018m9 | 1 | 65778276 | 2018 | 9 | 0 | 1 | 7 | 7 | 1633 | 0.0042866 | 2 | 2 | 0.0012247 | 999
165778276a2018m10 | 1 | 65778276 | 2018 | 10 | 0 | 1 | 1 | 1 | 1630 | 0.0006135 | 0 | 0 | 0 | 999
165778276a2018m11 | 1 | 65778276 | 2018 | 11 | 0 | 1 | 4 | 4 | 1632 | 0.002451 | 1 | 1 | 0.00061275 | 999
165778276a2018m12 | 1 | 65778276 | 2018 | 12 | 0 | 1 | 2 | 2 | 1636 | 0.0012225 | 2 | 2 | 0.0012225 | 999
165778375a2018m1 | 1 | 65778375 | 2018 | 1 | 1 | 1 | 9 | 9 | 1611 | 0.0055866 | 0 | 0 | 0 | 999
165778375a2018m2 | 1 | 65778375 | 2018 | 2 | 1 | 1 | 10 | 10 | 1634 | 0.00612 | 1 | 1 | 0.000612 | 999
165778375a2018m3 | 1 | 65778375 | 2018 | 3 | 1 | 1 | 1 | 1 | 1636 | 0.00061125 | 1 | 1 | 0.00061125 | 999
165778375a2018m4 | 1 | 65778375 | 2018 | 4 | 1 | 1 | 1 | 1 | 1626 | 0.00061501 | 0 | 0 | 0 | 999
165778375a2018m5 | 1 | 65778375 | 2018 | 5 | 1 | 1 | 7 | 7 | 1625 | 0.0043077 | 1 | 1 | 0.00061538 | 999
165778375a2018m6 | 1 | 65778375 | 2018 | 6 | 1 | 1 | 5 | 5 | 1631 | 0.0030656 | 1 | 1 | 0.00061312 | 999
165778375a2018m7 | 1 | 65778375 | 2018 | 7 | 1 | 1 | 3 | 3 | 1629 | 0.0018416 | 2 | 2 | 0.0012277 | 999
165778375a2018m8 | 1 | 65778375 | 2018 | 8 | 1 | 1 | 2 | 2 | 1633 | 0.0012247 | 0 | 0 | 0 | 999
165778375a2018m9 | 1 | 65778375 | 2018 | 9 | 1 | 1 | 3 | 3 | 1633 | 0.0018371 | 0 | 0 | 0 | 999
165778375a2018m10 | 1 | 65778375 | 2018 | 10 | 1 | 1 | 0 | 0 | 1630 | 0 | 0 | 0 | 0 | 999
165778375a2018m11 | 1 | 65778375 | 2018 | 11 | 1 | 1 | 2 | 2 | 1632 | 0.0012255 | 0 | 0 | 0 | 999
165778375a2018m12 | 1 | 65778375 | 2018 | 12 | 1 | 1 | 2 | 2 | 1636 | 0.0012225 | 1 | 1 | 0.00061125 | 999
165781278a2018m1 | 1 | 65781278 | 2018 | 1 | 0 | 1 | 6 | 6 | 1611 | 0.0037244 | 17 | 17 | 0.010552 | 999
165781278a2018m2 | 1 | 65781278 | 2018 | 2 | 0 | 1 | 12 | 12 | 1634 | 0.0073439 | 7 | 7 | 0.004284 | 999
165781278a2018m3 | 1 | 65781278 | 2018 | 3 | 0 | 1 | 12 | 12 | 1636 | 0.007335 | 11 | 11 | 0.0067237 | 999
165781278a2018m4 | 1 | 65781278 | 2018 | 4 | 0 | 1 | 10 | 10 | 1626 | 0.0061501 | 18 | 18 | 0.01107 | 999
165781278a2018m5 | 1 | 65781278 | 2018 | 5 | 0 | 1 | 13 | 13 | 1625 | 0.008 | 19 | 19 | 0.011692 | 999
165781278a2018m6 | 1 | 65781278 | 2018 | 6 | 0 | 1 | 5 | 5 | 1631 | 0.0030656 | 7 | 7 | 0.0042918 | 999
165781278a2018m7 | 1 | 65781278 | 2018 | 7 | 0 | 1 | 18 | 18 | 1629 | 0.01105 | 21 | 21 | 0.012891 | 999
165781278a2018m8 | 1 | 65781278 | 2018 | 8 | 0 | 1 | 2 | 2 | 1633 | 0.0012247 | 11 | 11 | 0.0067361 | 999
165781278a2018m9 | 1 | 65781278 | 2018 | 9 | 0 | 1 | 12 | 12 | 1633 | 0.0073484 | 5 | 5 | 0.0030618 | 999
165781278a2018m10 | 1 | 65781278 | 2018 | 10 | 0 | 1 | 7 | 7 | 1630 | 0.0042945 | 8 | 8 | 0.004908 | 999
165781278a2018m11 | 1 | 65781278 | 2018 | 11 | 0 | 1 | 13 | 13 | 1632 | 0.0079657 | 12 | 12 | 0.0073529 | 999
165781278a2018m12 | 1 | 65781278 | 2018 | 12 | 0 | 1 | 1 | 1 | 1636 | 0.00061125 | 2 | 2 | 0.0012225 | 999
Note on I44: Valor se toma de la tabla InterrupcionesF, de la columna 6 si no es usuario AP, y de la columna 8 si es usuario AP.
Note on J45: Suma para todos los eventos que afectaron un elemento durante un mes
Note on N45: Suma para todos los eventos que afectaron un elemento durante un mes

## CAIDI
AÑO (t) | MES | SAIDIj,m | SAIFIj,m | CAIDIj,m | AÑO (t) | SAIDIj,t | SAIFIj,t | CAIDIj,t
2019 | 1 | 5.7141 | 4.3998 | 1.2987 | 2019 | 96.5879 | 70.3238 | 1.3735
2019 | 2 | 5.0694 | 4.3923 | 1.1541 | 2018 | 93.2621 | 70.3238 | 1.3262
2019 | 3 | 5.5426 | 4.9584 | 1.1178
2019 | 4 | 10.3519 | 6.8118 | 1.5197
2019 | 5 | 9.5289 | 6.848 | 1.3915 | El Indicador de duración promedio de eventos por usuario, CAIDI
2019 | 6 | 7.8274 | 6.6058 | 1.1849 | Se calcula utilizando los resultados obtenidos para los indicadores SAIDI y SAIFI en las hojas "SAIDI" y "SAIFI_MAIFI".
2019 | 7 | 10.523 | 6.6771 | 1.576
2019 | 8 | 6.1179 | 5.7348 | 1.0668
2019 | 9 | 9.4008 | 6.1966 | 1.5171
2019 | 10 | 8.735 | 5.8957 | 1.4816
2019 | 11 | 9.1663 | 6.1495 | 1.4906
2019 | 12 | 8.6106 | 5.654 | 1.5229
2018 | 1 | 5.7141 | 4.3998 | 1.2987
2018 | 2 | 5.0694 | 4.3923 | 1.1541
2018 | 3 | 5.5426 | 4.9584 | 1.1178
2018 | 4 | 10.3519 | 6.8118 | 1.5197
2018 | 5 | 9.5289 | 6.848 | 1.3915
2018 | 6 | 7.8274 | 6.6058 | 1.1849
2018 | 7 | 10.523 | 6.6771 | 1.576
2018 | 8 | 6.1179 | 5.7348 | 1.0668
2018 | 9 | 9.4008 | 6.1966 | 1.5171
2018 | 10 | 8.735 | 5.8957 | 1.4816
2018 | 11 | 9.1663 | 6.1495 | 1.4906
2018 | 12 | 8.6106 | 5.654 | 1.5229

## DIU_elemento
Cálculo de calidad individual por elemento - duración
1. Se toman las columnas sombreadas con morado pastel de la tabla UsuariosSUI, utilizando las fórmulas mostradas en la tabla siguiente.
2. Se cruza esta tabla con la información INDICA para obtener la duración de interrupciones asociada, en horas/mes, y el valor queda en la columna M, sombreada con amarillo pastel.
3. Con la duración de interrupciones por elemento y por mes, se calcula el indicador DIU por elemento, para usuarios que no sean de alumbrado público (columna S) y para usuarios de alumbrado público (columna T)
4. La información de departamento, municipio y cumplimiento del indicador de calidad garantizado se utiliza para graficar los indicadores por municipio.
Indicadores de calidad indidual - Duración - Por elemento
La siguiente tabla se copia en la hoja "DIU_x_usuario", para desagregar la tabla por el número de usuarios asociados a cada elemento y obtener el indicador DIU por usuario.
| TIPOELEMENTO | ELEMENTOID | AÑO | MES | USUARIO_AP | USUARIOS_SUI | 7 | 8 |  | 11 | 4 | 5 | -11 |  | 0 | 1 | 18 |  | 10
LLAVE | u_a | u_b | t | m | ES_USUARIO_AP | NUi,u,m | NT(n) | GC(q) | DIUMn,q,m | DANE | DEPARTAMENTO | MUNICIPIO | FECHA VENTANA 12 M | FECHA CALCULO INDICADOR | DIUn,q,m elemento | DIUMn,q,m elemento AP | DIUG | Cumple calidad garantizada | MERCADO
165000491a2019m1 | 1 | 65000491 | 2019 | 1 | 0 | 46 | 1 | 12 | 2.4847 | 20001 | CESAR | VALLEDUPAR | 4313200% | 4346600% | 17.1606 | 0 | 19.6 | TRUE | 999
165000491a2019m1 | 1 | 65000491 | 2019 | 1 | 1 | 1 | 1 | 12 | 0 | 20001 | CESAR | VALLEDUPAR | 4313200% | 4346600% | 0 | 3.9539 | 19.6 | TRUE | 999
165000491a2019m2 | 1 | 65000491 | 2019 | 2 | 0 | 47 | 1 | 12 | 0.7575 | 20001 | CESAR | VALLEDUPAR | 4316000% | 4349700% | 17.1606 | 0 | 19.6 | TRUE | 999
165000491a2019m2 | 1 | 65000491 | 2019 | 2 | 1 | 1 | 1 | 12 | 0.59528 | 20001 | CESAR | VALLEDUPAR | 4316000% | 4349700% | 0 | 3.9539 | 19.6 | TRUE | 999
165000491a2019m3 | 1 | 65000491 | 2019 | 3 | 0 | 47 | 1 | 12 | 0.35667 | 20001 | CESAR | VALLEDUPAR | 4319100% | 4352500% | 17.1606 | 0 | 19.6 | TRUE | 999
165000491a2019m3 | 1 | 65000491 | 2019 | 3 | 1 | 1 | 1 | 12 | 0 | 20001 | CESAR | VALLEDUPAR | 4319100% | 4352500% | 0 | 3.9539 | 19.6 | TRUE | 999
165000491a2019m4 | 1 | 65000491 | 2019 | 4 | 0 | 47 | 1 | 12 | 0.079444 | 20001 | CESAR | VALLEDUPAR | 4322100% | 4355600% | 17.1606 | 0 | 19.6 | TRUE | 999
165000491a2019m4 | 1 | 65000491 | 2019 | 4 | 1 | 1 | 1 | 12 | 0 | 20001 | CESAR | VALLEDUPAR | 4322100% | 4355600% | 0 | 3.9539 | 19.6 | TRUE | 999
165000491a2019m5 | 1 | 65000491 | 2019 | 5 | 0 | 48 | 1 | 12 | 0 | 20001 | CESAR | VALLEDUPAR | 4325200% | 4358600% | 17.1606 | 0 | 19.6 | TRUE | 999
165000491a2019m5 | 1 | 65000491 | 2019 | 5 | 1 | 1 | 1 | 12 | 0 | 20001 | CESAR | VALLEDUPAR | 4325200% | 4358600% | 0 | 3.9539 | 19.6 | TRUE | 999
165000491a2019m6 | 1 | 65000491 | 2019 | 6 | 0 | 48 | 1 | 12 | 0.61 | 20001 | CESAR | VALLEDUPAR | 4328200% | 4361700% | 17.1606 | 0 | 19.6 | TRUE | 999
165000491a2019m6 | 1 | 65000491 | 2019 | 6 | 1 | 1 | 1 | 12 | 0 | 20001 | CESAR | VALLEDUPAR | 4328200% | 4361700% | 0 | 3.9539 | 19.6 | TRUE | 999
165000491a2019m7 | 1 | 65000491 | 2019 | 7 | 0 | 48 | 1 | 12 | 0 | 20001 | CESAR | VALLEDUPAR | 4331300% | 4364700% | 17.1606 | 0 | 19.6 | TRUE | 999
165000491a2019m7 | 1 | 65000491 | 2019 | 7 | 1 | 1 | 1 | 12 | 0 | 20001 | CESAR | VALLEDUPAR | 4331300% | 4364700% | 0 | 3.9539 | 19.6 | TRUE | 999
165000491a2019m8 | 1 | 65000491 | 2019 | 8 | 0 | 48 | 1 | 12 | 0.15139 | 20001 | CESAR | VALLEDUPAR | 4334400% | 4367800% | 17.1606 | 0 | 19.6 | TRUE | 999
165000491a2019m8 | 1 | 65000491 | 2019 | 8 | 1 | 1 | 1 | 12 | 0 | 20001 | CESAR | VALLEDUPAR | 4334400% | 4367800% | 0 | 3.9539 | 19.6 | TRUE | 999
165000491a2019m9 | 1 | 65000491 | 2019 | 9 | 0 | 48 | 1 | 12 | 7.8953 | 20001 | CESAR | VALLEDUPAR | 4337400% | 4370900% | 17.1606 | 0 | 19.6 | TRUE | 999
165000491a2019m9 | 1 | 65000491 | 2019 | 9 | 1 | 1 | 1 | 12 | 0 | 20001 | CESAR | VALLEDUPAR | 4337400% | 4370900% | 0 | 3.9539 | 19.6 | TRUE | 999
165000491a2019m10 | 1 | 65000491 | 2019 | 10 | 0 | 47 | 1 | 12 | 3.895 | 20001 | CESAR | VALLEDUPAR | 4340500% | 4373900% | 17.1606 | 0 | 19.6 | TRUE | 999
165000491a2019m10 | 1 | 65000491 | 2019 | 10 | 1 | 1 | 1 | 12 | 3.0256 | 20001 | CESAR | VALLEDUPAR | 4340500% | 4373900% | 0 | 3.9539 | 19.6 | TRUE | 999
165000491a2019m11 | 1 | 65000491 | 2019 | 11 | 0 | 48 | 1 | 12 | 0.57778 | 20001 | CESAR | VALLEDUPAR | 4343500% | 4377000% | 17.1606 | 0 | 19.6 | TRUE | 999
165000491a2019m11 | 1 | 65000491 | 2019 | 11 | 1 | 1 | 1 | 12 | 0.14167 | 20001 | CESAR | VALLEDUPAR | 4343500% | 4377000% | 0 | 3.9539 | 19.6 | TRUE | 999
165000491a2019m12 | 1 | 65000491 | 2019 | 12 | 0 | 48 | 1 | 12 | 0.35278 | 20001 | CESAR | VALLEDUPAR | 4346600% | 4380000% | 17.1606 | 0 | 19.6 | TRUE | 999
165000491a2019m12 | 1 | 65000491 | 2019 | 12 | 1 | 1 | 1 | 12 | 0.19139 | 20001 | CESAR | VALLEDUPAR | 4346600% | 4380000% | 0 | 3.9539 | 19.6 | TRUE | 999
165004251a2019m2 | 1 | 65004251 | 2019 | 2 | 1 | 1 | 1 | 11 | 0 | 47001 | MAGDALENA | SANTA MARTA | 4316000% | 4349700% | 0 | 7.1381 | 119 | TRUE | 999
165004251a2019m3 | 1 | 65004251 | 2019 | 3 | 1 | 1 | 1 | 11 | 0.066667 | 47001 | MAGDALENA | SANTA MARTA | 4319100% | 4352500% | 0 | 7.1381 | 119 | TRUE | 999
165004251a2019m4 | 1 | 65004251 | 2019 | 4 | 1 | 1 | 1 | 11 | 0.10861 | 47001 | MAGDALENA | SANTA MARTA | 4322100% | 4355600% | 0 | 7.1381 | 119 | TRUE | 999
165004251a2019m5 | 1 | 65004251 | 2019 | 5 | 1 | 1 | 1 | 11 | 4.4697 | 47001 | MAGDALENA | SANTA MARTA | 4325200% | 4358600% | 0 | 7.1381 | 119 | TRUE | 999
165004251a2019m6 | 1 | 65004251 | 2019 | 6 | 1 | 1 | 1 | 11 | 0.28222 | 47001 | MAGDALENA | SANTA MARTA | 4328200% | 4361700% | 0 | 7.1381 | 119 | TRUE | 999
165004251a2019m7 | 1 | 65004251 | 2019 | 7 | 1 | 1 | 1 | 11 | 0.71389 | 47001 | MAGDALENA | SANTA MARTA | 4331300% | 4364700% | 0 | 7.1381 | 119 | TRUE | 999
165004251a2019m8 | 1 | 65004251 | 2019 | 8 | 1 | 1 | 1 | 11 | 0.42944 | 47001 | MAGDALENA | SANTA MARTA | 4334400% | 4367800% | 0 | 7.1381 | 119 | TRUE | 999
165004251a2019m9 | 1 | 65004251 | 2019 | 9 | 1 | 1 | 1 | 11 | 0.18778 | 47001 | MAGDALENA | SANTA MARTA | 4337400% | 4370900% | 0 | 7.1381 | 119 | TRUE | 999
165004251a2019m10 | 1 | 65004251 | 2019 | 10 | 1 | 1 | 1 | 11 | 0 | 47001 | MAGDALENA | SANTA MARTA | 4340500% | 4373900% | 0 | 7.1381 | 119 | TRUE | 999
165004251a2019m11 | 1 | 65004251 | 2019 | 11 | 1 | 1 | 1 | 11 | 0.87972 | 47001 | MAGDALENA | SANTA MARTA | 4343500% | 4377000% | 0 | 7.1381 | 119 | TRUE | 999
165004251a2019m12 | 1 | 65004251 | 2019 | 12 | 1 | 1 | 1 | 11 | 0 | 47001 | MAGDALENA | SANTA MARTA | 4346600% | 4380000% | 0 | 7.1381 | 119 | TRUE | 999
165004665a2019m1 | 1 | 65004665 | 2019 | 1 | 0 | 94 | 1 | 23 | 0 | 47245 | MAGDALENA | EL BANCO | 4313200% | 4346600% | 0 | 0 | 120 | TRUE | 999
165004665a2019m2 | 1 | 65004665 | 2019 | 2 | 0 | 93 | 1 | 23 | 0 | 47245 | MAGDALENA | EL BANCO | 4316000% | 4349700% | 0 | 0 | 120 | TRUE | 999
165004665a2019m3 | 1 | 65004665 | 2019 | 3 | 0 | 94 | 1 | 23 | 0 | 47245 | MAGDALENA | EL BANCO | 4319100% | 4352500% | 0 | 0 | 120 | TRUE | 999
165004665a2019m4 | 1 | 65004665 | 2019 | 4 | 0 | 93 | 1 | 23 | 0 | 47245 | MAGDALENA | EL BANCO | 4322100% | 4355600% | 0 | 0 | 120 | TRUE | 999
165004665a2019m5 | 1 | 65004665 | 2019 | 5 | 0 | 94 | 1 | 23 | 0 | 47245 | MAGDALENA | EL BANCO | 4325200% | 4358600% | 0 | 0 | 120 | TRUE | 999
165004665a2019m6 | 1 | 65004665 | 2019 | 6 | 0 | 94 | 1 | 23 | 0 | 47245 | MAGDALENA | EL BANCO | 4328200% | 4361700% | 0 | 0 | 120 | TRUE | 999
165004665a2019m7 | 1 | 65004665 | 2019 | 7 | 0 | 94 | 1 | 23 | 0 | 47245 | MAGDALENA | EL BANCO | 4331300% | 4364700% | 0 | 0 | 120 | TRUE | 999
165004665a2019m8 | 1 | 65004665 | 2019 | 8 | 0 | 94 | 1 | 23 | 0 | 47245 | MAGDALENA | EL BANCO | 4334400% | 4367800% | 0 | 0 | 120 | TRUE | 999
165004665a2019m9 | 1 | 65004665 | 2019 | 9 | 0 | 94 | 1 | 23 | 0 | 47245 | MAGDALENA | EL BANCO | 4337400% | 4370900% | 0 | 0 | 120 | TRUE | 999
165004665a2019m10 | 1 | 65004665 | 2019 | 10 | 0 | 94 | 1 | 23 | 0 | 47245 | MAGDALENA | EL BANCO | 4340500% | 4373900% | 0 | 0 | 120 | TRUE | 999
165004665a2019m11 | 1 | 65004665 | 2019 | 11 | 0 | 94 | 1 | 23 | 0 | 47245 | MAGDALENA | EL BANCO | 4343500% | 4377000% | 0 | 0 | 120 | TRUE | 999
165004665a2019m12 | 1 | 65004665 | 2019 | 12 | 0 | 94 | 1 | 23 | 0 | 47245 | MAGDALENA | EL BANCO | 4346600% | 4380000% | 0 | 0 | 120 | TRUE | 999
165009450a2019m1 | 1 | 65009450 | 2019 | 1 | 0 | 2 | 1 | 22 | 0 | 47058 | MAGDALENA | ARIGUANÍ | 4313200% | 4346600% | 0 | 0 | 105.6 | TRUE | 999
165009450a2019m1 | 1 | 65009450 | 2019 | 1 | 1 | 1 | 1 | 22 | 0 | 47058 | MAGDALENA | ARIGUANÍ | 4313200% | 4346600% | 0 | 0 | 105.6 | TRUE | 999
165009450a2019m2 | 1 | 65009450 | 2019 | 2 | 0 | 2 | 1 | 22 | 0 | 47058 | MAGDALENA | ARIGUANÍ | 4316000% | 4349700% | 0 | 0 | 105.6 | TRUE | 999
165009450a2019m2 | 1 | 65009450 | 2019 | 2 | 1 | 1 | 1 | 22 | 0 | 47058 | MAGDALENA | ARIGUANÍ | 4316000% | 4349700% | 0 | 0 | 105.6 | TRUE | 999
165009450a2019m3 | 1 | 65009450 | 2019 | 3 | 0 | 2 | 1 | 22 | 0 | 47058 | MAGDALENA | ARIGUANÍ | 4319100% | 4352500% | 0 | 0 | 105.6 | TRUE | 999
165009450a2019m3 | 1 | 65009450 | 2019 | 3 | 1 | 1 | 1 | 22 | 0 | 47058 | MAGDALENA | ARIGUANÍ | 4319100% | 4352500% | 0 | 0 | 105.6 | TRUE | 999
165009450a2019m4 | 1 | 65009450 | 2019 | 4 | 0 | 2 | 1 | 22 | 0 | 47058 | MAGDALENA | ARIGUANÍ | 4322100% | 4355600% | 0 | 0 | 105.6 | TRUE | 999
165009450a2019m4 | 1 | 65009450 | 2019 | 4 | 1 | 1 | 1 | 22 | 0 | 47058 | MAGDALENA | ARIGUANÍ | 4322100% | 4355600% | 0 | 0 | 105.6 | TRUE | 999
165009450a2019m5 | 1 | 65009450 | 2019 | 5 | 0 | 2 | 1 | 22 | 0 | 47058 | MAGDALENA | ARIGUANÍ | 4325200% | 4358600% | 0 | 0 | 105.6 | TRUE | 999
165009450a2019m6 | 1 | 65009450 | 2019 | 6 | 0 | 2 | 1 | 22 | 0 | 47058 | MAGDALENA | ARIGUANÍ | 4328200% | 4361700% | 0 | 0 | 105.6 | TRUE | 999
165009450a2019m7 | 1 | 65009450 | 2019 | 7 | 0 | 2 | 1 | 22 | 0 | 47058 | MAGDALENA | ARIGUANÍ | 4331300% | 4364700% | 0 | 0 | 105.6 | TRUE | 999
165009450a2019m8 | 1 | 65009450 | 2019 | 8 | 0 | 2 | 1 | 22 | 0 | 47058 | MAGDALENA | ARIGUANÍ | 4334400% | 4367800% | 0 | 0 | 105.6 | TRUE | 999
165009450a2019m9 | 1 | 65009450 | 2019 | 9 | 0 | 2 | 1 | 22 | 0 | 47058 | MAGDALENA | ARIGUANÍ | 4337400% | 4370900% | 0 | 0 | 105.6 | TRUE | 999
165009450a2019m10 | 1 | 65009450 | 2019 | 10 | 0 | 1 | 1 | 22 | 0 | 47058 | MAGDALENA | ARIGUANÍ | 4340500% | 4373900% | 0 | 0 | 105.6 | TRUE | 999
165009450a2019m11 | 1 | 65009450 | 2019 | 11 | 0 | 1 | 1 | 22 | 0 | 47058 | MAGDALENA | ARIGUANÍ | 4343500% | 4377000% | 0 | 0 | 105.6 | TRUE | 999
165009450a2019m12 | 1 | 65009450 | 2019 | 12 | 0 | 1 | 1 | 22 | 0 | 47058 | MAGDALENA | ARIGUANÍ | 4346600% | 4380000% | 0 | 0 | 105.6 | TRUE | 999
165011106a2019m1 | 1 | 65011106 | 2019 | 1 | 0 | 72 | 1 | 11 | 11.4872 | 44560 | LA GUAJIRA | MANAURE | 4313200% | 4346600% | 306.1531 | 0 | 119 | FALSE | 999
165011106a2019m1 | 1 | 65011106 | 2019 | 1 | 1 | 1 | 1 | 11 | 0.97444 | 44560 | LA GUAJIRA | MANAURE | 4313200% | 4346600% | 0 | 96.6803 | 119 | TRUE | 999
165011106a2019m2 | 1 | 65011106 | 2019 | 2 | 0 | 72 | 1 | 11 | 28.3894 | 44560 | LA GUAJIRA | MANAURE | 4316000% | 4349700% | 306.1531 | 0 | 119 | FALSE | 999
165011106a2019m2 | 1 | 65011106 | 2019 | 2 | 1 | 1 | 1 | 11 | 16.7 | 44560 | LA GUAJIRA | MANAURE | 4316000% | 4349700% | 0 | 96.6803 | 119 | TRUE | 999
165011106a2019m3 | 1 | 65011106 | 2019 | 3 | 0 | 72 | 1 | 11 | 17.8103 | 44560 | LA GUAJIRA | MANAURE | 4319100% | 4352500% | 306.1531 | 0 | 119 | FALSE | 999
165011106a2019m3 | 1 | 65011106 | 2019 | 3 | 1 | 1 | 1 | 11 | 7.6256 | 44560 | LA GUAJIRA | MANAURE | 4319100% | 4352500% | 0 | 96.6803 | 119 | TRUE | 999
165011106a2019m4 | 1 | 65011106 | 2019 | 4 | 0 | 72 | 1 | 11 | 26.825 | 44560 | LA GUAJIRA | MANAURE | 4322100% | 4355600% | 306.1531 | 0 | 119 | FALSE | 999
165011106a2019m4 | 1 | 65011106 | 2019 | 4 | 1 | 1 | 1 | 11 | 10.9333 | 44560 | LA GUAJIRA | MANAURE | 4322100% | 4355600% | 0 | 96.6803 | 119 | TRUE | 999
165011106a2019m5 | 1 | 65011106 | 2019 | 5 | 0 | 72 | 1 | 11 | 49.5489 | 44560 | LA GUAJIRA | MANAURE | 4325200% | 4358600% | 306.1531 | 0 | 119 | FALSE | 999
165011106a2019m5 | 1 | 65011106 | 2019 | 5 | 1 | 1 | 1 | 11 | 33.0372 | 44560 | LA GUAJIRA | MANAURE | 4325200% | 4358600% | 0 | 96.6803 | 119 | TRUE | 999
165011106a2019m6 | 1 | 65011106 | 2019 | 6 | 0 | 72 | 1 | 11 | 20.5903 | 44560 | LA GUAJIRA | MANAURE | 4328200% | 4361700% | 306.1531 | 0 | 119 | FALSE | 999
165011106a2019m6 | 1 | 65011106 | 2019 | 6 | 1 | 1 | 1 | 11 | 9.6614 | 44560 | LA GUAJIRA | MANAURE | 4328200% | 4361700% | 0 | 96.6803 | 119 | TRUE | 999
165011106a2019m7 | 1 | 65011106 | 2019 | 7 | 0 | 72 | 1 | 11 | 16.4836 | 44560 | LA GUAJIRA | MANAURE | 4331300% | 4364700% | 306.1531 | 0 | 119 | FALSE | 999
165011106a2019m7 | 1 | 65011106 | 2019 | 7 | 1 | 1 | 1 | 11 | 4.9647 | 44560 | LA GUAJIRA | MANAURE | 4331300% | 4364700% | 0 | 96.6803 | 119 | TRUE | 999
165011106a2019m8 | 1 | 65011106 | 2019 | 8 | 0 | 72 | 1 | 11 | 11.8292 | 44560 | LA GUAJIRA | MANAURE | 4334400% | 4367800% | 306.1531 | 0 | 119 | FALSE | 999
165011106a2019m8 | 1 | 65011106 | 2019 | 8 | 1 | 1 | 1 | 11 | 1.37 | 44560 | LA GUAJIRA | MANAURE | 4334400% | 4367800% | 0 | 96.6803 | 119 | TRUE | 999
165011106a2019m9 | 1 | 65011106 | 2019 | 9 | 0 | 72 | 1 | 11 | 34.4025 | 44560 | LA GUAJIRA | MANAURE | 4337400% | 4370900% | 306.1531 | 0 | 119 | FALSE | 999
165011106a2019m9 | 1 | 65011106 | 2019 | 9 | 1 | 1 | 1 | 11 | 1.4711 | 44560 | LA GUAJIRA | MANAURE | 4337400% | 4370900% | 0 | 96.6803 | 119 | TRUE | 999
165011106a2019m10 | 1 | 65011106 | 2019 | 10 | 0 | 72 | 1 | 11 | 11.4625 | 44560 | LA GUAJIRA | MANAURE | 4340500% | 4373900% | 306.1531 | 0 | 119 | FALSE | 999
165011106a2019m10 | 1 | 65011106 | 2019 | 10 | 1 | 1 | 1 | 11 | 0.10139 | 44560 | LA GUAJIRA | MANAURE | 4340500% | 4373900% | 0 | 96.6803 | 119 | TRUE | 999
165011106a2019m11 | 1 | 65011106 | 2019 | 11 | 0 | 72 | 1 | 11 | 40.1689 | 44560 | LA GUAJIRA | MANAURE | 4343500% | 4377000% | 306.1531 | 0 | 119 | FALSE | 999
165011106a2019m11 | 1 | 65011106 | 2019 | 11 | 1 | 1 | 1 | 11 | 8.4031 | 44560 | LA GUAJIRA | MANAURE | 4343500% | 4377000% | 0 | 96.6803 | 119 | TRUE | 999
165011106a2019m12 | 1 | 65011106 | 2019 | 12 | 0 | 72 | 1 | 11 | 37.1553 | 44560 | LA GUAJIRA | MANAURE | 4346600% | 4380000% | 306.1531 | 0 | 119 | FALSE | 999
165011106a2019m12 | 1 | 65011106 | 2019 | 12 | 1 | 1 | 1 | 11 | 1.4381 | 44560 | LA GUAJIRA | MANAURE | 4346600% | 4380000% | 0 | 96.6803 | 119 | TRUE | 999
165012045a2019m1 | 1 | 65012045 | 2019 | 1 | 0 | 28 | 1 | 22 | 7.8928 | 47605 | MAGDALENA | REMOLINO | 4313200% | 4346600% | 180.9325 | 0 | 105.6 | FALSE | 999
165012045a2019m1 | 1 | 65012045 | 2019 | 1 | 1 | 1 | 1 | 22 | 1.0017 | 47605 | MAGDALENA | REMOLINO | 4313200% | 4346600% | 0 | 55.59 | 105.6 | TRUE | 999
165012045a2019m2 | 1 | 65012045 | 2019 | 2 | 0 | 32 | 1 | 22 | 20.8411 | 47605 | MAGDALENA | REMOLINO | 4316000% | 4349700% | 180.9325 | 0 | 105.6 | FALSE | 999
165012045a2019m2 | 1 | 65012045 | 2019 | 2 | 1 | 1 | 1 | 22 | 0.74972 | 47605 | MAGDALENA | REMOLINO | 4316000% | 4349700% | 0 | 55.59 | 105.6 | TRUE | 999
165012045a2019m3 | 1 | 65012045 | 2019 | 3 | 0 | 32 | 1 | 22 | 23.0428 | 47605 | MAGDALENA | REMOLINO | 4319100% | 4352500% | 180.9325 | 0 | 105.6 | FALSE | 999
165012045a2019m3 | 1 | 65012045 | 2019 | 3 | 1 | 1 | 1 | 22 | 11.5822 | 47605 | MAGDALENA | REMOLINO | 4319100% | 4352500% | 0 | 55.59 | 105.6 | TRUE | 999
165012045a2019m4 | 1 | 65012045 | 2019 | 4 | 0 | 32 | 1 | 22 | 19.0192 | 47605 | MAGDALENA | REMOLINO | 4322100% | 4355600% | 180.9325 | 0 | 105.6 | FALSE | 999
165012045a2019m4 | 1 | 65012045 | 2019 | 4 | 1 | 1 | 1 | 22 | 5.9761 | 47605 | MAGDALENA | REMOLINO | 4322100% | 4355600% | 0 | 55.59 | 105.6 | TRUE | 999
165012045a2019m5 | 1 | 65012045 | 2019 | 5 | 0 | 32 | 1 | 22 | 23.5411 | 47605 | MAGDALENA | REMOLINO | 4325200% | 4358600% | 180.9325 | 0 | 105.6 | FALSE | 999
165012045a2019m5 | 1 | 65012045 | 2019 | 5 | 1 | 1 | 1 | 22 | 11.6269 | 47605 | MAGDALENA | REMOLINO | 4325200% | 4358600% | 0 | 55.59 | 105.6 | TRUE | 999
165012045a2019m6 | 1 | 65012045 | 2019 | 6 | 0 | 32 | 1 | 22 | 11.4197 | 47605 | MAGDALENA | REMOLINO | 4328200% | 4361700% | 180.9325 | 0 | 105.6 | FALSE | 999
165012045a2019m6 | 1 | 65012045 | 2019 | 6 | 1 | 1 | 1 | 22 | 1.0133 | 47605 | MAGDALENA | REMOLINO | 4328200% | 4361700% | 0 | 55.59 | 105.6 | TRUE | 999
165012045a2019m7 | 1 | 65012045 | 2019 | 7 | 0 | 32 | 1 | 22 | 7.3189 | 47605 | MAGDALENA | REMOLINO | 4331300% | 4364700% | 180.9325 | 0 | 105.6 | FALSE | 999
165012045a2019m7 | 1 | 65012045 | 2019 | 7 | 1 | 1 | 1 | 22 | 2.0342 | 47605 | MAGDALENA | REMOLINO | 4331300% | 4364700% | 0 | 55.59 | 105.6 | TRUE | 999
165012045a2019m8 | 1 | 65012045 | 2019 | 8 | 0 | 32 | 1 | 22 | 21.0314 | 47605 | MAGDALENA | REMOLINO | 4334400% | 4367800% | 180.9325 | 0 | 105.6 | FALSE | 999
165012045a2019m8 | 1 | 65012045 | 2019 | 8 | 1 | 1 | 1 | 22 | 7.0078 | 47605 | MAGDALENA | REMOLINO | 4334400% | 4367800% | 0 | 55.59 | 105.6 | TRUE | 999
165012045a2019m9 | 1 | 65012045 | 2019 | 9 | 0 | 32 | 1 | 22 | 27.7717 | 47605 | MAGDALENA | REMOLINO | 4337400% | 4370900% | 180.9325 | 0 | 105.6 | FALSE | 999
165012045a2019m9 | 1 | 65012045 | 2019 | 9 | 1 | 1 | 1 | 22 | 12.0747 | 47605 | MAGDALENA | REMOLINO | 4337400% | 4370900% | 0 | 55.59 | 105.6 | TRUE | 999
165012045a2019m10 | 1 | 65012045 | 2019 | 10 | 0 | 32 | 1 | 22 | 13.5633 | 47605 | MAGDALENA | REMOLINO | 4340500% | 4373900% | 180.9325 | 0 | 105.6 | FALSE | 999
165012045a2019m10 | 1 | 65012045 | 2019 | 10 | 1 | 1 | 1 | 22 | 1.0342 | 47605 | MAGDALENA | REMOLINO | 4340500% | 4373900% | 0 | 55.59 | 105.6 | TRUE | 999
165012045a2019m11 | 1 | 65012045 | 2019 | 11 | 0 | 32 | 1 | 22 | 2.8061 | 47605 | MAGDALENA | REMOLINO | 4343500% | 4377000% | 180.9325 | 0 | 105.6 | FALSE | 999
165012045a2019m11 | 1 | 65012045 | 2019 | 11 | 1 | 1 | 1 | 22 | 1.1478 | 47605 | MAGDALENA | REMOLINO | 4343500% | 4377000% | 0 | 55.59 | 105.6 | TRUE | 999
165012045a2019m12 | 1 | 65012045 | 2019 | 12 | 0 | 32 | 1 | 22 | 2.6844 | 47605 | MAGDALENA | REMOLINO | 4346600% | 4380000% | 180.9325 | 0 | 105.6 | FALSE | 999
165012045a2019m12 | 1 | 65012045 | 2019 | 12 | 1 | 1 | 1 | 22 | 0.34139 | 47605 | MAGDALENA | REMOLINO | 4346600% | 4380000% | 0 | 55.59 | 105.6 | TRUE | 999
165012911a2019m1 | 1 | 65012911 | 2019 | 1 | 0 | 46 | 1 | 22 | 0 | 44090 | LA GUAJIRA | DIBULLA | 4313200% | 4346600% | 0 | 0 | 105.6 | TRUE | 999
165012911a2019m2 | 1 | 65012911 | 2019 | 2 | 0 | 46 | 1 | 22 | 0 | 44090 | LA GUAJIRA | DIBULLA | 4316000% | 4349700% | 0 | 0 | 105.6 | TRUE | 999
165012911a2019m3 | 1 | 65012911 | 2019 | 3 | 0 | 47 | 1 | 22 | 0 | 44090 | LA GUAJIRA | DIBULLA | 4319100% | 4352500% | 0 | 0 | 105.6 | TRUE | 999
165012911a2019m4 | 1 | 65012911 | 2019 | 4 | 0 | 47 | 1 | 22 | 0 | 44090 | LA GUAJIRA | DIBULLA | 4322100% | 4355600% | 0 | 0 | 105.6 | TRUE | 999
165012911a2019m5 | 1 | 65012911 | 2019 | 5 | 0 | 47 | 1 | 22 | 0 | 44090 | LA GUAJIRA | DIBULLA | 4325200% | 4358600% | 0 | 0 | 105.6 | TRUE | 999
165012911a2019m6 | 1 | 65012911 | 2019 | 6 | 0 | 43 | 1 | 22 | 0 | 44090 | LA GUAJIRA | DIBULLA | 4328200% | 4361700% | 0 | 0 | 105.6 | TRUE | 999
165012911a2019m7 | 1 | 65012911 | 2019 | 7 | 0 | 42 | 1 | 22 | 0 | 44090 | LA GUAJIRA | DIBULLA | 4331300% | 4364700% | 0 | 0 | 105.6 | TRUE | 999
165012911a2019m8 | 1 | 65012911 | 2019 | 8 | 0 | 43 | 1 | 22 | 0 | 44090 | LA GUAJIRA | DIBULLA | 4334400% | 4367800% | 0 | 0 | 105.6 | TRUE | 999
165012911a2019m9 | 1 | 65012911 | 2019 | 9 | 0 | 43 | 1 | 22 | 0 | 44090 | LA GUAJIRA | DIBULLA | 4337400% | 4370900% | 0 | 0 | 105.6 | TRUE | 999
165012911a2019m10 | 1 | 65012911 | 2019 | 10 | 0 | 43 | 1 | 22 | 0 | 44090 | LA GUAJIRA | DIBULLA | 4340500% | 4373900% | 0 | 0 | 105.6 | TRUE | 999
165012911a2019m11 | 1 | 65012911 | 2019 | 11 | 0 | 43 | 1 | 22 | 0 | 44090 | LA GUAJIRA | DIBULLA | 4343500% | 4377000% | 0 | 0 | 105.6 | TRUE | 999
165012911a2019m12 | 1 | 65012911 | 2019 | 12 | 0 | 43 | 1 | 22 | 0 | 44090 | LA GUAJIRA | DIBULLA | 4346600% | 4380000% | 0 | 0 | 105.6 | TRUE | 999
165015765a2019m1 | 1 | 65015765 | 2019 | 1 | 0 | 2 | 1 | 23 | 16.3708 | 20032 | CESAR | ASTREA | 4313200% | 4346600% | 449.6683 | 0 | 120 | FALSE | 999
165015765a2019m1 | 1 | 65015765 | 2019 | 1 | 1 | 1 | 1 | 23 | 5.4222 | 20032 | CESAR | ASTREA | 4313200% | 4346600% | 0 | 235.6675 | 120 | FALSE | 999
165015765a2019m2 | 1 | 65015765 | 2019 | 2 | 0 | 2 | 1 | 23 | 10.3836 | 20032 | CESAR | ASTREA | 4316000% | 4349700% | 449.6683 | 0 | 120 | FALSE | 999
165015765a2019m2 | 1 | 65015765 | 2019 | 2 | 1 | 1 | 1 | 23 | 4.9964 | 20032 | CESAR | ASTREA | 4316000% | 4349700% | 0 | 235.6675 | 120 | FALSE | 999
165015765a2019m3 | 1 | 65015765 | 2019 | 3 | 0 | 2 | 1 | 23 | 23.0747 | 20032 | CESAR | ASTREA | 4319100% | 4352500% | 449.6683 | 0 | 120 | FALSE | 999
165015765a2019m3 | 1 | 65015765 | 2019 | 3 | 1 | 1 | 1 | 23 | 13.1403 | 20032 | CESAR | ASTREA | 4319100% | 4352500% | 0 | 235.6675 | 120 | FALSE | 999
165015765a2019m4 | 1 | 65015765 | 2019 | 4 | 0 | 2 | 1 | 23 | 73.9328 | 20032 | CESAR | ASTREA | 4322100% | 4355600% | 449.6683 | 0 | 120 | FALSE | 999
165015765a2019m4 | 1 | 65015765 | 2019 | 4 | 1 | 1 | 1 | 23 | 32.9203 | 20032 | CESAR | ASTREA | 4322100% | 4355600% | 0 | 235.6675 | 120 | FALSE | 999
165015765a2019m5 | 1 | 65015765 | 2019 | 5 | 0 | 2 | 1 | 23 | 50.6681 | 20032 | CESAR | ASTREA | 4325200% | 4358600% | 449.6683 | 0 | 120 | FALSE | 999
165015765a2019m5 | 1 | 65015765 | 2019 | 5 | 1 | 1 | 1 | 23 | 28.9819 | 20032 | CESAR | ASTREA | 4325200% | 4358600% | 0 | 235.6675 | 120 | FALSE | 999
165015765a2019m6 | 1 | 65015765 | 2019 | 6 | 0 | 2 | 1 | 23 | 27.8847 | 20032 | CESAR | ASTREA | 4328200% | 4361700% | 449.6683 | 0 | 120 | FALSE | 999
165015765a2019m6 | 1 | 65015765 | 2019 | 6 | 1 | 1 | 1 | 23 | 19.6756 | 20032 | CESAR | ASTREA | 4328200% | 4361700% | 0 | 235.6675 | 120 | FALSE | 999
165015765a2019m7 | 1 | 65015765 | 2019 | 7 | 0 | 2 | 1 | 23 | 36.9256 | 20032 | CESAR | ASTREA | 4331300% | 4364700% | 449.6683 | 0 | 120 | FALSE | 999
165015765a2019m7 | 1 | 65015765 | 2019 | 7 | 1 | 1 | 1 | 23 | 24.8814 | 20032 | CESAR | ASTREA | 4331300% | 4364700% | 0 | 235.6675 | 120 | FALSE | 999
165015765a2019m8 | 1 | 65015765 | 2019 | 8 | 0 | 1 | 1 | 23 | 70.3564 | 20032 | CESAR | ASTREA | 4334400% | 4367800% | 449.6683 | 0 | 120 | FALSE | 999
165015765a2019m8 | 1 | 65015765 | 2019 | 8 | 1 | 1 | 1 | 23 | 36.8569 | 20032 | CESAR | ASTREA | 4334400% | 4367800% | 0 | 235.6675 | 120 | FALSE | 999
165015765a2019m9 | 1 | 65015765 | 2019 | 9 | 0 | 2 | 1 | 23 | 53.6781 | 20032 | CESAR | ASTREA | 4337400% | 4370900% | 449.6683 | 0 | 120 | FALSE | 999
165015765a2019m9 | 1 | 65015765 | 2019 | 9 | 1 | 1 | 1 | 23 | 19.2164 | 20032 | CESAR | ASTREA | 4337400% | 4370900% | 0 | 235.6675 | 120 | FALSE | 999
165015765a2019m10 | 1 | 65015765 | 2019 | 10 | 0 | 2 | 1 | 23 | 61.5406 | 20032 | CESAR | ASTREA | 4340500% | 4373900% | 449.6683 | 0 | 120 | FALSE | 999
165015765a2019m10 | 1 | 65015765 | 2019 | 10 | 1 | 1 | 1 | 23 | 37.0847 | 20032 | CESAR | ASTREA | 4340500% | 4373900% | 0 | 235.6675 | 120 | FALSE | 999
165015765a2019m11 | 1 | 65015765 | 2019 | 11 | 0 | 2 | 1 | 23 | 21.425 | 20032 | CESAR | ASTREA | 4343500% | 4377000% | 449.6683 | 0 | 120 | FALSE | 999
165015765a2019m11 | 1 | 65015765 | 2019 | 11 | 1 | 1 | 1 | 23 | 11.1067 | 20032 | CESAR | ASTREA | 4343500% | 4377000% | 0 | 235.6675 | 120 | FALSE | 999
165015765a2019m12 | 1 | 65015765 | 2019 | 12 | 0 | 2 | 1 | 23 | 3.4281 | 20032 | CESAR | ASTREA | 4346600% | 4380000% | 449.6683 | 0 | 120 | FALSE | 999
165015765a2019m12 | 1 | 65015765 | 2019 | 12 | 1 | 1 | 1 | 23 | 1.3847 | 20032 | CESAR | ASTREA | 4346600% | 4380000% | 0 | 235.6675 | 120 | FALSE | 999
165204675a2019m2 | 1 | 65204675 | 2019 | 2 | 0 | 1 | 23 | 12 | 0 | 08001 | ATLÁNTICO | BARRANQUILLA | 4316000% | 4349700% | 0 | 0 | 0 | TRUE | 999
165204675a2019m3 | 1 | 65204675 | 2019 | 3 | 0 | 1 | 23 | 12 | 0 | 08001 | ATLÁNTICO | BARRANQUILLA | 4319100% | 4352500% | 0 | 0 | 0 | TRUE | 999
165204675a2019m4 | 1 | 65204675 | 2019 | 4 | 0 | 1 | 23 | 12 | 0 | 08001 | ATLÁNTICO | BARRANQUILLA | 4322100% | 4355600% | 0 | 0 | 0 | TRUE | 999
165204675a2019m5 | 1 | 65204675 | 2019 | 5 | 0 | 1 | 23 | 12 | 0 | 08001 | ATLÁNTICO | BARRANQUILLA | 4325200% | 4358600% | 0 | 0 | 0 | TRUE | 999
165204675a2019m6 | 1 | 65204675 | 2019 | 6 | 0 | 1 | 23 | 12 | 0 | 08001 | ATLÁNTICO | BARRANQUILLA | 4328200% | 4361700% | 0 | 0 | 0 | TRUE | 999
165204675a2019m7 | 1 | 65204675 | 2019 | 7 | 0 | 1 | 23 | 12 | 0 | 08001 | ATLÁNTICO | BARRANQUILLA | 4331300% | 4364700% | 0 | 0 | 0 | TRUE | 999
165204675a2019m8 | 1 | 65204675 | 2019 | 8 | 0 | 2 | 23 | 12 | 0 | 08001 | ATLÁNTICO | BARRANQUILLA | 4334400% | 4367800% | 0 | 0 | 0 | TRUE | 999
165204675a2019m9 | 1 | 65204675 | 2019 | 9 | 0 | 1 | 23 | 12 | 0 | 08001 | ATLÁNTICO | BARRANQUILLA | 4337400% | 4370900% | 0 | 0 | 0 | TRUE | 999
165204675a2019m12 | 1 | 65204675 | 2019 | 12 | 0 | 1 | 23 | 12 | 0 | 08001 | ATLÁNTICO | BARRANQUILLA | 4346600% | 4380000% | 0 | 0 | 0 | TRUE | 999
165204768a2019m1 | 1 | 65204768 | 2019 | 1 | 0 | 7 | 1 | 22 | 0 | 08573 | ATLÁNTICO | PUERTO COLOMBIA | 4313200% | 4346600% | 0 | 0 | 105.6 | TRUE | 999
165204768a2019m1 | 1 | 65204768 | 2019 | 1 | 0 | 1 | 23 | 22 | 0 | 08573 | ATLÁNTICO | PUERTO COLOMBIA | 4313200% | 4346600% | 0 | 0 | 0 | TRUE | 999
165204768a2019m2 | 1 | 65204768 | 2019 | 2 | 0 | 8 | 1 | 22 | 0 | 08573 | ATLÁNTICO | PUERTO COLOMBIA | 4316000% | 4349700% | 0 | 0 | 105.6 | TRUE | 999
165204768a2019m2 | 1 | 65204768 | 2019 | 2 | 0 | 2 | 23 | 22 | 0 | 08573 | ATLÁNTICO | PUERTO COLOMBIA | 4316000% | 4349700% | 0 | 0 | 0 | TRUE | 999
165204768a2019m3 | 1 | 65204768 | 2019 | 3 | 0 | 8 | 1 | 22 | 0 | 08573 | ATLÁNTICO | PUERTO COLOMBIA | 4319100% | 4352500% | 0 | 0 | 105.6 | TRUE | 999
165204768a2019m3 | 1 | 65204768 | 2019 | 3 | 0 | 2 | 23 | 22 | 0 | 08573 | ATLÁNTICO | PUERTO COLOMBIA | 4319100% | 4352500% | 0 | 0 | 0 | TRUE | 999
165204768a2019m4 | 1 | 65204768 | 2019 | 4 | 0 | 9 | 1 | 22 | 0 | 08573 | ATLÁNTICO | PUERTO COLOMBIA | 4322100% | 4355600% | 0 | 0 | 105.6 | TRUE | 999
165204768a2019m4 | 1 | 65204768 | 2019 | 4 | 0 | 1 | 23 | 22 | 0 | 08573 | ATLÁNTICO | PUERTO COLOMBIA | 4322100% | 4355600% | 0 | 0 | 0 | TRUE | 999
165204768a2019m5 | 1 | 65204768 | 2019 | 5 | 0 | 9 | 1 | 22 | 0 | 08573 | ATLÁNTICO | PUERTO COLOMBIA | 4325200% | 4358600% | 0 | 0 | 105.6 | TRUE | 999
165204768a2019m5 | 1 | 65204768 | 2019 | 5 | 0 | 1 | 23 | 22 | 0 | 08573 | ATLÁNTICO | PUERTO COLOMBIA | 4325200% | 4358600% | 0 | 0 | 0 | TRUE | 999
165204768a2019m6 | 1 | 65204768 | 2019 | 6 | 0 | 9 | 1 | 22 | 0 | 08573 | ATLÁNTICO | PUERTO COLOMBIA | 4328200% | 4361700% | 0 | 0 | 105.6 | TRUE | 999
165204768a2019m6 | 1 | 65204768 | 2019 | 6 | 0 | 1 | 23 | 22 | 0 | 08573 | ATLÁNTICO | PUERTO COLOMBIA | 4328200% | 4361700% | 0 | 0 | 0 | TRUE | 999
165204768a2019m7 | 1 | 65204768 | 2019 | 7 | 0 | 9 | 1 | 22 | 0 | 08573 | ATLÁNTICO | PUERTO COLOMBIA | 4331300% | 4364700% | 0 | 0 | 105.6 | TRUE | 999
165204768a2019m7 | 1 | 65204768 | 2019 | 7 | 0 | 1 | 23 | 22 | 0 | 08573 | ATLÁNTICO | PUERTO COLOMBIA | 4331300% | 4364700% | 0 | 0 | 0 | TRUE | 999
165204768a2019m8 | 1 | 65204768 | 2019 | 8 | 0 | 9 | 1 | 22 | 0 | 08573 | ATLÁNTICO | PUERTO COLOMBIA | 4334400% | 4367800% | 0 | 0 | 105.6 | TRUE | 999
165204768a2019m8 | 1 | 65204768 | 2019 | 8 | 0 | 1 | 23 | 22 | 0 | 08573 | ATLÁNTICO | PUERTO COLOMBIA | 4334400% | 4367800% | 0 | 0 | 0 | TRUE | 999
165204768a2019m9 | 1 | 65204768 | 2019 | 9 | 0 | 9 | 1 | 22 | 0 | 08573 | ATLÁNTICO | PUERTO COLOMBIA | 4337400% | 4370900% | 0 | 0 | 105.6 | TRUE | 999
165204768a2019m9 | 1 | 65204768 | 2019 | 9 | 0 | 1 | 23 | 22 | 0 | 08573 | ATLÁNTICO | PUERTO COLOMBIA | 4337400% | 4370900% | 0 | 0 | 0 | TRUE | 999
165204768a2019m10 | 1 | 65204768 | 2019 | 10 | 0 | 9 | 1 | 22 | 0 | 08573 | ATLÁNTICO | PUERTO COLOMBIA | 4340500% | 4373900% | 0 | 0 | 105.6 | TRUE | 999
165204768a2019m10 | 1 | 65204768 | 2019 | 10 | 0 | 1 | 23 | 22 | 0 | 08573 | ATLÁNTICO | PUERTO COLOMBIA | 4340500% | 4373900% | 0 | 0 | 0 | TRUE | 999
165204768a2019m11 | 1 | 65204768 | 2019 | 11 | 0 | 9 | 1 | 22 | 0 | 08573 | ATLÁNTICO | PUERTO COLOMBIA | 4343500% | 4377000% | 0 | 0 | 105.6 | TRUE | 999
165204768a2019m11 | 1 | 65204768 | 2019 | 11 | 0 | 1 | 23 | 22 | 0 | 08573 | ATLÁNTICO | PUERTO COLOMBIA | 4343500% | 4377000% | 0 | 0 | 0 | TRUE | 999
165204768a2019m12 | 1 | 65204768 | 2019 | 12 | 0 | 9 | 1 | 22 | 0 | 08573 | ATLÁNTICO | PUERTO COLOMBIA | 4346600% | 4380000% | 0 | 0 | 105.6 | TRUE | 999
165204768a2019m12 | 1 | 65204768 | 2019 | 12 | 0 | 1 | 23 | 22 | 0 | 08573 | ATLÁNTICO | PUERTO COLOMBIA | 4346600% | 4380000% | 0 | 0 | 0 | TRUE | 999
165210868a2019m1 | 1 | 65210868 | 2019 | 1 | 0 | 84 | 1 | 12 | 0.17333 | 08001 | ATLÁNTICO | BARRANQUILLA | 4313200% | 4346600% | 33.0383 | 0 | 19.6 | FALSE | 999
165210868a2019m1 | 1 | 65210868 | 2019 | 1 | 1 | 1 | 1 | 12 | 0.17333 | 08001 | ATLÁNTICO | BARRANQUILLA | 4313200% | 4346600% | 0 | 18.3875 | 19.6 | TRUE | 999
165210868a2019m2 | 1 | 65210868 | 2019 | 2 | 0 | 85 | 1 | 12 | 1.5783 | 08001 | ATLÁNTICO | BARRANQUILLA | 4316000% | 4349700% | 33.0383 | 0 | 19.6 | FALSE | 999
165210868a2019m2 | 1 | 65210868 | 2019 | 2 | 1 | 1 | 1 | 12 | 0 | 08001 | ATLÁNTICO | BARRANQUILLA | 4316000% | 4349700% | 0 | 18.3875 | 19.6 | TRUE | 999
165210868a2019m3 | 1 | 65210868 | 2019 | 3 | 0 | 85 | 1 | 12 | 9.5036 | 08001 | ATLÁNTICO | BARRANQUILLA | 4319100% | 4352500% | 33.0383 | 0 | 19.6 | FALSE | 999
165210868a2019m3 | 1 | 65210868 | 2019 | 3 | 1 | 1 | 1 | 12 | 9.3458 | 08001 | ATLÁNTICO | BARRANQUILLA | 4319100% | 4352500% | 0 | 18.3875 | 19.6 | TRUE | 999
165210868a2019m4 | 1 | 65210868 | 2019 | 4 | 0 | 85 | 1 | 12 | 4.2561 | 08001 | ATLÁNTICO | BARRANQUILLA | 4322100% | 4355600% | 33.0383 | 0 | 19.6 | FALSE | 999
165210868a2019m4 | 1 | 65210868 | 2019 | 4 | 1 | 1 | 1 | 12 | 2.0225 | 08001 | ATLÁNTICO | BARRANQUILLA | 4322100% | 4355600% | 0 | 18.3875 | 19.6 | TRUE | 999
165210868a2019m5 | 1 | 65210868 | 2019 | 5 | 0 | 85 | 1 | 12 | 11.5389 | 08001 | ATLÁNTICO | BARRANQUILLA | 4325200% | 4358600% | 33.0383 | 0 | 19.6 | FALSE | 999
165210868a2019m5 | 1 | 65210868 | 2019 | 5 | 1 | 1 | 1 | 12 | 4.65 | 08001 | ATLÁNTICO | BARRANQUILLA | 4325200% | 4358600% | 0 | 18.3875 | 19.6 | TRUE | 999
165210868a2019m6 | 1 | 65210868 | 2019 | 6 | 0 | 86 | 1 | 12 | 2.8592 | 08001 | ATLÁNTICO | BARRANQUILLA | 4328200% | 4361700% | 33.0383 | 0 | 19.6 | FALSE | 999
165210868a2019m6 | 1 | 65210868 | 2019 | 6 | 1 | 1 | 1 | 12 | 1.89 | 08001 | ATLÁNTICO | BARRANQUILLA | 4328200% | 4361700% | 0 | 18.3875 | 19.6 | TRUE | 999
165210868a2019m7 | 1 | 65210868 | 2019 | 7 | 0 | 86 | 1 | 12 | 0.48389 | 08001 | ATLÁNTICO | BARRANQUILLA | 4331300% | 4364700% | 33.0383 | 0 | 19.6 | FALSE | 999
165210868a2019m7 | 1 | 65210868 | 2019 | 7 | 1 | 1 | 1 | 12 | 0 | 08001 | ATLÁNTICO | BARRANQUILLA | 4331300% | 4364700% | 0 | 18.3875 | 19.6 | TRUE | 999
165210868a2019m8 | 1 | 65210868 | 2019 | 8 | 0 | 86 | 1 | 12 | 1.2158 | 08001 | ATLÁNTICO | BARRANQUILLA | 4334400% | 4367800% | 33.0383 | 0 | 19.6 | FALSE | 999
165210868a2019m8 | 1 | 65210868 | 2019 | 8 | 1 | 1 | 1 | 12 | 0 | 08001 | ATLÁNTICO | BARRANQUILLA | 4334400% | 4367800% | 0 | 18.3875 | 19.6 | TRUE | 999
165210868a2019m9 | 1 | 65210868 | 2019 | 9 | 0 | 86 | 1 | 12 | 0.20722 | 08001 | ATLÁNTICO | BARRANQUILLA | 4337400% | 4370900% | 33.0383 | 0 | 19.6 | FALSE | 999
165210868a2019m9 | 1 | 65210868 | 2019 | 9 | 1 | 1 | 1 | 12 | 0.20722 | 08001 | ATLÁNTICO | BARRANQUILLA | 4337400% | 4370900% | 0 | 18.3875 | 19.6 | TRUE | 999
165210868a2019m10 | 1 | 65210868 | 2019 | 10 | 0 | 86 | 1 | 12 | 0 | 08001 | ATLÁNTICO | BARRANQUILLA | 4340500% | 4373900% | 33.0383 | 0 | 19.6 | FALSE | 999
165210868a2019m10 | 1 | 65210868 | 2019 | 10 | 1 | 1 | 1 | 12 | 0 | 08001 | ATLÁNTICO | BARRANQUILLA | 4340500% | 4373900% | 0 | 18.3875 | 19.6 | TRUE | 999
165210868a2019m11 | 1 | 65210868 | 2019 | 11 | 0 | 86 | 1 | 12 | 0.94694 | 08001 | ATLÁNTICO | BARRANQUILLA | 4343500% | 4377000% | 33.0383 | 0 | 19.6 | FALSE | 999
165210868a2019m11 | 1 | 65210868 | 2019 | 11 | 1 | 1 | 1 | 12 | 0 | 08001 | ATLÁNTICO | BARRANQUILLA | 4343500% | 4377000% | 0 | 18.3875 | 19.6 | TRUE | 999
165210868a2019m12 | 1 | 65210868 | 2019 | 12 | 0 | 87 | 1 | 12 | 0.275 | 08001 | ATLÁNTICO | BARRANQUILLA | 4346600% | 4380000% | 33.0383 | 0 | 19.6 | FALSE | 999
165210868a2019m12 | 1 | 65210868 | 2019 | 12 | 1 | 1 | 1 | 12 | 0.098611 | 08001 | ATLÁNTICO | BARRANQUILLA | 4346600% | 4380000% | 0 | 18.3875 | 19.6 | TRUE | 999
165212267a2019m1 | 1 | 65212267 | 2019 | 1 | 0 | 31 | 1 | 12 | 0 | 08758 | ATLÁNTICO | SOLEDAD | 4313200% | 4346600% | 40.0392 | 0 | 19.6 | FALSE | 999
165212267a2019m1 | 1 | 65212267 | 2019 | 1 | 1 | 1 | 1 | 12 | 0 | 08758 | ATLÁNTICO | SOLEDAD | 4313200% | 4346600% | 0 | 15.0672 | 19.6 | TRUE | 999
165212267a2019m2 | 1 | 65212267 | 2019 | 2 | 0 | 31 | 1 | 12 | 1.2228 | 08758 | ATLÁNTICO | SOLEDAD | 4316000% | 4349700% | 40.0392 | 0 | 19.6 | FALSE | 999
165212267a2019m2 | 1 | 65212267 | 2019 | 2 | 1 | 1 | 1 | 12 | 0.18583 | 08758 | ATLÁNTICO | SOLEDAD | 4316000% | 4349700% | 0 | 15.0672 | 19.6 | TRUE | 999
165212267a2019m3 | 1 | 65212267 | 2019 | 3 | 0 | 31 | 1 | 12 | 1.2342 | 08758 | ATLÁNTICO | SOLEDAD | 4319100% | 4352500% | 40.0392 | 0 | 19.6 | FALSE | 999
165212267a2019m3 | 1 | 65212267 | 2019 | 3 | 1 | 1 | 1 | 12 | 1.2342 | 08758 | ATLÁNTICO | SOLEDAD | 4319100% | 4352500% | 0 | 15.0672 | 19.6 | TRUE | 999
165212267a2019m4 | 1 | 65212267 | 2019 | 4 | 0 | 31 | 1 | 12 | 10.6303 | 08758 | ATLÁNTICO | SOLEDAD | 4322100% | 4355600% | 40.0392 | 0 | 19.6 | FALSE | 999
165212267a2019m4 | 1 | 65212267 | 2019 | 4 | 1 | 1 | 1 | 12 | 4.6364 | 08758 | ATLÁNTICO | SOLEDAD | 4322100% | 4355600% | 0 | 15.0672 | 19.6 | TRUE | 999
165212267a2019m5 | 1 | 65212267 | 2019 | 5 | 0 | 31 | 1 | 12 | 9.435 | 08758 | ATLÁNTICO | SOLEDAD | 4325200% | 4358600% | 40.0392 | 0 | 19.6 | FALSE | 999
165212267a2019m5 | 1 | 65212267 | 2019 | 5 | 1 | 1 | 1 | 12 | 4.5136 | 08758 | ATLÁNTICO | SOLEDAD | 4325200% | 4358600% | 0 | 15.0672 | 19.6 | TRUE | 999
165212267a2019m6 | 1 | 65212267 | 2019 | 6 | 0 | 31 | 1 | 12 | 12.8944 | 08758 | ATLÁNTICO | SOLEDAD | 4328200% | 4361700% | 40.0392 | 0 | 19.6 | FALSE | 999
165212267a2019m6 | 1 | 65212267 | 2019 | 6 | 1 | 1 | 1 | 12 | 2.2125 | 08758 | ATLÁNTICO | SOLEDAD | 4328200% | 4361700% | 0 | 15.0672 | 19.6 | TRUE | 999
165212267a2019m7 | 1 | 65212267 | 2019 | 7 | 0 | 31 | 1 | 12 | 1.4833 | 08758 | ATLÁNTICO | SOLEDAD | 4331300% | 4364700% | 40.0392 | 0 | 19.6 | FALSE | 999
165212267a2019m7 | 1 | 65212267 | 2019 | 7 | 1 | 1 | 1 | 12 | 1.4833 | 08758 | ATLÁNTICO | SOLEDAD | 4331300% | 4364700% | 0 | 15.0672 | 19.6 | TRUE | 999
165212267a2019m8 | 1 | 65212267 | 2019 | 8 | 0 | 31 | 1 | 12 | 0.052778 | 08758 | ATLÁNTICO | SOLEDAD | 4334400% | 4367800% | 40.0392 | 0 | 19.6 | FALSE | 999
165212267a2019m8 | 1 | 65212267 | 2019 | 8 | 1 | 1 | 1 | 12 | 0 | 08758 | ATLÁNTICO | SOLEDAD | 4334400% | 4367800% | 0 | 15.0672 | 19.6 | TRUE | 999
165212267a2019m9 | 1 | 65212267 | 2019 | 9 | 0 | 31 | 1 | 12 | 0 | 08758 | ATLÁNTICO | SOLEDAD | 4337400% | 4370900% | 40.0392 | 0 | 19.6 | FALSE | 999
165212267a2019m9 | 1 | 65212267 | 2019 | 9 | 1 | 1 | 1 | 12 | 0 | 08758 | ATLÁNTICO | SOLEDAD | 4337400% | 4370900% | 0 | 15.0672 | 19.6 | TRUE | 999
165212267a2019m10 | 1 | 65212267 | 2019 | 10 | 0 | 31 | 1 | 12 | 0 | 08758 | ATLÁNTICO | SOLEDAD | 4340500% | 4373900% | 40.0392 | 0 | 19.6 | FALSE | 999
165212267a2019m10 | 1 | 65212267 | 2019 | 10 | 1 | 1 | 1 | 12 | 0 | 08758 | ATLÁNTICO | SOLEDAD | 4340500% | 4373900% | 0 | 15.0672 | 19.6 | TRUE | 999
165212267a2019m11 | 1 | 65212267 | 2019 | 11 | 0 | 31 | 1 | 12 | 3.0864 | 08758 | ATLÁNTICO | SOLEDAD | 4343500% | 4377000% | 40.0392 | 0 | 19.6 | FALSE | 999
165212267a2019m11 | 1 | 65212267 | 2019 | 11 | 1 | 1 | 1 | 12 | 0.80139 | 08758 | ATLÁNTICO | SOLEDAD | 4343500% | 4377000% | 0 | 15.0672 | 19.6 | TRUE | 999
165212267a2019m12 | 1 | 65212267 | 2019 | 12 | 0 | 31 | 1 | 12 | 0 | 08758 | ATLÁNTICO | SOLEDAD | 4346600% | 4380000% | 40.0392 | 0 | 19.6 | FALSE | 999
165212267a2019m12 | 1 | 65212267 | 2019 | 12 | 1 | 1 | 1 | 12 | 0 | 08758 | ATLÁNTICO | SOLEDAD | 4346600% | 4380000% | 0 | 15.0672 | 19.6 | TRUE | 999
165218280a2019m1 | 1 | 65218280 | 2019 | 1 | 0 | 6 | 1 | 12 | 0 | 08001 | ATLÁNTICO | BARRANQUILLA | 4313200% | 4346600% | 0 | 0 | 19.6 | TRUE | 999
165218280a2019m1 | 1 | 65218280 | 2019 | 1 | 0 | 1 | 23 | 12 | 0 | 08001 | ATLÁNTICO | BARRANQUILLA | 4313200% | 4346600% | 0 | 0 | 0 | TRUE | 999
165218280a2019m2 | 1 | 65218280 | 2019 | 2 | 0 | 6 | 1 | 12 | 0 | 08001 | ATLÁNTICO | BARRANQUILLA | 4316000% | 4349700% | 0 | 0 | 19.6 | TRUE | 999
165218280a2019m2 | 1 | 65218280 | 2019 | 2 | 0 | 1 | 23 | 12 | 0 | 08001 | ATLÁNTICO | BARRANQUILLA | 4316000% | 4349700% | 0 | 0 | 0 | TRUE | 999
165218280a2019m3 | 1 | 65218280 | 2019 | 3 | 0 | 6 | 1 | 12 | 0 | 08001 | ATLÁNTICO | BARRANQUILLA | 4319100% | 4352500% | 0 | 0 | 19.6 | TRUE | 999
165218280a2019m3 | 1 | 65218280 | 2019 | 3 | 0 | 1 | 23 | 12 | 0 | 08001 | ATLÁNTICO | BARRANQUILLA | 4319100% | 4352500% | 0 | 0 | 0 | TRUE | 999
165218280a2019m4 | 1 | 65218280 | 2019 | 4 | 0 | 6 | 1 | 12 | 0 | 08001 | ATLÁNTICO | BARRANQUILLA | 4322100% | 4355600% | 0 | 0 | 19.6 | TRUE | 999
165218280a2019m4 | 1 | 65218280 | 2019 | 4 | 0 | 1 | 23 | 12 | 0 | 08001 | ATLÁNTICO | BARRANQUILLA | 4322100% | 4355600% | 0 | 0 | 0 | TRUE | 999
165218280a2019m5 | 1 | 65218280 | 2019 | 5 | 0 | 6 | 1 | 12 | 0 | 08001 | ATLÁNTICO | BARRANQUILLA | 4325200% | 4358600% | 0 | 0 | 19.6 | TRUE | 999
165218280a2019m5 | 1 | 65218280 | 2019 | 5 | 0 | 1 | 23 | 12 | 0 | 08001 | ATLÁNTICO | BARRANQUILLA | 4325200% | 4358600% | 0 | 0 | 0 | TRUE | 999
165218280a2019m6 | 1 | 65218280 | 2019 | 6 | 0 | 6 | 1 | 12 | 0 | 08001 | ATLÁNTICO | BARRANQUILLA | 4328200% | 4361700% | 0 | 0 | 19.6 | TRUE | 999
165218280a2019m6 | 1 | 65218280 | 2019 | 6 | 0 | 1 | 23 | 12 | 0 | 08001 | ATLÁNTICO | BARRANQUILLA | 4328200% | 4361700% | 0 | 0 | 0 | TRUE | 999
165218280a2019m7 | 1 | 65218280 | 2019 | 7 | 0 | 6 | 1 | 12 | 0 | 08001 | ATLÁNTICO | BARRANQUILLA | 4331300% | 4364700% | 0 | 0 | 19.6 | TRUE | 999
165218280a2019m7 | 1 | 65218280 | 2019 | 7 | 0 | 1 | 23 | 12 | 0 | 08001 | ATLÁNTICO | BARRANQUILLA | 4331300% | 4364700% | 0 | 0 | 0 | TRUE | 999
165218280a2019m8 | 1 | 65218280 | 2019 | 8 | 0 | 6 | 1 | 12 | 0 | 08001 | ATLÁNTICO | BARRANQUILLA | 4334400% | 4367800% | 0 | 0 | 19.6 | TRUE | 999
165218280a2019m8 | 1 | 65218280 | 2019 | 8 | 0 | 1 | 23 | 12 | 0 | 08001 | ATLÁNTICO | BARRANQUILLA | 4334400% | 4367800% | 0 | 0 | 0 | TRUE | 999
165218280a2019m9 | 1 | 65218280 | 2019 | 9 | 0 | 6 | 1 | 12 | 0 | 08001 | ATLÁNTICO | BARRANQUILLA | 4337400% | 4370900% | 0 | 0 | 19.6 | TRUE | 999
165218280a2019m9 | 1 | 65218280 | 2019 | 9 | 0 | 1 | 23 | 12 | 0 | 08001 | ATLÁNTICO | BARRANQUILLA | 4337400% | 4370900% | 0 | 0 | 0 | TRUE | 999
165218280a2019m10 | 1 | 65218280 | 2019 | 10 | 0 | 6 | 1 | 12 | 0 | 08001 | ATLÁNTICO | BARRANQUILLA | 4340500% | 4373900% | 0 | 0 | 19.6 | TRUE | 999
165218280a2019m10 | 1 | 65218280 | 2019 | 10 | 0 | 1 | 23 | 12 | 0 | 08001 | ATLÁNTICO | BARRANQUILLA | 4340500% | 4373900% | 0 | 0 | 0 | TRUE | 999
165218280a2019m11 | 1 | 65218280 | 2019 | 11 | 0 | 6 | 1 | 12 | 0 | 08001 | ATLÁNTICO | BARRANQUILLA | 4343500% | 4377000% | 0 | 0 | 19.6 | TRUE | 999
165218280a2019m11 | 1 | 65218280 | 2019 | 11 | 0 | 1 | 23 | 12 | 0 | 08001 | ATLÁNTICO | BARRANQUILLA | 4343500% | 4377000% | 0 | 0 | 0 | TRUE | 999
165218280a2019m12 | 1 | 65218280 | 2019 | 12 | 0 | 6 | 1 | 12 | 0 | 08001 | ATLÁNTICO | BARRANQUILLA | 4346600% | 4380000% | 0 | 0 | 19.6 | TRUE | 999
165218280a2019m12 | 1 | 65218280 | 2019 | 12 | 0 | 1 | 23 | 12 | 0 | 08001 | ATLÁNTICO | BARRANQUILLA | 4346600% | 4380000% | 0 | 0 | 0 | TRUE | 999
165226882a2019m1 | 1 | 65226882 | 2019 | 1 | 0 | 11 | 1 | 12 | 0.41972 | 08001 | ATLÁNTICO | BARRANQUILLA | 4313200% | 4346600% | 17.1581 | 0 | 19.6 | TRUE | 999
165226882a2019m2 | 1 | 65226882 | 2019 | 2 | 0 | 11 | 1 | 12 | 3.2261 | 08001 | ATLÁNTICO | BARRANQUILLA | 4316000% | 4349700% | 17.1581 | 0 | 19.6 | TRUE | 999
165226882a2019m3 | 1 | 65226882 | 2019 | 3 | 0 | 11 | 1 | 12 | 5.5947 | 08001 | ATLÁNTICO | BARRANQUILLA | 4319100% | 4352500% | 17.1581 | 0 | 19.6 | TRUE | 999
165226882a2019m4 | 1 | 65226882 | 2019 | 4 | 0 | 11 | 1 | 12 | 0.17167 | 08001 | ATLÁNTICO | BARRANQUILLA | 4322100% | 4355600% | 17.1581 | 0 | 19.6 | TRUE | 999
165226882a2019m5 | 1 | 65226882 | 2019 | 5 | 0 | 11 | 1 | 12 | 1.7622 | 08001 | ATLÁNTICO | BARRANQUILLA | 4325200% | 4358600% | 17.1581 | 0 | 19.6 | TRUE | 999
165226882a2019m6 | 1 | 65226882 | 2019 | 6 | 0 | 11 | 1 | 12 | 0 | 08001 | ATLÁNTICO | BARRANQUILLA | 4328200% | 4361700% | 17.1581 | 0 | 19.6 | TRUE | 999
165226882a2019m7 | 1 | 65226882 | 2019 | 7 | 0 | 11 | 1 | 12 | 1.5733 | 08001 | ATLÁNTICO | BARRANQUILLA | 4331300% | 4364700% | 17.1581 | 0 | 19.6 | TRUE | 999
165226882a2019m8 | 1 | 65226882 | 2019 | 8 | 0 | 11 | 1 | 12 | 0.15528 | 08001 | ATLÁNTICO | BARRANQUILLA | 4334400% | 4367800% | 17.1581 | 0 | 19.6 | TRUE | 999
165226882a2019m9 | 1 | 65226882 | 2019 | 9 | 0 | 11 | 1 | 12 | 0 | 08001 | ATLÁNTICO | BARRANQUILLA | 4337400% | 4370900% | 17.1581 | 0 | 19.6 | TRUE | 999
165226882a2019m10 | 1 | 65226882 | 2019 | 10 | 0 | 11 | 1 | 12 | 1.31 | 08001 | ATLÁNTICO | BARRANQUILLA | 4340500% | 4373900% | 17.1581 | 0 | 19.6 | TRUE | 999
165226882a2019m11 | 1 | 65226882 | 2019 | 11 | 0 | 11 | 1 | 12 | 2.4269 | 08001 | ATLÁNTICO | BARRANQUILLA | 4343500% | 4377000% | 17.1581 | 0 | 19.6 | TRUE | 999
165226882a2019m12 | 1 | 65226882 | 2019 | 12 | 0 | 11 | 1 | 12 | 0.51806 | 08001 | ATLÁNTICO | BARRANQUILLA | 4346600% | 4380000% | 17.1581 | 0 | 19.6 | TRUE | 999
165230862a2019m1 | 1 | 65230862 | 2019 | 1 | 0 | 22 | 1 | 12 | 0 | 08001 | ATLÁNTICO | BARRANQUILLA | 4313200% | 4346600% | 0 | 0 | 19.6 | TRUE | 999
165230862a2019m2 | 1 | 65230862 | 2019 | 2 | 0 | 22 | 1 | 12 | 0 | 08001 | ATLÁNTICO | BARRANQUILLA | 4316000% | 4349700% | 0 | 0 | 19.6 | TRUE | 999
165230862a2019m3 | 1 | 65230862 | 2019 | 3 | 0 | 22 | 1 | 12 | 0 | 08001 | ATLÁNTICO | BARRANQUILLA | 4319100% | 4352500% | 0 | 0 | 19.6 | TRUE | 999
165230862a2019m4 | 1 | 65230862 | 2019 | 4 | 0 | 22 | 1 | 12 | 0 | 08001 | ATLÁNTICO | BARRANQUILLA | 4322100% | 4355600% | 0 | 0 | 19.6 | TRUE | 999
165230862a2019m5 | 1 | 65230862 | 2019 | 5 | 0 | 22 | 1 | 12 | 0 | 08001 | ATLÁNTICO | BARRANQUILLA | 4325200% | 4358600% | 0 | 0 | 19.6 | TRUE | 999
165230862a2019m6 | 1 | 65230862 | 2019 | 6 | 0 | 22 | 1 | 12 | 0 | 08001 | ATLÁNTICO | BARRANQUILLA | 4328200% | 4361700% | 0 | 0 | 19.6 | TRUE | 999
165230862a2019m7 | 1 | 65230862 | 2019 | 7 | 0 | 22 | 1 | 12 | 0 | 08001 | ATLÁNTICO | BARRANQUILLA | 4331300% | 4364700% | 0 | 0 | 19.6 | TRUE | 999
165230862a2019m8 | 1 | 65230862 | 2019 | 8 | 0 | 22 | 1 | 12 | 0 | 08001 | ATLÁNTICO | BARRANQUILLA | 4334400% | 4367800% | 0 | 0 | 19.6 | TRUE | 999
165230862a2019m9 | 1 | 65230862 | 2019 | 9 | 0 | 22 | 1 | 12 | 0 | 08001 | ATLÁNTICO | BARRANQUILLA | 4337400% | 4370900% | 0 | 0 | 19.6 | TRUE | 999
165230862a2019m10 | 1 | 65230862 | 2019 | 10 | 0 | 22 | 1 | 12 | 0 | 08001 | ATLÁNTICO | BARRANQUILLA | 4340500% | 4373900% | 0 | 0 | 19.6 | TRUE | 999
165230862a2019m11 | 1 | 65230862 | 2019 | 11 | 0 | 22 | 1 | 12 | 0 | 08001 | ATLÁNTICO | BARRANQUILLA | 4343500% | 4377000% | 0 | 0 | 19.6 | TRUE | 999
165230862a2019m12 | 1 | 65230862 | 2019 | 12 | 0 | 22 | 1 | 12 | 0 | 08001 | ATLÁNTICO | BARRANQUILLA | 4346600% | 4380000% | 0 | 0 | 19.6 | TRUE | 999
165303658a2019m1 | 1 | 65303658 | 2019 | 1 | 0 | 4 | 1 | 12 | 0.68889 | 13001 | BOLÍVAR | CARTAGENA DE INDIAS | 4313200% | 4346600% | 3.8264 | 0 | 19.6 | TRUE | 999
165303658a2019m2 | 1 | 65303658 | 2019 | 2 | 0 | 7 | 1 | 12 | 1.205 | 13001 | BOLÍVAR | CARTAGENA DE INDIAS | 4316000% | 4349700% | 3.8264 | 0 | 19.6 | TRUE | 999
165303658a2019m3 | 1 | 65303658 | 2019 | 3 | 0 | 7 | 1 | 12 | 0 | 13001 | BOLÍVAR | CARTAGENA DE INDIAS | 4319100% | 4352500% | 3.8264 | 0 | 19.6 | TRUE | 999
165303658a2019m4 | 1 | 65303658 | 2019 | 4 | 0 | 4 | 1 | 12 | 1.2761 | 13001 | BOLÍVAR | CARTAGENA DE INDIAS | 4322100% | 4355600% | 3.8264 | 0 | 19.6 | TRUE | 999
165303658a2019m5 | 1 | 65303658 | 2019 | 5 | 0 | 4 | 1 | 12 | 0 | 13001 | BOLÍVAR | CARTAGENA DE INDIAS | 4325200% | 4358600% | 3.8264 | 0 | 19.6 | TRUE | 999
165303658a2019m6 | 1 | 65303658 | 2019 | 6 | 0 | 7 | 1 | 12 | 0 | 13001 | BOLÍVAR | CARTAGENA DE INDIAS | 4328200% | 4361700% | 3.8264 | 0 | 19.6 | TRUE | 999
165303658a2019m7 | 1 | 65303658 | 2019 | 7 | 0 | 7 | 1 | 12 | 0 | 13001 | BOLÍVAR | CARTAGENA DE INDIAS | 4331300% | 4364700% | 3.8264 | 0 | 19.6 | TRUE | 999
165303658a2019m8 | 1 | 65303658 | 2019 | 8 | 0 | 7 | 1 | 12 | 0 | 13001 | BOLÍVAR | CARTAGENA DE INDIAS | 4334400% | 4367800% | 3.8264 | 0 | 19.6 | TRUE | 999
165303658a2019m9 | 1 | 65303658 | 2019 | 9 | 0 | 7 | 1 | 12 | 0.65639 | 13001 | BOLÍVAR | CARTAGENA DE INDIAS | 4337400% | 4370900% | 3.8264 | 0 | 19.6 | TRUE | 999
165303658a2019m10 | 1 | 65303658 | 2019 | 10 | 0 | 7 | 1 | 12 | 0 | 13001 | BOLÍVAR | CARTAGENA DE INDIAS | 4340500% | 4373900% | 3.8264 | 0 | 19.6 | TRUE | 999
165303658a2019m11 | 1 | 65303658 | 2019 | 11 | 0 | 7 | 1 | 12 | 0 | 13001 | BOLÍVAR | CARTAGENA DE INDIAS | 4343500% | 4377000% | 3.8264 | 0 | 19.6 | TRUE | 999
165303658a2019m12 | 1 | 65303658 | 2019 | 12 | 0 | 7 | 1 | 12 | 0 | 13001 | BOLÍVAR | CARTAGENA DE INDIAS | 4346600% | 4380000% | 3.8264 | 0 | 19.6 | TRUE | 999
165411025a2019m1 | 1 | 65411025 | 2019 | 1 | 0 | 55 | 1 | 22 | 8.3406 | 13244 | BOLÍVAR | EL CARMEN DE BOLÍVAR | 4313200% | 4346600% | 97.49 | 0 | 105.6 | TRUE | 999
165411025a2019m1 | 1 | 65411025 | 2019 | 1 | 1 | 1 | 1 | 22 | 0.68972 | 13244 | BOLÍVAR | EL CARMEN DE BOLÍVAR | 4313200% | 4346600% | 0 | 4.1933 | 105.6 | TRUE | 999
165411025a2019m2 | 1 | 65411025 | 2019 | 2 | 0 | 55 | 1 | 22 | 0.77611 | 13244 | BOLÍVAR | EL CARMEN DE BOLÍVAR | 4316000% | 4349700% | 97.49 | 0 | 105.6 | TRUE | 999
165411025a2019m2 | 1 | 65411025 | 2019 | 2 | 1 | 1 | 1 | 22 | 0 | 13244 | BOLÍVAR | EL CARMEN DE BOLÍVAR | 4316000% | 4349700% | 0 | 4.1933 | 105.6 | TRUE | 999
165411025a2019m3 | 1 | 65411025 | 2019 | 3 | 0 | 55 | 1 | 22 | 1.1475 | 13244 | BOLÍVAR | EL CARMEN DE BOLÍVAR | 4319100% | 4352500% | 97.49 | 0 | 105.6 | TRUE | 999
165411025a2019m3 | 1 | 65411025 | 2019 | 3 | 1 | 1 | 1 | 22 | 0 | 13244 | BOLÍVAR | EL CARMEN DE BOLÍVAR | 4319100% | 4352500% | 0 | 4.1933 | 105.6 | TRUE | 999
165411025a2019m4 | 1 | 65411025 | 2019 | 4 | 0 | 55 | 1 | 22 | 0.95917 | 13244 | BOLÍVAR | EL CARMEN DE BOLÍVAR | 4322100% | 4355600% | 97.49 | 0 | 105.6 | TRUE | 999
165411025a2019m4 | 1 | 65411025 | 2019 | 4 | 1 | 1 | 1 | 22 | 0.20556 | 13244 | BOLÍVAR | EL CARMEN DE BOLÍVAR | 4322100% | 4355600% | 0 | 4.1933 | 105.6 | TRUE | 999
165411025a2019m5 | 1 | 65411025 | 2019 | 5 | 0 | 55 | 1 | 22 | 3.5464 | 13244 | BOLÍVAR | EL CARMEN DE BOLÍVAR | 4325200% | 4358600% | 97.49 | 0 | 105.6 | TRUE | 999
165411025a2019m5 | 1 | 65411025 | 2019 | 5 | 1 | 1 | 1 | 22 | 0 | 13244 | BOLÍVAR | EL CARMEN DE BOLÍVAR | 4325200% | 4358600% | 0 | 4.1933 | 105.6 | TRUE | 999
165411025a2019m6 | 1 | 65411025 | 2019 | 6 | 0 | 57 | 1 | 22 | 1.0606 | 13244 | BOLÍVAR | EL CARMEN DE BOLÍVAR | 4328200% | 4361700% | 97.49 | 0 | 105.6 | TRUE | 999
165411025a2019m6 | 1 | 65411025 | 2019 | 6 | 1 | 1 | 1 | 22 | 1.0606 | 13244 | BOLÍVAR | EL CARMEN DE BOLÍVAR | 4328200% | 4361700% | 0 | 4.1933 | 105.6 | TRUE | 999
165411025a2019m7 | 1 | 65411025 | 2019 | 7 | 0 | 57 | 1 | 22 | 1.8672 | 13244 | BOLÍVAR | EL CARMEN DE BOLÍVAR | 4331300% | 4364700% | 97.49 | 0 | 105.6 | TRUE | 999
165411025a2019m7 | 1 | 65411025 | 2019 | 7 | 1 | 1 | 1 | 22 | 0 | 13244 | BOLÍVAR | EL CARMEN DE BOLÍVAR | 4331300% | 4364700% | 0 | 4.1933 | 105.6 | TRUE | 999
165411025a2019m8 | 1 | 65411025 | 2019 | 8 | 0 | 57 | 1 | 22 | 11.3908 | 13244 | BOLÍVAR | EL CARMEN DE BOLÍVAR | 4334400% | 4367800% | 97.49 | 0 | 105.6 | TRUE | 999
165411025a2019m8 | 1 | 65411025 | 2019 | 8 | 1 | 1 | 1 | 22 | 1.995 | 13244 | BOLÍVAR | EL CARMEN DE BOLÍVAR | 4334400% | 4367800% | 0 | 4.1933 | 105.6 | TRUE | 999
165411025a2019m9 | 1 | 65411025 | 2019 | 9 | 0 | 57 | 1 | 22 | 2.0675 | 13244 | BOLÍVAR | EL CARMEN DE BOLÍVAR | 4337400% | 4370900% | 97.49 | 0 | 105.6 | TRUE | 999
165411025a2019m9 | 1 | 65411025 | 2019 | 9 | 1 | 1 | 1 | 22 | 0.10139 | 13244 | BOLÍVAR | EL CARMEN DE BOLÍVAR | 4337400% | 4370900% | 0 | 4.1933 | 105.6 | TRUE | 999
165411025a2019m10 | 1 | 65411025 | 2019 | 10 | 0 | 57 | 1 | 22 | 21.1072 | 13244 | BOLÍVAR | EL CARMEN DE BOLÍVAR | 4340500% | 4373900% | 97.49 | 0 | 105.6 | TRUE | 999
165411025a2019m10 | 1 | 65411025 | 2019 | 10 | 1 | 1 | 1 | 22 | 0 | 13244 | BOLÍVAR | EL CARMEN DE BOLÍVAR | 4340500% | 4373900% | 0 | 4.1933 | 105.6 | TRUE | 999
165411025a2019m11 | 1 | 65411025 | 2019 | 11 | 0 | 57 | 1 | 22 | 29.4225 | 13244 | BOLÍVAR | EL CARMEN DE BOLÍVAR | 4343500% | 4377000% | 97.49 | 0 | 105.6 | TRUE | 999
165411025a2019m11 | 1 | 65411025 | 2019 | 11 | 1 | 1 | 1 | 22 | 0.065278 | 13244 | BOLÍVAR | EL CARMEN DE BOLÍVAR | 4343500% | 4377000% | 0 | 4.1933 | 105.6 | TRUE | 999
165411025a2019m12 | 1 | 65411025 | 2019 | 12 | 0 | 57 | 1 | 22 | 15.8044 | 13244 | BOLÍVAR | EL CARMEN DE BOLÍVAR | 4346600% | 4380000% | 97.49 | 0 | 105.6 | TRUE | 999
165411025a2019m12 | 1 | 65411025 | 2019 | 12 | 1 | 1 | 1 | 22 | 0.075833 | 13244 | BOLÍVAR | EL CARMEN DE BOLÍVAR | 4346600% | 4380000% | 0 | 4.1933 | 105.6 | TRUE | 999
165411201a2019m1 | 1 | 65411201 | 2019 | 1 | 0 | 106 | 1 | 23 | 19.0817 | 13052 | BOLÍVAR | ARJONA | 4313200% | 4346600% | 222.7633 | 0 | 120 | FALSE | 999
165411201a2019m1 | 1 | 65411201 | 2019 | 1 | 1 | 1 | 1 | 23 | 7.8992 | 13052 | BOLÍVAR | ARJONA | 4313200% | 4346600% | 0 | 85.2033 | 120 | TRUE | 999
165411201a2019m2 | 1 | 65411201 | 2019 | 2 | 0 | 107 | 1 | 23 | 4.9025 | 13052 | BOLÍVAR | ARJONA | 4316000% | 4349700% | 222.7633 | 0 | 120 | FALSE | 999
165411201a2019m2 | 1 | 65411201 | 2019 | 2 | 1 | 1 | 1 | 23 | 0 | 13052 | BOLÍVAR | ARJONA | 4316000% | 4349700% | 0 | 85.2033 | 120 | TRUE | 999
165411201a2019m3 | 1 | 65411201 | 2019 | 3 | 0 | 107 | 1 | 23 | 3.8289 | 13052 | BOLÍVAR | ARJONA | 4319100% | 4352500% | 222.7633 | 0 | 120 | FALSE | 999
165411201a2019m3 | 1 | 65411201 | 2019 | 3 | 1 | 1 | 1 | 23 | 1.2167 | 13052 | BOLÍVAR | ARJONA | 4319100% | 4352500% | 0 | 85.2033 | 120 | TRUE | 999
165411201a2019m4 | 1 | 65411201 | 2019 | 4 | 0 | 107 | 1 | 23 | 27.7417 | 13052 | BOLÍVAR | ARJONA | 4322100% | 4355600% | 222.7633 | 0 | 120 | FALSE | 999
165411201a2019m4 | 1 | 65411201 | 2019 | 4 | 1 | 1 | 1 | 23 | 7.7494 | 13052 | BOLÍVAR | ARJONA | 4322100% | 4355600% | 0 | 85.2033 | 120 | TRUE | 999
165411201a2019m5 | 1 | 65411201 | 2019 | 5 | 0 | 107 | 1 | 23 | 18.8019 | 13052 | BOLÍVAR | ARJONA | 4325200% | 4358600% | 222.7633 | 0 | 120 | FALSE | 999
165411201a2019m5 | 1 | 65411201 | 2019 | 5 | 1 | 1 | 1 | 23 | 4.4064 | 13052 | BOLÍVAR | ARJONA | 4325200% | 4358600% | 0 | 85.2033 | 120 | TRUE | 999
165411201a2019m6 | 1 | 65411201 | 2019 | 6 | 0 | 106 | 1 | 23 | 12.5192 | 13052 | BOLÍVAR | ARJONA | 4328200% | 4361700% | 222.7633 | 0 | 120 | FALSE | 999
165411201a2019m6 | 1 | 65411201 | 2019 | 6 | 1 | 1 | 1 | 23 | 9.6631 | 13052 | BOLÍVAR | ARJONA | 4328200% | 4361700% | 0 | 85.2033 | 120 | TRUE | 999
165411201a2019m7 | 1 | 65411201 | 2019 | 7 | 0 | 107 | 1 | 23 | 45.9192 | 13052 | BOLÍVAR | ARJONA | 4331300% | 4364700% | 222.7633 | 0 | 120 | FALSE | 999
165411201a2019m7 | 1 | 65411201 | 2019 | 7 | 1 | 1 | 1 | 23 | 17.4086 | 13052 | BOLÍVAR | ARJONA | 4331300% | 4364700% | 0 | 85.2033 | 120 | TRUE | 999
165411201a2019m8 | 1 | 65411201 | 2019 | 8 | 0 | 107 | 1 | 23 | 13.0531 | 13052 | BOLÍVAR | ARJONA | 4334400% | 4367800% | 222.7633 | 0 | 120 | FALSE | 999
165411201a2019m8 | 1 | 65411201 | 2019 | 8 | 1 | 1 | 1 | 23 | 6.2172 | 13052 | BOLÍVAR | ARJONA | 4334400% | 4367800% | 0 | 85.2033 | 120 | TRUE | 999
165411201a2019m9 | 1 | 65411201 | 2019 | 9 | 0 | 107 | 1 | 23 | 1.715 | 13052 | BOLÍVAR | ARJONA | 4337400% | 4370900% | 222.7633 | 0 | 120 | FALSE | 999
165411201a2019m9 | 1 | 65411201 | 2019 | 9 | 1 | 1 | 1 | 23 | 0.23833 | 13052 | BOLÍVAR | ARJONA | 4337400% | 4370900% | 0 | 85.2033 | 120 | TRUE | 999
165411201a2019m10 | 1 | 65411201 | 2019 | 10 | 0 | 107 | 1 | 23 | 31.7564 | 13052 | BOLÍVAR | ARJONA | 4340500% | 4373900% | 222.7633 | 0 | 120 | FALSE | 999
165411201a2019m10 | 1 | 65411201 | 2019 | 10 | 1 | 1 | 1 | 23 | 13.4331 | 13052 | BOLÍVAR | ARJONA | 4340500% | 4373900% | 0 | 85.2033 | 120 | TRUE | 999
165411201a2019m11 | 1 | 65411201 | 2019 | 11 | 0 | 107 | 1 | 23 | 6.4575 | 13052 | BOLÍVAR | ARJONA | 4343500% | 4377000% | 222.7633 | 0 | 120 | FALSE | 999
165411201a2019m11 | 1 | 65411201 | 2019 | 11 | 1 | 1 | 1 | 23 | 4.4289 | 13052 | BOLÍVAR | ARJONA | 4343500% | 4377000% | 0 | 85.2033 | 120 | TRUE | 999
165411201a2019m12 | 1 | 65411201 | 2019 | 12 | 0 | 107 | 1 | 23 | 36.9864 | 13052 | BOLÍVAR | ARJONA | 4346600% | 4380000% | 222.7633 | 0 | 120 | FALSE | 999
165411201a2019m12 | 1 | 65411201 | 2019 | 12 | 1 | 1 | 1 | 23 | 12.5425 | 13052 | BOLÍVAR | ARJONA | 4346600% | 4380000% | 0 | 85.2033 | 120 | TRUE | 999
165411889a2019m1 | 1 | 65411889 | 2019 | 1 | 0 | 38 | 1 | 22 | 8.4019 | 13212 | BOLÍVAR | CÓRDOBA | 4313200% | 4346600% | 134.8908 | 0 | 105.6 | FALSE | 999
165411889a2019m1 | 1 | 65411889 | 2019 | 1 | 1 | 1 | 1 | 22 | 0.056944 | 13212 | BOLÍVAR | CÓRDOBA | 4313200% | 4346600% | 0 | 40.1964 | 105.6 | TRUE | 999
165411889a2019m2 | 1 | 65411889 | 2019 | 2 | 0 | 39 | 1 | 22 | 2.3681 | 13212 | BOLÍVAR | CÓRDOBA | 4316000% | 4349700% | 134.8908 | 0 | 105.6 | FALSE | 999
165411889a2019m2 | 1 | 65411889 | 2019 | 2 | 1 | 1 | 1 | 22 | 0.48111 | 13212 | BOLÍVAR | CÓRDOBA | 4316000% | 4349700% | 0 | 40.1964 | 105.6 | TRUE | 999
165411889a2019m3 | 1 | 65411889 | 2019 | 3 | 0 | 39 | 1 | 22 | 7.8006 | 13212 | BOLÍVAR | CÓRDOBA | 4319100% | 4352500% | 134.8908 | 0 | 105.6 | FALSE | 999
165411889a2019m3 | 1 | 65411889 | 2019 | 3 | 1 | 1 | 1 | 22 | 1.2872 | 13212 | BOLÍVAR | CÓRDOBA | 4319100% | 4352500% | 0 | 40.1964 | 105.6 | TRUE | 999
165411889a2019m4 | 1 | 65411889 | 2019 | 4 | 0 | 39 | 1 | 22 | 2.5931 | 13212 | BOLÍVAR | CÓRDOBA | 4322100% | 4355600% | 134.8908 | 0 | 105.6 | FALSE | 999
165411889a2019m4 | 1 | 65411889 | 2019 | 4 | 1 | 1 | 1 | 22 | 1.0167 | 13212 | BOLÍVAR | CÓRDOBA | 4322100% | 4355600% | 0 | 40.1964 | 105.6 | TRUE | 999
165411889a2019m5 | 1 | 65411889 | 2019 | 5 | 0 | 39 | 1 | 22 | 8.0467 | 13212 | BOLÍVAR | CÓRDOBA | 4325200% | 4358600% | 134.8908 | 0 | 105.6 | FALSE | 999
165411889a2019m5 | 1 | 65411889 | 2019 | 5 | 1 | 1 | 1 | 22 | 2.3072 | 13212 | BOLÍVAR | CÓRDOBA | 4325200% | 4358600% | 0 | 40.1964 | 105.6 | TRUE | 999
165411889a2019m6 | 1 | 65411889 | 2019 | 6 | 0 | 39 | 1 | 22 | 20.4122 | 13212 | BOLÍVAR | CÓRDOBA | 4328200% | 4361700% | 134.8908 | 0 | 105.6 | FALSE | 999
165411889a2019m6 | 1 | 65411889 | 2019 | 6 | 1 | 1 | 1 | 22 | 8.9086 | 13212 | BOLÍVAR | CÓRDOBA | 4328200% | 4361700% | 0 | 40.1964 | 105.6 | TRUE | 999
165411889a2019m7 | 1 | 65411889 | 2019 | 7 | 0 | 39 | 1 | 22 | 16.0325 | 13212 | BOLÍVAR | CÓRDOBA | 4331300% | 4364700% | 134.8908 | 0 | 105.6 | FALSE | 999
165411889a2019m7 | 1 | 65411889 | 2019 | 7 | 1 | 1 | 1 | 22 | 11.8094 | 13212 | BOLÍVAR | CÓRDOBA | 4331300% | 4364700% | 0 | 40.1964 | 105.6 | TRUE | 999
165411889a2019m8 | 1 | 65411889 | 2019 | 8 | 0 | 39 | 1 | 22 | 2.3428 | 13212 | BOLÍVAR | CÓRDOBA | 4334400% | 4367800% | 134.8908 | 0 | 105.6 | FALSE | 999
165411889a2019m8 | 1 | 65411889 | 2019 | 8 | 1 | 1 | 1 | 22 | 1.9944 | 13212 | BOLÍVAR | CÓRDOBA | 4334400% | 4367800% | 0 | 40.1964 | 105.6 | TRUE | 999
165411889a2019m9 | 1 | 65411889 | 2019 | 9 | 0 | 39 | 1 | 22 | 21.0242 | 13212 | BOLÍVAR | CÓRDOBA | 4337400% | 4370900% | 134.8908 | 0 | 105.6 | FALSE | 999
165411889a2019m9 | 1 | 65411889 | 2019 | 9 | 1 | 1 | 1 | 22 | 1.5581 | 13212 | BOLÍVAR | CÓRDOBA | 4337400% | 4370900% | 0 | 40.1964 | 105.6 | TRUE | 999
165411889a2019m10 | 1 | 65411889 | 2019 | 10 | 0 | 39 | 1 | 22 | 12.3103 | 13212 | BOLÍVAR | CÓRDOBA | 4340500% | 4373900% | 134.8908 | 0 | 105.6 | FALSE | 999
165411889a2019m10 | 1 | 65411889 | 2019 | 10 | 1 | 1 | 1 | 22 | 3.9342 | 13212 | BOLÍVAR | CÓRDOBA | 4340500% | 4373900% | 0 | 40.1964 | 105.6 | TRUE | 999
165411889a2019m11 | 1 | 65411889 | 2019 | 11 | 0 | 39 | 1 | 22 | 22.0292 | 13212 | BOLÍVAR | CÓRDOBA | 4343500% | 4377000% | 134.8908 | 0 | 105.6 | FALSE | 999
165411889a2019m11 | 1 | 65411889 | 2019 | 11 | 1 | 1 | 1 | 22 | 5.8528 | 13212 | BOLÍVAR | CÓRDOBA | 4343500% | 4377000% | 0 | 40.1964 | 105.6 | TRUE | 999
165411889a2019m12 | 1 | 65411889 | 2019 | 12 | 0 | 39 | 1 | 22 | 11.5294 | 13212 | BOLÍVAR | CÓRDOBA | 4346600% | 4380000% | 134.8908 | 0 | 105.6 | FALSE | 999
165411889a2019m12 | 1 | 65411889 | 2019 | 12 | 1 | 1 | 1 | 22 | 0.98972 | 13212 | BOLÍVAR | CÓRDOBA | 4346600% | 4380000% | 0 | 40.1964 | 105.6 | TRUE | 999
165420462a2019m1 | 1 | 65420462 | 2019 | 1 | 0 | 106 | 1 | 23 | 1.3867 | 23162 | CÓRDOBA | CERETÉ | 4313200% | 4346600% | 119.4608 | 0 | 120 | TRUE | 999
165420462a2019m1 | 1 | 65420462 | 2019 | 1 | 1 | 1 | 1 | 23 | 0.1 | 23162 | CÓRDOBA | CERETÉ | 4313200% | 4346600% | 0 | 46.2708 | 120 | TRUE | 999
165420462a2019m2 | 1 | 65420462 | 2019 | 2 | 0 | 106 | 1 | 23 | 10.9042 | 23162 | CÓRDOBA | CERETÉ | 4316000% | 4349700% | 119.4608 | 0 | 120 | TRUE | 999
165420462a2019m2 | 1 | 65420462 | 2019 | 2 | 1 | 1 | 1 | 23 | 0.87194 | 23162 | CÓRDOBA | CERETÉ | 4316000% | 4349700% | 0 | 46.2708 | 120 | TRUE | 999
165420462a2019m3 | 1 | 65420462 | 2019 | 3 | 0 | 105 | 1 | 23 | 3.2961 | 23162 | CÓRDOBA | CERETÉ | 4319100% | 4352500% | 119.4608 | 0 | 120 | TRUE | 999
165420462a2019m3 | 1 | 65420462 | 2019 | 3 | 1 | 1 | 1 | 23 | 0.33139 | 23162 | CÓRDOBA | CERETÉ | 4319100% | 4352500% | 0 | 46.2708 | 120 | TRUE | 999
165420462a2019m4 | 1 | 65420462 | 2019 | 4 | 0 | 105 | 1 | 23 | 8.8814 | 23162 | CÓRDOBA | CERETÉ | 4322100% | 4355600% | 119.4608 | 0 | 120 | TRUE | 999
165420462a2019m4 | 1 | 65420462 | 2019 | 4 | 1 | 1 | 1 | 23 | 1.6372 | 23162 | CÓRDOBA | CERETÉ | 4322100% | 4355600% | 0 | 46.2708 | 120 | TRUE | 999
165420462a2019m5 | 1 | 65420462 | 2019 | 5 | 0 | 105 | 1 | 23 | 7.7353 | 23162 | CÓRDOBA | CERETÉ | 4325200% | 4358600% | 119.4608 | 0 | 120 | TRUE | 999
165420462a2019m5 | 1 | 65420462 | 2019 | 5 | 1 | 1 | 1 | 23 | 2.7278 | 23162 | CÓRDOBA | CERETÉ | 4325200% | 4358600% | 0 | 46.2708 | 120 | TRUE | 999
165420462a2019m6 | 1 | 65420462 | 2019 | 6 | 0 | 105 | 1 | 23 | 15.7383 | 23162 | CÓRDOBA | CERETÉ | 4328200% | 4361700% | 119.4608 | 0 | 120 | TRUE | 999
165420462a2019m6 | 1 | 65420462 | 2019 | 6 | 1 | 1 | 1 | 23 | 9.5378 | 23162 | CÓRDOBA | CERETÉ | 4328200% | 4361700% | 0 | 46.2708 | 120 | TRUE | 999
165420462a2019m7 | 1 | 65420462 | 2019 | 7 | 0 | 105 | 1 | 23 | 17.5158 | 23162 | CÓRDOBA | CERETÉ | 4331300% | 4364700% | 119.4608 | 0 | 120 | TRUE | 999
165420462a2019m7 | 1 | 65420462 | 2019 | 7 | 1 | 1 | 1 | 23 | 10.4594 | 23162 | CÓRDOBA | CERETÉ | 4331300% | 4364700% | 0 | 46.2708 | 120 | TRUE | 999
165420462a2019m8 | 1 | 65420462 | 2019 | 8 | 0 | 105 | 1 | 23 | 8.5567 | 23162 | CÓRDOBA | CERETÉ | 4334400% | 4367800% | 119.4608 | 0 | 120 | TRUE | 999
165420462a2019m8 | 1 | 65420462 | 2019 | 8 | 1 | 1 | 1 | 23 | 3.5739 | 23162 | CÓRDOBA | CERETÉ | 4334400% | 4367800% | 0 | 46.2708 | 120 | TRUE | 999
165420462a2019m9 | 1 | 65420462 | 2019 | 9 | 0 | 105 | 1 | 23 | 16.9247 | 23162 | CÓRDOBA | CERETÉ | 4337400% | 4370900% | 119.4608 | 0 | 120 | TRUE | 999
165420462a2019m9 | 1 | 65420462 | 2019 | 9 | 1 | 1 | 1 | 23 | 6.4128 | 23162 | CÓRDOBA | CERETÉ | 4337400% | 4370900% | 0 | 46.2708 | 120 | TRUE | 999
165420462a2019m10 | 1 | 65420462 | 2019 | 10 | 0 | 105 | 1 | 23 | 2.8242 | 23162 | CÓRDOBA | CERETÉ | 4340500% | 4373900% | 119.4608 | 0 | 120 | TRUE | 999
165420462a2019m10 | 1 | 65420462 | 2019 | 10 | 1 | 1 | 1 | 23 | 2.3975 | 23162 | CÓRDOBA | CERETÉ | 4340500% | 4373900% | 0 | 46.2708 | 120 | TRUE | 999
165420462a2019m11 | 1 | 65420462 | 2019 | 11 | 0 | 104 | 1 | 23 | 13.3542 | 23162 | CÓRDOBA | CERETÉ | 4343500% | 4377000% | 119.4608 | 0 | 120 | TRUE | 999
165420462a2019m11 | 1 | 65420462 | 2019 | 11 | 1 | 1 | 1 | 23 | 4.2042 | 23162 | CÓRDOBA | CERETÉ | 4343500% | 4377000% | 0 | 46.2708 | 120 | TRUE | 999
165420462a2019m12 | 1 | 65420462 | 2019 | 12 | 0 | 105 | 1 | 23 | 12.3433 | 23162 | CÓRDOBA | CERETÉ | 4346600% | 4380000% | 119.4608 | 0 | 120 | TRUE | 999
165420462a2019m12 | 1 | 65420462 | 2019 | 12 | 1 | 1 | 1 | 23 | 4.0169 | 23162 | CÓRDOBA | CERETÉ | 4346600% | 4380000% | 0 | 46.2708 | 120 | TRUE | 999
165420609a2019m1 | 1 | 65420609 | 2019 | 1 | 0 | 9 | 1 | 23 | 0 | 23162 | CÓRDOBA | CERETÉ | 4313200% | 4346600% | 0 | 0 | 120 | TRUE | 999
165420609a2019m2 | 1 | 65420609 | 2019 | 2 | 0 | 9 | 1 | 23 | 0 | 23162 | CÓRDOBA | CERETÉ | 4316000% | 4349700% | 0 | 0 | 120 | TRUE | 999
165420609a2019m3 | 1 | 65420609 | 2019 | 3 | 0 | 9 | 1 | 23 | 0 | 23162 | CÓRDOBA | CERETÉ | 4319100% | 4352500% | 0 | 0 | 120 | TRUE | 999
165420609a2019m4 | 1 | 65420609 | 2019 | 4 | 0 | 9 | 1 | 23 | 0 | 23162 | CÓRDOBA | CERETÉ | 4322100% | 4355600% | 0 | 0 | 120 | TRUE | 999
165420609a2019m5 | 1 | 65420609 | 2019 | 5 | 0 | 9 | 1 | 23 | 0 | 23162 | CÓRDOBA | CERETÉ | 4325200% | 4358600% | 0 | 0 | 120 | TRUE | 999
165420609a2019m6 | 1 | 65420609 | 2019 | 6 | 0 | 9 | 1 | 23 | 0 | 23162 | CÓRDOBA | CERETÉ | 4328200% | 4361700% | 0 | 0 | 120 | TRUE | 999
165420609a2019m7 | 1 | 65420609 | 2019 | 7 | 0 | 9 | 1 | 23 | 0 | 23162 | CÓRDOBA | CERETÉ | 4331300% | 4364700% | 0 | 0 | 120 | TRUE | 999
165420609a2019m8 | 1 | 65420609 | 2019 | 8 | 0 | 9 | 1 | 23 | 0 | 23162 | CÓRDOBA | CERETÉ | 4334400% | 4367800% | 0 | 0 | 120 | TRUE | 999
165420609a2019m9 | 1 | 65420609 | 2019 | 9 | 0 | 9 | 1 | 23 | 0 | 23162 | CÓRDOBA | CERETÉ | 4337400% | 4370900% | 0 | 0 | 120 | TRUE | 999
165420609a2019m10 | 1 | 65420609 | 2019 | 10 | 0 | 9 | 1 | 23 | 0 | 23162 | CÓRDOBA | CERETÉ | 4340500% | 4373900% | 0 | 0 | 120 | TRUE | 999
165420609a2019m11 | 1 | 65420609 | 2019 | 11 | 0 | 9 | 1 | 23 | 0 | 23162 | CÓRDOBA | CERETÉ | 4343500% | 4377000% | 0 | 0 | 120 | TRUE | 999
165420609a2019m12 | 1 | 65420609 | 2019 | 12 | 0 | 9 | 1 | 23 | 0 | 23162 | CÓRDOBA | CERETÉ | 4346600% | 4380000% | 0 | 0 | 120 | TRUE | 999
165423375a2019m1 | 1 | 65423375 | 2019 | 1 | 0 | 77 | 1 | 13 | 0.98139 | 23001 | CÓRDOBA | MONTERÍA | 4313200% | 4346600% | 61.03 | 0 | 60 | FALSE | 999
165423375a2019m1 | 1 | 65423375 | 2019 | 1 | 1 | 1 | 1 | 13 | 0 | 23001 | CÓRDOBA | MONTERÍA | 4313200% | 4346600% | 0 | 27.7792 | 60 | TRUE | 999
165423375a2019m2 | 1 | 65423375 | 2019 | 2 | 0 | 78 | 1 | 13 | 0.76833 | 23001 | CÓRDOBA | MONTERÍA | 4316000% | 4349700% | 61.03 | 0 | 60 | FALSE | 999
165423375a2019m2 | 1 | 65423375 | 2019 | 2 | 1 | 1 | 1 | 13 | 0.22972 | 23001 | CÓRDOBA | MONTERÍA | 4316000% | 4349700% | 0 | 27.7792 | 60 | TRUE | 999
165423375a2019m3 | 1 | 65423375 | 2019 | 3 | 0 | 78 | 1 | 13 | 0.21778 | 23001 | CÓRDOBA | MONTERÍA | 4319100% | 4352500% | 61.03 | 0 | 60 | FALSE | 999
165423375a2019m3 | 1 | 65423375 | 2019 | 3 | 1 | 1 | 1 | 13 | 0 | 23001 | CÓRDOBA | MONTERÍA | 4319100% | 4352500% | 0 | 27.7792 | 60 | TRUE | 999
165423375a2019m4 | 1 | 65423375 | 2019 | 4 | 0 | 78 | 1 | 13 | 32.9503 | 23001 | CÓRDOBA | MONTERÍA | 4322100% | 4355600% | 61.03 | 0 | 60 | FALSE | 999
165423375a2019m4 | 1 | 65423375 | 2019 | 4 | 1 | 1 | 1 | 13 | 14.3469 | 23001 | CÓRDOBA | MONTERÍA | 4322100% | 4355600% | 0 | 27.7792 | 60 | TRUE | 999
165423375a2019m5 | 1 | 65423375 | 2019 | 5 | 0 | 78 | 1 | 13 | 3.2006 | 23001 | CÓRDOBA | MONTERÍA | 4325200% | 4358600% | 61.03 | 0 | 60 | FALSE | 999
165423375a2019m5 | 1 | 65423375 | 2019 | 5 | 1 | 1 | 1 | 13 | 2.2994 | 23001 | CÓRDOBA | MONTERÍA | 4325200% | 4358600% | 0 | 27.7792 | 60 | TRUE | 999
165423375a2019m6 | 1 | 65423375 | 2019 | 6 | 0 | 78 | 1 | 13 | 2.5303 | 23001 | CÓRDOBA | MONTERÍA | 4328200% | 4361700% | 61.03 | 0 | 60 | FALSE | 999
165423375a2019m6 | 1 | 65423375 | 2019 | 6 | 1 | 1 | 1 | 13 | 0.90972 | 23001 | CÓRDOBA | MONTERÍA | 4328200% | 4361700% | 0 | 27.7792 | 60 | TRUE | 999
165423375a2019m7 | 1 | 65423375 | 2019 | 7 | 0 | 78 | 1 | 13 | 9.0767 | 23001 | CÓRDOBA | MONTERÍA | 4331300% | 4364700% | 61.03 | 0 | 60 | FALSE | 999
165423375a2019m7 | 1 | 65423375 | 2019 | 7 | 1 | 1 | 1 | 13 | 7.7389 | 23001 | CÓRDOBA | MONTERÍA | 4331300% | 4364700% | 0 | 27.7792 | 60 | TRUE | 999
165423375a2019m8 | 1 | 65423375 | 2019 | 8 | 0 | 78 | 1 | 13 | 2.2106 | 23001 | CÓRDOBA | MONTERÍA | 4334400% | 4367800% | 61.03 | 0 | 60 | FALSE | 999
165423375a2019m8 | 1 | 65423375 | 2019 | 8 | 1 | 1 | 1 | 13 | 0.73333 | 23001 | CÓRDOBA | MONTERÍA | 4334400% | 4367800% | 0 | 27.7792 | 60 | TRUE | 999
165423375a2019m9 | 1 | 65423375 | 2019 | 9 | 0 | 78 | 1 | 13 | 0.86861 | 23001 | CÓRDOBA | MONTERÍA | 4337400% | 4370900% | 61.03 | 0 | 60 | FALSE | 999
165423375a2019m9 | 1 | 65423375 | 2019 | 9 | 1 | 1 | 1 | 13 | 0.095 | 23001 | CÓRDOBA | MONTERÍA | 4337400% | 4370900% | 0 | 27.7792 | 60 | TRUE | 999
165423375a2019m10 | 1 | 65423375 | 2019 | 10 | 0 | 78 | 1 | 13 | 5.8303 | 23001 | CÓRDOBA | MONTERÍA | 4340500% | 4373900% | 61.03 | 0 | 60 | FALSE | 999
165423375a2019m10 | 1 | 65423375 | 2019 | 10 | 1 | 1 | 1 | 13 | 0 | 23001 | CÓRDOBA | MONTERÍA | 4340500% | 4373900% | 0 | 27.7792 | 60 | TRUE | 999
165423375a2019m11 | 1 | 65423375 | 2019 | 11 | 0 | 78 | 1 | 13 | 0.46056 | 23001 | CÓRDOBA | MONTERÍA | 4343500% | 4377000% | 61.03 | 0 | 60 | FALSE | 999
165423375a2019m11 | 1 | 65423375 | 2019 | 11 | 1 | 1 | 1 | 13 | 0 | 23001 | CÓRDOBA | MONTERÍA | 4343500% | 4377000% | 0 | 27.7792 | 60 | TRUE | 999
165423375a2019m12 | 1 | 65423375 | 2019 | 12 | 0 | 78 | 1 | 13 | 1.9347 | 23001 | CÓRDOBA | MONTERÍA | 4346600% | 4380000% | 61.03 | 0 | 60 | FALSE | 999
165423375a2019m12 | 1 | 65423375 | 2019 | 12 | 1 | 1 | 1 | 13 | 1.4261 | 23001 | CÓRDOBA | MONTERÍA | 4346600% | 4380000% | 0 | 27.7792 | 60 | TRUE | 999
165424348a2019m1 | 1 | 65424348 | 2019 | 1 | 0 | 40 | 1 | 22 | 22.5264 | 23182 | CÓRDOBA | CHINÚ | 4313200% | 4346600% | 73.1069 | 0 | 105.6 | TRUE | 999
165424348a2019m1 | 1 | 65424348 | 2019 | 1 | 1 | 1 | 1 | 22 | 8.2694 | 23182 | CÓRDOBA | CHINÚ | 4313200% | 4346600% | 0 | 21.2806 | 105.6 | TRUE | 999
165424348a2019m2 | 1 | 65424348 | 2019 | 2 | 0 | 40 | 1 | 22 | 5.6769 | 23182 | CÓRDOBA | CHINÚ | 4316000% | 4349700% | 73.1069 | 0 | 105.6 | TRUE | 999
165424348a2019m2 | 1 | 65424348 | 2019 | 2 | 1 | 1 | 1 | 22 | 1.2197 | 23182 | CÓRDOBA | CHINÚ | 4316000% | 4349700% | 0 | 21.2806 | 105.6 | TRUE | 999
165424348a2019m3 | 1 | 65424348 | 2019 | 3 | 0 | 40 | 1 | 22 | 4.1617 | 23182 | CÓRDOBA | CHINÚ | 4319100% | 4352500% | 73.1069 | 0 | 105.6 | TRUE | 999
165424348a2019m3 | 1 | 65424348 | 2019 | 3 | 1 | 1 | 1 | 22 | 1.5581 | 23182 | CÓRDOBA | CHINÚ | 4319100% | 4352500% | 0 | 21.2806 | 105.6 | TRUE | 999
165424348a2019m4 | 1 | 65424348 | 2019 | 4 | 0 | 40 | 1 | 22 | 9.5197 | 23182 | CÓRDOBA | CHINÚ | 4322100% | 4355600% | 73.1069 | 0 | 105.6 | TRUE | 999
165424348a2019m4 | 1 | 65424348 | 2019 | 4 | 1 | 1 | 1 | 22 | 2.9144 | 23182 | CÓRDOBA | CHINÚ | 4322100% | 4355600% | 0 | 21.2806 | 105.6 | TRUE | 999
165424348a2019m5 | 1 | 65424348 | 2019 | 5 | 0 | 40 | 1 | 22 | 0 | 23182 | CÓRDOBA | CHINÚ | 4325200% | 4358600% | 73.1069 | 0 | 105.6 | TRUE | 999
165424348a2019m5 | 1 | 65424348 | 2019 | 5 | 1 | 1 | 1 | 22 | 0 | 23182 | CÓRDOBA | CHINÚ | 4325200% | 4358600% | 0 | 21.2806 | 105.6 | TRUE | 999
165424348a2019m6 | 1 | 65424348 | 2019 | 6 | 0 | 40 | 1 | 22 | 2.1081 | 23182 | CÓRDOBA | CHINÚ | 4328200% | 4361700% | 73.1069 | 0 | 105.6 | TRUE | 999
165424348a2019m6 | 1 | 65424348 | 2019 | 6 | 1 | 1 | 1 | 22 | 2.1078 | 23182 | CÓRDOBA | CHINÚ | 4328200% | 4361700% | 0 | 21.2806 | 105.6 | TRUE | 999
165424348a2019m7 | 1 | 65424348 | 2019 | 7 | 0 | 40 | 1 | 22 | 0.49556 | 23182 | CÓRDOBA | CHINÚ | 4331300% | 4364700% | 73.1069 | 0 | 105.6 | TRUE | 999
165424348a2019m7 | 1 | 65424348 | 2019 | 7 | 1 | 1 | 1 | 22 | 0 | 23182 | CÓRDOBA | CHINÚ | 4331300% | 4364700% | 0 | 21.2806 | 105.6 | TRUE | 999
165424348a2019m8 | 1 | 65424348 | 2019 | 8 | 0 | 40 | 1 | 22 | 0.61194 | 23182 | CÓRDOBA | CHINÚ | 4334400% | 4367800% | 73.1069 | 0 | 105.6 | TRUE | 999
165424348a2019m8 | 1 | 65424348 | 2019 | 8 | 1 | 1 | 1 | 22 | 0 | 23182 | CÓRDOBA | CHINÚ | 4334400% | 4367800% | 0 | 21.2806 | 105.6 | TRUE | 999
165424348a2019m9 | 1 | 65424348 | 2019 | 9 | 0 | 41 | 1 | 22 | 16.3303 | 23182 | CÓRDOBA | CHINÚ | 4337400% | 4370900% | 73.1069 | 0 | 105.6 | TRUE | 999
165424348a2019m9 | 1 | 65424348 | 2019 | 9 | 1 | 1 | 1 | 22 | 4.6461 | 23182 | CÓRDOBA | CHINÚ | 4337400% | 4370900% | 0 | 21.2806 | 105.6 | TRUE | 999
165424348a2019m10 | 1 | 65424348 | 2019 | 10 | 0 | 41 | 1 | 22 | 4.1344 | 23182 | CÓRDOBA | CHINÚ | 4340500% | 4373900% | 73.1069 | 0 | 105.6 | TRUE | 999
165424348a2019m10 | 1 | 65424348 | 2019 | 10 | 1 | 1 | 1 | 22 | 0.565 | 23182 | CÓRDOBA | CHINÚ | 4340500% | 4373900% | 0 | 21.2806 | 105.6 | TRUE | 999
165424348a2019m11 | 1 | 65424348 | 2019 | 11 | 0 | 41 | 1 | 22 | 1.5425 | 23182 | CÓRDOBA | CHINÚ | 4343500% | 4377000% | 73.1069 | 0 | 105.6 | TRUE | 999
165424348a2019m11 | 1 | 65424348 | 2019 | 11 | 1 | 1 | 1 | 22 | 0 | 23182 | CÓRDOBA | CHINÚ | 4343500% | 4377000% | 0 | 21.2806 | 105.6 | TRUE | 999
165424348a2019m12 | 1 | 65424348 | 2019 | 12 | 0 | 41 | 1 | 22 | 5.9994 | 23182 | CÓRDOBA | CHINÚ | 4346600% | 4380000% | 73.1069 | 0 | 105.6 | TRUE | 999
165424348a2019m12 | 1 | 65424348 | 2019 | 12 | 1 | 1 | 1 | 22 | 0 | 23182 | CÓRDOBA | CHINÚ | 4346600% | 4380000% | 0 | 21.2806 | 105.6 | TRUE | 999
165431635a2019m1 | 1 | 65431635 | 2019 | 1 | 0 | 3 | 1 | 23 | 12.3556 | 70215 | SUCRE | COROZAL | 4313200% | 4346600% | 99.3986 | 0 | 120 | TRUE | 999
165431635a2019m2 | 1 | 65431635 | 2019 | 2 | 0 | 3 | 1 | 23 | 4.135 | 70215 | SUCRE | COROZAL | 4316000% | 4349700% | 99.3986 | 0 | 120 | TRUE | 999
165431635a2019m3 | 1 | 65431635 | 2019 | 3 | 0 | 3 | 1 | 23 | 5.2858 | 70215 | SUCRE | COROZAL | 4319100% | 4352500% | 99.3986 | 0 | 120 | TRUE | 999
165431635a2019m4 | 1 | 65431635 | 2019 | 4 | 0 | 3 | 1 | 23 | 9.3764 | 70215 | SUCRE | COROZAL | 4322100% | 4355600% | 99.3986 | 0 | 120 | TRUE | 999
165431635a2019m5 | 1 | 65431635 | 2019 | 5 | 0 | 3 | 1 | 23 | 2.4117 | 70215 | SUCRE | COROZAL | 4325200% | 4358600% | 99.3986 | 0 | 120 | TRUE | 999
165431635a2019m6 | 1 | 65431635 | 2019 | 6 | 0 | 1 | 1 | 23 | 40.8192 | 70215 | SUCRE | COROZAL | 4328200% | 4361700% | 99.3986 | 0 | 120 | TRUE | 999
165431635a2019m7 | 1 | 65431635 | 2019 | 7 | 0 | 1 | 1 | 23 | 8.7919 | 70215 | SUCRE | COROZAL | 4331300% | 4364700% | 99.3986 | 0 | 120 | TRUE | 999
165431635a2019m8 | 1 | 65431635 | 2019 | 8 | 0 | 1 | 1 | 23 | 1.5994 | 70215 | SUCRE | COROZAL | 4334400% | 4367800% | 99.3986 | 0 | 120 | TRUE | 999
165431635a2019m9 | 1 | 65431635 | 2019 | 9 | 0 | 1 | 1 | 23 | 5.6742 | 70215 | SUCRE | COROZAL | 4337400% | 4370900% | 99.3986 | 0 | 120 | TRUE | 999
165431635a2019m10 | 1 | 65431635 | 2019 | 10 | 0 | 1 | 1 | 23 | 1.3547 | 70215 | SUCRE | COROZAL | 4340500% | 4373900% | 99.3986 | 0 | 120 | TRUE | 999
165431635a2019m11 | 1 | 65431635 | 2019 | 11 | 0 | 1 | 1 | 23 | 7.5947 | 70215 | SUCRE | COROZAL | 4343500% | 4377000% | 99.3986 | 0 | 120 | TRUE | 999
165431635a2019m12 | 1 | 65431635 | 2019 | 12 | 0 | 1 | 1 | 23 | 0 | 70215 | SUCRE | COROZAL | 4346600% | 4380000% | 99.3986 | 0 | 120 | TRUE | 999
165500599a2019m1 | 1 | 65500599 | 2019 | 1 | 1 | 1 | 1 | 13 | 0 | 70001 | SUCRE | SINCELEJO | 4313200% | 4346600% | 0 | 10.4761 | 60 | TRUE | 999
165500599a2019m2 | 1 | 65500599 | 2019 | 2 | 1 | 1 | 1 | 13 | 0 | 70001 | SUCRE | SINCELEJO | 4316000% | 4349700% | 0 | 10.4761 | 60 | TRUE | 999
165500599a2019m3 | 1 | 65500599 | 2019 | 3 | 1 | 1 | 1 | 13 | 0 | 70001 | SUCRE | SINCELEJO | 4319100% | 4352500% | 0 | 10.4761 | 60 | TRUE | 999
165500599a2019m4 | 1 | 65500599 | 2019 | 4 | 1 | 1 | 1 | 13 | 4.1594 | 70001 | SUCRE | SINCELEJO | 4322100% | 4355600% | 0 | 10.4761 | 60 | TRUE | 999
165500599a2019m5 | 1 | 65500599 | 2019 | 5 | 1 | 1 | 1 | 13 | 2.0756 | 70001 | SUCRE | SINCELEJO | 4325200% | 4358600% | 0 | 10.4761 | 60 | TRUE | 999
165500599a2019m6 | 1 | 65500599 | 2019 | 6 | 1 | 1 | 1 | 13 | 1.1842 | 70001 | SUCRE | SINCELEJO | 4328200% | 4361700% | 0 | 10.4761 | 60 | TRUE | 999
165500599a2019m7 | 1 | 65500599 | 2019 | 7 | 1 | 1 | 1 | 13 | 2.4244 | 70001 | SUCRE | SINCELEJO | 4331300% | 4364700% | 0 | 10.4761 | 60 | TRUE | 999
165500599a2019m8 | 1 | 65500599 | 2019 | 8 | 1 | 1 | 1 | 13 | 0 | 70001 | SUCRE | SINCELEJO | 4334400% | 4367800% | 0 | 10.4761 | 60 | TRUE | 999
165500599a2019m9 | 1 | 65500599 | 2019 | 9 | 1 | 1 | 1 | 13 | 0 | 70001 | SUCRE | SINCELEJO | 4337400% | 4370900% | 0 | 10.4761 | 60 | TRUE | 999
165500599a2019m10 | 1 | 65500599 | 2019 | 10 | 1 | 1 | 1 | 13 | 0 | 70001 | SUCRE | SINCELEJO | 4340500% | 4373900% | 0 | 10.4761 | 60 | TRUE | 999
165500599a2019m11 | 1 | 65500599 | 2019 | 11 | 1 | 1 | 1 | 13 | 0.55528 | 70001 | SUCRE | SINCELEJO | 4343500% | 4377000% | 0 | 10.4761 | 60 | TRUE | 999
165500599a2019m12 | 1 | 65500599 | 2019 | 12 | 1 | 1 | 1 | 13 | 0.077222 | 70001 | SUCRE | SINCELEJO | 4346600% | 4380000% | 0 | 10.4761 | 60 | TRUE | 999
165702532a2019m1 | 1 | 65702532 | 2019 | 1 | 0 | 1 | 23 | 13 | 0 | 23001 | CÓRDOBA | MONTERÍA | 4313200% | 4346600% | 0 | 0 | 0 | TRUE | 999
165702532a2019m2 | 1 | 65702532 | 2019 | 2 | 0 | 1 | 23 | 13 | 0 | 23001 | CÓRDOBA | MONTERÍA | 4316000% | 4349700% | 0 | 0 | 0 | TRUE | 999
165702532a2019m3 | 1 | 65702532 | 2019 | 3 | 0 | 1 | 23 | 13 | 0 | 23001 | CÓRDOBA | MONTERÍA | 4319100% | 4352500% | 0 | 0 | 0 | TRUE | 999
165702532a2019m4 | 1 | 65702532 | 2019 | 4 | 0 | 1 | 23 | 13 | 0 | 23001 | CÓRDOBA | MONTERÍA | 4322100% | 4355600% | 0 | 0 | 0 | TRUE | 999
165702532a2019m5 | 1 | 65702532 | 2019 | 5 | 0 | 1 | 23 | 13 | 0 | 23001 | CÓRDOBA | MONTERÍA | 4325200% | 4358600% | 0 | 0 | 0 | TRUE | 999
165702532a2019m6 | 1 | 65702532 | 2019 | 6 | 0 | 1 | 23 | 13 | 0 | 23001 | CÓRDOBA | MONTERÍA | 4328200% | 4361700% | 0 | 0 | 0 | TRUE | 999
165702532a2019m7 | 1 | 65702532 | 2019 | 7 | 0 | 1 | 23 | 13 | 0 | 23001 | CÓRDOBA | MONTERÍA | 4331300% | 4364700% | 0 | 0 | 0 | TRUE | 999
165702532a2019m8 | 1 | 65702532 | 2019 | 8 | 0 | 1 | 23 | 13 | 0 | 23001 | CÓRDOBA | MONTERÍA | 4334400% | 4367800% | 0 | 0 | 0 | TRUE | 999
165702532a2019m9 | 1 | 65702532 | 2019 | 9 | 0 | 1 | 23 | 13 | 0 | 23001 | CÓRDOBA | MONTERÍA | 4337400% | 4370900% | 0 | 0 | 0 | TRUE | 999
165702532a2019m10 | 1 | 65702532 | 2019 | 10 | 0 | 1 | 23 | 13 | 0 | 23001 | CÓRDOBA | MONTERÍA | 4340500% | 4373900% | 0 | 0 | 0 | TRUE | 999
165702532a2019m11 | 1 | 65702532 | 2019 | 11 | 0 | 1 | 23 | 13 | 0 | 23001 | CÓRDOBA | MONTERÍA | 4343500% | 4377000% | 0 | 0 | 0 | TRUE | 999
165702532a2019m12 | 1 | 65702532 | 2019 | 12 | 0 | 1 | 23 | 13 | 0 | 23001 | CÓRDOBA | MONTERÍA | 4346600% | 4380000% | 0 | 0 | 0 | TRUE | 999
165703458a2019m1 | 1 | 65703458 | 2019 | 1 | 0 | 62 | 1 | 12 | 0 | 13001 | BOLÍVAR | CARTAGENA DE INDIAS | 4313200% | 4346600% | 20.1656 | 0 | 19.6 | FALSE | 999
165703458a2019m1 | 1 | 65703458 | 2019 | 1 | 1 | 1 | 1 | 12 | 0 | 13001 | BOLÍVAR | CARTAGENA DE INDIAS | 4313200% | 4346600% | 0 | 5.2328 | 19.6 | TRUE | 999
165703458a2019m2 | 1 | 65703458 | 2019 | 2 | 0 | 62 | 1 | 12 | 0 | 13001 | BOLÍVAR | CARTAGENA DE INDIAS | 4316000% | 4349700% | 20.1656 | 0 | 19.6 | FALSE | 999
165703458a2019m2 | 1 | 65703458 | 2019 | 2 | 1 | 1 | 1 | 12 | 0 | 13001 | BOLÍVAR | CARTAGENA DE INDIAS | 4316000% | 4349700% | 0 | 5.2328 | 19.6 | TRUE | 999
165703458a2019m3 | 1 | 65703458 | 2019 | 3 | 0 | 62 | 1 | 12 | 0 | 13001 | BOLÍVAR | CARTAGENA DE INDIAS | 4319100% | 4352500% | 20.1656 | 0 | 19.6 | FALSE | 999
165703458a2019m3 | 1 | 65703458 | 2019 | 3 | 1 | 1 | 1 | 12 | 0 | 13001 | BOLÍVAR | CARTAGENA DE INDIAS | 4319100% | 4352500% | 0 | 5.2328 | 19.6 | TRUE | 999
165703458a2019m4 | 1 | 65703458 | 2019 | 4 | 0 | 62 | 1 | 12 | 1.4233 | 13001 | BOLÍVAR | CARTAGENA DE INDIAS | 4322100% | 4355600% | 20.1656 | 0 | 19.6 | FALSE | 999
165703458a2019m4 | 1 | 65703458 | 2019 | 4 | 1 | 1 | 1 | 12 | 0.48389 | 13001 | BOLÍVAR | CARTAGENA DE INDIAS | 4322100% | 4355600% | 0 | 5.2328 | 19.6 | TRUE | 999
165703458a2019m5 | 1 | 65703458 | 2019 | 5 | 0 | 62 | 1 | 12 | 0.69167 | 13001 | BOLÍVAR | CARTAGENA DE INDIAS | 4325200% | 4358600% | 20.1656 | 0 | 19.6 | FALSE | 999
165703458a2019m5 | 1 | 65703458 | 2019 | 5 | 1 | 1 | 1 | 12 | 0.49556 | 13001 | BOLÍVAR | CARTAGENA DE INDIAS | 4325200% | 4358600% | 0 | 5.2328 | 19.6 | TRUE | 999
165703458a2019m6 | 1 | 65703458 | 2019 | 6 | 0 | 63 | 1 | 12 | 0.19056 | 13001 | BOLÍVAR | CARTAGENA DE INDIAS | 4328200% | 4361700% | 20.1656 | 0 | 19.6 | FALSE | 999
165703458a2019m6 | 1 | 65703458 | 2019 | 6 | 1 | 1 | 1 | 12 | 0 | 13001 | BOLÍVAR | CARTAGENA DE INDIAS | 4328200% | 4361700% | 0 | 5.2328 | 19.6 | TRUE | 999
165703458a2019m7 | 1 | 65703458 | 2019 | 7 | 0 | 63 | 1 | 12 | 11.8881 | 13001 | BOLÍVAR | CARTAGENA DE INDIAS | 4331300% | 4364700% | 20.1656 | 0 | 19.6 | FALSE | 999
165703458a2019m7 | 1 | 65703458 | 2019 | 7 | 1 | 1 | 1 | 12 | 3.5989 | 13001 | BOLÍVAR | CARTAGENA DE INDIAS | 4331300% | 4364700% | 0 | 5.2328 | 19.6 | TRUE | 999
165703458a2019m8 | 1 | 65703458 | 2019 | 8 | 0 | 63 | 1 | 12 | 3.9092 | 13001 | BOLÍVAR | CARTAGENA DE INDIAS | 4334400% | 4367800% | 20.1656 | 0 | 19.6 | FALSE | 999
165703458a2019m8 | 1 | 65703458 | 2019 | 8 | 1 | 1 | 1 | 12 | 0.11083 | 13001 | BOLÍVAR | CARTAGENA DE INDIAS | 4334400% | 4367800% | 0 | 5.2328 | 19.6 | TRUE | 999
165703458a2019m9 | 1 | 65703458 | 2019 | 9 | 0 | 63 | 1 | 12 | 0.54361 | 13001 | BOLÍVAR | CARTAGENA DE INDIAS | 4337400% | 4370900% | 20.1656 | 0 | 19.6 | FALSE | 999
165703458a2019m9 | 1 | 65703458 | 2019 | 9 | 1 | 1 | 1 | 12 | 0.54361 | 13001 | BOLÍVAR | CARTAGENA DE INDIAS | 4337400% | 4370900% | 0 | 5.2328 | 19.6 | TRUE | 999
165703458a2019m10 | 1 | 65703458 | 2019 | 10 | 0 | 63 | 1 | 12 | 1.2131 | 13001 | BOLÍVAR | CARTAGENA DE INDIAS | 4340500% | 4373900% | 20.1656 | 0 | 19.6 | FALSE | 999
165703458a2019m10 | 1 | 65703458 | 2019 | 10 | 1 | 1 | 1 | 12 | 0 | 13001 | BOLÍVAR | CARTAGENA DE INDIAS | 4340500% | 4373900% | 0 | 5.2328 | 19.6 | TRUE | 999
165703458a2019m11 | 1 | 65703458 | 2019 | 11 | 0 | 63 | 1 | 12 | 0 | 13001 | BOLÍVAR | CARTAGENA DE INDIAS | 4343500% | 4377000% | 20.1656 | 0 | 19.6 | FALSE | 999
165703458a2019m11 | 1 | 65703458 | 2019 | 11 | 1 | 1 | 1 | 12 | 0 | 13001 | BOLÍVAR | CARTAGENA DE INDIAS | 4343500% | 4377000% | 0 | 5.2328 | 19.6 | TRUE | 999
165703458a2019m12 | 1 | 65703458 | 2019 | 12 | 0 | 63 | 1 | 12 | 0.30611 | 13001 | BOLÍVAR | CARTAGENA DE INDIAS | 4346600% | 4380000% | 20.1656 | 0 | 19.6 | FALSE | 999
165703458a2019m12 | 1 | 65703458 | 2019 | 12 | 1 | 1 | 1 | 12 | 0 | 13001 | BOLÍVAR | CARTAGENA DE INDIAS | 4346600% | 4380000% | 0 | 5.2328 | 19.6 | TRUE | 999
165704495a2019m1 | 1 | 65704495 | 2019 | 1 | 0 | 9 | 1 | 13 | 1.6903 | 23001 | CÓRDOBA | MONTERÍA | 4313200% | 4346600% | 63.3375 | 0 | 60 | FALSE | 999
165704495a2019m1 | 1 | 65704495 | 2019 | 1 | 1 | 1 | 1 | 13 | 0.45861 | 23001 | CÓRDOBA | MONTERÍA | 4313200% | 4346600% | 0 | 14.9561 | 60 | TRUE | 999
165704495a2019m2 | 1 | 65704495 | 2019 | 2 | 0 | 9 | 1 | 13 | 0.9275 | 23001 | CÓRDOBA | MONTERÍA | 4316000% | 4349700% | 63.3375 | 0 | 60 | FALSE | 999
165704495a2019m2 | 1 | 65704495 | 2019 | 2 | 1 | 1 | 1 | 13 | 0 | 23001 | CÓRDOBA | MONTERÍA | 4316000% | 4349700% | 0 | 14.9561 | 60 | TRUE | 999
165704495a2019m3 | 1 | 65704495 | 2019 | 3 | 0 | 9 | 1 | 13 | 9.5686 | 23001 | CÓRDOBA | MONTERÍA | 4319100% | 4352500% | 63.3375 | 0 | 60 | FALSE | 999
165704495a2019m3 | 1 | 65704495 | 2019 | 3 | 1 | 1 | 1 | 13 | 0 | 23001 | CÓRDOBA | MONTERÍA | 4319100% | 4352500% | 0 | 14.9561 | 60 | TRUE | 999
165704495a2019m4 | 1 | 65704495 | 2019 | 4 | 0 | 3 | 1 | 13 | 4.5575 | 23001 | CÓRDOBA | MONTERÍA | 4322100% | 4355600% | 63.3375 | 0 | 60 | FALSE | 999
165704495a2019m4 | 1 | 65704495 | 2019 | 4 | 1 | 1 | 1 | 13 | 1.1822 | 23001 | CÓRDOBA | MONTERÍA | 4322100% | 4355600% | 0 | 14.9561 | 60 | TRUE | 999
165704495a2019m5 | 1 | 65704495 | 2019 | 5 | 0 | 3 | 1 | 13 | 8.0078 | 23001 | CÓRDOBA | MONTERÍA | 4325200% | 4358600% | 63.3375 | 0 | 60 | FALSE | 999
165704495a2019m5 | 1 | 65704495 | 2019 | 5 | 1 | 1 | 1 | 13 | 1.4247 | 23001 | CÓRDOBA | MONTERÍA | 4325200% | 4358600% | 0 | 14.9561 | 60 | TRUE | 999
165704495a2019m6 | 1 | 65704495 | 2019 | 6 | 0 | 5 | 1 | 13 | 8.2192 | 23001 | CÓRDOBA | MONTERÍA | 4328200% | 4361700% | 63.3375 | 0 | 60 | FALSE | 999
165704495a2019m6 | 1 | 65704495 | 2019 | 6 | 1 | 1 | 1 | 13 | 6.8672 | 23001 | CÓRDOBA | MONTERÍA | 4328200% | 4361700% | 0 | 14.9561 | 60 | TRUE | 999
165704495a2019m7 | 1 | 65704495 | 2019 | 7 | 0 | 5 | 1 | 13 | 7.1392 | 23001 | CÓRDOBA | MONTERÍA | 4331300% | 4364700% | 63.3375 | 0 | 60 | FALSE | 999
165704495a2019m7 | 1 | 65704495 | 2019 | 7 | 1 | 1 | 1 | 13 | 0 | 23001 | CÓRDOBA | MONTERÍA | 4331300% | 4364700% | 0 | 14.9561 | 60 | TRUE | 999
165704495a2019m8 | 1 | 65704495 | 2019 | 8 | 0 | 5 | 1 | 13 | 9.2133 | 23001 | CÓRDOBA | MONTERÍA | 4334400% | 4367800% | 63.3375 | 0 | 60 | FALSE | 999
165704495a2019m8 | 1 | 65704495 | 2019 | 8 | 1 | 1 | 1 | 13 | 0.36639 | 23001 | CÓRDOBA | MONTERÍA | 4334400% | 4367800% | 0 | 14.9561 | 60 | TRUE | 999
165704495a2019m9 | 1 | 65704495 | 2019 | 9 | 0 | 5 | 1 | 13 | 3.2753 | 23001 | CÓRDOBA | MONTERÍA | 4337400% | 4370900% | 63.3375 | 0 | 60 | FALSE | 999
165704495a2019m9 | 1 | 65704495 | 2019 | 9 | 1 | 1 | 1 | 13 | 0.1 | 23001 | CÓRDOBA | MONTERÍA | 4337400% | 4370900% | 0 | 14.9561 | 60 | TRUE | 999
165704495a2019m10 | 1 | 65704495 | 2019 | 10 | 0 | 5 | 1 | 13 | 1.8283 | 23001 | CÓRDOBA | MONTERÍA | 4340500% | 4373900% | 63.3375 | 0 | 60 | FALSE | 999
165704495a2019m10 | 1 | 65704495 | 2019 | 10 | 1 | 1 | 1 | 13 | 0 | 23001 | CÓRDOBA | MONTERÍA | 4340500% | 4373900% | 0 | 14.9561 | 60 | TRUE | 999
165704495a2019m11 | 1 | 65704495 | 2019 | 11 | 0 | 5 | 1 | 13 | 0.83306 | 23001 | CÓRDOBA | MONTERÍA | 4343500% | 4377000% | 63.3375 | 0 | 60 | FALSE | 999
165704495a2019m11 | 1 | 65704495 | 2019 | 11 | 1 | 1 | 1 | 13 | 0.565 | 23001 | CÓRDOBA | MONTERÍA | 4343500% | 4377000% | 0 | 14.9561 | 60 | TRUE | 999
165704495a2019m12 | 1 | 65704495 | 2019 | 12 | 0 | 5 | 1 | 13 | 8.0775 | 23001 | CÓRDOBA | MONTERÍA | 4346600% | 4380000% | 63.3375 | 0 | 60 | FALSE | 999
165704495a2019m12 | 1 | 65704495 | 2019 | 12 | 1 | 1 | 1 | 13 | 3.9919 | 23001 | CÓRDOBA | MONTERÍA | 4346600% | 4380000% | 0 | 14.9561 | 60 | TRUE | 999
165704731a2019m1 | 1 | 65704731 | 2019 | 1 | 0 | 50 | 1 | 12 | 0 | 23417 | CÓRDOBA | LORICA | 4313200% | 4346600% | 0 | 0 | 19.6 | TRUE | 999
165704731a2019m2 | 1 | 65704731 | 2019 | 2 | 0 | 50 | 1 | 12 | 0 | 23417 | CÓRDOBA | LORICA | 4316000% | 4349700% | 0 | 0 | 19.6 | TRUE | 999
165704731a2019m3 | 1 | 65704731 | 2019 | 3 | 0 | 50 | 1 | 12 | 0 | 23417 | CÓRDOBA | LORICA | 4319100% | 4352500% | 0 | 0 | 19.6 | TRUE | 999
165704731a2019m4 | 1 | 65704731 | 2019 | 4 | 0 | 49 | 1 | 12 | 0 | 23417 | CÓRDOBA | LORICA | 4322100% | 4355600% | 0 | 0 | 19.6 | TRUE | 999
165704731a2019m5 | 1 | 65704731 | 2019 | 5 | 0 | 50 | 1 | 12 | 0 | 23417 | CÓRDOBA | LORICA | 4325200% | 4358600% | 0 | 0 | 19.6 | TRUE | 999
165704731a2019m6 | 1 | 65704731 | 2019 | 6 | 0 | 50 | 1 | 12 | 0 | 23417 | CÓRDOBA | LORICA | 4328200% | 4361700% | 0 | 0 | 19.6 | TRUE | 999
165704731a2019m7 | 1 | 65704731 | 2019 | 7 | 0 | 50 | 1 | 12 | 0 | 23417 | CÓRDOBA | LORICA | 4331300% | 4364700% | 0 | 0 | 19.6 | TRUE | 999
165704731a2019m8 | 1 | 65704731 | 2019 | 8 | 0 | 50 | 1 | 12 | 0 | 23417 | CÓRDOBA | LORICA | 4334400% | 4367800% | 0 | 0 | 19.6 | TRUE | 999
165704731a2019m9 | 1 | 65704731 | 2019 | 9 | 0 | 50 | 1 | 12 | 0 | 23417 | CÓRDOBA | LORICA | 4337400% | 4370900% | 0 | 0 | 19.6 | TRUE | 999
165704731a2019m10 | 1 | 65704731 | 2019 | 10 | 0 | 50 | 1 | 12 | 0 | 23417 | CÓRDOBA | LORICA | 4340500% | 4373900% | 0 | 0 | 19.6 | TRUE | 999
165704731a2019m11 | 1 | 65704731 | 2019 | 11 | 0 | 50 | 1 | 12 | 0 | 23417 | CÓRDOBA | LORICA | 4343500% | 4377000% | 0 | 0 | 19.6 | TRUE | 999
165704731a2019m12 | 1 | 65704731 | 2019 | 12 | 0 | 50 | 1 | 12 | 0 | 23417 | CÓRDOBA | LORICA | 4346600% | 4380000% | 0 | 0 | 19.6 | TRUE | 999
165710627a2019m1 | 1 | 65710627 | 2019 | 1 | 0 | 16 | 1 | 23 | 0 | 70429 | SUCRE | MAJAGUAL | 4313200% | 4346600% | 0 | 0 | 120 | TRUE | 999
165710627a2019m2 | 1 | 65710627 | 2019 | 2 | 0 | 16 | 1 | 23 | 0 | 70429 | SUCRE | MAJAGUAL | 4316000% | 4349700% | 0 | 0 | 120 | TRUE | 999
165710627a2019m3 | 1 | 65710627 | 2019 | 3 | 0 | 16 | 1 | 23 | 0 | 70429 | SUCRE | MAJAGUAL | 4319100% | 4352500% | 0 | 0 | 120 | TRUE | 999
165710627a2019m4 | 1 | 65710627 | 2019 | 4 | 0 | 16 | 1 | 23 | 0 | 70429 | SUCRE | MAJAGUAL | 4322100% | 4355600% | 0 | 0 | 120 | TRUE | 999
165710627a2019m5 | 1 | 65710627 | 2019 | 5 | 0 | 16 | 1 | 23 | 0 | 70429 | SUCRE | MAJAGUAL | 4325200% | 4358600% | 0 | 0 | 120 | TRUE | 999
165710627a2019m6 | 1 | 65710627 | 2019 | 6 | 0 | 16 | 1 | 23 | 0 | 70429 | SUCRE | MAJAGUAL | 4328200% | 4361700% | 0 | 0 | 120 | TRUE | 999
165710627a2019m7 | 1 | 65710627 | 2019 | 7 | 0 | 16 | 1 | 23 | 0 | 70429 | SUCRE | MAJAGUAL | 4331300% | 4364700% | 0 | 0 | 120 | TRUE | 999
165710627a2019m8 | 1 | 65710627 | 2019 | 8 | 0 | 16 | 1 | 23 | 0 | 70429 | SUCRE | MAJAGUAL | 4334400% | 4367800% | 0 | 0 | 120 | TRUE | 999
165710627a2019m9 | 1 | 65710627 | 2019 | 9 | 0 | 16 | 1 | 23 | 0 | 70429 | SUCRE | MAJAGUAL | 4337400% | 4370900% | 0 | 0 | 120 | TRUE | 999
165710627a2019m10 | 1 | 65710627 | 2019 | 10 | 0 | 16 | 1 | 23 | 0 | 70429 | SUCRE | MAJAGUAL | 4340500% | 4373900% | 0 | 0 | 120 | TRUE | 999
165710627a2019m11 | 1 | 65710627 | 2019 | 11 | 0 | 16 | 1 | 23 | 0 | 70429 | SUCRE | MAJAGUAL | 4343500% | 4377000% | 0 | 0 | 120 | TRUE | 999
165710627a2019m12 | 1 | 65710627 | 2019 | 12 | 0 | 16 | 1 | 23 | 0 | 70429 | SUCRE | MAJAGUAL | 4346600% | 4380000% | 0 | 0 | 120 | TRUE | 999
165711298a2019m1 | 1 | 65711298 | 2019 | 1 | 0 | 22 | 1 | 23 | 6.6853 | 70124 | SUCRE | CAIMITO | 4313200% | 4346600% | 71.8086 | 0 | 120 | TRUE | 999
165711298a2019m1 | 1 | 65711298 | 2019 | 1 | 1 | 1 | 1 | 23 | 2.1731 | 70124 | SUCRE | CAIMITO | 4313200% | 4346600% | 0 | 18.4633 | 120 | TRUE | 999
165711298a2019m2 | 1 | 65711298 | 2019 | 2 | 0 | 23 | 1 | 23 | 2.655 | 70124 | SUCRE | CAIMITO | 4316000% | 4349700% | 71.8086 | 0 | 120 | TRUE | 999
165711298a2019m2 | 1 | 65711298 | 2019 | 2 | 1 | 1 | 1 | 23 | 0.23833 | 70124 | SUCRE | CAIMITO | 4316000% | 4349700% | 0 | 18.4633 | 120 | TRUE | 999
165711298a2019m3 | 1 | 65711298 | 2019 | 3 | 0 | 23 | 1 | 23 | 3.1242 | 70124 | SUCRE | CAIMITO | 4319100% | 4352500% | 71.8086 | 0 | 120 | TRUE | 999
165711298a2019m3 | 1 | 65711298 | 2019 | 3 | 1 | 1 | 1 | 23 | 0.49 | 70124 | SUCRE | CAIMITO | 4319100% | 4352500% | 0 | 18.4633 | 120 | TRUE | 999
165711298a2019m4 | 1 | 65711298 | 2019 | 4 | 0 | 23 | 1 | 23 | 0.37778 | 70124 | SUCRE | CAIMITO | 4322100% | 4355600% | 71.8086 | 0 | 120 | TRUE | 999
165711298a2019m4 | 1 | 65711298 | 2019 | 4 | 1 | 1 | 1 | 23 | 0.37778 | 70124 | SUCRE | CAIMITO | 4322100% | 4355600% | 0 | 18.4633 | 120 | TRUE | 999
165711298a2019m5 | 1 | 65711298 | 2019 | 5 | 0 | 23 | 1 | 23 | 1.5294 | 70124 | SUCRE | CAIMITO | 4325200% | 4358600% | 71.8086 | 0 | 120 | TRUE | 999
165711298a2019m5 | 1 | 65711298 | 2019 | 5 | 1 | 1 | 1 | 23 | 0.47222 | 70124 | SUCRE | CAIMITO | 4325200% | 4358600% | 0 | 18.4633 | 120 | TRUE | 999
165711298a2019m6 | 1 | 65711298 | 2019 | 6 | 0 | 23 | 1 | 23 | 7.4431 | 70124 | SUCRE | CAIMITO | 4328200% | 4361700% | 71.8086 | 0 | 120 | TRUE | 999
165711298a2019m6 | 1 | 65711298 | 2019 | 6 | 1 | 1 | 1 | 23 | 1.9756 | 70124 | SUCRE | CAIMITO | 4328200% | 4361700% | 0 | 18.4633 | 120 | TRUE | 999
165711298a2019m7 | 1 | 65711298 | 2019 | 7 | 0 | 22 | 1 | 23 | 14.4822 | 70124 | SUCRE | CAIMITO | 4331300% | 4364700% | 71.8086 | 0 | 120 | TRUE | 999
165711298a2019m7 | 1 | 65711298 | 2019 | 7 | 1 | 1 | 1 | 23 | 3.8242 | 70124 | SUCRE | CAIMITO | 4331300% | 4364700% | 0 | 18.4633 | 120 | TRUE | 999
165711298a2019m8 | 1 | 65711298 | 2019 | 8 | 0 | 23 | 1 | 23 | 13.2514 | 70124 | SUCRE | CAIMITO | 4334400% | 4367800% | 71.8086 | 0 | 120 | TRUE | 999
165711298a2019m8 | 1 | 65711298 | 2019 | 8 | 1 | 1 | 1 | 23 | 3.3622 | 70124 | SUCRE | CAIMITO | 4334400% | 4367800% | 0 | 18.4633 | 120 | TRUE | 999
165711298a2019m9 | 1 | 65711298 | 2019 | 9 | 0 | 23 | 1 | 23 | 11.7842 | 70124 | SUCRE | CAIMITO | 4337400% | 4370900% | 71.8086 | 0 | 120 | TRUE | 999
165711298a2019m9 | 1 | 65711298 | 2019 | 9 | 1 | 1 | 1 | 23 | 3.0175 | 70124 | SUCRE | CAIMITO | 4337400% | 4370900% | 0 | 18.4633 | 120 | TRUE | 999
165711298a2019m10 | 1 | 65711298 | 2019 | 10 | 0 | 23 | 1 | 23 | 2.0433 | 70124 | SUCRE | CAIMITO | 4340500% | 4373900% | 71.8086 | 0 | 120 | TRUE | 999
165711298a2019m10 | 1 | 65711298 | 2019 | 10 | 1 | 1 | 1 | 23 | 1.8742 | 70124 | SUCRE | CAIMITO | 4340500% | 4373900% | 0 | 18.4633 | 120 | TRUE | 999
165711298a2019m11 | 1 | 65711298 | 2019 | 11 | 0 | 23 | 1 | 23 | 8.4328 | 70124 | SUCRE | CAIMITO | 4343500% | 4377000% | 71.8086 | 0 | 120 | TRUE | 999
165711298a2019m11 | 1 | 65711298 | 2019 | 11 | 1 | 1 | 1 | 23 | 0.65833 | 70124 | SUCRE | CAIMITO | 4343500% | 4377000% | 0 | 18.4633 | 120 | TRUE | 999
165711298a2019m12 | 1 | 65711298 | 2019 | 12 | 0 | 23 | 1 | 23 | 0 | 70124 | SUCRE | CAIMITO | 4346600% | 4380000% | 71.8086 | 0 | 120 | TRUE | 999
165711298a2019m12 | 1 | 65711298 | 2019 | 12 | 1 | 1 | 1 | 23 | 0 | 70124 | SUCRE | CAIMITO | 4346600% | 4380000% | 0 | 18.4633 | 120 | TRUE | 999
165711493a2019m2 | 1 | 65711493 | 2019 | 2 | 0 | 1 | 1 | 23 | 4.135 | 70215 | SUCRE | COROZAL | 4316000% | 4349700% | 85.3536 | 0 | 120 | TRUE | 999
165711493a2019m3 | 1 | 65711493 | 2019 | 3 | 0 | 1 | 1 | 23 | 0.48389 | 70215 | SUCRE | COROZAL | 4319100% | 4352500% | 85.3536 | 0 | 120 | TRUE | 999
165711493a2019m4 | 1 | 65711493 | 2019 | 4 | 0 | 1 | 1 | 23 | 9.3764 | 70215 | SUCRE | COROZAL | 4322100% | 4355600% | 85.3536 | 0 | 120 | TRUE | 999
165711493a2019m5 | 1 | 65711493 | 2019 | 5 | 0 | 1 | 1 | 23 | 2.4117 | 70215 | SUCRE | COROZAL | 4325200% | 4358600% | 85.3536 | 0 | 120 | TRUE | 999
165711493a2019m6 | 1 | 65711493 | 2019 | 6 | 0 | 1 | 1 | 23 | 39.1192 | 70215 | SUCRE | COROZAL | 4328200% | 4361700% | 85.3536 | 0 | 120 | TRUE | 999
165711493a2019m7 | 1 | 65711493 | 2019 | 7 | 0 | 1 | 1 | 23 | 8.7919 | 70215 | SUCRE | COROZAL | 4331300% | 4364700% | 85.3536 | 0 | 120 | TRUE | 999
165711493a2019m8 | 1 | 65711493 | 2019 | 8 | 0 | 1 | 1 | 23 | 1.5994 | 70215 | SUCRE | COROZAL | 4334400% | 4367800% | 85.3536 | 0 | 120 | TRUE | 999
165711493a2019m9 | 1 | 65711493 | 2019 | 9 | 0 | 1 | 1 | 23 | 10.4867 | 70215 | SUCRE | COROZAL | 4337400% | 4370900% | 85.3536 | 0 | 120 | TRUE | 999
165711493a2019m10 | 1 | 65711493 | 2019 | 10 | 0 | 1 | 1 | 23 | 1.3547 | 70215 | SUCRE | COROZAL | 4340500% | 4373900% | 85.3536 | 0 | 120 | TRUE | 999
165711493a2019m11 | 1 | 65711493 | 2019 | 11 | 0 | 1 | 1 | 23 | 7.5947 | 70215 | SUCRE | COROZAL | 4343500% | 4377000% | 85.3536 | 0 | 120 | TRUE | 999
165711493a2019m12 | 1 | 65711493 | 2019 | 12 | 0 | 2 | 1 | 23 | 0 | 70215 | SUCRE | COROZAL | 4346600% | 4380000% | 85.3536 | 0 | 120 | TRUE | 999
165712236a2019m1 | 1 | 65712236 | 2019 | 1 | 0 | 14 | 1 | 22 | 4.1856 | 23574 | CÓRDOBA | PUERTO ESCONDIDO | 4313200% | 4346600% | 191.5925 | 0 | 105.6 | FALSE | 999
165712236a2019m1 | 1 | 65712236 | 2019 | 1 | 1 | 1 | 1 | 22 | 1.4967 | 23574 | CÓRDOBA | PUERTO ESCONDIDO | 4313200% | 4346600% | 0 | 66.2847 | 105.6 | TRUE | 999
165712236a2019m2 | 1 | 65712236 | 2019 | 2 | 0 | 15 | 1 | 22 | 3.2392 | 23574 | CÓRDOBA | PUERTO ESCONDIDO | 4316000% | 4349700% | 191.5925 | 0 | 105.6 | FALSE | 999
165712236a2019m2 | 1 | 65712236 | 2019 | 2 | 1 | 1 | 1 | 22 | 0.9275 | 23574 | CÓRDOBA | PUERTO ESCONDIDO | 4316000% | 4349700% | 0 | 66.2847 | 105.6 | TRUE | 999
165712236a2019m3 | 1 | 65712236 | 2019 | 3 | 0 | 15 | 1 | 22 | 27.5139 | 23574 | CÓRDOBA | PUERTO ESCONDIDO | 4319100% | 4352500% | 191.5925 | 0 | 105.6 | FALSE | 999
165712236a2019m3 | 1 | 65712236 | 2019 | 3 | 1 | 1 | 1 | 22 | 8.5186 | 23574 | CÓRDOBA | PUERTO ESCONDIDO | 4319100% | 4352500% | 0 | 66.2847 | 105.6 | TRUE | 999
165712236a2019m4 | 1 | 65712236 | 2019 | 4 | 0 | 15 | 1 | 22 | 23.1314 | 23574 | CÓRDOBA | PUERTO ESCONDIDO | 4322100% | 4355600% | 191.5925 | 0 | 105.6 | FALSE | 999
165712236a2019m4 | 1 | 65712236 | 2019 | 4 | 1 | 1 | 1 | 22 | 6.9442 | 23574 | CÓRDOBA | PUERTO ESCONDIDO | 4322100% | 4355600% | 0 | 66.2847 | 105.6 | TRUE | 999
165712236a2019m5 | 1 | 65712236 | 2019 | 5 | 0 | 15 | 1 | 22 | 20.0481 | 23574 | CÓRDOBA | PUERTO ESCONDIDO | 4325200% | 4358600% | 191.5925 | 0 | 105.6 | FALSE | 999
165712236a2019m5 | 1 | 65712236 | 2019 | 5 | 1 | 1 | 1 | 22 | 4.1094 | 23574 | CÓRDOBA | PUERTO ESCONDIDO | 4325200% | 4358600% | 0 | 66.2847 | 105.6 | TRUE | 999
165712236a2019m6 | 1 | 65712236 | 2019 | 6 | 0 | 15 | 1 | 22 | 17.0658 | 23574 | CÓRDOBA | PUERTO ESCONDIDO | 4328200% | 4361700% | 191.5925 | 0 | 105.6 | FALSE | 999
165712236a2019m6 | 1 | 65712236 | 2019 | 6 | 1 | 1 | 1 | 22 | 7.3425 | 23574 | CÓRDOBA | PUERTO ESCONDIDO | 4328200% | 4361700% | 0 | 66.2847 | 105.6 | TRUE | 999
165712236a2019m7 | 1 | 65712236 | 2019 | 7 | 0 | 15 | 1 | 22 | 9.4453 | 23574 | CÓRDOBA | PUERTO ESCONDIDO | 4331300% | 4364700% | 191.5925 | 0 | 105.6 | FALSE | 999
165712236a2019m7 | 1 | 65712236 | 2019 | 7 | 1 | 1 | 1 | 22 | 6.7175 | 23574 | CÓRDOBA | PUERTO ESCONDIDO | 4331300% | 4364700% | 0 | 66.2847 | 105.6 | TRUE | 999
165712236a2019m8 | 1 | 65712236 | 2019 | 8 | 0 | 15 | 1 | 22 | 14.3492 | 23574 | CÓRDOBA | PUERTO ESCONDIDO | 4334400% | 4367800% | 191.5925 | 0 | 105.6 | FALSE | 999
165712236a2019m8 | 1 | 65712236 | 2019 | 8 | 1 | 1 | 1 | 22 | 5.1431 | 23574 | CÓRDOBA | PUERTO ESCONDIDO | 4334400% | 4367800% | 0 | 66.2847 | 105.6 | TRUE | 999
165712236a2019m9 | 1 | 65712236 | 2019 | 9 | 0 | 15 | 1 | 22 | 27.0375 | 23574 | CÓRDOBA | PUERTO ESCONDIDO | 4337400% | 4370900% | 191.5925 | 0 | 105.6 | FALSE | 999
165712236a2019m9 | 1 | 65712236 | 2019 | 9 | 1 | 1 | 1 | 22 | 10.6275 | 23574 | CÓRDOBA | PUERTO ESCONDIDO | 4337400% | 4370900% | 0 | 66.2847 | 105.6 | TRUE | 999
165712236a2019m10 | 1 | 65712236 | 2019 | 10 | 0 | 15 | 1 | 22 | 14.0564 | 23574 | CÓRDOBA | PUERTO ESCONDIDO | 4340500% | 4373900% | 191.5925 | 0 | 105.6 | FALSE | 999
165712236a2019m10 | 1 | 65712236 | 2019 | 10 | 1 | 1 | 1 | 22 | 0.87639 | 23574 | CÓRDOBA | PUERTO ESCONDIDO | 4340500% | 4373900% | 0 | 66.2847 | 105.6 | TRUE | 999
165712236a2019m11 | 1 | 65712236 | 2019 | 11 | 0 | 15 | 1 | 22 | 12.7658 | 23574 | CÓRDOBA | PUERTO ESCONDIDO | 4343500% | 4377000% | 191.5925 | 0 | 105.6 | FALSE | 999
165712236a2019m11 | 1 | 65712236 | 2019 | 11 | 1 | 1 | 1 | 22 | 3.7042 | 23574 | CÓRDOBA | PUERTO ESCONDIDO | 4343500% | 4377000% | 0 | 66.2847 | 105.6 | TRUE | 999
165712236a2019m12 | 1 | 65712236 | 2019 | 12 | 0 | 15 | 1 | 22 | 18.7544 | 23574 | CÓRDOBA | PUERTO ESCONDIDO | 4346600% | 4380000% | 191.5925 | 0 | 105.6 | FALSE | 999
165712236a2019m12 | 1 | 65712236 | 2019 | 12 | 1 | 1 | 1 | 22 | 9.8772 | 23574 | CÓRDOBA | PUERTO ESCONDIDO | 4346600% | 4380000% | 0 | 66.2847 | 105.6 | TRUE | 999
165712992a2019m1 | 1 | 65712992 | 2019 | 1 | 0 | 10 | 1 | 22 | 15.8844 | 23500 | CÓRDOBA | MOÑITOS | 4313200% | 4346600% | 388.6572 | 0 | 105.6 | FALSE | 999
165712992a2019m2 | 1 | 65712992 | 2019 | 2 | 0 | 11 | 1 | 22 | 30.9358 | 23500 | CÓRDOBA | MOÑITOS | 4316000% | 4349700% | 388.6572 | 0 | 105.6 | FALSE | 999
165712992a2019m3 | 1 | 65712992 | 2019 | 3 | 0 | 11 | 1 | 22 | 34.4969 | 23500 | CÓRDOBA | MOÑITOS | 4319100% | 4352500% | 388.6572 | 0 | 105.6 | FALSE | 999
165712992a2019m4 | 1 | 65712992 | 2019 | 4 | 0 | 11 | 1 | 22 | 58.9294 | 23500 | CÓRDOBA | MOÑITOS | 4322100% | 4355600% | 388.6572 | 0 | 105.6 | FALSE | 999
165712992a2019m5 | 1 | 65712992 | 2019 | 5 | 0 | 11 | 1 | 22 | 41.3125 | 23500 | CÓRDOBA | MOÑITOS | 4325200% | 4358600% | 388.6572 | 0 | 105.6 | FALSE | 999
165712992a2019m6 | 1 | 65712992 | 2019 | 6 | 0 | 10 | 1 | 22 | 7.7078 | 23500 | CÓRDOBA | MOÑITOS | 4328200% | 4361700% | 388.6572 | 0 | 105.6 | FALSE | 999
165712992a2019m7 | 1 | 65712992 | 2019 | 7 | 0 | 10 | 1 | 22 | 29.7275 | 23500 | CÓRDOBA | MOÑITOS | 4331300% | 4364700% | 388.6572 | 0 | 105.6 | FALSE | 999
165712992a2019m8 | 1 | 65712992 | 2019 | 8 | 0 | 10 | 1 | 22 | 56.0625 | 23500 | CÓRDOBA | MOÑITOS | 4334400% | 4367800% | 388.6572 | 0 | 105.6 | FALSE | 999
165712992a2019m9 | 1 | 65712992 | 2019 | 9 | 0 | 10 | 1 | 22 | 34.1153 | 23500 | CÓRDOBA | MOÑITOS | 4337400% | 4370900% | 388.6572 | 0 | 105.6 | FALSE | 999
165712992a2019m10 | 1 | 65712992 | 2019 | 10 | 0 | 10 | 1 | 22 | 17.7758 | 23500 | CÓRDOBA | MOÑITOS | 4340500% | 4373900% | 388.6572 | 0 | 105.6 | FALSE | 999
165712992a2019m11 | 1 | 65712992 | 2019 | 11 | 0 | 10 | 1 | 22 | 42.4094 | 23500 | CÓRDOBA | MOÑITOS | 4343500% | 4377000% | 388.6572 | 0 | 105.6 | FALSE | 999
165712992a2019m12 | 1 | 65712992 | 2019 | 12 | 0 | 10 | 1 | 22 | 19.2997 | 23500 | CÓRDOBA | MOÑITOS | 4346600% | 4380000% | 388.6572 | 0 | 105.6 | FALSE | 999
165716166a2019m1 | 1 | 65716166 | 2019 | 1 | 0 | 32 | 1 | 22 | 0 | 13836 | BOLÍVAR | TURBACO | 4313200% | 4346600% | 0 | 0 | 105.6 | TRUE | 999
165716166a2019m2 | 1 | 65716166 | 2019 | 2 | 0 | 32 | 1 | 22 | 0 | 13836 | BOLÍVAR | TURBACO | 4316000% | 4349700% | 0 | 0 | 105.6 | TRUE | 999
165716166a2019m3 | 1 | 65716166 | 2019 | 3 | 0 | 32 | 1 | 22 | 0 | 13836 | BOLÍVAR | TURBACO | 4319100% | 4352500% | 0 | 0 | 105.6 | TRUE | 999
165716166a2019m4 | 1 | 65716166 | 2019 | 4 | 0 | 32 | 1 | 22 | 0 | 13836 | BOLÍVAR | TURBACO | 4322100% | 4355600% | 0 | 0 | 105.6 | TRUE | 999
165716166a2019m5 | 1 | 65716166 | 2019 | 5 | 0 | 32 | 1 | 22 | 0 | 13836 | BOLÍVAR | TURBACO | 4325200% | 4358600% | 0 | 0 | 105.6 | TRUE | 999
165716166a2019m6 | 1 | 65716166 | 2019 | 6 | 0 | 35 | 1 | 22 | 0 | 13836 | BOLÍVAR | TURBACO | 4328200% | 4361700% | 0 | 0 | 105.6 | TRUE | 999
165716166a2019m7 | 1 | 65716166 | 2019 | 7 | 0 | 36 | 1 | 22 | 0 | 13836 | BOLÍVAR | TURBACO | 4331300% | 4364700% | 0 | 0 | 105.6 | TRUE | 999
165716166a2019m8 | 1 | 65716166 | 2019 | 8 | 0 | 36 | 1 | 22 | 0 | 13836 | BOLÍVAR | TURBACO | 4334400% | 4367800% | 0 | 0 | 105.6 | TRUE | 999
165716166a2019m9 | 1 | 65716166 | 2019 | 9 | 0 | 36 | 1 | 22 | 0 | 13836 | BOLÍVAR | TURBACO | 4337400% | 4370900% | 0 | 0 | 105.6 | TRUE | 999
165716166a2019m10 | 1 | 65716166 | 2019 | 10 | 0 | 36 | 1 | 22 | 0 | 13836 | BOLÍVAR | TURBACO | 4340500% | 4373900% | 0 | 0 | 105.6 | TRUE | 999
165716166a2019m11 | 1 | 65716166 | 2019 | 11 | 0 | 36 | 1 | 22 | 0 | 13836 | BOLÍVAR | TURBACO | 4343500% | 4377000% | 0 | 0 | 105.6 | TRUE | 999
165716166a2019m12 | 1 | 65716166 | 2019 | 12 | 0 | 36 | 1 | 22 | 0 | 13836 | BOLÍVAR | TURBACO | 4346600% | 4380000% | 0 | 0 | 105.6 | TRUE | 999
165716448a2019m1 | 1 | 65716448 | 2019 | 1 | 1 | 1 | 1 | 22 | 6.2506 | 20570 | CESAR | PUEBLO BELLO | 4313200% | 4346600% | 0 | 62.8686 | 105.6 | TRUE | 999
165716448a2019m2 | 1 | 65716448 | 2019 | 2 | 1 | 1 | 1 | 22 | 6.4983 | 20570 | CESAR | PUEBLO BELLO | 4316000% | 4349700% | 0 | 62.8686 | 105.6 | TRUE | 999
165716448a2019m3 | 1 | 65716448 | 2019 | 3 | 1 | 1 | 1 | 22 | 0 | 20570 | CESAR | PUEBLO BELLO | 4319100% | 4352500% | 0 | 62.8686 | 105.6 | TRUE | 999
165716448a2019m4 | 1 | 65716448 | 2019 | 4 | 1 | 1 | 1 | 22 | 0 | 20570 | CESAR | PUEBLO BELLO | 4322100% | 4355600% | 0 | 62.8686 | 105.6 | TRUE | 999
165716448a2019m5 | 1 | 65716448 | 2019 | 5 | 1 | 1 | 1 | 22 | 12.0581 | 20570 | CESAR | PUEBLO BELLO | 4325200% | 4358600% | 0 | 62.8686 | 105.6 | TRUE | 999
165716448a2019m6 | 1 | 65716448 | 2019 | 6 | 1 | 1 | 1 | 22 | 6.2492 | 20570 | CESAR | PUEBLO BELLO | 4328200% | 4361700% | 0 | 62.8686 | 105.6 | TRUE | 999
165716448a2019m7 | 1 | 65716448 | 2019 | 7 | 1 | 1 | 1 | 22 | 6.7956 | 20570 | CESAR | PUEBLO BELLO | 4331300% | 4364700% | 0 | 62.8686 | 105.6 | TRUE | 999
165716448a2019m8 | 1 | 65716448 | 2019 | 8 | 1 | 1 | 1 | 22 | 6.1261 | 20570 | CESAR | PUEBLO BELLO | 4334400% | 4367800% | 0 | 62.8686 | 105.6 | TRUE | 999
165716448a2019m9 | 1 | 65716448 | 2019 | 9 | 1 | 1 | 1 | 22 | 8.2714 | 20570 | CESAR | PUEBLO BELLO | 4337400% | 4370900% | 0 | 62.8686 | 105.6 | TRUE | 999
165716448a2019m10 | 1 | 65716448 | 2019 | 10 | 1 | 1 | 1 | 22 | 9.2947 | 20570 | CESAR | PUEBLO BELLO | 4340500% | 4373900% | 0 | 62.8686 | 105.6 | TRUE | 999
165716448a2019m11 | 1 | 65716448 | 2019 | 11 | 1 | 1 | 1 | 22 | 0.41917 | 20570 | CESAR | PUEBLO BELLO | 4343500% | 4377000% | 0 | 62.8686 | 105.6 | TRUE | 999
165716448a2019m12 | 1 | 65716448 | 2019 | 12 | 1 | 1 | 1 | 22 | 0.90556 | 20570 | CESAR | PUEBLO BELLO | 4346600% | 4380000% | 0 | 62.8686 | 105.6 | TRUE | 999
165716657a2019m1 | 1 | 65716657 | 2019 | 1 | 0 | 69 | 1 | 12 | 0.52333 | 20001 | CESAR | VALLEDUPAR | 4313200% | 4346600% | 27.4319 | 0 | 19.6 | FALSE | 999
165716657a2019m2 | 1 | 65716657 | 2019 | 2 | 0 | 70 | 1 | 12 | 3.2583 | 20001 | CESAR | VALLEDUPAR | 4316000% | 4349700% | 27.4319 | 0 | 19.6 | FALSE | 999
165716657a2019m3 | 1 | 65716657 | 2019 | 3 | 0 | 70 | 1 | 12 | 1.5614 | 20001 | CESAR | VALLEDUPAR | 4319100% | 4352500% | 27.4319 | 0 | 19.6 | FALSE | 999
165716657a2019m4 | 1 | 65716657 | 2019 | 4 | 0 | 70 | 1 | 12 | 6.2264 | 20001 | CESAR | VALLEDUPAR | 4322100% | 4355600% | 27.4319 | 0 | 19.6 | FALSE | 999
165716657a2019m5 | 1 | 65716657 | 2019 | 5 | 0 | 70 | 1 | 12 | 2.4494 | 20001 | CESAR | VALLEDUPAR | 4325200% | 4358600% | 27.4319 | 0 | 19.6 | FALSE | 999
165716657a2019m6 | 1 | 65716657 | 2019 | 6 | 0 | 72 | 1 | 12 | 2.0072 | 20001 | CESAR | VALLEDUPAR | 4328200% | 4361700% | 27.4319 | 0 | 19.6 | FALSE | 999
165716657a2019m7 | 1 | 65716657 | 2019 | 7 | 0 | 72 | 1 | 12 | 1.1197 | 20001 | CESAR | VALLEDUPAR | 4331300% | 4364700% | 27.4319 | 0 | 19.6 | FALSE | 999
165716657a2019m8 | 1 | 65716657 | 2019 | 8 | 0 | 72 | 1 | 12 | 0 | 20001 | CESAR | VALLEDUPAR | 4334400% | 4367800% | 27.4319 | 0 | 19.6 | FALSE | 999
165716657a2019m9 | 1 | 65716657 | 2019 | 9 | 0 | 72 | 1 | 12 | 7.6578 | 20001 | CESAR | VALLEDUPAR | 4337400% | 4370900% | 27.4319 | 0 | 19.6 | FALSE | 999
165716657a2019m10 | 1 | 65716657 | 2019 | 10 | 0 | 72 | 1 | 12 | 1.3222 | 20001 | CESAR | VALLEDUPAR | 4340500% | 4373900% | 27.4319 | 0 | 19.6 | FALSE | 999
165716657a2019m11 | 1 | 65716657 | 2019 | 11 | 0 | 72 | 1 | 12 | 1.1033 | 20001 | CESAR | VALLEDUPAR | 4343500% | 4377000% | 27.4319 | 0 | 19.6 | FALSE | 999
165716657a2019m12 | 1 | 65716657 | 2019 | 12 | 0 | 72 | 1 | 12 | 0.20278 | 20001 | CESAR | VALLEDUPAR | 4346600% | 4380000% | 27.4319 | 0 | 19.6 | FALSE | 999
165719954a2019m1 | 1 | 65719954 | 2019 | 1 | 0 | 27 | 1 | 22 | 3.5997 | 13688 | BOLÍVAR | SANTA ROSA DEL SUR | 4313200% | 4346600% | 263.9456 | 0 | 105.6 | FALSE | 999
165719954a2019m1 | 1 | 65719954 | 2019 | 1 | 1 | 1 | 1 | 22 | 0.77694 | 13688 | BOLÍVAR | SANTA ROSA DEL SUR | 4313200% | 4346600% | 0 | 87.5808 | 105.6 | TRUE | 999
165719954a2019m2 | 1 | 65719954 | 2019 | 2 | 0 | 28 | 1 | 22 | 7.5242 | 13688 | BOLÍVAR | SANTA ROSA DEL SUR | 4316000% | 4349700% | 263.9456 | 0 | 105.6 | FALSE | 999
165719954a2019m2 | 1 | 65719954 | 2019 | 2 | 1 | 1 | 1 | 22 | 2.0903 | 13688 | BOLÍVAR | SANTA ROSA DEL SUR | 4316000% | 4349700% | 0 | 87.5808 | 105.6 | TRUE | 999
165719954a2019m3 | 1 | 65719954 | 2019 | 3 | 0 | 28 | 1 | 22 | 14.5444 | 13688 | BOLÍVAR | SANTA ROSA DEL SUR | 4319100% | 4352500% | 263.9456 | 0 | 105.6 | FALSE | 999
165719954a2019m3 | 1 | 65719954 | 2019 | 3 | 1 | 1 | 1 | 22 | 1.9142 | 13688 | BOLÍVAR | SANTA ROSA DEL SUR | 4319100% | 4352500% | 0 | 87.5808 | 105.6 | TRUE | 999
165719954a2019m4 | 1 | 65719954 | 2019 | 4 | 0 | 28 | 1 | 22 | 12.3522 | 13688 | BOLÍVAR | SANTA ROSA DEL SUR | 4322100% | 4355600% | 263.9456 | 0 | 105.6 | FALSE | 999
165719954a2019m4 | 1 | 65719954 | 2019 | 4 | 1 | 1 | 1 | 22 | 2.0864 | 13688 | BOLÍVAR | SANTA ROSA DEL SUR | 4322100% | 4355600% | 0 | 87.5808 | 105.6 | TRUE | 999
165719954a2019m5 | 1 | 65719954 | 2019 | 5 | 0 | 28 | 1 | 22 | 14.6647 | 13688 | BOLÍVAR | SANTA ROSA DEL SUR | 4325200% | 4358600% | 263.9456 | 0 | 105.6 | FALSE | 999
165719954a2019m5 | 1 | 65719954 | 2019 | 5 | 1 | 1 | 1 | 22 | 10.2922 | 13688 | BOLÍVAR | SANTA ROSA DEL SUR | 4325200% | 4358600% | 0 | 87.5808 | 105.6 | TRUE | 999
165719954a2019m6 | 1 | 65719954 | 2019 | 6 | 0 | 28 | 1 | 22 | 30.8431 | 13688 | BOLÍVAR | SANTA ROSA DEL SUR | 4328200% | 4361700% | 263.9456 | 0 | 105.6 | FALSE | 999
165719954a2019m6 | 1 | 65719954 | 2019 | 6 | 1 | 1 | 1 | 22 | 17.5253 | 13688 | BOLÍVAR | SANTA ROSA DEL SUR | 4328200% | 4361700% | 0 | 87.5808 | 105.6 | TRUE | 999
165719954a2019m7 | 1 | 65719954 | 2019 | 7 | 0 | 28 | 1 | 22 | 33.6558 | 13688 | BOLÍVAR | SANTA ROSA DEL SUR | 4331300% | 4364700% | 263.9456 | 0 | 105.6 | FALSE | 999
165719954a2019m7 | 1 | 65719954 | 2019 | 7 | 1 | 1 | 1 | 22 | 16.6817 | 13688 | BOLÍVAR | SANTA ROSA DEL SUR | 4331300% | 4364700% | 0 | 87.5808 | 105.6 | TRUE | 999
165719954a2019m8 | 1 | 65719954 | 2019 | 8 | 0 | 28 | 1 | 22 | 28.485 | 13688 | BOLÍVAR | SANTA ROSA DEL SUR | 4334400% | 4367800% | 263.9456 | 0 | 105.6 | FALSE | 999
165719954a2019m8 | 1 | 65719954 | 2019 | 8 | 1 | 1 | 1 | 22 | 15.9828 | 13688 | BOLÍVAR | SANTA ROSA DEL SUR | 4334400% | 4367800% | 0 | 87.5808 | 105.6 | TRUE | 999
165719954a2019m9 | 1 | 65719954 | 2019 | 9 | 0 | 27 | 1 | 22 | 35.3817 | 13688 | BOLÍVAR | SANTA ROSA DEL SUR | 4337400% | 4370900% | 263.9456 | 0 | 105.6 | FALSE | 999
165719954a2019m9 | 1 | 65719954 | 2019 | 9 | 1 | 1 | 1 | 22 | 6.4308 | 13688 | BOLÍVAR | SANTA ROSA DEL SUR | 4337400% | 4370900% | 0 | 87.5808 | 105.6 | TRUE | 999
165719954a2019m10 | 1 | 65719954 | 2019 | 10 | 0 | 28 | 1 | 22 | 36.4647 | 13688 | BOLÍVAR | SANTA ROSA DEL SUR | 4340500% | 4373900% | 263.9456 | 0 | 105.6 | FALSE | 999
165719954a2019m10 | 1 | 65719954 | 2019 | 10 | 1 | 1 | 1 | 22 | 7.5472 | 13688 | BOLÍVAR | SANTA ROSA DEL SUR | 4340500% | 4373900% | 0 | 87.5808 | 105.6 | TRUE | 999
165719954a2019m11 | 1 | 65719954 | 2019 | 11 | 0 | 28 | 1 | 22 | 15.7792 | 13688 | BOLÍVAR | SANTA ROSA DEL SUR | 4343500% | 4377000% | 263.9456 | 0 | 105.6 | FALSE | 999
165719954a2019m11 | 1 | 65719954 | 2019 | 11 | 1 | 1 | 1 | 22 | 2.4222 | 13688 | BOLÍVAR | SANTA ROSA DEL SUR | 4343500% | 4377000% | 0 | 87.5808 | 105.6 | TRUE | 999
165719954a2019m12 | 1 | 65719954 | 2019 | 12 | 0 | 28 | 1 | 22 | 30.6508 | 13688 | BOLÍVAR | SANTA ROSA DEL SUR | 4346600% | 4380000% | 263.9456 | 0 | 105.6 | FALSE | 999
165719954a2019m12 | 1 | 65719954 | 2019 | 12 | 1 | 1 | 1 | 22 | 3.8308 | 13688 | BOLÍVAR | SANTA ROSA DEL SUR | 4346600% | 4380000% | 0 | 87.5808 | 105.6 | TRUE | 999
165720310a2019m1 | 1 | 65720310 | 2019 | 1 | 0 | 1 | 1 | 11 | 0.6075 | 47001 | MAGDALENA | SANTA MARTA | 4313200% | 4346600% | 65.4183 | 0 | 119 | TRUE | 999
165720310a2019m2 | 1 | 65720310 | 2019 | 2 | 0 | 1 | 1 | 11 | 0.80333 | 47001 | MAGDALENA | SANTA MARTA | 4316000% | 4349700% | 65.4183 | 0 | 119 | TRUE | 999
165720310a2019m3 | 1 | 65720310 | 2019 | 3 | 0 | 1 | 1 | 11 | 0.32694 | 47001 | MAGDALENA | SANTA MARTA | 4319100% | 4352500% | 65.4183 | 0 | 119 | TRUE | 999
165720310a2019m4 | 1 | 65720310 | 2019 | 4 | 0 | 1 | 1 | 11 | 0.72083 | 47001 | MAGDALENA | SANTA MARTA | 4322100% | 4355600% | 65.4183 | 0 | 119 | TRUE | 999
165720310a2019m5 | 1 | 65720310 | 2019 | 5 | 0 | 1 | 1 | 11 | 32.2336 | 47001 | MAGDALENA | SANTA MARTA | 4325200% | 4358600% | 65.4183 | 0 | 119 | TRUE | 999
165720310a2019m6 | 1 | 65720310 | 2019 | 6 | 0 | 1 | 1 | 11 | 0 | 47001 | MAGDALENA | SANTA MARTA | 4328200% | 4361700% | 65.4183 | 0 | 119 | TRUE | 999
165720310a2019m7 | 1 | 65720310 | 2019 | 7 | 0 | 1 | 1 | 11 | 0 | 47001 | MAGDALENA | SANTA MARTA | 4331300% | 4364700% | 65.4183 | 0 | 119 | TRUE | 999
165720310a2019m8 | 1 | 65720310 | 2019 | 8 | 0 | 1 | 1 | 11 | 18.2628 | 47001 | MAGDALENA | SANTA MARTA | 4334400% | 4367800% | 65.4183 | 0 | 119 | TRUE | 999
165720310a2019m9 | 1 | 65720310 | 2019 | 9 | 0 | 1 | 1 | 11 | 1.405 | 47001 | MAGDALENA | SANTA MARTA | 4337400% | 4370900% | 65.4183 | 0 | 119 | TRUE | 999
165720310a2019m10 | 1 | 65720310 | 2019 | 10 | 0 | 1 | 1 | 11 | 10.7594 | 47001 | MAGDALENA | SANTA MARTA | 4340500% | 4373900% | 65.4183 | 0 | 119 | TRUE | 999
165720310a2019m11 | 1 | 65720310 | 2019 | 11 | 0 | 1 | 1 | 11 | 0.29889 | 47001 | MAGDALENA | SANTA MARTA | 4343500% | 4377000% | 65.4183 | 0 | 119 | TRUE | 999
165720310a2019m12 | 1 | 65720310 | 2019 | 12 | 0 | 1 | 1 | 11 | 0 | 47001 | MAGDALENA | SANTA MARTA | 4346600% | 4380000% | 65.4183 | 0 | 119 | TRUE | 999
165720884a2019m1 | 1 | 65720884 | 2019 | 1 | 0 | 31 | 1 | 23 | 12.5908 | 47460 | MAGDALENA | NUEVA GRANADA | 4313200% | 4346600% | 424.0786 | 0 | 120 | FALSE | 999
165720884a2019m1 | 1 | 65720884 | 2019 | 1 | 1 | 1 | 1 | 23 | 0.42722 | 47460 | MAGDALENA | NUEVA GRANADA | 4313200% | 4346600% | 0 | 181.8125 | 120 | FALSE | 999
165720884a2019m2 | 1 | 65720884 | 2019 | 2 | 0 | 30 | 1 | 23 | 17.8972 | 47460 | MAGDALENA | NUEVA GRANADA | 4316000% | 4349700% | 424.0786 | 0 | 120 | FALSE | 999
165720884a2019m2 | 1 | 65720884 | 2019 | 2 | 1 | 1 | 1 | 23 | 6.5425 | 47460 | MAGDALENA | NUEVA GRANADA | 4316000% | 4349700% | 0 | 181.8125 | 120 | FALSE | 999
165720884a2019m3 | 1 | 65720884 | 2019 | 3 | 0 | 31 | 1 | 23 | 18.0867 | 47460 | MAGDALENA | NUEVA GRANADA | 4319100% | 4352500% | 424.0786 | 0 | 120 | FALSE | 999
165720884a2019m3 | 1 | 65720884 | 2019 | 3 | 1 | 1 | 1 | 23 | 7.8689 | 47460 | MAGDALENA | NUEVA GRANADA | 4319100% | 4352500% | 0 | 181.8125 | 120 | FALSE | 999
165720884a2019m4 | 1 | 65720884 | 2019 | 4 | 0 | 31 | 1 | 23 | 16.2539 | 47460 | MAGDALENA | NUEVA GRANADA | 4322100% | 4355600% | 424.0786 | 0 | 120 | FALSE | 999
165720884a2019m4 | 1 | 65720884 | 2019 | 4 | 1 | 1 | 1 | 23 | 4.9983 | 47460 | MAGDALENA | NUEVA GRANADA | 4322100% | 4355600% | 0 | 181.8125 | 120 | FALSE | 999
165720884a2019m5 | 1 | 65720884 | 2019 | 5 | 0 | 30 | 1 | 23 | 17.3294 | 47460 | MAGDALENA | NUEVA GRANADA | 4325200% | 4358600% | 424.0786 | 0 | 120 | FALSE | 999
165720884a2019m5 | 1 | 65720884 | 2019 | 5 | 1 | 1 | 1 | 23 | 8.7867 | 47460 | MAGDALENA | NUEVA GRANADA | 4325200% | 4358600% | 0 | 181.8125 | 120 | FALSE | 999
165720884a2019m6 | 1 | 65720884 | 2019 | 6 | 0 | 31 | 1 | 23 | 37.9825 | 47460 | MAGDALENA | NUEVA GRANADA | 4328200% | 4361700% | 424.0786 | 0 | 120 | FALSE | 999
165720884a2019m6 | 1 | 65720884 | 2019 | 6 | 1 | 1 | 1 | 23 | 16.3317 | 47460 | MAGDALENA | NUEVA GRANADA | 4328200% | 4361700% | 0 | 181.8125 | 120 | FALSE | 999
165720884a2019m7 | 1 | 65720884 | 2019 | 7 | 0 | 29 | 1 | 23 | 107.5361 | 47460 | MAGDALENA | NUEVA GRANADA | 4331300% | 4364700% | 424.0786 | 0 | 120 | FALSE | 999
165720884a2019m7 | 1 | 65720884 | 2019 | 7 | 1 | 1 | 1 | 23 | 49.9314 | 47460 | MAGDALENA | NUEVA GRANADA | 4331300% | 4364700% | 0 | 181.8125 | 120 | FALSE | 999
165720884a2019m8 | 1 | 65720884 | 2019 | 8 | 0 | 31 | 1 | 23 | 43.3178 | 47460 | MAGDALENA | NUEVA GRANADA | 4334400% | 4367800% | 424.0786 | 0 | 120 | FALSE | 999
165720884a2019m8 | 1 | 65720884 | 2019 | 8 | 1 | 1 | 1 | 23 | 28.5917 | 47460 | MAGDALENA | NUEVA GRANADA | 4334400% | 4367800% | 0 | 181.8125 | 120 | FALSE | 999
165720884a2019m9 | 1 | 65720884 | 2019 | 9 | 0 | 31 | 1 | 23 | 59.3553 | 47460 | MAGDALENA | NUEVA GRANADA | 4337400% | 4370900% | 424.0786 | 0 | 120 | FALSE | 999
165720884a2019m9 | 1 | 65720884 | 2019 | 9 | 1 | 1 | 1 | 23 | 28.2375 | 47460 | MAGDALENA | NUEVA GRANADA | 4337400% | 4370900% | 0 | 181.8125 | 120 | FALSE | 999
165720884a2019m10 | 1 | 65720884 | 2019 | 10 | 0 | 31 | 1 | 23 | 37.9025 | 47460 | MAGDALENA | NUEVA GRANADA | 4340500% | 4373900% | 424.0786 | 0 | 120 | FALSE | 999
165720884a2019m10 | 1 | 65720884 | 2019 | 10 | 1 | 1 | 1 | 23 | 12.8922 | 47460 | MAGDALENA | NUEVA GRANADA | 4340500% | 4373900% | 0 | 181.8125 | 120 | FALSE | 999
165720884a2019m11 | 1 | 65720884 | 2019 | 11 | 0 | 31 | 1 | 23 | 39.7972 | 47460 | MAGDALENA | NUEVA GRANADA | 4343500% | 4377000% | 424.0786 | 0 | 120 | FALSE | 999
165720884a2019m11 | 1 | 65720884 | 2019 | 11 | 1 | 1 | 1 | 23 | 11.4286 | 47460 | MAGDALENA | NUEVA GRANADA | 4343500% | 4377000% | 0 | 181.8125 | 120 | FALSE | 999
165720884a2019m12 | 1 | 65720884 | 2019 | 12 | 0 | 31 | 1 | 23 | 16.0292 | 47460 | MAGDALENA | NUEVA GRANADA | 4346600% | 4380000% | 424.0786 | 0 | 120 | FALSE | 999
165720884a2019m12 | 1 | 65720884 | 2019 | 12 | 1 | 1 | 1 | 23 | 5.7758 | 47460 | MAGDALENA | NUEVA GRANADA | 4346600% | 4380000% | 0 | 181.8125 | 120 | FALSE | 999
165727020a2019m2 | 1 | 65727020 | 2019 | 2 | 0 | 1 | 23 | 11 | 14.3428 | 47001 | MAGDALENA | SANTA MARTA | 4316000% | 4349700% | 52.595 | 0 | 41.63 | FALSE | 999
165727020a2019m3 | 1 | 65727020 | 2019 | 3 | 0 | 1 | 23 | 11 | 11.7533 | 47001 | MAGDALENA | SANTA MARTA | 4319100% | 4352500% | 52.595 | 0 | 41.63 | FALSE | 999
165727020a2019m4 | 1 | 65727020 | 2019 | 4 | 0 | 1 | 23 | 11 | 0.43139 | 47001 | MAGDALENA | SANTA MARTA | 4322100% | 4355600% | 52.595 | 0 | 41.63 | FALSE | 999
165727020a2019m5 | 1 | 65727020 | 2019 | 5 | 0 | 1 | 23 | 11 | 5.9894 | 47001 | MAGDALENA | SANTA MARTA | 4325200% | 4358600% | 52.595 | 0 | 41.63 | FALSE | 999
165727020a2019m6 | 1 | 65727020 | 2019 | 6 | 0 | 1 | 23 | 11 | 12.8019 | 47001 | MAGDALENA | SANTA MARTA | 4328200% | 4361700% | 52.595 | 0 | 41.63 | FALSE | 999
165727020a2019m7 | 1 | 65727020 | 2019 | 7 | 0 | 1 | 23 | 11 | 0.40611 | 47001 | MAGDALENA | SANTA MARTA | 4331300% | 4364700% | 52.595 | 0 | 41.63 | FALSE | 999
165727020a2019m8 | 1 | 65727020 | 2019 | 8 | 0 | 1 | 23 | 11 | 2.0514 | 47001 | MAGDALENA | SANTA MARTA | 4334400% | 4367800% | 52.595 | 0 | 41.63 | FALSE | 999
165727020a2019m9 | 1 | 65727020 | 2019 | 9 | 0 | 1 | 23 | 11 | 1.4633 | 47001 | MAGDALENA | SANTA MARTA | 4337400% | 4370900% | 52.595 | 0 | 41.63 | FALSE | 999
165727020a2019m10 | 1 | 65727020 | 2019 | 10 | 0 | 1 | 23 | 11 | 1.7536 | 47001 | MAGDALENA | SANTA MARTA | 4340500% | 4373900% | 52.595 | 0 | 41.63 | FALSE | 999
165727020a2019m11 | 1 | 65727020 | 2019 | 11 | 0 | 1 | 23 | 11 | 0.87417 | 47001 | MAGDALENA | SANTA MARTA | 4343500% | 4377000% | 52.595 | 0 | 41.63 | FALSE | 999
165727020a2019m12 | 1 | 65727020 | 2019 | 12 | 0 | 1 | 23 | 11 | 0.7275 | 47001 | MAGDALENA | SANTA MARTA | 4346600% | 4380000% | 52.595 | 0 | 41.63 | FALSE | 999
165728109a2019m1 | 1 | 65728109 | 2019 | 1 | 0 | 11 | 1 | 22 | 14.2839 | 13654 | BOLÍVAR | SAN JACINTO | 4313200% | 4346600% | 249.2286 | 0 | 105.6 | FALSE | 999
165728109a2019m1 | 1 | 65728109 | 2019 | 1 | 1 | 1 | 1 | 22 | 4.7619 | 13654 | BOLÍVAR | SAN JACINTO | 4313200% | 4346600% | 0 | 84.7653 | 105.6 | TRUE | 999
165728109a2019m2 | 1 | 65728109 | 2019 | 2 | 0 | 11 | 1 | 22 | 10.2878 | 13654 | BOLÍVAR | SAN JACINTO | 4316000% | 4349700% | 249.2286 | 0 | 105.6 | FALSE | 999
165728109a2019m2 | 1 | 65728109 | 2019 | 2 | 1 | 1 | 1 | 22 | 0.47361 | 13654 | BOLÍVAR | SAN JACINTO | 4316000% | 4349700% | 0 | 84.7653 | 105.6 | TRUE | 999
165728109a2019m3 | 1 | 65728109 | 2019 | 3 | 0 | 11 | 1 | 22 | 11.7225 | 13654 | BOLÍVAR | SAN JACINTO | 4319100% | 4352500% | 249.2286 | 0 | 105.6 | FALSE | 999
165728109a2019m3 | 1 | 65728109 | 2019 | 3 | 1 | 1 | 1 | 22 | 0.15611 | 13654 | BOLÍVAR | SAN JACINTO | 4319100% | 4352500% | 0 | 84.7653 | 105.6 | TRUE | 999
165728109a2019m4 | 1 | 65728109 | 2019 | 4 | 0 | 11 | 1 | 22 | 19.4544 | 13654 | BOLÍVAR | SAN JACINTO | 4322100% | 4355600% | 249.2286 | 0 | 105.6 | FALSE | 999
165728109a2019m4 | 1 | 65728109 | 2019 | 4 | 1 | 1 | 1 | 22 | 1.4331 | 13654 | BOLÍVAR | SAN JACINTO | 4322100% | 4355600% | 0 | 84.7653 | 105.6 | TRUE | 999
165728109a2019m5 | 1 | 65728109 | 2019 | 5 | 0 | 11 | 1 | 22 | 12.1939 | 13654 | BOLÍVAR | SAN JACINTO | 4325200% | 4358600% | 249.2286 | 0 | 105.6 | FALSE | 999
165728109a2019m5 | 1 | 65728109 | 2019 | 5 | 1 | 1 | 1 | 22 | 4.8364 | 13654 | BOLÍVAR | SAN JACINTO | 4325200% | 4358600% | 0 | 84.7653 | 105.6 | TRUE | 999
165728109a2019m6 | 1 | 65728109 | 2019 | 6 | 0 | 11 | 1 | 22 | 19.1111 | 13654 | BOLÍVAR | SAN JACINTO | 4328200% | 4361700% | 249.2286 | 0 | 105.6 | FALSE | 999
165728109a2019m6 | 1 | 65728109 | 2019 | 6 | 1 | 1 | 1 | 22 | 4.7936 | 13654 | BOLÍVAR | SAN JACINTO | 4328200% | 4361700% | 0 | 84.7653 | 105.6 | TRUE | 999
165728109a2019m7 | 1 | 65728109 | 2019 | 7 | 0 | 11 | 1 | 22 | 27.7103 | 13654 | BOLÍVAR | SAN JACINTO | 4331300% | 4364700% | 249.2286 | 0 | 105.6 | FALSE | 999
165728109a2019m7 | 1 | 65728109 | 2019 | 7 | 1 | 1 | 1 | 22 | 12.2161 | 13654 | BOLÍVAR | SAN JACINTO | 4331300% | 4364700% | 0 | 84.7653 | 105.6 | TRUE | 999
165728109a2019m8 | 1 | 65728109 | 2019 | 8 | 0 | 11 | 1 | 22 | 3.8094 | 13654 | BOLÍVAR | SAN JACINTO | 4334400% | 4367800% | 249.2286 | 0 | 105.6 | FALSE | 999
165728109a2019m8 | 1 | 65728109 | 2019 | 8 | 1 | 1 | 1 | 22 | 3.2767 | 13654 | BOLÍVAR | SAN JACINTO | 4334400% | 4367800% | 0 | 84.7653 | 105.6 | TRUE | 999
165728109a2019m9 | 1 | 65728109 | 2019 | 9 | 0 | 11 | 1 | 22 | 17.9636 | 13654 | BOLÍVAR | SAN JACINTO | 4337400% | 4370900% | 249.2286 | 0 | 105.6 | FALSE | 999
165728109a2019m9 | 1 | 65728109 | 2019 | 9 | 1 | 1 | 1 | 22 | 3.9294 | 13654 | BOLÍVAR | SAN JACINTO | 4337400% | 4370900% | 0 | 84.7653 | 105.6 | TRUE | 999
165728109a2019m10 | 1 | 65728109 | 2019 | 10 | 0 | 11 | 1 | 22 | 47.0086 | 13654 | BOLÍVAR | SAN JACINTO | 4340500% | 4373900% | 249.2286 | 0 | 105.6 | FALSE | 999
165728109a2019m10 | 1 | 65728109 | 2019 | 10 | 1 | 1 | 1 | 22 | 21.5831 | 13654 | BOLÍVAR | SAN JACINTO | 4340500% | 4373900% | 0 | 84.7653 | 105.6 | TRUE | 999
165728109a2019m11 | 1 | 65728109 | 2019 | 11 | 0 | 11 | 1 | 22 | 49.0525 | 13654 | BOLÍVAR | SAN JACINTO | 4343500% | 4377000% | 249.2286 | 0 | 105.6 | FALSE | 999
165728109a2019m11 | 1 | 65728109 | 2019 | 11 | 1 | 1 | 1 | 22 | 23.7525 | 13654 | BOLÍVAR | SAN JACINTO | 4343500% | 4377000% | 0 | 84.7653 | 105.6 | TRUE | 999
165728109a2019m12 | 1 | 65728109 | 2019 | 12 | 0 | 11 | 1 | 22 | 16.6306 | 13654 | BOLÍVAR | SAN JACINTO | 4346600% | 4380000% | 249.2286 | 0 | 105.6 | FALSE | 999
165728109a2019m12 | 1 | 65728109 | 2019 | 12 | 1 | 1 | 1 | 22 | 3.5528 | 13654 | BOLÍVAR | SAN JACINTO | 4346600% | 4380000% | 0 | 84.7653 | 105.6 | TRUE | 999
165729525a2019m1 | 1 | 65729525 | 2019 | 1 | 0 | 1 | 1 | 12 | 0 | 08001 | ATLÁNTICO | BARRANQUILLA | 4313200% | 4346600% | 5.1222 | 0 | 19.6 | TRUE | 999
165729525a2019m2 | 1 | 65729525 | 2019 | 2 | 0 | 1 | 1 | 12 | 0 | 08001 | ATLÁNTICO | BARRANQUILLA | 4316000% | 4349700% | 5.1222 | 0 | 19.6 | TRUE | 999
165729525a2019m3 | 1 | 65729525 | 2019 | 3 | 0 | 1 | 1 | 12 | 0 | 08001 | ATLÁNTICO | BARRANQUILLA | 4319100% | 4352500% | 5.1222 | 0 | 19.6 | TRUE | 999
165729525a2019m4 | 1 | 65729525 | 2019 | 4 | 0 | 1 | 1 | 12 | 0 | 08001 | ATLÁNTICO | BARRANQUILLA | 4322100% | 4355600% | 5.1222 | 0 | 19.6 | TRUE | 999
165729525a2019m5 | 1 | 65729525 | 2019 | 5 | 0 | 1 | 1 | 12 | 2.9606 | 08001 | ATLÁNTICO | BARRANQUILLA | 4325200% | 4358600% | 5.1222 | 0 | 19.6 | TRUE | 999
165729525a2019m6 | 1 | 65729525 | 2019 | 6 | 0 | 1 | 1 | 12 | 0 | 08001 | ATLÁNTICO | BARRANQUILLA | 4328200% | 4361700% | 5.1222 | 0 | 19.6 | TRUE | 999
165729525a2019m7 | 1 | 65729525 | 2019 | 7 | 0 | 1 | 1 | 12 | 0 | 08001 | ATLÁNTICO | BARRANQUILLA | 4331300% | 4364700% | 5.1222 | 0 | 19.6 | TRUE | 999
165729525a2019m8 | 1 | 65729525 | 2019 | 8 | 0 | 1 | 1 | 12 | 0 | 08001 | ATLÁNTICO | BARRANQUILLA | 4334400% | 4367800% | 5.1222 | 0 | 19.6 | TRUE | 999
165729525a2019m9 | 1 | 65729525 | 2019 | 9 | 0 | 1 | 1 | 12 | 1.0425 | 08001 | ATLÁNTICO | BARRANQUILLA | 4337400% | 4370900% | 5.1222 | 0 | 19.6 | TRUE | 999
165729525a2019m10 | 1 | 65729525 | 2019 | 10 | 0 | 1 | 1 | 12 | 0.51333 | 08001 | ATLÁNTICO | BARRANQUILLA | 4340500% | 4373900% | 5.1222 | 0 | 19.6 | TRUE | 999
165729525a2019m11 | 1 | 65729525 | 2019 | 11 | 0 | 1 | 1 | 12 | 0.60583 | 08001 | ATLÁNTICO | BARRANQUILLA | 4343500% | 4377000% | 5.1222 | 0 | 19.6 | TRUE | 999
165729525a2019m12 | 1 | 65729525 | 2019 | 12 | 0 | 1 | 1 | 12 | 0 | 08001 | ATLÁNTICO | BARRANQUILLA | 4346600% | 4380000% | 5.1222 | 0 | 19.6 | TRUE | 999
165732185a2019m1 | 1 | 65732185 | 2019 | 1 | 0 | 1 | 1 | 12 | 0.485 | 23807 | CÓRDOBA | TIERRALTA | 4313200% | 4346600% | 66.5208 | 0 | 19.6 | FALSE | 999
165732185a2019m1 | 1 | 65732185 | 2019 | 1 | 1 | 1 | 1 | 12 | 0 | 23807 | CÓRDOBA | TIERRALTA | 4313200% | 4346600% | 0 | 18.0764 | 19.6 | TRUE | 999
165732185a2019m2 | 1 | 65732185 | 2019 | 2 | 0 | 1 | 1 | 12 | 1.0647 | 23807 | CÓRDOBA | TIERRALTA | 4316000% | 4349700% | 66.5208 | 0 | 19.6 | FALSE | 999
165732185a2019m2 | 1 | 65732185 | 2019 | 2 | 1 | 1 | 1 | 12 | 0.46083 | 23807 | CÓRDOBA | TIERRALTA | 4316000% | 4349700% | 0 | 18.0764 | 19.6 | TRUE | 999
165732185a2019m3 | 1 | 65732185 | 2019 | 3 | 0 | 1 | 1 | 12 | 0.69278 | 23807 | CÓRDOBA | TIERRALTA | 4319100% | 4352500% | 66.5208 | 0 | 19.6 | FALSE | 999
165732185a2019m3 | 1 | 65732185 | 2019 | 3 | 1 | 1 | 1 | 12 | 0.43167 | 23807 | CÓRDOBA | TIERRALTA | 4319100% | 4352500% | 0 | 18.0764 | 19.6 | TRUE | 999
165732185a2019m4 | 1 | 65732185 | 2019 | 4 | 0 | 1 | 1 | 12 | 6.6981 | 23807 | CÓRDOBA | TIERRALTA | 4322100% | 4355600% | 66.5208 | 0 | 19.6 | FALSE | 999
165732185a2019m4 | 1 | 65732185 | 2019 | 4 | 1 | 1 | 1 | 12 | 0.12222 | 23807 | CÓRDOBA | TIERRALTA | 4322100% | 4355600% | 0 | 18.0764 | 19.6 | TRUE | 999
165732185a2019m5 | 1 | 65732185 | 2019 | 5 | 0 | 1 | 1 | 12 | 3.4275 | 23807 | CÓRDOBA | TIERRALTA | 4325200% | 4358600% | 66.5208 | 0 | 19.6 | FALSE | 999
165732185a2019m5 | 1 | 65732185 | 2019 | 5 | 1 | 1 | 1 | 12 | 0.72667 | 23807 | CÓRDOBA | TIERRALTA | 4325200% | 4358600% | 0 | 18.0764 | 19.6 | TRUE | 999
165732185a2019m6 | 1 | 65732185 | 2019 | 6 | 0 | 1 | 1 | 12 | 14.4269 | 23807 | CÓRDOBA | TIERRALTA | 4328200% | 4361700% | 66.5208 | 0 | 19.6 | FALSE | 999
165732185a2019m6 | 1 | 65732185 | 2019 | 6 | 1 | 1 | 1 | 12 | 0.73028 | 23807 | CÓRDOBA | TIERRALTA | 4328200% | 4361700% | 0 | 18.0764 | 19.6 | TRUE | 999
165732185a2019m7 | 1 | 65732185 | 2019 | 7 | 0 | 1 | 1 | 12 | 10.2833 | 23807 | CÓRDOBA | TIERRALTA | 4331300% | 4364700% | 66.5208 | 0 | 19.6 | FALSE | 999
165732185a2019m7 | 1 | 65732185 | 2019 | 7 | 1 | 1 | 1 | 12 | 7.7333 | 23807 | CÓRDOBA | TIERRALTA | 4331300% | 4364700% | 0 | 18.0764 | 19.6 | TRUE | 999
165732185a2019m8 | 1 | 65732185 | 2019 | 8 | 0 | 1 | 1 | 12 | 7.4711 | 23807 | CÓRDOBA | TIERRALTA | 4334400% | 4367800% | 66.5208 | 0 | 19.6 | FALSE | 999
165732185a2019m8 | 1 | 65732185 | 2019 | 8 | 1 | 1 | 1 | 12 | 1.9144 | 23807 | CÓRDOBA | TIERRALTA | 4334400% | 4367800% | 0 | 18.0764 | 19.6 | TRUE | 999
165732185a2019m9 | 1 | 65732185 | 2019 | 9 | 0 | 1 | 1 | 12 | 9.6358 | 23807 | CÓRDOBA | TIERRALTA | 4337400% | 4370900% | 66.5208 | 0 | 19.6 | FALSE | 999
165732185a2019m9 | 1 | 65732185 | 2019 | 9 | 1 | 1 | 1 | 12 | 2.365 | 23807 | CÓRDOBA | TIERRALTA | 4337400% | 4370900% | 0 | 18.0764 | 19.6 | TRUE | 999
165732185a2019m10 | 1 | 65732185 | 2019 | 10 | 0 | 1 | 1 | 12 | 1.6408 | 23807 | CÓRDOBA | TIERRALTA | 4340500% | 4373900% | 66.5208 | 0 | 19.6 | FALSE | 999
165732185a2019m10 | 1 | 65732185 | 2019 | 10 | 1 | 1 | 1 | 12 | 0.33806 | 23807 | CÓRDOBA | TIERRALTA | 4340500% | 4373900% | 0 | 18.0764 | 19.6 | TRUE | 999
165732185a2019m11 | 1 | 65732185 | 2019 | 11 | 0 | 1 | 1 | 12 | 7.0242 | 23807 | CÓRDOBA | TIERRALTA | 4343500% | 4377000% | 66.5208 | 0 | 19.6 | FALSE | 999
165732185a2019m11 | 1 | 65732185 | 2019 | 11 | 1 | 1 | 1 | 12 | 3.1761 | 23807 | CÓRDOBA | TIERRALTA | 4343500% | 4377000% | 0 | 18.0764 | 19.6 | TRUE | 999
165732185a2019m12 | 1 | 65732185 | 2019 | 12 | 0 | 1 | 1 | 12 | 3.6706 | 23807 | CÓRDOBA | TIERRALTA | 4346600% | 4380000% | 66.5208 | 0 | 19.6 | FALSE | 999
165732185a2019m12 | 1 | 65732185 | 2019 | 12 | 1 | 1 | 1 | 12 | 0.077778 | 23807 | CÓRDOBA | TIERRALTA | 4346600% | 4380000% | 0 | 18.0764 | 19.6 | TRUE | 999
165732201a2019m1 | 1 | 65732201 | 2019 | 1 | 1 | 1 | 1 | 13 | 0 | 23001 | CÓRDOBA | MONTERÍA | 4313200% | 4346600% | 0 | 0 | 60 | TRUE | 999
165732201a2019m2 | 1 | 65732201 | 2019 | 2 | 1 | 1 | 1 | 13 | 0 | 23001 | CÓRDOBA | MONTERÍA | 4316000% | 4349700% | 0 | 0 | 60 | TRUE | 999
165732201a2019m3 | 1 | 65732201 | 2019 | 3 | 1 | 1 | 1 | 13 | 0 | 23001 | CÓRDOBA | MONTERÍA | 4319100% | 4352500% | 0 | 0 | 60 | TRUE | 999
165732201a2019m4 | 1 | 65732201 | 2019 | 4 | 1 | 1 | 1 | 13 | 0 | 23001 | CÓRDOBA | MONTERÍA | 4322100% | 4355600% | 0 | 0 | 60 | TRUE | 999
165732201a2019m5 | 1 | 65732201 | 2019 | 5 | 1 | 1 | 1 | 13 | 0 | 23001 | CÓRDOBA | MONTERÍA | 4325200% | 4358600% | 0 | 0 | 60 | TRUE | 999
165732201a2019m6 | 1 | 65732201 | 2019 | 6 | 1 | 1 | 1 | 13 | 0 | 23001 | CÓRDOBA | MONTERÍA | 4328200% | 4361700% | 0 | 0 | 60 | TRUE | 999
165732201a2019m7 | 1 | 65732201 | 2019 | 7 | 1 | 1 | 1 | 13 | 0 | 23001 | CÓRDOBA | MONTERÍA | 4331300% | 4364700% | 0 | 0 | 60 | TRUE | 999
165732201a2019m8 | 1 | 65732201 | 2019 | 8 | 1 | 1 | 1 | 13 | 0 | 23001 | CÓRDOBA | MONTERÍA | 4334400% | 4367800% | 0 | 0 | 60 | TRUE | 999
165732201a2019m9 | 1 | 65732201 | 2019 | 9 | 1 | 1 | 1 | 13 | 0 | 23001 | CÓRDOBA | MONTERÍA | 4337400% | 4370900% | 0 | 0 | 60 | TRUE | 999
165732201a2019m10 | 1 | 65732201 | 2019 | 10 | 1 | 1 | 1 | 13 | 0 | 23001 | CÓRDOBA | MONTERÍA | 4340500% | 4373900% | 0 | 0 | 60 | TRUE | 999
165732201a2019m11 | 1 | 65732201 | 2019 | 11 | 1 | 1 | 1 | 13 | 0 | 23001 | CÓRDOBA | MONTERÍA | 4343500% | 4377000% | 0 | 0 | 60 | TRUE | 999
165732201a2019m12 | 1 | 65732201 | 2019 | 12 | 1 | 1 | 1 | 13 | 0 | 23001 | CÓRDOBA | MONTERÍA | 4346600% | 4380000% | 0 | 0 | 60 | TRUE | 999
165733302a2019m1 | 1 | 65733302 | 2019 | 1 | 0 | 44 | 1 | 11 | 24.3081 | 08433 | ATLÁNTICO | MALAMBO | 4313200% | 4346600% | 115.6197 | 0 | 119 | TRUE | 999
165733302a2019m1 | 1 | 65733302 | 2019 | 1 | 1 | 1 | 1 | 11 | 14.5294 | 08433 | ATLÁNTICO | MALAMBO | 4313200% | 4346600% | 0 | 61.6303 | 119 | TRUE | 999
165733302a2019m2 | 1 | 65733302 | 2019 | 2 | 0 | 44 | 1 | 11 | 3.9428 | 08433 | ATLÁNTICO | MALAMBO | 4316000% | 4349700% | 115.6197 | 0 | 119 | TRUE | 999
165733302a2019m2 | 1 | 65733302 | 2019 | 2 | 1 | 1 | 1 | 11 | 1.9517 | 08433 | ATLÁNTICO | MALAMBO | 4316000% | 4349700% | 0 | 61.6303 | 119 | TRUE | 999
165733302a2019m3 | 1 | 65733302 | 2019 | 3 | 0 | 44 | 1 | 11 | 11.4369 | 08433 | ATLÁNTICO | MALAMBO | 4319100% | 4352500% | 115.6197 | 0 | 119 | TRUE | 999
165733302a2019m3 | 1 | 65733302 | 2019 | 3 | 1 | 1 | 1 | 11 | 5.4256 | 08433 | ATLÁNTICO | MALAMBO | 4319100% | 4352500% | 0 | 61.6303 | 119 | TRUE | 999
165733302a2019m4 | 1 | 65733302 | 2019 | 4 | 0 | 44 | 1 | 11 | 8.1114 | 08433 | ATLÁNTICO | MALAMBO | 4322100% | 4355600% | 115.6197 | 0 | 119 | TRUE | 999
165733302a2019m4 | 1 | 65733302 | 2019 | 4 | 1 | 1 | 1 | 11 | 3.1942 | 08433 | ATLÁNTICO | MALAMBO | 4322100% | 4355600% | 0 | 61.6303 | 119 | TRUE | 999
165733302a2019m5 | 1 | 65733302 | 2019 | 5 | 0 | 44 | 1 | 11 | 19.1128 | 08433 | ATLÁNTICO | MALAMBO | 4325200% | 4358600% | 115.6197 | 0 | 119 | TRUE | 999
165733302a2019m5 | 1 | 65733302 | 2019 | 5 | 1 | 1 | 1 | 11 | 7.1897 | 08433 | ATLÁNTICO | MALAMBO | 4325200% | 4358600% | 0 | 61.6303 | 119 | TRUE | 999
165733302a2019m6 | 1 | 65733302 | 2019 | 6 | 0 | 44 | 1 | 11 | 5.3383 | 08433 | ATLÁNTICO | MALAMBO | 4328200% | 4361700% | 115.6197 | 0 | 119 | TRUE | 999
165733302a2019m6 | 1 | 65733302 | 2019 | 6 | 1 | 1 | 1 | 11 | 2.1686 | 08433 | ATLÁNTICO | MALAMBO | 4328200% | 4361700% | 0 | 61.6303 | 119 | TRUE | 999
165733302a2019m7 | 1 | 65733302 | 2019 | 7 | 0 | 44 | 1 | 11 | 1.4244 | 08433 | ATLÁNTICO | MALAMBO | 4331300% | 4364700% | 115.6197 | 0 | 119 | TRUE | 999
165733302a2019m7 | 1 | 65733302 | 2019 | 7 | 1 | 1 | 1 | 11 | 0.46 | 08433 | ATLÁNTICO | MALAMBO | 4331300% | 4364700% | 0 | 61.6303 | 119 | TRUE | 999
165733302a2019m8 | 1 | 65733302 | 2019 | 8 | 0 | 44 | 1 | 11 | 2.9256 | 08433 | ATLÁNTICO | MALAMBO | 4334400% | 4367800% | 115.6197 | 0 | 119 | TRUE | 999
165733302a2019m8 | 1 | 65733302 | 2019 | 8 | 1 | 1 | 1 | 11 | 0.063333 | 08433 | ATLÁNTICO | MALAMBO | 4334400% | 4367800% | 0 | 61.6303 | 119 | TRUE | 999
165733302a2019m9 | 1 | 65733302 | 2019 | 9 | 0 | 43 | 1 | 11 | 29.7056 | 08433 | ATLÁNTICO | MALAMBO | 4337400% | 4370900% | 115.6197 | 0 | 119 | TRUE | 999
165733302a2019m9 | 1 | 65733302 | 2019 | 9 | 1 | 1 | 1 | 11 | 17.8275 | 08433 | ATLÁNTICO | MALAMBO | 4337400% | 4370900% | 0 | 61.6303 | 119 | TRUE | 999
165733302a2019m10 | 1 | 65733302 | 2019 | 10 | 0 | 42 | 1 | 11 | 7.1728 | 08433 | ATLÁNTICO | MALAMBO | 4340500% | 4373900% | 115.6197 | 0 | 119 | TRUE | 999
165733302a2019m10 | 1 | 65733302 | 2019 | 10 | 1 | 1 | 1 | 11 | 7.1725 | 08433 | ATLÁNTICO | MALAMBO | 4340500% | 4373900% | 0 | 61.6303 | 119 | TRUE | 999
165733302a2019m11 | 1 | 65733302 | 2019 | 11 | 0 | 44 | 1 | 11 | 1.2094 | 08433 | ATLÁNTICO | MALAMBO | 4343500% | 4377000% | 115.6197 | 0 | 119 | TRUE | 999
165733302a2019m11 | 1 | 65733302 | 2019 | 11 | 1 | 1 | 1 | 11 | 1.2094 | 08433 | ATLÁNTICO | MALAMBO | 4343500% | 4377000% | 0 | 61.6303 | 119 | TRUE | 999
165733302a2019m12 | 1 | 65733302 | 2019 | 12 | 0 | 44 | 1 | 11 | 0.93167 | 08433 | ATLÁNTICO | MALAMBO | 4346600% | 4380000% | 115.6197 | 0 | 119 | TRUE | 999
165733302a2019m12 | 1 | 65733302 | 2019 | 12 | 1 | 1 | 1 | 11 | 0.43833 | 08433 | ATLÁNTICO | MALAMBO | 4346600% | 4380000% | 0 | 61.6303 | 119 | TRUE | 999
165737610a2019m1 | 1 | 65737610 | 2019 | 1 | 0 | 67 | 1 | 22 | 4.9031 | 23855 | CÓRDOBA | VALENCIA | 4313200% | 4346600% | 89.1461 | 0 | 105.6 | TRUE | 999
165737610a2019m1 | 1 | 65737610 | 2019 | 1 | 1 | 1 | 1 | 22 | 1.6483 | 23855 | CÓRDOBA | VALENCIA | 4313200% | 4346600% | 0 | 27.59 | 105.6 | TRUE | 999
165737610a2019m2 | 1 | 65737610 | 2019 | 2 | 0 | 68 | 1 | 22 | 2.0497 | 23855 | CÓRDOBA | VALENCIA | 4316000% | 4349700% | 89.1461 | 0 | 105.6 | TRUE | 999
165737610a2019m2 | 1 | 65737610 | 2019 | 2 | 1 | 1 | 1 | 22 | 0.58472 | 23855 | CÓRDOBA | VALENCIA | 4316000% | 4349700% | 0 | 27.59 | 105.6 | TRUE | 999
165737610a2019m3 | 1 | 65737610 | 2019 | 3 | 0 | 68 | 1 | 22 | 2.0144 | 23855 | CÓRDOBA | VALENCIA | 4319100% | 4352500% | 89.1461 | 0 | 105.6 | TRUE | 999
165737610a2019m3 | 1 | 65737610 | 2019 | 3 | 1 | 1 | 1 | 22 | 0.17306 | 23855 | CÓRDOBA | VALENCIA | 4319100% | 4352500% | 0 | 27.59 | 105.6 | TRUE | 999
165737610a2019m4 | 1 | 65737610 | 2019 | 4 | 0 | 68 | 1 | 22 | 14.5344 | 23855 | CÓRDOBA | VALENCIA | 4322100% | 4355600% | 89.1461 | 0 | 105.6 | TRUE | 999
165737610a2019m4 | 1 | 65737610 | 2019 | 4 | 1 | 1 | 1 | 22 | 2.4083 | 23855 | CÓRDOBA | VALENCIA | 4322100% | 4355600% | 0 | 27.59 | 105.6 | TRUE | 999
165737610a2019m5 | 1 | 65737610 | 2019 | 5 | 0 | 66 | 1 | 22 | 12.9303 | 23855 | CÓRDOBA | VALENCIA | 4325200% | 4358600% | 89.1461 | 0 | 105.6 | TRUE | 999
165737610a2019m5 | 1 | 65737610 | 2019 | 5 | 1 | 1 | 1 | 22 | 4.7064 | 23855 | CÓRDOBA | VALENCIA | 4325200% | 4358600% | 0 | 27.59 | 105.6 | TRUE | 999
165737610a2019m6 | 1 | 65737610 | 2019 | 6 | 0 | 66 | 1 | 22 | 6.9608 | 23855 | CÓRDOBA | VALENCIA | 4328200% | 4361700% | 89.1461 | 0 | 105.6 | TRUE | 999
165737610a2019m6 | 1 | 65737610 | 2019 | 6 | 1 | 1 | 1 | 22 | 4.6225 | 23855 | CÓRDOBA | VALENCIA | 4328200% | 4361700% | 0 | 27.59 | 105.6 | TRUE | 999
165737610a2019m7 | 1 | 65737610 | 2019 | 7 | 0 | 66 | 1 | 22 | 3.4461 | 23855 | CÓRDOBA | VALENCIA | 4331300% | 4364700% | 89.1461 | 0 | 105.6 | TRUE | 999
165737610a2019m7 | 1 | 65737610 | 2019 | 7 | 1 | 1 | 1 | 22 | 2.9992 | 23855 | CÓRDOBA | VALENCIA | 4331300% | 4364700% | 0 | 27.59 | 105.6 | TRUE | 999
165737610a2019m8 | 1 | 65737610 | 2019 | 8 | 0 | 66 | 1 | 22 | 8.9317 | 23855 | CÓRDOBA | VALENCIA | 4334400% | 4367800% | 89.1461 | 0 | 105.6 | TRUE | 999
165737610a2019m8 | 1 | 65737610 | 2019 | 8 | 1 | 1 | 1 | 22 | 1.7008 | 23855 | CÓRDOBA | VALENCIA | 4334400% | 4367800% | 0 | 27.59 | 105.6 | TRUE | 999
165737610a2019m9 | 1 | 65737610 | 2019 | 9 | 0 | 66 | 1 | 22 | 6.0756 | 23855 | CÓRDOBA | VALENCIA | 4337400% | 4370900% | 89.1461 | 0 | 105.6 | TRUE | 999
165737610a2019m9 | 1 | 65737610 | 2019 | 9 | 1 | 1 | 1 | 22 | 1.275 | 23855 | CÓRDOBA | VALENCIA | 4337400% | 4370900% | 0 | 27.59 | 105.6 | TRUE | 999
165737610a2019m10 | 1 | 65737610 | 2019 | 10 | 0 | 66 | 1 | 22 | 1.8153 | 23855 | CÓRDOBA | VALENCIA | 4340500% | 4373900% | 89.1461 | 0 | 105.6 | TRUE | 999
165737610a2019m10 | 1 | 65737610 | 2019 | 10 | 1 | 1 | 1 | 22 | 0.165 | 23855 | CÓRDOBA | VALENCIA | 4340500% | 4373900% | 0 | 27.59 | 105.6 | TRUE | 999
165737610a2019m11 | 1 | 65737610 | 2019 | 11 | 0 | 66 | 1 | 22 | 14.5439 | 23855 | CÓRDOBA | VALENCIA | 4343500% | 4377000% | 89.1461 | 0 | 105.6 | TRUE | 999
165737610a2019m11 | 1 | 65737610 | 2019 | 11 | 1 | 1 | 1 | 22 | 4.4394 | 23855 | CÓRDOBA | VALENCIA | 4343500% | 4377000% | 0 | 27.59 | 105.6 | TRUE | 999
165737610a2019m12 | 1 | 65737610 | 2019 | 12 | 0 | 66 | 1 | 22 | 10.9408 | 23855 | CÓRDOBA | VALENCIA | 4346600% | 4380000% | 89.1461 | 0 | 105.6 | TRUE | 999
165737610a2019m12 | 1 | 65737610 | 2019 | 12 | 1 | 1 | 1 | 22 | 2.8672 | 23855 | CÓRDOBA | VALENCIA | 4346600% | 4380000% | 0 | 27.59 | 105.6 | TRUE | 999
165742715a2019m1 | 1 | 65742715 | 2019 | 1 | 0 | 86 | 1 | 22 | 3.5094 | 70823 | SUCRE | SAN JOSÉ DE TOLUVIEJO | 4313200% | 4346600% | 101.9475 | 0 | 105.6 | TRUE | 999
165742715a2019m1 | 1 | 65742715 | 2019 | 1 | 1 | 1 | 1 | 22 | 0.58139 | 70823 | SUCRE | SAN JOSÉ DE TOLUVIEJO | 4313200% | 4346600% | 0 | 33.1772 | 105.6 | TRUE | 999
165742715a2019m2 | 1 | 65742715 | 2019 | 2 | 0 | 87 | 1 | 22 | 1.2308 | 70823 | SUCRE | SAN JOSÉ DE TOLUVIEJO | 4316000% | 4349700% | 101.9475 | 0 | 105.6 | TRUE | 999
165742715a2019m2 | 1 | 65742715 | 2019 | 2 | 1 | 1 | 1 | 22 | 0.15639 | 70823 | SUCRE | SAN JOSÉ DE TOLUVIEJO | 4316000% | 4349700% | 0 | 33.1772 | 105.6 | TRUE | 999
165742715a2019m3 | 1 | 65742715 | 2019 | 3 | 0 | 87 | 1 | 22 | 5.9222 | 70823 | SUCRE | SAN JOSÉ DE TOLUVIEJO | 4319100% | 4352500% | 101.9475 | 0 | 105.6 | TRUE | 999
165742715a2019m3 | 1 | 65742715 | 2019 | 3 | 1 | 1 | 1 | 22 | 0.41694 | 70823 | SUCRE | SAN JOSÉ DE TOLUVIEJO | 4319100% | 4352500% | 0 | 33.1772 | 105.6 | TRUE | 999
165742715a2019m4 | 1 | 65742715 | 2019 | 4 | 0 | 88 | 1 | 22 | 11.0425 | 70823 | SUCRE | SAN JOSÉ DE TOLUVIEJO | 4322100% | 4355600% | 101.9475 | 0 | 105.6 | TRUE | 999
165742715a2019m4 | 1 | 65742715 | 2019 | 4 | 1 | 1 | 1 | 22 | 1.2722 | 70823 | SUCRE | SAN JOSÉ DE TOLUVIEJO | 4322100% | 4355600% | 0 | 33.1772 | 105.6 | TRUE | 999
165742715a2019m5 | 1 | 65742715 | 2019 | 5 | 0 | 88 | 1 | 22 | 7.755 | 70823 | SUCRE | SAN JOSÉ DE TOLUVIEJO | 4325200% | 4358600% | 101.9475 | 0 | 105.6 | TRUE | 999
165742715a2019m5 | 1 | 65742715 | 2019 | 5 | 1 | 1 | 1 | 22 | 2.1683 | 70823 | SUCRE | SAN JOSÉ DE TOLUVIEJO | 4325200% | 4358600% | 0 | 33.1772 | 105.6 | TRUE | 999
165742715a2019m6 | 1 | 65742715 | 2019 | 6 | 0 | 87 | 1 | 22 | 21.1292 | 70823 | SUCRE | SAN JOSÉ DE TOLUVIEJO | 4328200% | 4361700% | 101.9475 | 0 | 105.6 | TRUE | 999
165742715a2019m6 | 1 | 65742715 | 2019 | 6 | 1 | 1 | 1 | 22 | 8.6492 | 70823 | SUCRE | SAN JOSÉ DE TOLUVIEJO | 4328200% | 4361700% | 0 | 33.1772 | 105.6 | TRUE | 999
165742715a2019m7 | 1 | 65742715 | 2019 | 7 | 0 | 87 | 1 | 22 | 7.0542 | 70823 | SUCRE | SAN JOSÉ DE TOLUVIEJO | 4331300% | 4364700% | 101.9475 | 0 | 105.6 | TRUE | 999
165742715a2019m7 | 1 | 65742715 | 2019 | 7 | 1 | 1 | 1 | 22 | 2.6403 | 70823 | SUCRE | SAN JOSÉ DE TOLUVIEJO | 4331300% | 4364700% | 0 | 33.1772 | 105.6 | TRUE | 999
165742715a2019m8 | 1 | 65742715 | 2019 | 8 | 0 | 87 | 1 | 22 | 1.7492 | 70823 | SUCRE | SAN JOSÉ DE TOLUVIEJO | 4334400% | 4367800% | 101.9475 | 0 | 105.6 | TRUE | 999
165742715a2019m8 | 1 | 65742715 | 2019 | 8 | 1 | 1 | 1 | 22 | 1.4214 | 70823 | SUCRE | SAN JOSÉ DE TOLUVIEJO | 4334400% | 4367800% | 0 | 33.1772 | 105.6 | TRUE | 999
165742715a2019m9 | 1 | 65742715 | 2019 | 9 | 0 | 87 | 1 | 22 | 5.6964 | 70823 | SUCRE | SAN JOSÉ DE TOLUVIEJO | 4337400% | 4370900% | 101.9475 | 0 | 105.6 | TRUE | 999
165742715a2019m9 | 1 | 65742715 | 2019 | 9 | 1 | 1 | 1 | 22 | 0.33556 | 70823 | SUCRE | SAN JOSÉ DE TOLUVIEJO | 4337400% | 4370900% | 0 | 33.1772 | 105.6 | TRUE | 999
165742715a2019m10 | 1 | 65742715 | 2019 | 10 | 0 | 87 | 1 | 22 | 16.3664 | 70823 | SUCRE | SAN JOSÉ DE TOLUVIEJO | 4340500% | 4373900% | 101.9475 | 0 | 105.6 | TRUE | 999
165742715a2019m10 | 1 | 65742715 | 2019 | 10 | 1 | 1 | 1 | 22 | 2.0172 | 70823 | SUCRE | SAN JOSÉ DE TOLUVIEJO | 4340500% | 4373900% | 0 | 33.1772 | 105.6 | TRUE | 999
165742715a2019m11 | 1 | 65742715 | 2019 | 11 | 0 | 87 | 1 | 22 | 18.3339 | 70823 | SUCRE | SAN JOSÉ DE TOLUVIEJO | 4343500% | 4377000% | 101.9475 | 0 | 105.6 | TRUE | 999
165742715a2019m11 | 1 | 65742715 | 2019 | 11 | 1 | 1 | 1 | 22 | 13.0033 | 70823 | SUCRE | SAN JOSÉ DE TOLUVIEJO | 4343500% | 4377000% | 0 | 33.1772 | 105.6 | TRUE | 999
165742715a2019m12 | 1 | 65742715 | 2019 | 12 | 0 | 87 | 1 | 22 | 2.1583 | 70823 | SUCRE | SAN JOSÉ DE TOLUVIEJO | 4346600% | 4380000% | 101.9475 | 0 | 105.6 | TRUE | 999
165742715a2019m12 | 1 | 65742715 | 2019 | 12 | 1 | 1 | 1 | 22 | 0.515 | 70823 | SUCRE | SAN JOSÉ DE TOLUVIEJO | 4346600% | 4380000% | 0 | 33.1772 | 105.6 | TRUE | 999
165743851a2019m1 | 1 | 65743851 | 2019 | 1 | 0 | 1 | 1 | 12 | 0 | 20001 | CESAR | VALLEDUPAR | 4313200% | 4346600% | 0 | 0 | 19.6 | TRUE | 999
165743851a2019m2 | 1 | 65743851 | 2019 | 2 | 0 | 1 | 1 | 12 | 0 | 20001 | CESAR | VALLEDUPAR | 4316000% | 4349700% | 0 | 0 | 19.6 | TRUE | 999
165743851a2019m3 | 1 | 65743851 | 2019 | 3 | 0 | 1 | 1 | 12 | 0 | 20001 | CESAR | VALLEDUPAR | 4319100% | 4352500% | 0 | 0 | 19.6 | TRUE | 999
165743851a2019m4 | 1 | 65743851 | 2019 | 4 | 0 | 1 | 1 | 12 | 0 | 20001 | CESAR | VALLEDUPAR | 4322100% | 4355600% | 0 | 0 | 19.6 | TRUE | 999
165743851a2019m5 | 1 | 65743851 | 2019 | 5 | 0 | 1 | 1 | 12 | 0 | 20001 | CESAR | VALLEDUPAR | 4325200% | 4358600% | 0 | 0 | 19.6 | TRUE | 999
165743851a2019m6 | 1 | 65743851 | 2019 | 6 | 0 | 1 | 1 | 12 | 0 | 20001 | CESAR | VALLEDUPAR | 4328200% | 4361700% | 0 | 0 | 19.6 | TRUE | 999
165743851a2019m7 | 1 | 65743851 | 2019 | 7 | 0 | 1 | 1 | 12 | 0 | 20001 | CESAR | VALLEDUPAR | 4331300% | 4364700% | 0 | 0 | 19.6 | TRUE | 999
165743851a2019m8 | 1 | 65743851 | 2019 | 8 | 0 | 1 | 1 | 12 | 0 | 20001 | CESAR | VALLEDUPAR | 4334400% | 4367800% | 0 | 0 | 19.6 | TRUE | 999
165743851a2019m9 | 1 | 65743851 | 2019 | 9 | 0 | 1 | 1 | 12 | 0 | 20001 | CESAR | VALLEDUPAR | 4337400% | 4370900% | 0 | 0 | 19.6 | TRUE | 999
165743851a2019m10 | 1 | 65743851 | 2019 | 10 | 0 | 1 | 1 | 12 | 0 | 20001 | CESAR | VALLEDUPAR | 4340500% | 4373900% | 0 | 0 | 19.6 | TRUE | 999
165743851a2019m11 | 1 | 65743851 | 2019 | 11 | 0 | 1 | 1 | 12 | 0 | 20001 | CESAR | VALLEDUPAR | 4343500% | 4377000% | 0 | 0 | 19.6 | TRUE | 999
165743851a2019m12 | 1 | 65743851 | 2019 | 12 | 0 | 1 | 1 | 12 | 0 | 20001 | CESAR | VALLEDUPAR | 4346600% | 4380000% | 0 | 0 | 19.6 | TRUE | 999
165745136a2019m1 | 1 | 65745136 | 2019 | 1 | 0 | 1 | 1 | 12 | 1.0336 | 20001 | CESAR | VALLEDUPAR | 4313200% | 4346600% | 11.5331 | 0 | 19.6 | TRUE | 999
165745136a2019m2 | 1 | 65745136 | 2019 | 2 | 0 | 1 | 1 | 12 | 0.56389 | 20001 | CESAR | VALLEDUPAR | 4316000% | 4349700% | 11.5331 | 0 | 19.6 | TRUE | 999
165745136a2019m3 | 1 | 65745136 | 2019 | 3 | 0 | 1 | 1 | 12 | 0.15833 | 20001 | CESAR | VALLEDUPAR | 4319100% | 4352500% | 11.5331 | 0 | 19.6 | TRUE | 999
165745136a2019m4 | 1 | 65745136 | 2019 | 4 | 0 | 1 | 1 | 12 | 0.085833 | 20001 | CESAR | VALLEDUPAR | 4322100% | 4355600% | 11.5331 | 0 | 19.6 | TRUE | 999
165745136a2019m5 | 1 | 65745136 | 2019 | 5 | 0 | 1 | 1 | 12 | 0.34 | 20001 | CESAR | VALLEDUPAR | 4325200% | 4358600% | 11.5331 | 0 | 19.6 | TRUE | 999
165745136a2019m6 | 1 | 65745136 | 2019 | 6 | 0 | 1 | 1 | 12 | 0.61583 | 20001 | CESAR | VALLEDUPAR | 4328200% | 4361700% | 11.5331 | 0 | 19.6 | TRUE | 999
165745136a2019m7 | 1 | 65745136 | 2019 | 7 | 0 | 1 | 1 | 12 | 0.53528 | 20001 | CESAR | VALLEDUPAR | 4331300% | 4364700% | 11.5331 | 0 | 19.6 | TRUE | 999
165745136a2019m8 | 1 | 65745136 | 2019 | 8 | 0 | 1 | 1 | 12 | 0 | 20001 | CESAR | VALLEDUPAR | 4334400% | 4367800% | 11.5331 | 0 | 19.6 | TRUE | 999
165745136a2019m9 | 1 | 65745136 | 2019 | 9 | 0 | 1 | 1 | 12 | 7.6611 | 20001 | CESAR | VALLEDUPAR | 4337400% | 4370900% | 11.5331 | 0 | 19.6 | TRUE | 999
165745136a2019m10 | 1 | 65745136 | 2019 | 10 | 0 | 1 | 1 | 12 | 0.29444 | 20001 | CESAR | VALLEDUPAR | 4340500% | 4373900% | 11.5331 | 0 | 19.6 | TRUE | 999
165745136a2019m11 | 1 | 65745136 | 2019 | 11 | 0 | 1 | 1 | 12 | 0.057222 | 20001 | CESAR | VALLEDUPAR | 4343500% | 4377000% | 11.5331 | 0 | 19.6 | TRUE | 999
165745136a2019m12 | 1 | 65745136 | 2019 | 12 | 0 | 1 | 1 | 12 | 0.1875 | 20001 | CESAR | VALLEDUPAR | 4346600% | 4380000% | 11.5331 | 0 | 19.6 | TRUE | 999
165746302a2019m1 | 1 | 65746302 | 2019 | 1 | 0 | 1 | 1 | 12 | 0 | 13001 | BOLÍVAR | CARTAGENA DE INDIAS | 4313200% | 4346600% | 8.8281 | 0 | 19.6 | TRUE | 999
165746302a2019m2 | 1 | 65746302 | 2019 | 2 | 0 | 1 | 1 | 12 | 0.051111 | 13001 | BOLÍVAR | CARTAGENA DE INDIAS | 4316000% | 4349700% | 8.8281 | 0 | 19.6 | TRUE | 999
165746302a2019m3 | 1 | 65746302 | 2019 | 3 | 0 | 1 | 1 | 12 | 0 | 13001 | BOLÍVAR | CARTAGENA DE INDIAS | 4319100% | 4352500% | 8.8281 | 0 | 19.6 | TRUE | 999
165746302a2019m4 | 1 | 65746302 | 2019 | 4 | 0 | 1 | 1 | 12 | 1.6025 | 13001 | BOLÍVAR | CARTAGENA DE INDIAS | 4322100% | 4355600% | 8.8281 | 0 | 19.6 | TRUE | 999
165746302a2019m5 | 1 | 65746302 | 2019 | 5 | 0 | 1 | 1 | 12 | 0 | 13001 | BOLÍVAR | CARTAGENA DE INDIAS | 4325200% | 4358600% | 8.8281 | 0 | 19.6 | TRUE | 999
165746302a2019m6 | 1 | 65746302 | 2019 | 6 | 0 | 1 | 1 | 12 | 1.1522 | 13001 | BOLÍVAR | CARTAGENA DE INDIAS | 4328200% | 4361700% | 8.8281 | 0 | 19.6 | TRUE | 999
165746302a2019m7 | 1 | 65746302 | 2019 | 7 | 0 | 1 | 1 | 12 | 0 | 13001 | BOLÍVAR | CARTAGENA DE INDIAS | 4331300% | 4364700% | 8.8281 | 0 | 19.6 | TRUE | 999
165746302a2019m8 | 1 | 65746302 | 2019 | 8 | 0 | 1 | 1 | 12 | 0.25139 | 13001 | BOLÍVAR | CARTAGENA DE INDIAS | 4334400% | 4367800% | 8.8281 | 0 | 19.6 | TRUE | 999
165746302a2019m9 | 1 | 65746302 | 2019 | 9 | 0 | 1 | 1 | 12 | 1.5389 | 13001 | BOLÍVAR | CARTAGENA DE INDIAS | 4337400% | 4370900% | 8.8281 | 0 | 19.6 | TRUE | 999
165746302a2019m10 | 1 | 65746302 | 2019 | 10 | 0 | 1 | 1 | 12 | 0 | 13001 | BOLÍVAR | CARTAGENA DE INDIAS | 4340500% | 4373900% | 8.8281 | 0 | 19.6 | TRUE | 999
165746302a2019m11 | 1 | 65746302 | 2019 | 11 | 0 | 1 | 1 | 12 | 4.2319 | 13001 | BOLÍVAR | CARTAGENA DE INDIAS | 4343500% | 4377000% | 8.8281 | 0 | 19.6 | TRUE | 999
165746302a2019m12 | 1 | 65746302 | 2019 | 12 | 0 | 1 | 1 | 12 | 0 | 13001 | BOLÍVAR | CARTAGENA DE INDIAS | 4346600% | 4380000% | 8.8281 | 0 | 19.6 | TRUE | 999
165746990a2019m1 | 1 | 65746990 | 2019 | 1 | 0 | 3 | 1 | 22 | 11.9089 | 23500 | CÓRDOBA | MOÑITOS | 4313200% | 4346600% | 482.0306 | 0 | 105.6 | FALSE | 999
165746990a2019m2 | 1 | 65746990 | 2019 | 2 | 0 | 3 | 1 | 22 | 26.7558 | 23500 | CÓRDOBA | MOÑITOS | 4316000% | 4349700% | 482.0306 | 0 | 105.6 | FALSE | 999
165746990a2019m3 | 1 | 65746990 | 2019 | 3 | 0 | 3 | 1 | 22 | 67.4889 | 23500 | CÓRDOBA | MOÑITOS | 4319100% | 4352500% | 482.0306 | 0 | 105.6 | FALSE | 999
165746990a2019m4 | 1 | 65746990 | 2019 | 4 | 0 | 3 | 1 | 22 | 46.5397 | 23500 | CÓRDOBA | MOÑITOS | 4322100% | 4355600% | 482.0306 | 0 | 105.6 | FALSE | 999
165746990a2019m5 | 1 | 65746990 | 2019 | 5 | 0 | 3 | 1 | 22 | 79.5636 | 23500 | CÓRDOBA | MOÑITOS | 4325200% | 4358600% | 482.0306 | 0 | 105.6 | FALSE | 999
165746990a2019m6 | 1 | 65746990 | 2019 | 6 | 0 | 3 | 1 | 22 | 15.5708 | 23500 | CÓRDOBA | MOÑITOS | 4328200% | 4361700% | 482.0306 | 0 | 105.6 | FALSE | 999
165746990a2019m7 | 1 | 65746990 | 2019 | 7 | 0 | 3 | 1 | 22 | 35.6528 | 23500 | CÓRDOBA | MOÑITOS | 4331300% | 4364700% | 482.0306 | 0 | 105.6 | FALSE | 999
165746990a2019m8 | 1 | 65746990 | 2019 | 8 | 0 | 3 | 1 | 22 | 97.1872 | 23500 | CÓRDOBA | MOÑITOS | 4334400% | 4367800% | 482.0306 | 0 | 105.6 | FALSE | 999
165746990a2019m9 | 1 | 65746990 | 2019 | 9 | 0 | 3 | 1 | 22 | 33.9833 | 23500 | CÓRDOBA | MOÑITOS | 4337400% | 4370900% | 482.0306 | 0 | 105.6 | FALSE | 999
165746990a2019m10 | 1 | 65746990 | 2019 | 10 | 0 | 3 | 1 | 22 | 42.4039 | 23500 | CÓRDOBA | MOÑITOS | 4340500% | 4373900% | 482.0306 | 0 | 105.6 | FALSE | 999
165746990a2019m11 | 1 | 65746990 | 2019 | 11 | 0 | 3 | 1 | 22 | 7.8628 | 23500 | CÓRDOBA | MOÑITOS | 4343500% | 4377000% | 482.0306 | 0 | 105.6 | FALSE | 999
165746990a2019m12 | 1 | 65746990 | 2019 | 12 | 0 | 3 | 1 | 22 | 17.1128 | 23500 | CÓRDOBA | MOÑITOS | 4346600% | 4380000% | 482.0306 | 0 | 105.6 | FALSE | 999
165747253a2019m1 | 1 | 65747253 | 2019 | 1 | 0 | 1 | 1 | 23 | 16.3708 | 20032 | CESAR | ASTREA | 4313200% | 4346600% | 474.2325 | 0 | 120 | FALSE | 999
165747253a2019m2 | 1 | 65747253 | 2019 | 2 | 0 | 1 | 1 | 23 | 10.3836 | 20032 | CESAR | ASTREA | 4316000% | 4349700% | 474.2325 | 0 | 120 | FALSE | 999
165747253a2019m3 | 1 | 65747253 | 2019 | 3 | 0 | 1 | 1 | 23 | 23.0747 | 20032 | CESAR | ASTREA | 4319100% | 4352500% | 474.2325 | 0 | 120 | FALSE | 999
165747253a2019m4 | 1 | 65747253 | 2019 | 4 | 0 | 1 | 1 | 23 | 69.9067 | 20032 | CESAR | ASTREA | 4322100% | 4355600% | 474.2325 | 0 | 120 | FALSE | 999
165747253a2019m5 | 1 | 65747253 | 2019 | 5 | 0 | 1 | 1 | 23 | 69.665 | 20032 | CESAR | ASTREA | 4325200% | 4358600% | 474.2325 | 0 | 120 | FALSE | 999
165747253a2019m6 | 1 | 65747253 | 2019 | 6 | 0 | 1 | 1 | 23 | 38.8589 | 20032 | CESAR | ASTREA | 4328200% | 4361700% | 474.2325 | 0 | 120 | FALSE | 999
165747253a2019m7 | 1 | 65747253 | 2019 | 7 | 0 | 1 | 1 | 23 | 37.0922 | 20032 | CESAR | ASTREA | 4331300% | 4364700% | 474.2325 | 0 | 120 | FALSE | 999
165747253a2019m8 | 1 | 65747253 | 2019 | 8 | 0 | 1 | 1 | 23 | 65.8967 | 20032 | CESAR | ASTREA | 4334400% | 4367800% | 474.2325 | 0 | 120 | FALSE | 999
165747253a2019m9 | 1 | 65747253 | 2019 | 9 | 0 | 1 | 1 | 23 | 53.6781 | 20032 | CESAR | ASTREA | 4337400% | 4370900% | 474.2325 | 0 | 120 | FALSE | 999
165747253a2019m10 | 1 | 65747253 | 2019 | 10 | 0 | 1 | 1 | 23 | 62.8833 | 20032 | CESAR | ASTREA | 4340500% | 4373900% | 474.2325 | 0 | 120 | FALSE | 999
165747253a2019m11 | 1 | 65747253 | 2019 | 11 | 0 | 1 | 1 | 23 | 22.9944 | 20032 | CESAR | ASTREA | 4343500% | 4377000% | 474.2325 | 0 | 120 | FALSE | 999
165747253a2019m12 | 1 | 65747253 | 2019 | 12 | 0 | 1 | 1 | 23 | 3.4281 | 20032 | CESAR | ASTREA | 4346600% | 4380000% | 474.2325 | 0 | 120 | FALSE | 999
165751117a2019m1 | 1 | 65751117 | 2019 | 1 | 1 | 1 | 1 | 22 | 0 | 08849 | ATLÁNTICO | USIACURÍ | 4313200% | 4346600% | 0 | 0 | 105.6 | TRUE | 999
165751117a2019m2 | 1 | 65751117 | 2019 | 2 | 1 | 1 | 1 | 22 | 0 | 08849 | ATLÁNTICO | USIACURÍ | 4316000% | 4349700% | 0 | 0 | 105.6 | TRUE | 999
165751117a2019m3 | 1 | 65751117 | 2019 | 3 | 1 | 1 | 1 | 22 | 0 | 08849 | ATLÁNTICO | USIACURÍ | 4319100% | 4352500% | 0 | 0 | 105.6 | TRUE | 999
165751117a2019m4 | 1 | 65751117 | 2019 | 4 | 1 | 1 | 1 | 22 | 0 | 08849 | ATLÁNTICO | USIACURÍ | 4322100% | 4355600% | 0 | 0 | 105.6 | TRUE | 999
165751117a2019m5 | 1 | 65751117 | 2019 | 5 | 1 | 1 | 1 | 22 | 0 | 08849 | ATLÁNTICO | USIACURÍ | 4325200% | 4358600% | 0 | 0 | 105.6 | TRUE | 999
165751117a2019m6 | 1 | 65751117 | 2019 | 6 | 1 | 1 | 1 | 22 | 0 | 08849 | ATLÁNTICO | USIACURÍ | 4328200% | 4361700% | 0 | 0 | 105.6 | TRUE | 999
165751117a2019m7 | 1 | 65751117 | 2019 | 7 | 1 | 1 | 1 | 22 | 0 | 08849 | ATLÁNTICO | USIACURÍ | 4331300% | 4364700% | 0 | 0 | 105.6 | TRUE | 999
165751117a2019m8 | 1 | 65751117 | 2019 | 8 | 1 | 1 | 1 | 22 | 0 | 08849 | ATLÁNTICO | USIACURÍ | 4334400% | 4367800% | 0 | 0 | 105.6 | TRUE | 999
165751117a2019m9 | 1 | 65751117 | 2019 | 9 | 1 | 1 | 1 | 22 | 0 | 08849 | ATLÁNTICO | USIACURÍ | 4337400% | 4370900% | 0 | 0 | 105.6 | TRUE | 999
165751117a2019m10 | 1 | 65751117 | 2019 | 10 | 1 | 1 | 1 | 22 | 0 | 08849 | ATLÁNTICO | USIACURÍ | 4340500% | 4373900% | 0 | 0 | 105.6 | TRUE | 999
165751117a2019m11 | 1 | 65751117 | 2019 | 11 | 1 | 1 | 1 | 22 | 0 | 08849 | ATLÁNTICO | USIACURÍ | 4343500% | 4377000% | 0 | 0 | 105.6 | TRUE | 999
165751117a2019m12 | 1 | 65751117 | 2019 | 12 | 1 | 1 | 1 | 22 | 0 | 08849 | ATLÁNTICO | USIACURÍ | 4346600% | 4380000% | 0 | 0 | 105.6 | TRUE | 999
165754558a2019m1 | 1 | 65754558 | 2019 | 1 | 0 | 22 | 1 | 13 | 1.5383 | 70001 | SUCRE | SINCELEJO | 4313200% | 4346600% | 19.9075 | 0 | 60 | TRUE | 999
165754558a2019m2 | 1 | 65754558 | 2019 | 2 | 0 | 22 | 1 | 13 | 1.76 | 70001 | SUCRE | SINCELEJO | 4316000% | 4349700% | 19.9075 | 0 | 60 | TRUE | 999
165754558a2019m3 | 1 | 65754558 | 2019 | 3 | 0 | 22 | 1 | 13 | 0.21556 | 70001 | SUCRE | SINCELEJO | 4319100% | 4352500% | 19.9075 | 0 | 60 | TRUE | 999
165754558a2019m4 | 1 | 65754558 | 2019 | 4 | 0 | 22 | 1 | 13 | 1.9636 | 70001 | SUCRE | SINCELEJO | 4322100% | 4355600% | 19.9075 | 0 | 60 | TRUE | 999
165754558a2019m5 | 1 | 65754558 | 2019 | 5 | 0 | 22 | 1 | 13 | 1.1314 | 70001 | SUCRE | SINCELEJO | 4325200% | 4358600% | 19.9075 | 0 | 60 | TRUE | 999
165754558a2019m6 | 1 | 65754558 | 2019 | 6 | 0 | 22 | 1 | 13 | 8.1825 | 70001 | SUCRE | SINCELEJO | 4328200% | 4361700% | 19.9075 | 0 | 60 | TRUE | 999
165754558a2019m7 | 1 | 65754558 | 2019 | 7 | 0 | 22 | 1 | 13 | 0 | 70001 | SUCRE | SINCELEJO | 4331300% | 4364700% | 19.9075 | 0 | 60 | TRUE | 999
165754558a2019m8 | 1 | 65754558 | 2019 | 8 | 0 | 22 | 1 | 13 | 2.4683 | 70001 | SUCRE | SINCELEJO | 4334400% | 4367800% | 19.9075 | 0 | 60 | TRUE | 999
165754558a2019m9 | 1 | 65754558 | 2019 | 9 | 0 | 22 | 1 | 13 | 1.0086 | 70001 | SUCRE | SINCELEJO | 4337400% | 4370900% | 19.9075 | 0 | 60 | TRUE | 999
165754558a2019m10 | 1 | 65754558 | 2019 | 10 | 0 | 22 | 1 | 13 | 1.2417 | 70001 | SUCRE | SINCELEJO | 4340500% | 4373900% | 19.9075 | 0 | 60 | TRUE | 999
165754558a2019m11 | 1 | 65754558 | 2019 | 11 | 0 | 22 | 1 | 13 | 0.3975 | 70001 | SUCRE | SINCELEJO | 4343500% | 4377000% | 19.9075 | 0 | 60 | TRUE | 999
165754558a2019m12 | 1 | 65754558 | 2019 | 12 | 0 | 22 | 1 | 13 | 0 | 70001 | SUCRE | SINCELEJO | 4346600% | 4380000% | 19.9075 | 0 | 60 | TRUE | 999
165755560a2019m1 | 1 | 65755560 | 2019 | 1 | 0 | 58 | 1 | 23 | 0 | 23068 | CÓRDOBA | AYAPEL | 4313200% | 4346600% | 0 | 0 | 120 | TRUE | 999
165755560a2019m2 | 1 | 65755560 | 2019 | 2 | 0 | 58 | 1 | 23 | 0 | 23068 | CÓRDOBA | AYAPEL | 4316000% | 4349700% | 0 | 0 | 120 | TRUE | 999
165755560a2019m3 | 1 | 65755560 | 2019 | 3 | 0 | 58 | 1 | 23 | 0 | 23068 | CÓRDOBA | AYAPEL | 4319100% | 4352500% | 0 | 0 | 120 | TRUE | 999
165755560a2019m4 | 1 | 65755560 | 2019 | 4 | 0 | 58 | 1 | 23 | 0 | 23068 | CÓRDOBA | AYAPEL | 4322100% | 4355600% | 0 | 0 | 120 | TRUE | 999
165755560a2019m5 | 1 | 65755560 | 2019 | 5 | 0 | 58 | 1 | 23 | 0 | 23068 | CÓRDOBA | AYAPEL | 4325200% | 4358600% | 0 | 0 | 120 | TRUE | 999
165755560a2019m6 | 1 | 65755560 | 2019 | 6 | 0 | 56 | 1 | 23 | 0 | 23068 | CÓRDOBA | AYAPEL | 4328200% | 4361700% | 0 | 0 | 120 | TRUE | 999
165755560a2019m7 | 1 | 65755560 | 2019 | 7 | 0 | 56 | 1 | 23 | 0 | 23068 | CÓRDOBA | AYAPEL | 4331300% | 4364700% | 0 | 0 | 120 | TRUE | 999
165755560a2019m8 | 1 | 65755560 | 2019 | 8 | 0 | 55 | 1 | 23 | 0 | 23068 | CÓRDOBA | AYAPEL | 4334400% | 4367800% | 0 | 0 | 120 | TRUE | 999
165755560a2019m9 | 1 | 65755560 | 2019 | 9 | 0 | 56 | 1 | 23 | 0 | 23068 | CÓRDOBA | AYAPEL | 4337400% | 4370900% | 0 | 0 | 120 | TRUE | 999
165755560a2019m10 | 1 | 65755560 | 2019 | 10 | 0 | 56 | 1 | 23 | 0 | 23068 | CÓRDOBA | AYAPEL | 4340500% | 4373900% | 0 | 0 | 120 | TRUE | 999
165755560a2019m11 | 1 | 65755560 | 2019 | 11 | 0 | 56 | 1 | 23 | 0 | 23068 | CÓRDOBA | AYAPEL | 4343500% | 4377000% | 0 | 0 | 120 | TRUE | 999
165755560a2019m12 | 1 | 65755560 | 2019 | 12 | 0 | 56 | 1 | 23 | 0 | 23068 | CÓRDOBA | AYAPEL | 4346600% | 4380000% | 0 | 0 | 120 | TRUE | 999
165758802a2019m1 | 1 | 65758802 | 2019 | 1 | 1 | 1 | 1 | 12 | 1.3719 | 13001 | BOLÍVAR | CARTAGENA DE INDIAS | 4313200% | 4346600% | 0 | 46.1081 | 19.6 | FALSE | 999
165758802a2019m2 | 1 | 65758802 | 2019 | 2 | 1 | 1 | 1 | 12 | 1.8622 | 13001 | BOLÍVAR | CARTAGENA DE INDIAS | 4316000% | 4349700% | 0 | 46.1081 | 19.6 | FALSE | 999
165758802a2019m3 | 1 | 65758802 | 2019 | 3 | 1 | 1 | 1 | 12 | 1.7447 | 13001 | BOLÍVAR | CARTAGENA DE INDIAS | 4319100% | 4352500% | 0 | 46.1081 | 19.6 | FALSE | 999
165758802a2019m4 | 1 | 65758802 | 2019 | 4 | 1 | 1 | 1 | 12 | 5.6889 | 13001 | BOLÍVAR | CARTAGENA DE INDIAS | 4322100% | 4355600% | 0 | 46.1081 | 19.6 | FALSE | 999
165758802a2019m5 | 1 | 65758802 | 2019 | 5 | 1 | 1 | 1 | 12 | 11.7236 | 13001 | BOLÍVAR | CARTAGENA DE INDIAS | 4325200% | 4358600% | 0 | 46.1081 | 19.6 | FALSE | 999
165758802a2019m6 | 1 | 65758802 | 2019 | 6 | 0 | 1 | 1 | 12 | 4.1403 | 13001 | BOLÍVAR | CARTAGENA DE INDIAS | 4328200% | 4361700% | 62.8194 | 0 | 19.6 | FALSE | 999
165758802a2019m6 | 1 | 65758802 | 2019 | 6 | 1 | 1 | 1 | 12 | 1.8419 | 13001 | BOLÍVAR | CARTAGENA DE INDIAS | 4328200% | 4361700% | 0 | 46.1081 | 19.6 | FALSE | 999
165758802a2019m7 | 1 | 65758802 | 2019 | 7 | 0 | 1 | 1 | 12 | 15.5197 | 13001 | BOLÍVAR | CARTAGENA DE INDIAS | 4331300% | 4364700% | 62.8194 | 0 | 19.6 | FALSE | 999
165758802a2019m7 | 1 | 65758802 | 2019 | 7 | 1 | 1 | 1 | 12 | 4.645 | 13001 | BOLÍVAR | CARTAGENA DE INDIAS | 4331300% | 4364700% | 0 | 46.1081 | 19.6 | FALSE | 999
165758802a2019m8 | 1 | 65758802 | 2019 | 8 | 0 | 1 | 1 | 12 | 11.0289 | 13001 | BOLÍVAR | CARTAGENA DE INDIAS | 4334400% | 4367800% | 62.8194 | 0 | 19.6 | FALSE | 999
165758802a2019m8 | 1 | 65758802 | 2019 | 8 | 1 | 1 | 1 | 12 | 6.3044 | 13001 | BOLÍVAR | CARTAGENA DE INDIAS | 4334400% | 4367800% | 0 | 46.1081 | 19.6 | FALSE | 999
165758802a2019m9 | 1 | 65758802 | 2019 | 9 | 0 | 1 | 1 | 12 | 5.7817 | 13001 | BOLÍVAR | CARTAGENA DE INDIAS | 4337400% | 4370900% | 62.8194 | 0 | 19.6 | FALSE | 999
165758802a2019m9 | 1 | 65758802 | 2019 | 9 | 1 | 1 | 1 | 12 | 2.8867 | 13001 | BOLÍVAR | CARTAGENA DE INDIAS | 4337400% | 4370900% | 0 | 46.1081 | 19.6 | FALSE | 999
165758802a2019m10 | 1 | 65758802 | 2019 | 10 | 0 | 1 | 1 | 12 | 6.8186 | 13001 | BOLÍVAR | CARTAGENA DE INDIAS | 4340500% | 4373900% | 62.8194 | 0 | 19.6 | FALSE | 999
165758802a2019m10 | 1 | 65758802 | 2019 | 10 | 1 | 1 | 1 | 12 | 2.6592 | 13001 | BOLÍVAR | CARTAGENA DE INDIAS | 4340500% | 4373900% | 0 | 46.1081 | 19.6 | FALSE | 999
165758802a2019m11 | 1 | 65758802 | 2019 | 11 | 0 | 1 | 1 | 12 | 6.2828 | 13001 | BOLÍVAR | CARTAGENA DE INDIAS | 4343500% | 4377000% | 62.8194 | 0 | 19.6 | FALSE | 999
165758802a2019m11 | 1 | 65758802 | 2019 | 11 | 1 | 1 | 1 | 12 | 3.1275 | 13001 | BOLÍVAR | CARTAGENA DE INDIAS | 4343500% | 4377000% | 0 | 46.1081 | 19.6 | FALSE | 999
165758802a2019m12 | 1 | 65758802 | 2019 | 12 | 0 | 1 | 1 | 12 | 13.2475 | 13001 | BOLÍVAR | CARTAGENA DE INDIAS | 4346600% | 4380000% | 62.8194 | 0 | 19.6 | FALSE | 999
165758802a2019m12 | 1 | 65758802 | 2019 | 12 | 1 | 1 | 1 | 12 | 2.2519 | 13001 | BOLÍVAR | CARTAGENA DE INDIAS | 4346600% | 4380000% | 0 | 46.1081 | 19.6 | FALSE | 999
165761321a2019m1 | 1 | 65761321 | 2019 | 1 | 0 | 2 | 1 | 12 | 0 | 13001 | BOLÍVAR | CARTAGENA DE INDIAS | 4313200% | 4346600% | 16.3811 | 0 | 19.6 | TRUE | 999
165761321a2019m2 | 1 | 65761321 | 2019 | 2 | 0 | 2 | 1 | 12 | 0 | 13001 | BOLÍVAR | CARTAGENA DE INDIAS | 4316000% | 4349700% | 16.3811 | 0 | 19.6 | TRUE | 999
165761321a2019m3 | 1 | 65761321 | 2019 | 3 | 0 | 2 | 1 | 12 | 0 | 13001 | BOLÍVAR | CARTAGENA DE INDIAS | 4319100% | 4352500% | 16.3811 | 0 | 19.6 | TRUE | 999
165761321a2019m4 | 1 | 65761321 | 2019 | 4 | 0 | 2 | 1 | 12 | 5.6697 | 13001 | BOLÍVAR | CARTAGENA DE INDIAS | 4322100% | 4355600% | 16.3811 | 0 | 19.6 | TRUE | 999
165761321a2019m5 | 1 | 65761321 | 2019 | 5 | 0 | 2 | 1 | 12 | 1.9536 | 13001 | BOLÍVAR | CARTAGENA DE INDIAS | 4325200% | 4358600% | 16.3811 | 0 | 19.6 | TRUE | 999
165761321a2019m6 | 1 | 65761321 | 2019 | 6 | 0 | 2 | 1 | 12 | 0.10806 | 13001 | BOLÍVAR | CARTAGENA DE INDIAS | 4328200% | 4361700% | 16.3811 | 0 | 19.6 | TRUE | 999
165761321a2019m7 | 1 | 65761321 | 2019 | 7 | 0 | 2 | 1 | 12 | 0 | 13001 | BOLÍVAR | CARTAGENA DE INDIAS | 4331300% | 4364700% | 16.3811 | 0 | 19.6 | TRUE | 999
165761321a2019m8 | 1 | 65761321 | 2019 | 8 | 0 | 2 | 1 | 12 | 8.4975 | 13001 | BOLÍVAR | CARTAGENA DE INDIAS | 4334400% | 4367800% | 16.3811 | 0 | 19.6 | TRUE | 999
165761321a2019m9 | 1 | 65761321 | 2019 | 9 | 0 | 2 | 1 | 12 | 0 | 13001 | BOLÍVAR | CARTAGENA DE INDIAS | 4337400% | 4370900% | 16.3811 | 0 | 19.6 | TRUE | 999
165761321a2019m10 | 1 | 65761321 | 2019 | 10 | 0 | 2 | 1 | 12 | 0 | 13001 | BOLÍVAR | CARTAGENA DE INDIAS | 4340500% | 4373900% | 16.3811 | 0 | 19.6 | TRUE | 999
165761321a2019m11 | 1 | 65761321 | 2019 | 11 | 0 | 2 | 1 | 12 | 0 | 13001 | BOLÍVAR | CARTAGENA DE INDIAS | 4343500% | 4377000% | 16.3811 | 0 | 19.6 | TRUE | 999
165761321a2019m12 | 1 | 65761321 | 2019 | 12 | 0 | 2 | 1 | 12 | 0.15222 | 13001 | BOLÍVAR | CARTAGENA DE INDIAS | 4346600% | 4380000% | 16.3811 | 0 | 19.6 | TRUE | 999
165761332a2019m1 | 1 | 65761332 | 2019 | 1 | 0 | 1 | 1 | 12 | 0 | 13001 | BOLÍVAR | CARTAGENA DE INDIAS | 4313200% | 4346600% | 50.4481 | 0 | 19.6 | FALSE | 999
165761332a2019m2 | 1 | 65761332 | 2019 | 2 | 0 | 1 | 1 | 12 | 2.0003 | 13001 | BOLÍVAR | CARTAGENA DE INDIAS | 4316000% | 4349700% | 50.4481 | 0 | 19.6 | FALSE | 999
165761332a2019m3 | 1 | 65761332 | 2019 | 3 | 0 | 1 | 1 | 12 | 9.345 | 13001 | BOLÍVAR | CARTAGENA DE INDIAS | 4319100% | 4352500% | 50.4481 | 0 | 19.6 | FALSE | 999
165761332a2019m4 | 1 | 65761332 | 2019 | 4 | 0 | 1 | 1 | 12 | 3.0431 | 13001 | BOLÍVAR | CARTAGENA DE INDIAS | 4322100% | 4355600% | 50.4481 | 0 | 19.6 | FALSE | 999
165761332a2019m5 | 1 | 65761332 | 2019 | 5 | 0 | 1 | 1 | 12 | 1.0694 | 13001 | BOLÍVAR | CARTAGENA DE INDIAS | 4325200% | 4358600% | 50.4481 | 0 | 19.6 | FALSE | 999
165761332a2019m6 | 1 | 65761332 | 2019 | 6 | 0 | 1 | 1 | 12 | 1.1533 | 13001 | BOLÍVAR | CARTAGENA DE INDIAS | 4328200% | 4361700% | 50.4481 | 0 | 19.6 | FALSE | 999
165761332a2019m7 | 1 | 65761332 | 2019 | 7 | 0 | 1 | 1 | 12 | 5.8542 | 13001 | BOLÍVAR | CARTAGENA DE INDIAS | 4331300% | 4364700% | 50.4481 | 0 | 19.6 | FALSE | 999
165761332a2019m8 | 1 | 65761332 | 2019 | 8 | 0 | 1 | 1 | 12 | 14.9178 | 13001 | BOLÍVAR | CARTAGENA DE INDIAS | 4334400% | 4367800% | 50.4481 | 0 | 19.6 | FALSE | 999
165761332a2019m9 | 1 | 65761332 | 2019 | 9 | 0 | 1 | 1 | 12 | 5.7394 | 13001 | BOLÍVAR | CARTAGENA DE INDIAS | 4337400% | 4370900% | 50.4481 | 0 | 19.6 | FALSE | 999
165761332a2019m10 | 1 | 65761332 | 2019 | 10 | 0 | 1 | 1 | 12 | 6.8172 | 13001 | BOLÍVAR | CARTAGENA DE INDIAS | 4340500% | 4373900% | 50.4481 | 0 | 19.6 | FALSE | 999
165761332a2019m11 | 1 | 65761332 | 2019 | 11 | 0 | 1 | 1 | 12 | 0 | 13001 | BOLÍVAR | CARTAGENA DE INDIAS | 4343500% | 4377000% | 50.4481 | 0 | 19.6 | FALSE | 999
165761332a2019m12 | 1 | 65761332 | 2019 | 12 | 0 | 1 | 1 | 12 | 0.50833 | 13001 | BOLÍVAR | CARTAGENA DE INDIAS | 4346600% | 4380000% | 50.4481 | 0 | 19.6 | FALSE | 999
165762520a2019m1 | 1 | 65762520 | 2019 | 1 | 0 | 39 | 1 | 12 | 0 | 47189 | MAGDALENA | CIÉNAGA | 4313200% | 4346600% | 0 | 0 | 19.6 | TRUE | 999
165762520a2019m2 | 1 | 65762520 | 2019 | 2 | 0 | 39 | 1 | 12 | 0 | 47189 | MAGDALENA | CIÉNAGA | 4316000% | 4349700% | 0 | 0 | 19.6 | TRUE | 999
165762520a2019m3 | 1 | 65762520 | 2019 | 3 | 0 | 39 | 1 | 12 | 0 | 47189 | MAGDALENA | CIÉNAGA | 4319100% | 4352500% | 0 | 0 | 19.6 | TRUE | 999
165762520a2019m4 | 1 | 65762520 | 2019 | 4 | 0 | 39 | 1 | 12 | 0 | 47189 | MAGDALENA | CIÉNAGA | 4322100% | 4355600% | 0 | 0 | 19.6 | TRUE | 999
165762520a2019m5 | 1 | 65762520 | 2019 | 5 | 0 | 39 | 1 | 12 | 0 | 47189 | MAGDALENA | CIÉNAGA | 4325200% | 4358600% | 0 | 0 | 19.6 | TRUE | 999
165762520a2019m6 | 1 | 65762520 | 2019 | 6 | 0 | 40 | 1 | 12 | 0 | 47189 | MAGDALENA | CIÉNAGA | 4328200% | 4361700% | 0 | 0 | 19.6 | TRUE | 999
165762520a2019m7 | 1 | 65762520 | 2019 | 7 | 0 | 40 | 1 | 12 | 0 | 47189 | MAGDALENA | CIÉNAGA | 4331300% | 4364700% | 0 | 0 | 19.6 | TRUE | 999
165762520a2019m8 | 1 | 65762520 | 2019 | 8 | 0 | 41 | 1 | 12 | 0 | 47189 | MAGDALENA | CIÉNAGA | 4334400% | 4367800% | 0 | 0 | 19.6 | TRUE | 999
165762520a2019m9 | 1 | 65762520 | 2019 | 9 | 0 | 41 | 1 | 12 | 0 | 47189 | MAGDALENA | CIÉNAGA | 4337400% | 4370900% | 0 | 0 | 19.6 | TRUE | 999
165762520a2019m10 | 1 | 65762520 | 2019 | 10 | 0 | 41 | 1 | 12 | 0 | 47189 | MAGDALENA | CIÉNAGA | 4340500% | 4373900% | 0 | 0 | 19.6 | TRUE | 999
165762520a2019m11 | 1 | 65762520 | 2019 | 11 | 0 | 41 | 1 | 12 | 0 | 47189 | MAGDALENA | CIÉNAGA | 4343500% | 4377000% | 0 | 0 | 19.6 | TRUE | 999
165762520a2019m12 | 1 | 65762520 | 2019 | 12 | 0 | 41 | 1 | 12 | 0 | 47189 | MAGDALENA | CIÉNAGA | 4346600% | 4380000% | 0 | 0 | 19.6 | TRUE | 999
165768359a2019m1 | 1 | 65768359 | 2019 | 1 | 0 | 4 | 1 | 12 | 0 | 08001 | ATLÁNTICO | BARRANQUILLA | 4313200% | 4346600% | 0 | 0 | 19.6 | TRUE | 999
165768359a2019m2 | 1 | 65768359 | 2019 | 2 | 0 | 4 | 1 | 12 | 0 | 08001 | ATLÁNTICO | BARRANQUILLA | 4316000% | 4349700% | 0 | 0 | 19.6 | TRUE | 999
165768359a2019m3 | 1 | 65768359 | 2019 | 3 | 0 | 4 | 1 | 12 | 0 | 08001 | ATLÁNTICO | BARRANQUILLA | 4319100% | 4352500% | 0 | 0 | 19.6 | TRUE | 999
165768359a2019m4 | 1 | 65768359 | 2019 | 4 | 0 | 4 | 1 | 12 | 0 | 08001 | ATLÁNTICO | BARRANQUILLA | 4322100% | 4355600% | 0 | 0 | 19.6 | TRUE | 999
165768359a2019m5 | 1 | 65768359 | 2019 | 5 | 0 | 4 | 1 | 12 | 0 | 08001 | ATLÁNTICO | BARRANQUILLA | 4325200% | 4358600% | 0 | 0 | 19.6 | TRUE | 999
165768359a2019m6 | 1 | 65768359 | 2019 | 6 | 0 | 4 | 1 | 12 | 0 | 08001 | ATLÁNTICO | BARRANQUILLA | 4328200% | 4361700% | 0 | 0 | 19.6 | TRUE | 999
165768359a2019m7 | 1 | 65768359 | 2019 | 7 | 0 | 4 | 1 | 12 | 0 | 08001 | ATLÁNTICO | BARRANQUILLA | 4331300% | 4364700% | 0 | 0 | 19.6 | TRUE | 999
165768359a2019m8 | 1 | 65768359 | 2019 | 8 | 0 | 4 | 1 | 12 | 0 | 08001 | ATLÁNTICO | BARRANQUILLA | 4334400% | 4367800% | 0 | 0 | 19.6 | TRUE | 999
165768359a2019m9 | 1 | 65768359 | 2019 | 9 | 0 | 4 | 1 | 12 | 0 | 08001 | ATLÁNTICO | BARRANQUILLA | 4337400% | 4370900% | 0 | 0 | 19.6 | TRUE | 999
165768359a2019m10 | 1 | 65768359 | 2019 | 10 | 0 | 4 | 1 | 12 | 0 | 08001 | ATLÁNTICO | BARRANQUILLA | 4340500% | 4373900% | 0 | 0 | 19.6 | TRUE | 999
165768359a2019m11 | 1 | 65768359 | 2019 | 11 | 0 | 4 | 1 | 12 | 0 | 08001 | ATLÁNTICO | BARRANQUILLA | 4343500% | 4377000% | 0 | 0 | 19.6 | TRUE | 999
165768359a2019m12 | 1 | 65768359 | 2019 | 12 | 0 | 4 | 1 | 12 | 0 | 08001 | ATLÁNTICO | BARRANQUILLA | 4346600% | 4380000% | 0 | 0 | 19.6 | TRUE | 999
165772511a2019m1 | 1 | 65772511 | 2019 | 1 | 0 | 1 | 1 | 12 | 0.47306 | 13001 | BOLÍVAR | CARTAGENA DE INDIAS | 4313200% | 4346600% | 15.4769 | 0 | 19.6 | TRUE | 999
165772511a2019m2 | 1 | 65772511 | 2019 | 2 | 0 | 1 | 1 | 12 | 1.3917 | 13001 | BOLÍVAR | CARTAGENA DE INDIAS | 4316000% | 4349700% | 15.4769 | 0 | 19.6 | TRUE | 999
165772511a2019m3 | 1 | 65772511 | 2019 | 3 | 0 | 1 | 1 | 12 | 0 | 13001 | BOLÍVAR | CARTAGENA DE INDIAS | 4319100% | 4352500% | 15.4769 | 0 | 19.6 | TRUE | 999
165772511a2019m4 | 1 | 65772511 | 2019 | 4 | 0 | 1 | 1 | 12 | 1.32 | 13001 | BOLÍVAR | CARTAGENA DE INDIAS | 4322100% | 4355600% | 15.4769 | 0 | 19.6 | TRUE | 999
165772511a2019m5 | 1 | 65772511 | 2019 | 5 | 0 | 1 | 1 | 12 | 4.0328 | 13001 | BOLÍVAR | CARTAGENA DE INDIAS | 4325200% | 4358600% | 15.4769 | 0 | 19.6 | TRUE | 999
165772511a2019m6 | 1 | 65772511 | 2019 | 6 | 0 | 1 | 1 | 12 | 7.7719 | 13001 | BOLÍVAR | CARTAGENA DE INDIAS | 4328200% | 4361700% | 15.4769 | 0 | 19.6 | TRUE | 999
165772511a2019m7 | 1 | 65772511 | 2019 | 7 | 0 | 1 | 1 | 12 | 0.31028 | 13001 | BOLÍVAR | CARTAGENA DE INDIAS | 4331300% | 4364700% | 15.4769 | 0 | 19.6 | TRUE | 999
165772511a2019m8 | 1 | 65772511 | 2019 | 8 | 0 | 1 | 1 | 12 | 0 | 13001 | BOLÍVAR | CARTAGENA DE INDIAS | 4334400% | 4367800% | 15.4769 | 0 | 19.6 | TRUE | 999
165772511a2019m9 | 1 | 65772511 | 2019 | 9 | 0 | 1 | 1 | 12 | 0 | 13001 | BOLÍVAR | CARTAGENA DE INDIAS | 4337400% | 4370900% | 15.4769 | 0 | 19.6 | TRUE | 999
165772511a2019m10 | 1 | 65772511 | 2019 | 10 | 0 | 1 | 1 | 12 | 0.17722 | 13001 | BOLÍVAR | CARTAGENA DE INDIAS | 4340500% | 4373900% | 15.4769 | 0 | 19.6 | TRUE | 999
165772511a2019m11 | 1 | 65772511 | 2019 | 11 | 0 | 1 | 1 | 12 | 0 | 13001 | BOLÍVAR | CARTAGENA DE INDIAS | 4343500% | 4377000% | 15.4769 | 0 | 19.6 | TRUE | 999
165772511a2019m12 | 1 | 65772511 | 2019 | 12 | 0 | 1 | 1 | 12 | 0 | 13001 | BOLÍVAR | CARTAGENA DE INDIAS | 4346600% | 4380000% | 15.4769 | 0 | 19.6 | TRUE | 999
165778276a2019m1 | 1 | 65778276 | 2019 | 1 | 0 | 1 | 1 | 32 | 752.3572 | 20400 | CESAR | LA JAGUA DE IBIRICO | 4313200% | 4346600% | 3459.11 | 0 | 360 | FALSE | 999
165778276a2019m2 | 1 | 65778276 | 2019 | 2 | 0 | 1 | 1 | 32 | 677.72 | 20400 | CESAR | LA JAGUA DE IBIRICO | 4316000% | 4349700% | 4131.1097 | 0 | 360 | FALSE | 999
165778276a2019m3 | 1 | 65778276 | 2019 | 3 | 0 | 1 | 1 | 32 | 744.6914 | 20400 | CESAR | LA JAGUA DE IBIRICO | 4319100% | 4352500% | 4875.1094 | 0 | 360 | FALSE | 999
165778276a2019m4 | 1 | 65778276 | 2019 | 4 | 0 | 1 | 1 | 32 | 723.3647 | 20400 | CESAR | LA JAGUA DE IBIRICO | 4322100% | 4355600% | 5595.1092 | 0 | 360 | FALSE | 999
165778276a2019m5 | 1 | 65778276 | 2019 | 5 | 0 | 1 | 1 | 32 | 760.6633 | 20400 | CESAR | LA JAGUA DE IBIRICO | 4325200% | 4358600% | 6339.1089 | 0 | 360 | FALSE | 999
165778276a2019m6 | 1 | 65778276 | 2019 | 6 | 0 | 1 | 1 | 32 | 31.1506 | 20400 | CESAR | LA JAGUA DE IBIRICO | 4328200% | 4361700% | 6363.1086 | 0 | 360 | FALSE | 999
165778276a2019m7 | 1 | 65778276 | 2019 | 7 | 0 | 1 | 1 | 32 | 6.8583 | 20400 | CESAR | LA JAGUA DE IBIRICO | 4331300% | 4364700% | 6363.1086 | 0 | 360 | FALSE | 999
165778276a2019m8 | 1 | 65778276 | 2019 | 8 | 0 | 1 | 1 | 32 | 0.55472 | 20400 | CESAR | LA JAGUA DE IBIRICO | 4334400% | 4367800% | 6363.1086 | 0 | 360 | FALSE | 999
165778276a2019m9 | 1 | 65778276 | 2019 | 9 | 0 | 1 | 1 | 32 | 456.0892 | 20400 | CESAR | LA JAGUA DE IBIRICO | 4337400% | 4370900% | 6363.1086 | 0 | 360 | FALSE | 999
165778276a2019m10 | 1 | 65778276 | 2019 | 10 | 0 | 1 | 1 | 32 | 744.1778 | 20400 | CESAR | LA JAGUA DE IBIRICO | 4340500% | 4373900% | 6363.1086 | 0 | 360 | FALSE | 999
165778276a2019m11 | 1 | 65778276 | 2019 | 11 | 0 | 1 | 1 | 32 | 721.1533 | 20400 | CESAR | LA JAGUA DE IBIRICO | 4343500% | 4377000% | 6363.1086 | 0 | 360 | FALSE | 999
165778276a2019m12 | 1 | 65778276 | 2019 | 12 | 0 | 1 | 1 | 32 | 744.3281 | 20400 | CESAR | LA JAGUA DE IBIRICO | 4346600% | 4380000% | 6363.1086 | 0 | 360 | FALSE | 999
165778375a2019m1 | 1 | 65778375 | 2019 | 1 | 1 | 1 | 1 | 22 | 364.0653 | 20400 | CESAR | LA JAGUA DE IBIRICO | 4313200% | 4346600% | 0 | 1676.5944 | 105.6 | FALSE | 999
165778375a2019m2 | 1 | 65778375 | 2019 | 2 | 1 | 1 | 1 | 22 | 328.1733 | 20400 | CESAR | LA JAGUA DE IBIRICO | 4316000% | 4349700% | 0 | 2000.92 | 105.6 | FALSE | 999
165778375a2019m3 | 1 | 65778375 | 2019 | 3 | 1 | 1 | 1 | 22 | 359.2981 | 20400 | CESAR | LA JAGUA DE IBIRICO | 4319100% | 4352500% | 0 | 2359.9947 | 105.6 | FALSE | 999
165778375a2019m4 | 1 | 65778375 | 2019 | 4 | 1 | 1 | 1 | 22 | 347.9136 | 20400 | CESAR | LA JAGUA DE IBIRICO | 4322100% | 4355600% | 0 | 2707.4864 | 105.6 | FALSE | 999
165778375a2019m5 | 1 | 65778375 | 2019 | 5 | 1 | 1 | 1 | 22 | 374.8731 | 20400 | CESAR | LA JAGUA DE IBIRICO | 4325200% | 4358600% | 0 | 3066.5611 | 105.6 | FALSE | 999
165778375a2019m6 | 1 | 65778375 | 2019 | 6 | 1 | 1 | 1 | 22 | 16.1697 | 20400 | CESAR | LA JAGUA DE IBIRICO | 4328200% | 4361700% | 0 | 3078.1442 | 105.6 | FALSE | 999
165778375a2019m7 | 1 | 65778375 | 2019 | 7 | 1 | 1 | 1 | 22 | 5.1394 | 20400 | CESAR | LA JAGUA DE IBIRICO | 4331300% | 4364700% | 0 | 3078.1442 | 105.6 | FALSE | 999
165778375a2019m8 | 1 | 65778375 | 2019 | 8 | 1 | 1 | 1 | 22 | 0.55472 | 20400 | CESAR | LA JAGUA DE IBIRICO | 4334400% | 4367800% | 0 | 3078.1442 | 105.6 | FALSE | 999
165778375a2019m9 | 1 | 65778375 | 2019 | 9 | 1 | 1 | 1 | 22 | 214.9917 | 20400 | CESAR | LA JAGUA DE IBIRICO | 4337400% | 4370900% | 0 | 3078.1442 | 105.6 | FALSE | 999
165778375a2019m10 | 1 | 65778375 | 2019 | 10 | 1 | 1 | 1 | 22 | 359.0747 | 20400 | CESAR | LA JAGUA DE IBIRICO | 4340500% | 4373900% | 0 | 3078.1442 | 105.6 | FALSE | 999
165778375a2019m11 | 1 | 65778375 | 2019 | 11 | 1 | 1 | 1 | 22 | 348.4875 | 20400 | CESAR | LA JAGUA DE IBIRICO | 4343500% | 4377000% | 0 | 3078.1442 | 105.6 | FALSE | 999
165778375a2019m12 | 1 | 65778375 | 2019 | 12 | 1 | 1 | 1 | 22 | 359.4031 | 20400 | CESAR | LA JAGUA DE IBIRICO | 4346600% | 4380000% | 0 | 3078.1442 | 105.6 | FALSE | 999
165781278a2019m1 | 1 | 65781278 | 2019 | 1 | 0 | 1 | 1 | 32 | 2.6589 | 20400 | CESAR | LA JAGUA DE IBIRICO | 4313200% | 4346600% | 111.4569 | 0 | 360 | TRUE | 999
165781278a2019m2 | 1 | 65781278 | 2019 | 2 | 0 | 1 | 1 | 32 | 10.6397 | 20400 | CESAR | LA JAGUA DE IBIRICO | 4316000% | 4349700% | 111.4569 | 0 | 360 | TRUE | 999
165781278a2019m3 | 1 | 65781278 | 2019 | 3 | 0 | 1 | 1 | 32 | 11.7833 | 20400 | CESAR | LA JAGUA DE IBIRICO | 4319100% | 4352500% | 111.4569 | 0 | 360 | TRUE | 999
165781278a2019m4 | 1 | 65781278 | 2019 | 4 | 0 | 1 | 1 | 32 | 8.6364 | 20400 | CESAR | LA JAGUA DE IBIRICO | 4322100% | 4355600% | 111.4569 | 0 | 360 | TRUE | 999
165781278a2019m5 | 1 | 65781278 | 2019 | 5 | 0 | 1 | 1 | 32 | 14.4044 | 20400 | CESAR | LA JAGUA DE IBIRICO | 4325200% | 4358600% | 111.4569 | 0 | 360 | TRUE | 999
165781278a2019m6 | 1 | 65781278 | 2019 | 6 | 0 | 1 | 1 | 32 | 2.09 | 20400 | CESAR | LA JAGUA DE IBIRICO | 4328200% | 4361700% | 111.4569 | 0 | 360 | TRUE | 999
165781278a2019m7 | 1 | 65781278 | 2019 | 7 | 0 | 1 | 1 | 32 | 29.1389 | 20400 | CESAR | LA JAGUA DE IBIRICO | 4331300% | 4364700% | 111.4569 | 0 | 360 | TRUE | 999
165781278a2019m8 | 1 | 65781278 | 2019 | 8 | 0 | 1 | 1 | 32 | 0.38444 | 20400 | CESAR | LA JAGUA DE IBIRICO | 4334400% | 4367800% | 111.4569 | 0 | 360 | TRUE | 999
165781278a2019m9 | 1 | 65781278 | 2019 | 9 | 0 | 1 | 1 | 32 | 23.4986 | 20400 | CESAR | LA JAGUA DE IBIRICO | 4337400% | 4370900% | 111.4569 | 0 | 360 | TRUE | 999
165781278a2019m10 | 1 | 65781278 | 2019 | 10 | 0 | 1 | 1 | 32 | 1.7269 | 20400 | CESAR | LA JAGUA DE IBIRICO | 4340500% | 4373900% | 111.4569 | 0 | 360 | TRUE | 999
165781278a2019m11 | 1 | 65781278 | 2019 | 11 | 0 | 1 | 1 | 32 | 6.4192 | 20400 | CESAR | LA JAGUA DE IBIRICO | 4343500% | 4377000% | 111.4569 | 0 | 360 | TRUE | 999
165781278a2019m12 | 1 | 65781278 | 2019 | 12 | 0 | 1 | 1 | 32 | 0.076111 | 20400 | CESAR | LA JAGUA DE IBIRICO | 4346600% | 4380000% | 111.4569 | 0 | 360 | TRUE | 999
165000491a2018m1 | 1 | 65000491 | 2018 | 1 | 0 | 46 | 1 | 12 | 2.4847 | 20001 | CESAR | VALLEDUPAR | 4276700% | 4310100% | 2.4847 | 0 | 19.6 | TRUE | 999
165000491a2018m1 | 1 | 65000491 | 2018 | 1 | 1 | 1 | 1 | 12 | 0 | 20001 | CESAR | VALLEDUPAR | 4276700% | 4310100% | 0 | 0 | 19.6 | TRUE | 999
165000491a2018m2 | 1 | 65000491 | 2018 | 2 | 0 | 47 | 1 | 12 | 0.7575 | 20001 | CESAR | VALLEDUPAR | 4279500% | 4313200% | 3.2422 | 0 | 19.6 | TRUE | 999
165000491a2018m2 | 1 | 65000491 | 2018 | 2 | 1 | 1 | 1 | 12 | 0.59528 | 20001 | CESAR | VALLEDUPAR | 4279500% | 4313200% | 0 | 0.59528 | 19.6 | TRUE | 999
165000491a2018m3 | 1 | 65000491 | 2018 | 3 | 0 | 47 | 1 | 12 | 0.35667 | 20001 | CESAR | VALLEDUPAR | 4282600% | 4316000% | 3.5989 | 0 | 19.6 | TRUE | 999
165000491a2018m3 | 1 | 65000491 | 2018 | 3 | 1 | 1 | 1 | 12 | 0 | 20001 | CESAR | VALLEDUPAR | 4282600% | 4316000% | 0 | 0.59528 | 19.6 | TRUE | 999
165000491a2018m4 | 1 | 65000491 | 2018 | 4 | 0 | 47 | 1 | 12 | 0.079444 | 20001 | CESAR | VALLEDUPAR | 4285600% | 4319100% | 3.6783 | 0 | 19.6 | TRUE | 999
165000491a2018m4 | 1 | 65000491 | 2018 | 4 | 1 | 1 | 1 | 12 | 0 | 20001 | CESAR | VALLEDUPAR | 4285600% | 4319100% | 0 | 0.59528 | 19.6 | TRUE | 999
165000491a2018m5 | 1 | 65000491 | 2018 | 5 | 0 | 48 | 1 | 12 | 0 | 20001 | CESAR | VALLEDUPAR | 4288700% | 4322100% | 3.6783 | 0 | 19.6 | TRUE | 999
165000491a2018m5 | 1 | 65000491 | 2018 | 5 | 1 | 1 | 1 | 12 | 0 | 20001 | CESAR | VALLEDUPAR | 4288700% | 4322100% | 0 | 0.59528 | 19.6 | TRUE | 999
165000491a2018m6 | 1 | 65000491 | 2018 | 6 | 0 | 48 | 1 | 12 | 0.61 | 20001 | CESAR | VALLEDUPAR | 4291700% | 4325200% | 4.2883 | 0 | 19.6 | TRUE | 999
165000491a2018m6 | 1 | 65000491 | 2018 | 6 | 1 | 1 | 1 | 12 | 0 | 20001 | CESAR | VALLEDUPAR | 4291700% | 4325200% | 0 | 0.59528 | 19.6 | TRUE | 999
165000491a2018m7 | 1 | 65000491 | 2018 | 7 | 0 | 48 | 1 | 12 | 0 | 20001 | CESAR | VALLEDUPAR | 4294800% | 4328200% | 4.2883 | 0 | 19.6 | TRUE | 999
165000491a2018m7 | 1 | 65000491 | 2018 | 7 | 1 | 1 | 1 | 12 | 0 | 20001 | CESAR | VALLEDUPAR | 4294800% | 4328200% | 0 | 0.59528 | 19.6 | TRUE | 999
165000491a2018m8 | 1 | 65000491 | 2018 | 8 | 0 | 48 | 1 | 12 | 0.15139 | 20001 | CESAR | VALLEDUPAR | 4297900% | 4331300% | 4.4397 | 0 | 19.6 | TRUE | 999
165000491a2018m8 | 1 | 65000491 | 2018 | 8 | 1 | 1 | 1 | 12 | 0 | 20001 | CESAR | VALLEDUPAR | 4297900% | 4331300% | 0 | 0.59528 | 19.6 | TRUE | 999
165000491a2018m9 | 1 | 65000491 | 2018 | 9 | 0 | 48 | 1 | 12 | 7.8953 | 20001 | CESAR | VALLEDUPAR | 4300900% | 4334400% | 12.335 | 0 | 19.6 | TRUE | 999
165000491a2018m9 | 1 | 65000491 | 2018 | 9 | 1 | 1 | 1 | 12 | 0 | 20001 | CESAR | VALLEDUPAR | 4300900% | 4334400% | 0 | 0.59528 | 19.6 | TRUE | 999
165000491a2018m10 | 1 | 65000491 | 2018 | 10 | 0 | 47 | 1 | 12 | 3.895 | 20001 | CESAR | VALLEDUPAR | 4304000% | 4337400% | 16.23 | 0 | 19.6 | TRUE | 999
165000491a2018m10 | 1 | 65000491 | 2018 | 10 | 1 | 1 | 1 | 12 | 3.0256 | 20001 | CESAR | VALLEDUPAR | 4304000% | 4337400% | 0 | 3.6208 | 19.6 | TRUE | 999
165000491a2018m11 | 1 | 65000491 | 2018 | 11 | 0 | 48 | 1 | 12 | 0.57778 | 20001 | CESAR | VALLEDUPAR | 4307000% | 4340500% | 16.8078 | 0 | 19.6 | TRUE | 999
165000491a2018m11 | 1 | 65000491 | 2018 | 11 | 1 | 1 | 1 | 12 | 0.14167 | 20001 | CESAR | VALLEDUPAR | 4307000% | 4340500% | 0 | 3.7625 | 19.6 | TRUE | 999
165000491a2018m12 | 1 | 65000491 | 2018 | 12 | 0 | 48 | 1 | 12 | 0.35278 | 20001 | CESAR | VALLEDUPAR | 4310100% | 4343500% | 17.1606 | 0 | 19.6 | TRUE | 999
165000491a2018m12 | 1 | 65000491 | 2018 | 12 | 1 | 1 | 1 | 12 | 0.19139 | 20001 | CESAR | VALLEDUPAR | 4310100% | 4343500% | 0 | 3.9539 | 19.6 | TRUE | 999
165004251a2018m2 | 1 | 65004251 | 2018 | 2 | 1 | 1 | 1 | 11 | 0 | 47001 | MAGDALENA | SANTA MARTA | 4279500% | 4313200% | 0 | 0 | 119 | TRUE | 999
165004251a2018m3 | 1 | 65004251 | 2018 | 3 | 1 | 1 | 1 | 11 | 0.066667 | 47001 | MAGDALENA | SANTA MARTA | 4282600% | 4316000% | 0 | 0.066667 | 119 | TRUE | 999
165004251a2018m4 | 1 | 65004251 | 2018 | 4 | 1 | 1 | 1 | 11 | 0.10861 | 47001 | MAGDALENA | SANTA MARTA | 4285600% | 4319100% | 0 | 0.17528 | 119 | TRUE | 999
165004251a2018m5 | 1 | 65004251 | 2018 | 5 | 1 | 1 | 1 | 11 | 4.4697 | 47001 | MAGDALENA | SANTA MARTA | 4288700% | 4322100% | 0 | 4.645 | 119 | TRUE | 999
165004251a2018m6 | 1 | 65004251 | 2018 | 6 | 1 | 1 | 1 | 11 | 0.28222 | 47001 | MAGDALENA | SANTA MARTA | 4291700% | 4325200% | 0 | 4.9272 | 119 | TRUE | 999
165004251a2018m7 | 1 | 65004251 | 2018 | 7 | 1 | 1 | 1 | 11 | 0.71389 | 47001 | MAGDALENA | SANTA MARTA | 4294800% | 4328200% | 0 | 5.6411 | 119 | TRUE | 999
165004251a2018m8 | 1 | 65004251 | 2018 | 8 | 1 | 1 | 1 | 11 | 0.42944 | 47001 | MAGDALENA | SANTA MARTA | 4297900% | 4331300% | 0 | 6.0706 | 119 | TRUE | 999
165004251a2018m9 | 1 | 65004251 | 2018 | 9 | 1 | 1 | 1 | 11 | 0.18778 | 47001 | MAGDALENA | SANTA MARTA | 4300900% | 4334400% | 0 | 6.2583 | 119 | TRUE | 999
165004251a2018m10 | 1 | 65004251 | 2018 | 10 | 1 | 1 | 1 | 11 | 0 | 47001 | MAGDALENA | SANTA MARTA | 4304000% | 4337400% | 0 | 6.2583 | 119 | TRUE | 999
165004251a2018m11 | 1 | 65004251 | 2018 | 11 | 1 | 1 | 1 | 11 | 0.87972 | 47001 | MAGDALENA | SANTA MARTA | 4307000% | 4340500% | 0 | 7.1381 | 119 | TRUE | 999
165004251a2018m12 | 1 | 65004251 | 2018 | 12 | 1 | 1 | 1 | 11 | 0 | 47001 | MAGDALENA | SANTA MARTA | 4310100% | 4343500% | 0 | 7.1381 | 119 | TRUE | 999
165004665a2018m1 | 1 | 65004665 | 2018 | 1 | 0 | 94 | 1 | 23 | 0 | 47245 | MAGDALENA | EL BANCO | 4276700% | 4310100% | 0 | 0 | 120 | TRUE | 999
165004665a2018m2 | 1 | 65004665 | 2018 | 2 | 0 | 93 | 1 | 23 | 0 | 47245 | MAGDALENA | EL BANCO | 4279500% | 4313200% | 0 | 0 | 120 | TRUE | 999
165004665a2018m3 | 1 | 65004665 | 2018 | 3 | 0 | 94 | 1 | 23 | 0 | 47245 | MAGDALENA | EL BANCO | 4282600% | 4316000% | 0 | 0 | 120 | TRUE | 999
165004665a2018m4 | 1 | 65004665 | 2018 | 4 | 0 | 93 | 1 | 23 | 0 | 47245 | MAGDALENA | EL BANCO | 4285600% | 4319100% | 0 | 0 | 120 | TRUE | 999
165004665a2018m5 | 1 | 65004665 | 2018 | 5 | 0 | 94 | 1 | 23 | 0 | 47245 | MAGDALENA | EL BANCO | 4288700% | 4322100% | 0 | 0 | 120 | TRUE | 999
165004665a2018m6 | 1 | 65004665 | 2018 | 6 | 0 | 94 | 1 | 23 | 0 | 47245 | MAGDALENA | EL BANCO | 4291700% | 4325200% | 0 | 0 | 120 | TRUE | 999
165004665a2018m7 | 1 | 65004665 | 2018 | 7 | 0 | 94 | 1 | 23 | 0 | 47245 | MAGDALENA | EL BANCO | 4294800% | 4328200% | 0 | 0 | 120 | TRUE | 999
165004665a2018m8 | 1 | 65004665 | 2018 | 8 | 0 | 94 | 1 | 23 | 0 | 47245 | MAGDALENA | EL BANCO | 4297900% | 4331300% | 0 | 0 | 120 | TRUE | 999
165004665a2018m9 | 1 | 65004665 | 2018 | 9 | 0 | 94 | 1 | 23 | 0 | 47245 | MAGDALENA | EL BANCO | 4300900% | 4334400% | 0 | 0 | 120 | TRUE | 999
165004665a2018m10 | 1 | 65004665 | 2018 | 10 | 0 | 94 | 1 | 23 | 0 | 47245 | MAGDALENA | EL BANCO | 4304000% | 4337400% | 0 | 0 | 120 | TRUE | 999
165004665a2018m11 | 1 | 65004665 | 2018 | 11 | 0 | 94 | 1 | 23 | 0 | 47245 | MAGDALENA | EL BANCO | 4307000% | 4340500% | 0 | 0 | 120 | TRUE | 999
165004665a2018m12 | 1 | 65004665 | 2018 | 12 | 0 | 94 | 1 | 23 | 0 | 47245 | MAGDALENA | EL BANCO | 4310100% | 4343500% | 0 | 0 | 120 | TRUE | 999
165009450a2018m1 | 1 | 65009450 | 2018 | 1 | 0 | 2 | 1 | 22 | 0 | 47058 | MAGDALENA | ARIGUANÍ | 4276700% | 4310100% | 0 | 0 | 105.6 | TRUE | 999
165009450a2018m1 | 1 | 65009450 | 2018 | 1 | 1 | 1 | 1 | 22 | 0 | 47058 | MAGDALENA | ARIGUANÍ | 4276700% | 4310100% | 0 | 0 | 105.6 | TRUE | 999
165009450a2018m2 | 1 | 65009450 | 2018 | 2 | 0 | 2 | 1 | 22 | 0 | 47058 | MAGDALENA | ARIGUANÍ | 4279500% | 4313200% | 0 | 0 | 105.6 | TRUE | 999
165009450a2018m2 | 1 | 65009450 | 2018 | 2 | 1 | 1 | 1 | 22 | 0 | 47058 | MAGDALENA | ARIGUANÍ | 4279500% | 4313200% | 0 | 0 | 105.6 | TRUE | 999
165009450a2018m3 | 1 | 65009450 | 2018 | 3 | 0 | 2 | 1 | 22 | 0 | 47058 | MAGDALENA | ARIGUANÍ | 4282600% | 4316000% | 0 | 0 | 105.6 | TRUE | 999
165009450a2018m3 | 1 | 65009450 | 2018 | 3 | 1 | 1 | 1 | 22 | 0 | 47058 | MAGDALENA | ARIGUANÍ | 4282600% | 4316000% | 0 | 0 | 105.6 | TRUE | 999
165009450a2018m4 | 1 | 65009450 | 2018 | 4 | 0 | 2 | 1 | 22 | 0 | 47058 | MAGDALENA | ARIGUANÍ | 4285600% | 4319100% | 0 | 0 | 105.6 | TRUE | 999
165009450a2018m4 | 1 | 65009450 | 2018 | 4 | 1 | 1 | 1 | 22 | 0 | 47058 | MAGDALENA | ARIGUANÍ | 4285600% | 4319100% | 0 | 0 | 105.6 | TRUE | 999
165009450a2018m5 | 1 | 65009450 | 2018 | 5 | 0 | 2 | 1 | 22 | 0 | 47058 | MAGDALENA | ARIGUANÍ | 4288700% | 4322100% | 0 | 0 | 105.6 | TRUE | 999
165009450a2018m6 | 1 | 65009450 | 2018 | 6 | 0 | 2 | 1 | 22 | 0 | 47058 | MAGDALENA | ARIGUANÍ | 4291700% | 4325200% | 0 | 0 | 105.6 | TRUE | 999
165009450a2018m7 | 1 | 65009450 | 2018 | 7 | 0 | 2 | 1 | 22 | 0 | 47058 | MAGDALENA | ARIGUANÍ | 4294800% | 4328200% | 0 | 0 | 105.6 | TRUE | 999
165009450a2018m8 | 1 | 65009450 | 2018 | 8 | 0 | 2 | 1 | 22 | 0 | 47058 | MAGDALENA | ARIGUANÍ | 4297900% | 4331300% | 0 | 0 | 105.6 | TRUE | 999
165009450a2018m9 | 1 | 65009450 | 2018 | 9 | 0 | 2 | 1 | 22 | 0 | 47058 | MAGDALENA | ARIGUANÍ | 4300900% | 4334400% | 0 | 0 | 105.6 | TRUE | 999
165009450a2018m10 | 1 | 65009450 | 2018 | 10 | 0 | 1 | 1 | 22 | 0 | 47058 | MAGDALENA | ARIGUANÍ | 4304000% | 4337400% | 0 | 0 | 105.6 | TRUE | 999
165009450a2018m11 | 1 | 65009450 | 2018 | 11 | 0 | 1 | 1 | 22 | 0 | 47058 | MAGDALENA | ARIGUANÍ | 4307000% | 4340500% | 0 | 0 | 105.6 | TRUE | 999
165009450a2018m12 | 1 | 65009450 | 2018 | 12 | 0 | 1 | 1 | 22 | 0 | 47058 | MAGDALENA | ARIGUANÍ | 4310100% | 4343500% | 0 | 0 | 105.6 | TRUE | 999
165011106a2018m1 | 1 | 65011106 | 2018 | 1 | 0 | 72 | 1 | 11 | 11.4872 | 44560 | LA GUAJIRA | MANAURE | 4276700% | 4310100% | 11.4872 | 0 | 119 | TRUE | 999
165011106a2018m1 | 1 | 65011106 | 2018 | 1 | 1 | 1 | 1 | 11 | 0.97444 | 44560 | LA GUAJIRA | MANAURE | 4276700% | 4310100% | 0 | 0.97444 | 119 | TRUE | 999
165011106a2018m2 | 1 | 65011106 | 2018 | 2 | 0 | 72 | 1 | 11 | 28.3894 | 44560 | LA GUAJIRA | MANAURE | 4279500% | 4313200% | 39.8767 | 0 | 119 | TRUE | 999
165011106a2018m2 | 1 | 65011106 | 2018 | 2 | 1 | 1 | 1 | 11 | 16.7 | 44560 | LA GUAJIRA | MANAURE | 4279500% | 4313200% | 0 | 17.6744 | 119 | TRUE | 999
165011106a2018m3 | 1 | 65011106 | 2018 | 3 | 0 | 72 | 1 | 11 | 17.8103 | 44560 | LA GUAJIRA | MANAURE | 4282600% | 4316000% | 57.6869 | 0 | 119 | TRUE | 999
165011106a2018m3 | 1 | 65011106 | 2018 | 3 | 1 | 1 | 1 | 11 | 7.6256 | 44560 | LA GUAJIRA | MANAURE | 4282600% | 4316000% | 0 | 25.3 | 119 | TRUE | 999
165011106a2018m4 | 1 | 65011106 | 2018 | 4 | 0 | 72 | 1 | 11 | 26.825 | 44560 | LA GUAJIRA | MANAURE | 4285600% | 4319100% | 84.5119 | 0 | 119 | TRUE | 999
165011106a2018m4 | 1 | 65011106 | 2018 | 4 | 1 | 1 | 1 | 11 | 10.9333 | 44560 | LA GUAJIRA | MANAURE | 4285600% | 4319100% | 0 | 36.2333 | 119 | TRUE | 999
165011106a2018m5 | 1 | 65011106 | 2018 | 5 | 0 | 72 | 1 | 11 | 49.5489 | 44560 | LA GUAJIRA | MANAURE | 4288700% | 4322100% | 134.0608 | 0 | 119 | FALSE | 999
165011106a2018m5 | 1 | 65011106 | 2018 | 5 | 1 | 1 | 1 | 11 | 33.0372 | 44560 | LA GUAJIRA | MANAURE | 4288700% | 4322100% | 0 | 69.2706 | 119 | TRUE | 999
165011106a2018m6 | 1 | 65011106 | 2018 | 6 | 0 | 72 | 1 | 11 | 20.5903 | 44560 | LA GUAJIRA | MANAURE | 4291700% | 4325200% | 154.6511 | 0 | 119 | FALSE | 999
165011106a2018m6 | 1 | 65011106 | 2018 | 6 | 1 | 1 | 1 | 11 | 9.6614 | 44560 | LA GUAJIRA | MANAURE | 4291700% | 4325200% | 0 | 78.9319 | 119 | TRUE | 999
165011106a2018m7 | 1 | 65011106 | 2018 | 7 | 0 | 72 | 1 | 11 | 16.4836 | 44560 | LA GUAJIRA | MANAURE | 4294800% | 4328200% | 171.1347 | 0 | 119 | FALSE | 999
165011106a2018m7 | 1 | 65011106 | 2018 | 7 | 1 | 1 | 1 | 11 | 4.9647 | 44560 | LA GUAJIRA | MANAURE | 4294800% | 4328200% | 0 | 83.8967 | 119 | TRUE | 999
165011106a2018m8 | 1 | 65011106 | 2018 | 8 | 0 | 72 | 1 | 11 | 11.8292 | 44560 | LA GUAJIRA | MANAURE | 4297900% | 4331300% | 182.9639 | 0 | 119 | FALSE | 999
165011106a2018m8 | 1 | 65011106 | 2018 | 8 | 1 | 1 | 1 | 11 | 1.37 | 44560 | LA GUAJIRA | MANAURE | 4297900% | 4331300% | 0 | 85.2667 | 119 | TRUE | 999
165011106a2018m9 | 1 | 65011106 | 2018 | 9 | 0 | 72 | 1 | 11 | 34.4025 | 44560 | LA GUAJIRA | MANAURE | 4300900% | 4334400% | 217.3664 | 0 | 119 | FALSE | 999
165011106a2018m9 | 1 | 65011106 | 2018 | 9 | 1 | 1 | 1 | 11 | 1.4711 | 44560 | LA GUAJIRA | MANAURE | 4300900% | 4334400% | 0 | 86.7378 | 119 | TRUE | 999
165011106a2018m10 | 1 | 65011106 | 2018 | 10 | 0 | 72 | 1 | 11 | 11.4625 | 44560 | LA GUAJIRA | MANAURE | 4304000% | 4337400% | 228.8289 | 0 | 119 | FALSE | 999
165011106a2018m10 | 1 | 65011106 | 2018 | 10 | 1 | 1 | 1 | 11 | 0.10139 | 44560 | LA GUAJIRA | MANAURE | 4304000% | 4337400% | 0 | 86.8392 | 119 | TRUE | 999
165011106a2018m11 | 1 | 65011106 | 2018 | 11 | 0 | 72 | 1 | 11 | 40.1689 | 44560 | LA GUAJIRA | MANAURE | 4307000% | 4340500% | 268.9978 | 0 | 119 | FALSE | 999
165011106a2018m11 | 1 | 65011106 | 2018 | 11 | 1 | 1 | 1 | 11 | 8.4031 | 44560 | LA GUAJIRA | MANAURE | 4307000% | 4340500% | 0 | 95.2422 | 119 | TRUE | 999
165011106a2018m12 | 1 | 65011106 | 2018 | 12 | 0 | 72 | 1 | 11 | 37.1553 | 44560 | LA GUAJIRA | MANAURE | 4310100% | 4343500% | 306.1531 | 0 | 119 | FALSE | 999
165011106a2018m12 | 1 | 65011106 | 2018 | 12 | 1 | 1 | 1 | 11 | 1.4381 | 44560 | LA GUAJIRA | MANAURE | 4310100% | 4343500% | 0 | 96.6803 | 119 | TRUE | 999
165012045a2018m1 | 1 | 65012045 | 2018 | 1 | 0 | 28 | 1 | 22 | 7.8928 | 47605 | MAGDALENA | REMOLINO | 4276700% | 4310100% | 7.8928 | 0 | 105.6 | TRUE | 999
165012045a2018m1 | 1 | 65012045 | 2018 | 1 | 1 | 1 | 1 | 22 | 1.0017 | 47605 | MAGDALENA | REMOLINO | 4276700% | 4310100% | 0 | 1.0017 | 105.6 | TRUE | 999
165012045a2018m2 | 1 | 65012045 | 2018 | 2 | 0 | 32 | 1 | 22 | 20.8411 | 47605 | MAGDALENA | REMOLINO | 4279500% | 4313200% | 28.7339 | 0 | 105.6 | TRUE | 999
165012045a2018m2 | 1 | 65012045 | 2018 | 2 | 1 | 1 | 1 | 22 | 0.74972 | 47605 | MAGDALENA | REMOLINO | 4279500% | 4313200% | 0 | 1.7514 | 105.6 | TRUE | 999
165012045a2018m3 | 1 | 65012045 | 2018 | 3 | 0 | 32 | 1 | 22 | 23.0428 | 47605 | MAGDALENA | REMOLINO | 4282600% | 4316000% | 51.7767 | 0 | 105.6 | TRUE | 999
165012045a2018m3 | 1 | 65012045 | 2018 | 3 | 1 | 1 | 1 | 22 | 11.5822 | 47605 | MAGDALENA | REMOLINO | 4282600% | 4316000% | 0 | 13.3336 | 105.6 | TRUE | 999
165012045a2018m4 | 1 | 65012045 | 2018 | 4 | 0 | 32 | 1 | 22 | 19.0192 | 47605 | MAGDALENA | REMOLINO | 4285600% | 4319100% | 70.7958 | 0 | 105.6 | TRUE | 999
165012045a2018m4 | 1 | 65012045 | 2018 | 4 | 1 | 1 | 1 | 22 | 5.9761 | 47605 | MAGDALENA | REMOLINO | 4285600% | 4319100% | 0 | 19.3097 | 105.6 | TRUE | 999
165012045a2018m5 | 1 | 65012045 | 2018 | 5 | 0 | 32 | 1 | 22 | 23.5411 | 47605 | MAGDALENA | REMOLINO | 4288700% | 4322100% | 94.3369 | 0 | 105.6 | TRUE | 999
165012045a2018m5 | 1 | 65012045 | 2018 | 5 | 1 | 1 | 1 | 22 | 11.6269 | 47605 | MAGDALENA | REMOLINO | 4288700% | 4322100% | 0 | 30.9367 | 105.6 | TRUE | 999
165012045a2018m6 | 1 | 65012045 | 2018 | 6 | 0 | 32 | 1 | 22 | 11.4197 | 47605 | MAGDALENA | REMOLINO | 4291700% | 4325200% | 105.7567 | 0 | 105.6 | FALSE | 999
165012045a2018m6 | 1 | 65012045 | 2018 | 6 | 1 | 1 | 1 | 22 | 1.0133 | 47605 | MAGDALENA | REMOLINO | 4291700% | 4325200% | 0 | 31.95 | 105.6 | TRUE | 999
165012045a2018m7 | 1 | 65012045 | 2018 | 7 | 0 | 32 | 1 | 22 | 7.3189 | 47605 | MAGDALENA | REMOLINO | 4294800% | 4328200% | 113.0756 | 0 | 105.6 | FALSE | 999
165012045a2018m7 | 1 | 65012045 | 2018 | 7 | 1 | 1 | 1 | 22 | 2.0342 | 47605 | MAGDALENA | REMOLINO | 4294800% | 4328200% | 0 | 33.9842 | 105.6 | TRUE | 999
165012045a2018m8 | 1 | 65012045 | 2018 | 8 | 0 | 32 | 1 | 22 | 21.0314 | 47605 | MAGDALENA | REMOLINO | 4297900% | 4331300% | 134.1069 | 0 | 105.6 | FALSE | 999
165012045a2018m8 | 1 | 65012045 | 2018 | 8 | 1 | 1 | 1 | 22 | 7.0078 | 47605 | MAGDALENA | REMOLINO | 4297900% | 4331300% | 0 | 40.9919 | 105.6 | TRUE | 999
165012045a2018m9 | 1 | 65012045 | 2018 | 9 | 0 | 32 | 1 | 22 | 27.7717 | 47605 | MAGDALENA | REMOLINO | 4300900% | 4334400% | 161.8786 | 0 | 105.6 | FALSE | 999
165012045a2018m9 | 1 | 65012045 | 2018 | 9 | 1 | 1 | 1 | 22 | 12.0747 | 47605 | MAGDALENA | REMOLINO | 4300900% | 4334400% | 0 | 53.0667 | 105.6 | TRUE | 999
165012045a2018m10 | 1 | 65012045 | 2018 | 10 | 0 | 32 | 1 | 22 | 13.5633 | 47605 | MAGDALENA | REMOLINO | 4304000% | 4337400% | 175.4419 | 0 | 105.6 | FALSE | 999
165012045a2018m10 | 1 | 65012045 | 2018 | 10 | 1 | 1 | 1 | 22 | 1.0342 | 47605 | MAGDALENA | REMOLINO | 4304000% | 4337400% | 0 | 54.1008 | 105.6 | TRUE | 999
165012045a2018m11 | 1 | 65012045 | 2018 | 11 | 0 | 32 | 1 | 22 | 2.8061 | 47605 | MAGDALENA | REMOLINO | 4307000% | 4340500% | 178.2481 | 0 | 105.6 | FALSE | 999
165012045a2018m11 | 1 | 65012045 | 2018 | 11 | 1 | 1 | 1 | 22 | 1.1478 | 47605 | MAGDALENA | REMOLINO | 4307000% | 4340500% | 0 | 55.2486 | 105.6 | TRUE | 999
165012045a2018m12 | 1 | 65012045 | 2018 | 12 | 0 | 32 | 1 | 22 | 2.6844 | 47605 | MAGDALENA | REMOLINO | 4310100% | 4343500% | 180.9325 | 0 | 105.6 | FALSE | 999
165012045a2018m12 | 1 | 65012045 | 2018 | 12 | 1 | 1 | 1 | 22 | 0.34139 | 47605 | MAGDALENA | REMOLINO | 4310100% | 4343500% | 0 | 55.59 | 105.6 | TRUE | 999
165012911a2018m1 | 1 | 65012911 | 2018 | 1 | 0 | 46 | 1 | 22 | 0 | 44090 | LA GUAJIRA | DIBULLA | 4276700% | 4310100% | 0 | 0 | 105.6 | TRUE | 999
165012911a2018m2 | 1 | 65012911 | 2018 | 2 | 0 | 46 | 1 | 22 | 0 | 44090 | LA GUAJIRA | DIBULLA | 4279500% | 4313200% | 0 | 0 | 105.6 | TRUE | 999
165012911a2018m3 | 1 | 65012911 | 2018 | 3 | 0 | 47 | 1 | 22 | 0 | 44090 | LA GUAJIRA | DIBULLA | 4282600% | 4316000% | 0 | 0 | 105.6 | TRUE | 999
165012911a2018m4 | 1 | 65012911 | 2018 | 4 | 0 | 47 | 1 | 22 | 0 | 44090 | LA GUAJIRA | DIBULLA | 4285600% | 4319100% | 0 | 0 | 105.6 | TRUE | 999
165012911a2018m5 | 1 | 65012911 | 2018 | 5 | 0 | 47 | 1 | 22 | 0 | 44090 | LA GUAJIRA | DIBULLA | 4288700% | 4322100% | 0 | 0 | 105.6 | TRUE | 999
165012911a2018m6 | 1 | 65012911 | 2018 | 6 | 0 | 43 | 1 | 22 | 0 | 44090 | LA GUAJIRA | DIBULLA | 4291700% | 4325200% | 0 | 0 | 105.6 | TRUE | 999
165012911a2018m7 | 1 | 65012911 | 2018 | 7 | 0 | 42 | 1 | 22 | 0 | 44090 | LA GUAJIRA | DIBULLA | 4294800% | 4328200% | 0 | 0 | 105.6 | TRUE | 999
165012911a2018m8 | 1 | 65012911 | 2018 | 8 | 0 | 43 | 1 | 22 | 0 | 44090 | LA GUAJIRA | DIBULLA | 4297900% | 4331300% | 0 | 0 | 105.6 | TRUE | 999
165012911a2018m9 | 1 | 65012911 | 2018 | 9 | 0 | 43 | 1 | 22 | 0 | 44090 | LA GUAJIRA | DIBULLA | 4300900% | 4334400% | 0 | 0 | 105.6 | TRUE | 999
165012911a2018m10 | 1 | 65012911 | 2018 | 10 | 0 | 43 | 1 | 22 | 0 | 44090 | LA GUAJIRA | DIBULLA | 4304000% | 4337400% | 0 | 0 | 105.6 | TRUE | 999
165012911a2018m11 | 1 | 65012911 | 2018 | 11 | 0 | 43 | 1 | 22 | 0 | 44090 | LA GUAJIRA | DIBULLA | 4307000% | 4340500% | 0 | 0 | 105.6 | TRUE | 999
165012911a2018m12 | 1 | 65012911 | 2018 | 12 | 0 | 43 | 1 | 22 | 0 | 44090 | LA GUAJIRA | DIBULLA | 4310100% | 4343500% | 0 | 0 | 105.6 | TRUE | 999
165015765a2018m1 | 1 | 65015765 | 2018 | 1 | 0 | 2 | 1 | 23 | 16.3708 | 20032 | CESAR | ASTREA | 4276700% | 4310100% | 16.3708 | 0 | 120 | TRUE | 999
165015765a2018m1 | 1 | 65015765 | 2018 | 1 | 1 | 1 | 1 | 23 | 5.4222 | 20032 | CESAR | ASTREA | 4276700% | 4310100% | 0 | 5.4222 | 120 | TRUE | 999
165015765a2018m2 | 1 | 65015765 | 2018 | 2 | 0 | 2 | 1 | 23 | 10.3836 | 20032 | CESAR | ASTREA | 4279500% | 4313200% | 26.7544 | 0 | 120 | TRUE | 999
165015765a2018m2 | 1 | 65015765 | 2018 | 2 | 1 | 1 | 1 | 23 | 4.9964 | 20032 | CESAR | ASTREA | 4279500% | 4313200% | 0 | 10.4186 | 120 | TRUE | 999
165015765a2018m3 | 1 | 65015765 | 2018 | 3 | 0 | 2 | 1 | 23 | 23.0747 | 20032 | CESAR | ASTREA | 4282600% | 4316000% | 49.8292 | 0 | 120 | TRUE | 999
165015765a2018m3 | 1 | 65015765 | 2018 | 3 | 1 | 1 | 1 | 23 | 13.1403 | 20032 | CESAR | ASTREA | 4282600% | 4316000% | 0 | 23.5589 | 120 | TRUE | 999
165015765a2018m4 | 1 | 65015765 | 2018 | 4 | 0 | 2 | 1 | 23 | 73.9328 | 20032 | CESAR | ASTREA | 4285600% | 4319100% | 123.7619 | 0 | 120 | FALSE | 999
165015765a2018m4 | 1 | 65015765 | 2018 | 4 | 1 | 1 | 1 | 23 | 32.9203 | 20032 | CESAR | ASTREA | 4285600% | 4319100% | 0 | 56.4792 | 120 | TRUE | 999
165015765a2018m5 | 1 | 65015765 | 2018 | 5 | 0 | 2 | 1 | 23 | 50.6681 | 20032 | CESAR | ASTREA | 4288700% | 4322100% | 174.43 | 0 | 120 | FALSE | 999
165015765a2018m5 | 1 | 65015765 | 2018 | 5 | 1 | 1 | 1 | 23 | 28.9819 | 20032 | CESAR | ASTREA | 4288700% | 4322100% | 0 | 85.4611 | 120 | TRUE | 999
165015765a2018m6 | 1 | 65015765 | 2018 | 6 | 0 | 2 | 1 | 23 | 27.8847 | 20032 | CESAR | ASTREA | 4291700% | 4325200% | 202.3147 | 0 | 120 | FALSE | 999
165015765a2018m6 | 1 | 65015765 | 2018 | 6 | 1 | 1 | 1 | 23 | 19.6756 | 20032 | CESAR | ASTREA | 4291700% | 4325200% | 0 | 105.1367 | 120 | TRUE | 999
165015765a2018m7 | 1 | 65015765 | 2018 | 7 | 0 | 2 | 1 | 23 | 36.9256 | 20032 | CESAR | ASTREA | 4294800% | 4328200% | 239.2403 | 0 | 120 | FALSE | 999
165015765a2018m7 | 1 | 65015765 | 2018 | 7 | 1 | 1 | 1 | 23 | 24.8814 | 20032 | CESAR | ASTREA | 4294800% | 4328200% | 0 | 130.0181 | 120 | FALSE | 999
165015765a2018m8 | 1 | 65015765 | 2018 | 8 | 0 | 1 | 1 | 23 | 70.3564 | 20032 | CESAR | ASTREA | 4297900% | 4331300% | 309.5967 | 0 | 120 | FALSE | 999
165015765a2018m8 | 1 | 65015765 | 2018 | 8 | 1 | 1 | 1 | 23 | 36.8569 | 20032 | CESAR | ASTREA | 4297900% | 4331300% | 0 | 166.875 | 120 | FALSE | 999
165015765a2018m9 | 1 | 65015765 | 2018 | 9 | 0 | 2 | 1 | 23 | 53.6781 | 20032 | CESAR | ASTREA | 4300900% | 4334400% | 363.2747 | 0 | 120 | FALSE | 999
165015765a2018m9 | 1 | 65015765 | 2018 | 9 | 1 | 1 | 1 | 23 | 19.2164 | 20032 | CESAR | ASTREA | 4300900% | 4334400% | 0 | 186.0914 | 120 | FALSE | 999
165015765a2018m10 | 1 | 65015765 | 2018 | 10 | 0 | 2 | 1 | 23 | 61.5406 | 20032 | CESAR | ASTREA | 4304000% | 4337400% | 424.8153 | 0 | 120 | FALSE | 999
165015765a2018m10 | 1 | 65015765 | 2018 | 10 | 1 | 1 | 1 | 23 | 37.0847 | 20032 | CESAR | ASTREA | 4304000% | 4337400% | 0 | 223.1761 | 120 | FALSE | 999
165015765a2018m11 | 1 | 65015765 | 2018 | 11 | 0 | 2 | 1 | 23 | 21.425 | 20032 | CESAR | ASTREA | 4307000% | 4340500% | 446.2403 | 0 | 120 | FALSE | 999
165015765a2018m11 | 1 | 65015765 | 2018 | 11 | 1 | 1 | 1 | 23 | 11.1067 | 20032 | CESAR | ASTREA | 4307000% | 4340500% | 0 | 234.2828 | 120 | FALSE | 999
165015765a2018m12 | 1 | 65015765 | 2018 | 12 | 0 | 2 | 1 | 23 | 3.4281 | 20032 | CESAR | ASTREA | 4310100% | 4343500% | 449.6683 | 0 | 120 | FALSE | 999
165015765a2018m12 | 1 | 65015765 | 2018 | 12 | 1 | 1 | 1 | 23 | 1.3847 | 20032 | CESAR | ASTREA | 4310100% | 4343500% | 0 | 235.6675 | 120 | FALSE | 999
165204675a2018m2 | 1 | 65204675 | 2018 | 2 | 0 | 1 | 23 | 12 | 0 | 08001 | ATLÁNTICO | BARRANQUILLA | 4279500% | 4313200% | 0 | 0 | 0 | TRUE | 999
165204675a2018m3 | 1 | 65204675 | 2018 | 3 | 0 | 1 | 23 | 12 | 0 | 08001 | ATLÁNTICO | BARRANQUILLA | 4282600% | 4316000% | 0 | 0 | 0 | TRUE | 999
165204675a2018m4 | 1 | 65204675 | 2018 | 4 | 0 | 1 | 23 | 12 | 0 | 08001 | ATLÁNTICO | BARRANQUILLA | 4285600% | 4319100% | 0 | 0 | 0 | TRUE | 999
165204675a2018m5 | 1 | 65204675 | 2018 | 5 | 0 | 1 | 23 | 12 | 0 | 08001 | ATLÁNTICO | BARRANQUILLA | 4288700% | 4322100% | 0 | 0 | 0 | TRUE | 999
165204675a2018m6 | 1 | 65204675 | 2018 | 6 | 0 | 1 | 23 | 12 | 0 | 08001 | ATLÁNTICO | BARRANQUILLA | 4291700% | 4325200% | 0 | 0 | 0 | TRUE | 999
165204675a2018m7 | 1 | 65204675 | 2018 | 7 | 0 | 1 | 23 | 12 | 0 | 08001 | ATLÁNTICO | BARRANQUILLA | 4294800% | 4328200% | 0 | 0 | 0 | TRUE | 999
165204675a2018m8 | 1 | 65204675 | 2018 | 8 | 0 | 2 | 23 | 12 | 0 | 08001 | ATLÁNTICO | BARRANQUILLA | 4297900% | 4331300% | 0 | 0 | 0 | TRUE | 999
165204675a2018m9 | 1 | 65204675 | 2018 | 9 | 0 | 1 | 23 | 12 | 0 | 08001 | ATLÁNTICO | BARRANQUILLA | 4300900% | 4334400% | 0 | 0 | 0 | TRUE | 999
165204675a2018m12 | 1 | 65204675 | 2018 | 12 | 0 | 1 | 23 | 12 | 0 | 08001 | ATLÁNTICO | BARRANQUILLA | 4310100% | 4343500% | 0 | 0 | 0 | TRUE | 999
165204768a2018m1 | 1 | 65204768 | 2018 | 1 | 0 | 7 | 1 | 22 | 0 | 08573 | ATLÁNTICO | PUERTO COLOMBIA | 4276700% | 4310100% | 0 | 0 | 105.6 | TRUE | 999
165204768a2018m1 | 1 | 65204768 | 2018 | 1 | 0 | 1 | 23 | 22 | 0 | 08573 | ATLÁNTICO | PUERTO COLOMBIA | 4276700% | 4310100% | 0 | 0 | 0 | TRUE | 999
165204768a2018m2 | 1 | 65204768 | 2018 | 2 | 0 | 8 | 1 | 22 | 0 | 08573 | ATLÁNTICO | PUERTO COLOMBIA | 4279500% | 4313200% | 0 | 0 | 105.6 | TRUE | 999
165204768a2018m2 | 1 | 65204768 | 2018 | 2 | 0 | 2 | 23 | 22 | 0 | 08573 | ATLÁNTICO | PUERTO COLOMBIA | 4279500% | 4313200% | 0 | 0 | 0 | TRUE | 999
165204768a2018m3 | 1 | 65204768 | 2018 | 3 | 0 | 8 | 1 | 22 | 0 | 08573 | ATLÁNTICO | PUERTO COLOMBIA | 4282600% | 4316000% | 0 | 0 | 105.6 | TRUE | 999
165204768a2018m3 | 1 | 65204768 | 2018 | 3 | 0 | 2 | 23 | 22 | 0 | 08573 | ATLÁNTICO | PUERTO COLOMBIA | 4282600% | 4316000% | 0 | 0 | 0 | TRUE | 999
165204768a2018m4 | 1 | 65204768 | 2018 | 4 | 0 | 9 | 1 | 22 | 0 | 08573 | ATLÁNTICO | PUERTO COLOMBIA | 4285600% | 4319100% | 0 | 0 | 105.6 | TRUE | 999
165204768a2018m4 | 1 | 65204768 | 2018 | 4 | 0 | 1 | 23 | 22 | 0 | 08573 | ATLÁNTICO | PUERTO COLOMBIA | 4285600% | 4319100% | 0 | 0 | 0 | TRUE | 999
165204768a2018m5 | 1 | 65204768 | 2018 | 5 | 0 | 9 | 1 | 22 | 0 | 08573 | ATLÁNTICO | PUERTO COLOMBIA | 4288700% | 4322100% | 0 | 0 | 105.6 | TRUE | 999
165204768a2018m5 | 1 | 65204768 | 2018 | 5 | 0 | 1 | 23 | 22 | 0 | 08573 | ATLÁNTICO | PUERTO COLOMBIA | 4288700% | 4322100% | 0 | 0 | 0 | TRUE | 999
165204768a2018m6 | 1 | 65204768 | 2018 | 6 | 0 | 9 | 1 | 22 | 0 | 08573 | ATLÁNTICO | PUERTO COLOMBIA | 4291700% | 4325200% | 0 | 0 | 105.6 | TRUE | 999
165204768a2018m6 | 1 | 65204768 | 2018 | 6 | 0 | 1 | 23 | 22 | 0 | 08573 | ATLÁNTICO | PUERTO COLOMBIA | 4291700% | 4325200% | 0 | 0 | 0 | TRUE | 999
165204768a2018m7 | 1 | 65204768 | 2018 | 7 | 0 | 9 | 1 | 22 | 0 | 08573 | ATLÁNTICO | PUERTO COLOMBIA | 4294800% | 4328200% | 0 | 0 | 105.6 | TRUE | 999
165204768a2018m7 | 1 | 65204768 | 2018 | 7 | 0 | 1 | 23 | 22 | 0 | 08573 | ATLÁNTICO | PUERTO COLOMBIA | 4294800% | 4328200% | 0 | 0 | 0 | TRUE | 999
165204768a2018m8 | 1 | 65204768 | 2018 | 8 | 0 | 9 | 1 | 22 | 0 | 08573 | ATLÁNTICO | PUERTO COLOMBIA | 4297900% | 4331300% | 0 | 0 | 105.6 | TRUE | 999
165204768a2018m8 | 1 | 65204768 | 2018 | 8 | 0 | 1 | 23 | 22 | 0 | 08573 | ATLÁNTICO | PUERTO COLOMBIA | 4297900% | 4331300% | 0 | 0 | 0 | TRUE | 999
165204768a2018m9 | 1 | 65204768 | 2018 | 9 | 0 | 9 | 1 | 22 | 0 | 08573 | ATLÁNTICO | PUERTO COLOMBIA | 4300900% | 4334400% | 0 | 0 | 105.6 | TRUE | 999
165204768a2018m9 | 1 | 65204768 | 2018 | 9 | 0 | 1 | 23 | 22 | 0 | 08573 | ATLÁNTICO | PUERTO COLOMBIA | 4300900% | 4334400% | 0 | 0 | 0 | TRUE | 999
165204768a2018m10 | 1 | 65204768 | 2018 | 10 | 0 | 9 | 1 | 22 | 0 | 08573 | ATLÁNTICO | PUERTO COLOMBIA | 4304000% | 4337400% | 0 | 0 | 105.6 | TRUE | 999
165204768a2018m10 | 1 | 65204768 | 2018 | 10 | 0 | 1 | 23 | 22 | 0 | 08573 | ATLÁNTICO | PUERTO COLOMBIA | 4304000% | 4337400% | 0 | 0 | 0 | TRUE | 999
165204768a2018m11 | 1 | 65204768 | 2018 | 11 | 0 | 9 | 1 | 22 | 0 | 08573 | ATLÁNTICO | PUERTO COLOMBIA | 4307000% | 4340500% | 0 | 0 | 105.6 | TRUE | 999
165204768a2018m11 | 1 | 65204768 | 2018 | 11 | 0 | 1 | 23 | 22 | 0 | 08573 | ATLÁNTICO | PUERTO COLOMBIA | 4307000% | 4340500% | 0 | 0 | 0 | TRUE | 999
165204768a2018m12 | 1 | 65204768 | 2018 | 12 | 0 | 9 | 1 | 22 | 0 | 08573 | ATLÁNTICO | PUERTO COLOMBIA | 4310100% | 4343500% | 0 | 0 | 105.6 | TRUE | 999
165204768a2018m12 | 1 | 65204768 | 2018 | 12 | 0 | 1 | 23 | 22 | 0 | 08573 | ATLÁNTICO | PUERTO COLOMBIA | 4310100% | 4343500% | 0 | 0 | 0 | TRUE | 999
165210868a2018m1 | 1 | 65210868 | 2018 | 1 | 0 | 84 | 1 | 12 | 0.17333 | 08001 | ATLÁNTICO | BARRANQUILLA | 4276700% | 4310100% | 0.17333 | 0 | 19.6 | TRUE | 999
165210868a2018m1 | 1 | 65210868 | 2018 | 1 | 1 | 1 | 1 | 12 | 0.17333 | 08001 | ATLÁNTICO | BARRANQUILLA | 4276700% | 4310100% | 0 | 0.17333 | 19.6 | TRUE | 999
165210868a2018m2 | 1 | 65210868 | 2018 | 2 | 0 | 85 | 1 | 12 | 1.5783 | 08001 | ATLÁNTICO | BARRANQUILLA | 4279500% | 4313200% | 1.7517 | 0 | 19.6 | TRUE | 999
165210868a2018m2 | 1 | 65210868 | 2018 | 2 | 1 | 1 | 1 | 12 | 0 | 08001 | ATLÁNTICO | BARRANQUILLA | 4279500% | 4313200% | 0 | 0.17333 | 19.6 | TRUE | 999
165210868a2018m3 | 1 | 65210868 | 2018 | 3 | 0 | 85 | 1 | 12 | 9.5036 | 08001 | ATLÁNTICO | BARRANQUILLA | 4282600% | 4316000% | 11.2553 | 0 | 19.6 | TRUE | 999
165210868a2018m3 | 1 | 65210868 | 2018 | 3 | 1 | 1 | 1 | 12 | 9.3458 | 08001 | ATLÁNTICO | BARRANQUILLA | 4282600% | 4316000% | 0 | 9.5192 | 19.6 | TRUE | 999
165210868a2018m4 | 1 | 65210868 | 2018 | 4 | 0 | 85 | 1 | 12 | 4.2561 | 08001 | ATLÁNTICO | BARRANQUILLA | 4285600% | 4319100% | 15.5114 | 0 | 19.6 | TRUE | 999
165210868a2018m4 | 1 | 65210868 | 2018 | 4 | 1 | 1 | 1 | 12 | 2.0225 | 08001 | ATLÁNTICO | BARRANQUILLA | 4285600% | 4319100% | 0 | 11.5417 | 19.6 | TRUE | 999
165210868a2018m5 | 1 | 65210868 | 2018 | 5 | 0 | 85 | 1 | 12 | 11.5389 | 08001 | ATLÁNTICO | BARRANQUILLA | 4288700% | 4322100% | 27.0503 | 0 | 19.6 | FALSE | 999
165210868a2018m5 | 1 | 65210868 | 2018 | 5 | 1 | 1 | 1 | 12 | 4.65 | 08001 | ATLÁNTICO | BARRANQUILLA | 4288700% | 4322100% | 0 | 16.1917 | 19.6 | TRUE | 999
165210868a2018m6 | 1 | 65210868 | 2018 | 6 | 0 | 86 | 1 | 12 | 2.8592 | 08001 | ATLÁNTICO | BARRANQUILLA | 4291700% | 4325200% | 29.9094 | 0 | 19.6 | FALSE | 999
165210868a2018m6 | 1 | 65210868 | 2018 | 6 | 1 | 1 | 1 | 12 | 1.89 | 08001 | ATLÁNTICO | BARRANQUILLA | 4291700% | 4325200% | 0 | 18.0817 | 19.6 | TRUE | 999
165210868a2018m7 | 1 | 65210868 | 2018 | 7 | 0 | 86 | 1 | 12 | 0.48389 | 08001 | ATLÁNTICO | BARRANQUILLA | 4294800% | 4328200% | 30.3933 | 0 | 19.6 | FALSE | 999
165210868a2018m7 | 1 | 65210868 | 2018 | 7 | 1 | 1 | 1 | 12 | 0 | 08001 | ATLÁNTICO | BARRANQUILLA | 4294800% | 4328200% | 0 | 18.0817 | 19.6 | TRUE | 999
165210868a2018m8 | 1 | 65210868 | 2018 | 8 | 0 | 86 | 1 | 12 | 1.2158 | 08001 | ATLÁNTICO | BARRANQUILLA | 4297900% | 4331300% | 31.6092 | 0 | 19.6 | FALSE | 999
165210868a2018m8 | 1 | 65210868 | 2018 | 8 | 1 | 1 | 1 | 12 | 0 | 08001 | ATLÁNTICO | BARRANQUILLA | 4297900% | 4331300% | 0 | 18.0817 | 19.6 | TRUE | 999
165210868a2018m9 | 1 | 65210868 | 2018 | 9 | 0 | 86 | 1 | 12 | 0.20722 | 08001 | ATLÁNTICO | BARRANQUILLA | 4300900% | 4334400% | 31.8164 | 0 | 19.6 | FALSE | 999
165210868a2018m9 | 1 | 65210868 | 2018 | 9 | 1 | 1 | 1 | 12 | 0.20722 | 08001 | ATLÁNTICO | BARRANQUILLA | 4300900% | 4334400% | 0 | 18.2889 | 19.6 | TRUE | 999
165210868a2018m10 | 1 | 65210868 | 2018 | 10 | 0 | 86 | 1 | 12 | 0 | 08001 | ATLÁNTICO | BARRANQUILLA | 4304000% | 4337400% | 31.8164 | 0 | 19.6 | FALSE | 999
165210868a2018m10 | 1 | 65210868 | 2018 | 10 | 1 | 1 | 1 | 12 | 0 | 08001 | ATLÁNTICO | BARRANQUILLA | 4304000% | 4337400% | 0 | 18.2889 | 19.6 | TRUE | 999
165210868a2018m11 | 1 | 65210868 | 2018 | 11 | 0 | 86 | 1 | 12 | 0.94694 | 08001 | ATLÁNTICO | BARRANQUILLA | 4307000% | 4340500% | 32.7633 | 0 | 19.6 | FALSE | 999
165210868a2018m11 | 1 | 65210868 | 2018 | 11 | 1 | 1 | 1 | 12 | 0 | 08001 | ATLÁNTICO | BARRANQUILLA | 4307000% | 4340500% | 0 | 18.2889 | 19.6 | TRUE | 999
165210868a2018m12 | 1 | 65210868 | 2018 | 12 | 0 | 87 | 1 | 12 | 0.275 | 08001 | ATLÁNTICO | BARRANQUILLA | 4310100% | 4343500% | 33.0383 | 0 | 19.6 | FALSE | 999
165210868a2018m12 | 1 | 65210868 | 2018 | 12 | 1 | 1 | 1 | 12 | 0.098611 | 08001 | ATLÁNTICO | BARRANQUILLA | 4310100% | 4343500% | 0 | 18.3875 | 19.6 | TRUE | 999
165212267a2018m1 | 1 | 65212267 | 2018 | 1 | 0 | 31 | 1 | 12 | 0 | 08758 | ATLÁNTICO | SOLEDAD | 4276700% | 4310100% | 0 | 0 | 19.6 | TRUE | 999
165212267a2018m1 | 1 | 65212267 | 2018 | 1 | 1 | 1 | 1 | 12 | 0 | 08758 | ATLÁNTICO | SOLEDAD | 4276700% | 4310100% | 0 | 0 | 19.6 | TRUE | 999
165212267a2018m2 | 1 | 65212267 | 2018 | 2 | 0 | 31 | 1 | 12 | 1.2228 | 08758 | ATLÁNTICO | SOLEDAD | 4279500% | 4313200% | 1.2228 | 0 | 19.6 | TRUE | 999
165212267a2018m2 | 1 | 65212267 | 2018 | 2 | 1 | 1 | 1 | 12 | 0.18583 | 08758 | ATLÁNTICO | SOLEDAD | 4279500% | 4313200% | 0 | 0.18583 | 19.6 | TRUE | 999
165212267a2018m3 | 1 | 65212267 | 2018 | 3 | 0 | 31 | 1 | 12 | 1.2342 | 08758 | ATLÁNTICO | SOLEDAD | 4282600% | 4316000% | 2.4569 | 0 | 19.6 | TRUE | 999
165212267a2018m3 | 1 | 65212267 | 2018 | 3 | 1 | 1 | 1 | 12 | 1.2342 | 08758 | ATLÁNTICO | SOLEDAD | 4282600% | 4316000% | 0 | 1.42 | 19.6 | TRUE | 999
165212267a2018m4 | 1 | 65212267 | 2018 | 4 | 0 | 31 | 1 | 12 | 10.6303 | 08758 | ATLÁNTICO | SOLEDAD | 4285600% | 4319100% | 13.0872 | 0 | 19.6 | TRUE | 999
165212267a2018m4 | 1 | 65212267 | 2018 | 4 | 1 | 1 | 1 | 12 | 4.6364 | 08758 | ATLÁNTICO | SOLEDAD | 4285600% | 4319100% | 0 | 6.0564 | 19.6 | TRUE | 999
165212267a2018m5 | 1 | 65212267 | 2018 | 5 | 0 | 31 | 1 | 12 | 9.435 | 08758 | ATLÁNTICO | SOLEDAD | 4288700% | 4322100% | 22.5222 | 0 | 19.6 | FALSE | 999
165212267a2018m5 | 1 | 65212267 | 2018 | 5 | 1 | 1 | 1 | 12 | 4.5136 | 08758 | ATLÁNTICO | SOLEDAD | 4288700% | 4322100% | 0 | 10.57 | 19.6 | TRUE | 999
165212267a2018m6 | 1 | 65212267 | 2018 | 6 | 0 | 31 | 1 | 12 | 12.8944 | 08758 | ATLÁNTICO | SOLEDAD | 4291700% | 4325200% | 35.4167 | 0 | 19.6 | FALSE | 999
165212267a2018m6 | 1 | 65212267 | 2018 | 6 | 1 | 1 | 1 | 12 | 2.2125 | 08758 | ATLÁNTICO | SOLEDAD | 4291700% | 4325200% | 0 | 12.7825 | 19.6 | TRUE | 999
165212267a2018m7 | 1 | 65212267 | 2018 | 7 | 0 | 31 | 1 | 12 | 1.4833 | 08758 | ATLÁNTICO | SOLEDAD | 4294800% | 4328200% | 36.9 | 0 | 19.6 | FALSE | 999
165212267a2018m7 | 1 | 65212267 | 2018 | 7 | 1 | 1 | 1 | 12 | 1.4833 | 08758 | ATLÁNTICO | SOLEDAD | 4294800% | 4328200% | 0 | 14.2658 | 19.6 | TRUE | 999
165212267a2018m8 | 1 | 65212267 | 2018 | 8 | 0 | 31 | 1 | 12 | 0.052778 | 08758 | ATLÁNTICO | SOLEDAD | 4297900% | 4331300% | 36.9528 | 0 | 19.6 | FALSE | 999
165212267a2018m8 | 1 | 65212267 | 2018 | 8 | 1 | 1 | 1 | 12 | 0 | 08758 | ATLÁNTICO | SOLEDAD | 4297900% | 4331300% | 0 | 14.2658 | 19.6 | TRUE | 999
165212267a2018m9 | 1 | 65212267 | 2018 | 9 | 0 | 31 | 1 | 12 | 0 | 08758 | ATLÁNTICO | SOLEDAD | 4300900% | 4334400% | 36.9528 | 0 | 19.6 | FALSE | 999
165212267a2018m9 | 1 | 65212267 | 2018 | 9 | 1 | 1 | 1 | 12 | 0 | 08758 | ATLÁNTICO | SOLEDAD | 4300900% | 4334400% | 0 | 14.2658 | 19.6 | TRUE | 999
165212267a2018m10 | 1 | 65212267 | 2018 | 10 | 0 | 31 | 1 | 12 | 0 | 08758 | ATLÁNTICO | SOLEDAD | 4304000% | 4337400% | 36.9528 | 0 | 19.6 | FALSE | 999
165212267a2018m10 | 1 | 65212267 | 2018 | 10 | 1 | 1 | 1 | 12 | 0 | 08758 | ATLÁNTICO | SOLEDAD | 4304000% | 4337400% | 0 | 14.2658 | 19.6 | TRUE | 999
165212267a2018m11 | 1 | 65212267 | 2018 | 11 | 0 | 31 | 1 | 12 | 3.0864 | 08758 | ATLÁNTICO | SOLEDAD | 4307000% | 4340500% | 40.0392 | 0 | 19.6 | FALSE | 999
165212267a2018m11 | 1 | 65212267 | 2018 | 11 | 1 | 1 | 1 | 12 | 0.80139 | 08758 | ATLÁNTICO | SOLEDAD | 4307000% | 4340500% | 0 | 15.0672 | 19.6 | TRUE | 999
165212267a2018m12 | 1 | 65212267 | 2018 | 12 | 0 | 31 | 1 | 12 | 0 | 08758 | ATLÁNTICO | SOLEDAD | 4310100% | 4343500% | 40.0392 | 0 | 19.6 | FALSE | 999
165212267a2018m12 | 1 | 65212267 | 2018 | 12 | 1 | 1 | 1 | 12 | 0 | 08758 | ATLÁNTICO | SOLEDAD | 4310100% | 4343500% | 0 | 15.0672 | 19.6 | TRUE | 999
165218280a2018m1 | 1 | 65218280 | 2018 | 1 | 0 | 6 | 1 | 12 | 0 | 08001 | ATLÁNTICO | BARRANQUILLA | 4276700% | 4310100% | 0 | 0 | 19.6 | TRUE | 999
165218280a2018m1 | 1 | 65218280 | 2018 | 1 | 0 | 1 | 23 | 12 | 0 | 08001 | ATLÁNTICO | BARRANQUILLA | 4276700% | 4310100% | 0 | 0 | 0 | TRUE | 999
165218280a2018m2 | 1 | 65218280 | 2018 | 2 | 0 | 6 | 1 | 12 | 0 | 08001 | ATLÁNTICO | BARRANQUILLA | 4279500% | 4313200% | 0 | 0 | 19.6 | TRUE | 999
165218280a2018m2 | 1 | 65218280 | 2018 | 2 | 0 | 1 | 23 | 12 | 0 | 08001 | ATLÁNTICO | BARRANQUILLA | 4279500% | 4313200% | 0 | 0 | 0 | TRUE | 999
165218280a2018m3 | 1 | 65218280 | 2018 | 3 | 0 | 6 | 1 | 12 | 0 | 08001 | ATLÁNTICO | BARRANQUILLA | 4282600% | 4316000% | 0 | 0 | 19.6 | TRUE | 999
165218280a2018m3 | 1 | 65218280 | 2018 | 3 | 0 | 1 | 23 | 12 | 0 | 08001 | ATLÁNTICO | BARRANQUILLA | 4282600% | 4316000% | 0 | 0 | 0 | TRUE | 999
165218280a2018m4 | 1 | 65218280 | 2018 | 4 | 0 | 6 | 1 | 12 | 0 | 08001 | ATLÁNTICO | BARRANQUILLA | 4285600% | 4319100% | 0 | 0 | 19.6 | TRUE | 999
165218280a2018m4 | 1 | 65218280 | 2018 | 4 | 0 | 1 | 23 | 12 | 0 | 08001 | ATLÁNTICO | BARRANQUILLA | 4285600% | 4319100% | 0 | 0 | 0 | TRUE | 999
165218280a2018m5 | 1 | 65218280 | 2018 | 5 | 0 | 6 | 1 | 12 | 0 | 08001 | ATLÁNTICO | BARRANQUILLA | 4288700% | 4322100% | 0 | 0 | 19.6 | TRUE | 999
165218280a2018m5 | 1 | 65218280 | 2018 | 5 | 0 | 1 | 23 | 12 | 0 | 08001 | ATLÁNTICO | BARRANQUILLA | 4288700% | 4322100% | 0 | 0 | 0 | TRUE | 999
165218280a2018m6 | 1 | 65218280 | 2018 | 6 | 0 | 6 | 1 | 12 | 0 | 08001 | ATLÁNTICO | BARRANQUILLA | 4291700% | 4325200% | 0 | 0 | 19.6 | TRUE | 999
165218280a2018m6 | 1 | 65218280 | 2018 | 6 | 0 | 1 | 23 | 12 | 0 | 08001 | ATLÁNTICO | BARRANQUILLA | 4291700% | 4325200% | 0 | 0 | 0 | TRUE | 999
165218280a2018m7 | 1 | 65218280 | 2018 | 7 | 0 | 6 | 1 | 12 | 0 | 08001 | ATLÁNTICO | BARRANQUILLA | 4294800% | 4328200% | 0 | 0 | 19.6 | TRUE | 999
165218280a2018m7 | 1 | 65218280 | 2018 | 7 | 0 | 1 | 23 | 12 | 0 | 08001 | ATLÁNTICO | BARRANQUILLA | 4294800% | 4328200% | 0 | 0 | 0 | TRUE | 999
165218280a2018m8 | 1 | 65218280 | 2018 | 8 | 0 | 6 | 1 | 12 | 0 | 08001 | ATLÁNTICO | BARRANQUILLA | 4297900% | 4331300% | 0 | 0 | 19.6 | TRUE | 999
165218280a2018m8 | 1 | 65218280 | 2018 | 8 | 0 | 1 | 23 | 12 | 0 | 08001 | ATLÁNTICO | BARRANQUILLA | 4297900% | 4331300% | 0 | 0 | 0 | TRUE | 999
165218280a2018m9 | 1 | 65218280 | 2018 | 9 | 0 | 6 | 1 | 12 | 0 | 08001 | ATLÁNTICO | BARRANQUILLA | 4300900% | 4334400% | 0 | 0 | 19.6 | TRUE | 999
165218280a2018m9 | 1 | 65218280 | 2018 | 9 | 0 | 1 | 23 | 12 | 0 | 08001 | ATLÁNTICO | BARRANQUILLA | 4300900% | 4334400% | 0 | 0 | 0 | TRUE | 999
165218280a2018m10 | 1 | 65218280 | 2018 | 10 | 0 | 6 | 1 | 12 | 0 | 08001 | ATLÁNTICO | BARRANQUILLA | 4304000% | 4337400% | 0 | 0 | 19.6 | TRUE | 999
165218280a2018m10 | 1 | 65218280 | 2018 | 10 | 0 | 1 | 23 | 12 | 0 | 08001 | ATLÁNTICO | BARRANQUILLA | 4304000% | 4337400% | 0 | 0 | 0 | TRUE | 999
165218280a2018m11 | 1 | 65218280 | 2018 | 11 | 0 | 6 | 1 | 12 | 0 | 08001 | ATLÁNTICO | BARRANQUILLA | 4307000% | 4340500% | 0 | 0 | 19.6 | TRUE | 999
165218280a2018m11 | 1 | 65218280 | 2018 | 11 | 0 | 1 | 23 | 12 | 0 | 08001 | ATLÁNTICO | BARRANQUILLA | 4307000% | 4340500% | 0 | 0 | 0 | TRUE | 999
165218280a2018m12 | 1 | 65218280 | 2018 | 12 | 0 | 6 | 1 | 12 | 0 | 08001 | ATLÁNTICO | BARRANQUILLA | 4310100% | 4343500% | 0 | 0 | 19.6 | TRUE | 999
165218280a2018m12 | 1 | 65218280 | 2018 | 12 | 0 | 1 | 23 | 12 | 0 | 08001 | ATLÁNTICO | BARRANQUILLA | 4310100% | 4343500% | 0 | 0 | 0 | TRUE | 999
165226882a2018m1 | 1 | 65226882 | 2018 | 1 | 0 | 11 | 1 | 12 | 0.41972 | 08001 | ATLÁNTICO | BARRANQUILLA | 4276700% | 4310100% | 0.41972 | 0 | 19.6 | TRUE | 999
165226882a2018m2 | 1 | 65226882 | 2018 | 2 | 0 | 11 | 1 | 12 | 3.2261 | 08001 | ATLÁNTICO | BARRANQUILLA | 4279500% | 4313200% | 3.6458 | 0 | 19.6 | TRUE | 999
165226882a2018m3 | 1 | 65226882 | 2018 | 3 | 0 | 11 | 1 | 12 | 5.5947 | 08001 | ATLÁNTICO | BARRANQUILLA | 4282600% | 4316000% | 9.2406 | 0 | 19.6 | TRUE | 999
165226882a2018m4 | 1 | 65226882 | 2018 | 4 | 0 | 11 | 1 | 12 | 0.17167 | 08001 | ATLÁNTICO | BARRANQUILLA | 4285600% | 4319100% | 9.4122 | 0 | 19.6 | TRUE | 999
165226882a2018m5 | 1 | 65226882 | 2018 | 5 | 0 | 11 | 1 | 12 | 1.7622 | 08001 | ATLÁNTICO | BARRANQUILLA | 4288700% | 4322100% | 11.1744 | 0 | 19.6 | TRUE | 999
165226882a2018m6 | 1 | 65226882 | 2018 | 6 | 0 | 11 | 1 | 12 | 0 | 08001 | ATLÁNTICO | BARRANQUILLA | 4291700% | 4325200% | 11.1744 | 0 | 19.6 | TRUE | 999
165226882a2018m7 | 1 | 65226882 | 2018 | 7 | 0 | 11 | 1 | 12 | 1.5733 | 08001 | ATLÁNTICO | BARRANQUILLA | 4294800% | 4328200% | 12.7478 | 0 | 19.6 | TRUE | 999
165226882a2018m8 | 1 | 65226882 | 2018 | 8 | 0 | 11 | 1 | 12 | 0.15528 | 08001 | ATLÁNTICO | BARRANQUILLA | 4297900% | 4331300% | 12.9031 | 0 | 19.6 | TRUE | 999
165226882a2018m9 | 1 | 65226882 | 2018 | 9 | 0 | 11 | 1 | 12 | 0 | 08001 | ATLÁNTICO | BARRANQUILLA | 4300900% | 4334400% | 12.9031 | 0 | 19.6 | TRUE | 999
165226882a2018m10 | 1 | 65226882 | 2018 | 10 | 0 | 11 | 1 | 12 | 1.31 | 08001 | ATLÁNTICO | BARRANQUILLA | 4304000% | 4337400% | 14.2131 | 0 | 19.6 | TRUE | 999
165226882a2018m11 | 1 | 65226882 | 2018 | 11 | 0 | 11 | 1 | 12 | 2.4269 | 08001 | ATLÁNTICO | BARRANQUILLA | 4307000% | 4340500% | 16.64 | 0 | 19.6 | TRUE | 999
165226882a2018m12 | 1 | 65226882 | 2018 | 12 | 0 | 11 | 1 | 12 | 0.51806 | 08001 | ATLÁNTICO | BARRANQUILLA | 4310100% | 4343500% | 17.1581 | 0 | 19.6 | TRUE | 999
165230862a2018m1 | 1 | 65230862 | 2018 | 1 | 0 | 22 | 1 | 12 | 0 | 08001 | ATLÁNTICO | BARRANQUILLA | 4276700% | 4310100% | 0 | 0 | 19.6 | TRUE | 999
165230862a2018m2 | 1 | 65230862 | 2018 | 2 | 0 | 22 | 1 | 12 | 0 | 08001 | ATLÁNTICO | BARRANQUILLA | 4279500% | 4313200% | 0 | 0 | 19.6 | TRUE | 999
165230862a2018m3 | 1 | 65230862 | 2018 | 3 | 0 | 22 | 1 | 12 | 0 | 08001 | ATLÁNTICO | BARRANQUILLA | 4282600% | 4316000% | 0 | 0 | 19.6 | TRUE | 999
165230862a2018m4 | 1 | 65230862 | 2018 | 4 | 0 | 22 | 1 | 12 | 0 | 08001 | ATLÁNTICO | BARRANQUILLA | 4285600% | 4319100% | 0 | 0 | 19.6 | TRUE | 999
165230862a2018m5 | 1 | 65230862 | 2018 | 5 | 0 | 22 | 1 | 12 | 0 | 08001 | ATLÁNTICO | BARRANQUILLA | 4288700% | 4322100% | 0 | 0 | 19.6 | TRUE | 999
165230862a2018m6 | 1 | 65230862 | 2018 | 6 | 0 | 22 | 1 | 12 | 0 | 08001 | ATLÁNTICO | BARRANQUILLA | 4291700% | 4325200% | 0 | 0 | 19.6 | TRUE | 999
165230862a2018m7 | 1 | 65230862 | 2018 | 7 | 0 | 22 | 1 | 12 | 0 | 08001 | ATLÁNTICO | BARRANQUILLA | 4294800% | 4328200% | 0 | 0 | 19.6 | TRUE | 999
165230862a2018m8 | 1 | 65230862 | 2018 | 8 | 0 | 22 | 1 | 12 | 0 | 08001 | ATLÁNTICO | BARRANQUILLA | 4297900% | 4331300% | 0 | 0 | 19.6 | TRUE | 999
165230862a2018m9 | 1 | 65230862 | 2018 | 9 | 0 | 22 | 1 | 12 | 0 | 08001 | ATLÁNTICO | BARRANQUILLA | 4300900% | 4334400% | 0 | 0 | 19.6 | TRUE | 999
165230862a2018m10 | 1 | 65230862 | 2018 | 10 | 0 | 22 | 1 | 12 | 0 | 08001 | ATLÁNTICO | BARRANQUILLA | 4304000% | 4337400% | 0 | 0 | 19.6 | TRUE | 999
165230862a2018m11 | 1 | 65230862 | 2018 | 11 | 0 | 22 | 1 | 12 | 0 | 08001 | ATLÁNTICO | BARRANQUILLA | 4307000% | 4340500% | 0 | 0 | 19.6 | TRUE | 999
165230862a2018m12 | 1 | 65230862 | 2018 | 12 | 0 | 22 | 1 | 12 | 0 | 08001 | ATLÁNTICO | BARRANQUILLA | 4310100% | 4343500% | 0 | 0 | 19.6 | TRUE | 999
165303658a2018m1 | 1 | 65303658 | 2018 | 1 | 0 | 4 | 1 | 12 | 0.68889 | 13001 | BOLÍVAR | CARTAGENA DE INDIAS | 4276700% | 4310100% | 0.68889 | 0 | 19.6 | TRUE | 999
165303658a2018m2 | 1 | 65303658 | 2018 | 2 | 0 | 7 | 1 | 12 | 1.205 | 13001 | BOLÍVAR | CARTAGENA DE INDIAS | 4279500% | 4313200% | 1.8939 | 0 | 19.6 | TRUE | 999
165303658a2018m3 | 1 | 65303658 | 2018 | 3 | 0 | 7 | 1 | 12 | 0 | 13001 | BOLÍVAR | CARTAGENA DE INDIAS | 4282600% | 4316000% | 1.8939 | 0 | 19.6 | TRUE | 999
165303658a2018m4 | 1 | 65303658 | 2018 | 4 | 0 | 4 | 1 | 12 | 1.2761 | 13001 | BOLÍVAR | CARTAGENA DE INDIAS | 4285600% | 4319100% | 3.17 | 0 | 19.6 | TRUE | 999
165303658a2018m5 | 1 | 65303658 | 2018 | 5 | 0 | 4 | 1 | 12 | 0 | 13001 | BOLÍVAR | CARTAGENA DE INDIAS | 4288700% | 4322100% | 3.17 | 0 | 19.6 | TRUE | 999
165303658a2018m6 | 1 | 65303658 | 2018 | 6 | 0 | 7 | 1 | 12 | 0 | 13001 | BOLÍVAR | CARTAGENA DE INDIAS | 4291700% | 4325200% | 3.17 | 0 | 19.6 | TRUE | 999
165303658a2018m7 | 1 | 65303658 | 2018 | 7 | 0 | 7 | 1 | 12 | 0 | 13001 | BOLÍVAR | CARTAGENA DE INDIAS | 4294800% | 4328200% | 3.17 | 0 | 19.6 | TRUE | 999
165303658a2018m8 | 1 | 65303658 | 2018 | 8 | 0 | 7 | 1 | 12 | 0 | 13001 | BOLÍVAR | CARTAGENA DE INDIAS | 4297900% | 4331300% | 3.17 | 0 | 19.6 | TRUE | 999
165303658a2018m9 | 1 | 65303658 | 2018 | 9 | 0 | 7 | 1 | 12 | 0.65639 | 13001 | BOLÍVAR | CARTAGENA DE INDIAS | 4300900% | 4334400% | 3.8264 | 0 | 19.6 | TRUE | 999
165303658a2018m10 | 1 | 65303658 | 2018 | 10 | 0 | 7 | 1 | 12 | 0 | 13001 | BOLÍVAR | CARTAGENA DE INDIAS | 4304000% | 4337400% | 3.8264 | 0 | 19.6 | TRUE | 999
165303658a2018m11 | 1 | 65303658 | 2018 | 11 | 0 | 7 | 1 | 12 | 0 | 13001 | BOLÍVAR | CARTAGENA DE INDIAS | 4307000% | 4340500% | 3.8264 | 0 | 19.6 | TRUE | 999
165303658a2018m12 | 1 | 65303658 | 2018 | 12 | 0 | 7 | 1 | 12 | 0 | 13001 | BOLÍVAR | CARTAGENA DE INDIAS | 4310100% | 4343500% | 3.8264 | 0 | 19.6 | TRUE | 999
165411025a2018m1 | 1 | 65411025 | 2018 | 1 | 0 | 55 | 1 | 22 | 8.3406 | 13244 | BOLÍVAR | EL CARMEN DE BOLÍVAR | 4276700% | 4310100% | 8.3406 | 0 | 105.6 | TRUE | 999
165411025a2018m1 | 1 | 65411025 | 2018 | 1 | 1 | 1 | 1 | 22 | 0.68972 | 13244 | BOLÍVAR | EL CARMEN DE BOLÍVAR | 4276700% | 4310100% | 0 | 0.68972 | 105.6 | TRUE | 999
165411025a2018m2 | 1 | 65411025 | 2018 | 2 | 0 | 55 | 1 | 22 | 0.77611 | 13244 | BOLÍVAR | EL CARMEN DE BOLÍVAR | 4279500% | 4313200% | 9.1167 | 0 | 105.6 | TRUE | 999
165411025a2018m2 | 1 | 65411025 | 2018 | 2 | 1 | 1 | 1 | 22 | 0 | 13244 | BOLÍVAR | EL CARMEN DE BOLÍVAR | 4279500% | 4313200% | 0 | 0.68972 | 105.6 | TRUE | 999
165411025a2018m3 | 1 | 65411025 | 2018 | 3 | 0 | 55 | 1 | 22 | 1.1475 | 13244 | BOLÍVAR | EL CARMEN DE BOLÍVAR | 4282600% | 4316000% | 10.2642 | 0 | 105.6 | TRUE | 999
165411025a2018m3 | 1 | 65411025 | 2018 | 3 | 1 | 1 | 1 | 22 | 0 | 13244 | BOLÍVAR | EL CARMEN DE BOLÍVAR | 4282600% | 4316000% | 0 | 0.68972 | 105.6 | TRUE | 999
165411025a2018m4 | 1 | 65411025 | 2018 | 4 | 0 | 55 | 1 | 22 | 0.95917 | 13244 | BOLÍVAR | EL CARMEN DE BOLÍVAR | 4285600% | 4319100% | 11.2233 | 0 | 105.6 | TRUE | 999
165411025a2018m4 | 1 | 65411025 | 2018 | 4 | 1 | 1 | 1 | 22 | 0.20556 | 13244 | BOLÍVAR | EL CARMEN DE BOLÍVAR | 4285600% | 4319100% | 0 | 0.89528 | 105.6 | TRUE | 999
165411025a2018m5 | 1 | 65411025 | 2018 | 5 | 0 | 55 | 1 | 22 | 3.5464 | 13244 | BOLÍVAR | EL CARMEN DE BOLÍVAR | 4288700% | 4322100% | 14.7697 | 0 | 105.6 | TRUE | 999
165411025a2018m5 | 1 | 65411025 | 2018 | 5 | 1 | 1 | 1 | 22 | 0 | 13244 | BOLÍVAR | EL CARMEN DE BOLÍVAR | 4288700% | 4322100% | 0 | 0.89528 | 105.6 | TRUE | 999
165411025a2018m6 | 1 | 65411025 | 2018 | 6 | 0 | 57 | 1 | 22 | 1.0606 | 13244 | BOLÍVAR | EL CARMEN DE BOLÍVAR | 4291700% | 4325200% | 15.8303 | 0 | 105.6 | TRUE | 999
165411025a2018m6 | 1 | 65411025 | 2018 | 6 | 1 | 1 | 1 | 22 | 1.0606 | 13244 | BOLÍVAR | EL CARMEN DE BOLÍVAR | 4291700% | 4325200% | 0 | 1.9558 | 105.6 | TRUE | 999
165411025a2018m7 | 1 | 65411025 | 2018 | 7 | 0 | 57 | 1 | 22 | 1.8672 | 13244 | BOLÍVAR | EL CARMEN DE BOLÍVAR | 4294800% | 4328200% | 17.6975 | 0 | 105.6 | TRUE | 999
165411025a2018m7 | 1 | 65411025 | 2018 | 7 | 1 | 1 | 1 | 22 | 0 | 13244 | BOLÍVAR | EL CARMEN DE BOLÍVAR | 4294800% | 4328200% | 0 | 1.9558 | 105.6 | TRUE | 999
165411025a2018m8 | 1 | 65411025 | 2018 | 8 | 0 | 57 | 1 | 22 | 11.3908 | 13244 | BOLÍVAR | EL CARMEN DE BOLÍVAR | 4297900% | 4331300% | 29.0883 | 0 | 105.6 | TRUE | 999
165411025a2018m8 | 1 | 65411025 | 2018 | 8 | 1 | 1 | 1 | 22 | 1.995 | 13244 | BOLÍVAR | EL CARMEN DE BOLÍVAR | 4297900% | 4331300% | 0 | 3.9508 | 105.6 | TRUE | 999
165411025a2018m9 | 1 | 65411025 | 2018 | 9 | 0 | 57 | 1 | 22 | 2.0675 | 13244 | BOLÍVAR | EL CARMEN DE BOLÍVAR | 4300900% | 4334400% | 31.1558 | 0 | 105.6 | TRUE | 999
165411025a2018m9 | 1 | 65411025 | 2018 | 9 | 1 | 1 | 1 | 22 | 0.10139 | 13244 | BOLÍVAR | EL CARMEN DE BOLÍVAR | 4300900% | 4334400% | 0 | 4.0522 | 105.6 | TRUE | 999
165411025a2018m10 | 1 | 65411025 | 2018 | 10 | 0 | 57 | 1 | 22 | 21.1072 | 13244 | BOLÍVAR | EL CARMEN DE BOLÍVAR | 4304000% | 4337400% | 52.2631 | 0 | 105.6 | TRUE | 999
165411025a2018m10 | 1 | 65411025 | 2018 | 10 | 1 | 1 | 1 | 22 | 0 | 13244 | BOLÍVAR | EL CARMEN DE BOLÍVAR | 4304000% | 4337400% | 0 | 4.0522 | 105.6 | TRUE | 999
165411025a2018m11 | 1 | 65411025 | 2018 | 11 | 0 | 57 | 1 | 22 | 29.4225 | 13244 | BOLÍVAR | EL CARMEN DE BOLÍVAR | 4307000% | 4340500% | 81.6856 | 0 | 105.6 | TRUE | 999
165411025a2018m11 | 1 | 65411025 | 2018 | 11 | 1 | 1 | 1 | 22 | 0.065278 | 13244 | BOLÍVAR | EL CARMEN DE BOLÍVAR | 4307000% | 4340500% | 0 | 4.1175 | 105.6 | TRUE | 999
165411025a2018m12 | 1 | 65411025 | 2018 | 12 | 0 | 57 | 1 | 22 | 15.8044 | 13244 | BOLÍVAR | EL CARMEN DE BOLÍVAR | 4310100% | 4343500% | 97.49 | 0 | 105.6 | TRUE | 999
165411025a2018m12 | 1 | 65411025 | 2018 | 12 | 1 | 1 | 1 | 22 | 0.075833 | 13244 | BOLÍVAR | EL CARMEN DE BOLÍVAR | 4310100% | 4343500% | 0 | 4.1933 | 105.6 | TRUE | 999
165411201a2018m1 | 1 | 65411201 | 2018 | 1 | 0 | 106 | 1 | 23 | 19.0817 | 13052 | BOLÍVAR | ARJONA | 4276700% | 4310100% | 19.0817 | 0 | 120 | TRUE | 999
165411201a2018m1 | 1 | 65411201 | 2018 | 1 | 1 | 1 | 1 | 23 | 7.8992 | 13052 | BOLÍVAR | ARJONA | 4276700% | 4310100% | 0 | 7.8992 | 120 | TRUE | 999
165411201a2018m2 | 1 | 65411201 | 2018 | 2 | 0 | 107 | 1 | 23 | 4.9025 | 13052 | BOLÍVAR | ARJONA | 4279500% | 4313200% | 23.9842 | 0 | 120 | TRUE | 999
165411201a2018m2 | 1 | 65411201 | 2018 | 2 | 1 | 1 | 1 | 23 | 0 | 13052 | BOLÍVAR | ARJONA | 4279500% | 4313200% | 0 | 7.8992 | 120 | TRUE | 999
165411201a2018m3 | 1 | 65411201 | 2018 | 3 | 0 | 107 | 1 | 23 | 3.8289 | 13052 | BOLÍVAR | ARJONA | 4282600% | 4316000% | 27.8131 | 0 | 120 | TRUE | 999
165411201a2018m3 | 1 | 65411201 | 2018 | 3 | 1 | 1 | 1 | 23 | 1.2167 | 13052 | BOLÍVAR | ARJONA | 4282600% | 4316000% | 0 | 9.1158 | 120 | TRUE | 999
165411201a2018m4 | 1 | 65411201 | 2018 | 4 | 0 | 107 | 1 | 23 | 27.7417 | 13052 | BOLÍVAR | ARJONA | 4285600% | 4319100% | 55.5547 | 0 | 120 | TRUE | 999
165411201a2018m4 | 1 | 65411201 | 2018 | 4 | 1 | 1 | 1 | 23 | 7.7494 | 13052 | BOLÍVAR | ARJONA | 4285600% | 4319100% | 0 | 16.8653 | 120 | TRUE | 999
165411201a2018m5 | 1 | 65411201 | 2018 | 5 | 0 | 107 | 1 | 23 | 18.8019 | 13052 | BOLÍVAR | ARJONA | 4288700% | 4322100% | 74.3567 | 0 | 120 | TRUE | 999
165411201a2018m5 | 1 | 65411201 | 2018 | 5 | 1 | 1 | 1 | 23 | 4.4064 | 13052 | BOLÍVAR | ARJONA | 4288700% | 4322100% | 0 | 21.2717 | 120 | TRUE | 999
165411201a2018m6 | 1 | 65411201 | 2018 | 6 | 0 | 106 | 1 | 23 | 12.5192 | 13052 | BOLÍVAR | ARJONA | 4291700% | 4325200% | 86.8758 | 0 | 120 | TRUE | 999
165411201a2018m6 | 1 | 65411201 | 2018 | 6 | 1 | 1 | 1 | 23 | 9.6631 | 13052 | BOLÍVAR | ARJONA | 4291700% | 4325200% | 0 | 30.9347 | 120 | TRUE | 999
165411201a2018m7 | 1 | 65411201 | 2018 | 7 | 0 | 107 | 1 | 23 | 45.9192 | 13052 | BOLÍVAR | ARJONA | 4294800% | 4328200% | 132.795 | 0 | 120 | FALSE | 999
165411201a2018m7 | 1 | 65411201 | 2018 | 7 | 1 | 1 | 1 | 23 | 17.4086 | 13052 | BOLÍVAR | ARJONA | 4294800% | 4328200% | 0 | 48.3433 | 120 | TRUE | 999
165411201a2018m8 | 1 | 65411201 | 2018 | 8 | 0 | 107 | 1 | 23 | 13.0531 | 13052 | BOLÍVAR | ARJONA | 4297900% | 4331300% | 145.8481 | 0 | 120 | FALSE | 999
165411201a2018m8 | 1 | 65411201 | 2018 | 8 | 1 | 1 | 1 | 23 | 6.2172 | 13052 | BOLÍVAR | ARJONA | 4297900% | 4331300% | 0 | 54.5606 | 120 | TRUE | 999
165411201a2018m9 | 1 | 65411201 | 2018 | 9 | 0 | 107 | 1 | 23 | 1.715 | 13052 | BOLÍVAR | ARJONA | 4300900% | 4334400% | 147.5631 | 0 | 120 | FALSE | 999
165411201a2018m9 | 1 | 65411201 | 2018 | 9 | 1 | 1 | 1 | 23 | 0.23833 | 13052 | BOLÍVAR | ARJONA | 4300900% | 4334400% | 0 | 54.7989 | 120 | TRUE | 999
165411201a2018m10 | 1 | 65411201 | 2018 | 10 | 0 | 107 | 1 | 23 | 31.7564 | 13052 | BOLÍVAR | ARJONA | 4304000% | 4337400% | 179.3194 | 0 | 120 | FALSE | 999
165411201a2018m10 | 1 | 65411201 | 2018 | 10 | 1 | 1 | 1 | 23 | 13.4331 | 13052 | BOLÍVAR | ARJONA | 4304000% | 4337400% | 0 | 68.2319 | 120 | TRUE | 999
165411201a2018m11 | 1 | 65411201 | 2018 | 11 | 0 | 107 | 1 | 23 | 6.4575 | 13052 | BOLÍVAR | ARJONA | 4307000% | 4340500% | 185.7769 | 0 | 120 | FALSE | 999
165411201a2018m11 | 1 | 65411201 | 2018 | 11 | 1 | 1 | 1 | 23 | 4.4289 | 13052 | BOLÍVAR | ARJONA | 4307000% | 4340500% | 0 | 72.6608 | 120 | TRUE | 999
165411201a2018m12 | 1 | 65411201 | 2018 | 12 | 0 | 107 | 1 | 23 | 36.9864 | 13052 | BOLÍVAR | ARJONA | 4310100% | 4343500% | 222.7633 | 0 | 120 | FALSE | 999
165411201a2018m12 | 1 | 65411201 | 2018 | 12 | 1 | 1 | 1 | 23 | 12.5425 | 13052 | BOLÍVAR | ARJONA | 4310100% | 4343500% | 0 | 85.2033 | 120 | TRUE | 999
165411889a2018m1 | 1 | 65411889 | 2018 | 1 | 0 | 38 | 1 | 22 | 8.4019 | 13212 | BOLÍVAR | CÓRDOBA | 4276700% | 4310100% | 8.4019 | 0 | 105.6 | TRUE | 999
165411889a2018m1 | 1 | 65411889 | 2018 | 1 | 1 | 1 | 1 | 22 | 0.056944 | 13212 | BOLÍVAR | CÓRDOBA | 4276700% | 4310100% | 0 | 0.056944 | 105.6 | TRUE | 999
165411889a2018m2 | 1 | 65411889 | 2018 | 2 | 0 | 39 | 1 | 22 | 2.3681 | 13212 | BOLÍVAR | CÓRDOBA | 4279500% | 4313200% | 10.77 | 0 | 105.6 | TRUE | 999
165411889a2018m2 | 1 | 65411889 | 2018 | 2 | 1 | 1 | 1 | 22 | 0.48111 | 13212 | BOLÍVAR | CÓRDOBA | 4279500% | 4313200% | 0 | 0.53806 | 105.6 | TRUE | 999
165411889a2018m3 | 1 | 65411889 | 2018 | 3 | 0 | 39 | 1 | 22 | 7.8006 | 13212 | BOLÍVAR | CÓRDOBA | 4282600% | 4316000% | 18.5706 | 0 | 105.6 | TRUE | 999
165411889a2018m3 | 1 | 65411889 | 2018 | 3 | 1 | 1 | 1 | 22 | 1.2872 | 13212 | BOLÍVAR | CÓRDOBA | 4282600% | 4316000% | 0 | 1.8253 | 105.6 | TRUE | 999
165411889a2018m4 | 1 | 65411889 | 2018 | 4 | 0 | 39 | 1 | 22 | 2.5931 | 13212 | BOLÍVAR | CÓRDOBA | 4285600% | 4319100% | 21.1636 | 0 | 105.6 | TRUE | 999
165411889a2018m4 | 1 | 65411889 | 2018 | 4 | 1 | 1 | 1 | 22 | 1.0167 | 13212 | BOLÍVAR | CÓRDOBA | 4285600% | 4319100% | 0 | 2.8419 | 105.6 | TRUE | 999
165411889a2018m5 | 1 | 65411889 | 2018 | 5 | 0 | 39 | 1 | 22 | 8.0467 | 13212 | BOLÍVAR | CÓRDOBA | 4288700% | 4322100% | 29.2103 | 0 | 105.6 | TRUE | 999
165411889a2018m5 | 1 | 65411889 | 2018 | 5 | 1 | 1 | 1 | 22 | 2.3072 | 13212 | BOLÍVAR | CÓRDOBA | 4288700% | 4322100% | 0 | 5.1492 | 105.6 | TRUE | 999
165411889a2018m6 | 1 | 65411889 | 2018 | 6 | 0 | 39 | 1 | 22 | 20.4122 | 13212 | BOLÍVAR | CÓRDOBA | 4291700% | 4325200% | 49.6225 | 0 | 105.6 | TRUE | 999
165411889a2018m6 | 1 | 65411889 | 2018 | 6 | 1 | 1 | 1 | 22 | 8.9086 | 13212 | BOLÍVAR | CÓRDOBA | 4291700% | 4325200% | 0 | 14.0578 | 105.6 | TRUE | 999
165411889a2018m7 | 1 | 65411889 | 2018 | 7 | 0 | 39 | 1 | 22 | 16.0325 | 13212 | BOLÍVAR | CÓRDOBA | 4294800% | 4328200% | 65.655 | 0 | 105.6 | TRUE | 999
165411889a2018m7 | 1 | 65411889 | 2018 | 7 | 1 | 1 | 1 | 22 | 11.8094 | 13212 | BOLÍVAR | CÓRDOBA | 4294800% | 4328200% | 0 | 25.8672 | 105.6 | TRUE | 999
165411889a2018m8 | 1 | 65411889 | 2018 | 8 | 0 | 39 | 1 | 22 | 2.3428 | 13212 | BOLÍVAR | CÓRDOBA | 4297900% | 4331300% | 67.9978 | 0 | 105.6 | TRUE | 999
165411889a2018m8 | 1 | 65411889 | 2018 | 8 | 1 | 1 | 1 | 22 | 1.9944 | 13212 | BOLÍVAR | CÓRDOBA | 4297900% | 4331300% | 0 | 27.8617 | 105.6 | TRUE | 999
165411889a2018m9 | 1 | 65411889 | 2018 | 9 | 0 | 39 | 1 | 22 | 21.0242 | 13212 | BOLÍVAR | CÓRDOBA | 4300900% | 4334400% | 89.0219 | 0 | 105.6 | TRUE | 999
165411889a2018m9 | 1 | 65411889 | 2018 | 9 | 1 | 1 | 1 | 22 | 1.5581 | 13212 | BOLÍVAR | CÓRDOBA | 4300900% | 4334400% | 0 | 29.4197 | 105.6 | TRUE | 999
165411889a2018m10 | 1 | 65411889 | 2018 | 10 | 0 | 39 | 1 | 22 | 12.3103 | 13212 | BOLÍVAR | CÓRDOBA | 4304000% | 4337400% | 101.3322 | 0 | 105.6 | TRUE | 999
165411889a2018m10 | 1 | 65411889 | 2018 | 10 | 1 | 1 | 1 | 22 | 3.9342 | 13212 | BOLÍVAR | CÓRDOBA | 4304000% | 4337400% | 0 | 33.3539 | 105.6 | TRUE | 999
165411889a2018m11 | 1 | 65411889 | 2018 | 11 | 0 | 39 | 1 | 22 | 22.0292 | 13212 | BOLÍVAR | CÓRDOBA | 4307000% | 4340500% | 123.3614 | 0 | 105.6 | FALSE | 999
165411889a2018m11 | 1 | 65411889 | 2018 | 11 | 1 | 1 | 1 | 22 | 5.8528 | 13212 | BOLÍVAR | CÓRDOBA | 4307000% | 4340500% | 0 | 39.2067 | 105.6 | TRUE | 999
165411889a2018m12 | 1 | 65411889 | 2018 | 12 | 0 | 39 | 1 | 22 | 11.5294 | 13212 | BOLÍVAR | CÓRDOBA | 4310100% | 4343500% | 134.8908 | 0 | 105.6 | FALSE | 999
165411889a2018m12 | 1 | 65411889 | 2018 | 12 | 1 | 1 | 1 | 22 | 0.98972 | 13212 | BOLÍVAR | CÓRDOBA | 4310100% | 4343500% | 0 | 40.1964 | 105.6 | TRUE | 999
165420462a2018m1 | 1 | 65420462 | 2018 | 1 | 0 | 106 | 1 | 23 | 1.3867 | 23162 | CÓRDOBA | CERETÉ | 4276700% | 4310100% | 1.3867 | 0 | 120 | TRUE | 999
165420462a2018m1 | 1 | 65420462 | 2018 | 1 | 1 | 1 | 1 | 23 | 0.1 | 23162 | CÓRDOBA | CERETÉ | 4276700% | 4310100% | 0 | 0.1 | 120 | TRUE | 999
165420462a2018m2 | 1 | 65420462 | 2018 | 2 | 0 | 106 | 1 | 23 | 10.9042 | 23162 | CÓRDOBA | CERETÉ | 4279500% | 4313200% | 12.2908 | 0 | 120 | TRUE | 999
165420462a2018m2 | 1 | 65420462 | 2018 | 2 | 1 | 1 | 1 | 23 | 0.87194 | 23162 | CÓRDOBA | CERETÉ | 4279500% | 4313200% | 0 | 0.97194 | 120 | TRUE | 999
165420462a2018m3 | 1 | 65420462 | 2018 | 3 | 0 | 105 | 1 | 23 | 3.2961 | 23162 | CÓRDOBA | CERETÉ | 4282600% | 4316000% | 15.5869 | 0 | 120 | TRUE | 999
165420462a2018m3 | 1 | 65420462 | 2018 | 3 | 1 | 1 | 1 | 23 | 0.33139 | 23162 | CÓRDOBA | CERETÉ | 4282600% | 4316000% | 0 | 1.3033 | 120 | TRUE | 999
165420462a2018m4 | 1 | 65420462 | 2018 | 4 | 0 | 105 | 1 | 23 | 8.8814 | 23162 | CÓRDOBA | CERETÉ | 4285600% | 4319100% | 24.4683 | 0 | 120 | TRUE | 999
165420462a2018m4 | 1 | 65420462 | 2018 | 4 | 1 | 1 | 1 | 23 | 1.6372 | 23162 | CÓRDOBA | CERETÉ | 4285600% | 4319100% | 0 | 2.9406 | 120 | TRUE | 999
165420462a2018m5 | 1 | 65420462 | 2018 | 5 | 0 | 105 | 1 | 23 | 7.7353 | 23162 | CÓRDOBA | CERETÉ | 4288700% | 4322100% | 32.2036 | 0 | 120 | TRUE | 999
165420462a2018m5 | 1 | 65420462 | 2018 | 5 | 1 | 1 | 1 | 23 | 2.7278 | 23162 | CÓRDOBA | CERETÉ | 4288700% | 4322100% | 0 | 5.6683 | 120 | TRUE | 999
165420462a2018m6 | 1 | 65420462 | 2018 | 6 | 0 | 105 | 1 | 23 | 15.7383 | 23162 | CÓRDOBA | CERETÉ | 4291700% | 4325200% | 47.9419 | 0 | 120 | TRUE | 999
165420462a2018m6 | 1 | 65420462 | 2018 | 6 | 1 | 1 | 1 | 23 | 9.5378 | 23162 | CÓRDOBA | CERETÉ | 4291700% | 4325200% | 0 | 15.2061 | 120 | TRUE | 999
165420462a2018m7 | 1 | 65420462 | 2018 | 7 | 0 | 105 | 1 | 23 | 17.5158 | 23162 | CÓRDOBA | CERETÉ | 4294800% | 4328200% | 65.4578 | 0 | 120 | TRUE | 999
165420462a2018m7 | 1 | 65420462 | 2018 | 7 | 1 | 1 | 1 | 23 | 10.4594 | 23162 | CÓRDOBA | CERETÉ | 4294800% | 4328200% | 0 | 25.6656 | 120 | TRUE | 999
165420462a2018m8 | 1 | 65420462 | 2018 | 8 | 0 | 105 | 1 | 23 | 8.5567 | 23162 | CÓRDOBA | CERETÉ | 4297900% | 4331300% | 74.0144 | 0 | 120 | TRUE | 999
165420462a2018m8 | 1 | 65420462 | 2018 | 8 | 1 | 1 | 1 | 23 | 3.5739 | 23162 | CÓRDOBA | CERETÉ | 4297900% | 4331300% | 0 | 29.2394 | 120 | TRUE | 999
165420462a2018m9 | 1 | 65420462 | 2018 | 9 | 0 | 105 | 1 | 23 | 16.9247 | 23162 | CÓRDOBA | CERETÉ | 4300900% | 4334400% | 90.9392 | 0 | 120 | TRUE | 999
165420462a2018m9 | 1 | 65420462 | 2018 | 9 | 1 | 1 | 1 | 23 | 6.4128 | 23162 | CÓRDOBA | CERETÉ | 4300900% | 4334400% | 0 | 35.6522 | 120 | TRUE | 999
165420462a2018m10 | 1 | 65420462 | 2018 | 10 | 0 | 105 | 1 | 23 | 2.8242 | 23162 | CÓRDOBA | CERETÉ | 4304000% | 4337400% | 93.7633 | 0 | 120 | TRUE | 999
165420462a2018m10 | 1 | 65420462 | 2018 | 10 | 1 | 1 | 1 | 23 | 2.3975 | 23162 | CÓRDOBA | CERETÉ | 4304000% | 4337400% | 0 | 38.0497 | 120 | TRUE | 999
165420462a2018m11 | 1 | 65420462 | 2018 | 11 | 0 | 104 | 1 | 23 | 13.3542 | 23162 | CÓRDOBA | CERETÉ | 4307000% | 4340500% | 107.1175 | 0 | 120 | TRUE | 999
165420462a2018m11 | 1 | 65420462 | 2018 | 11 | 1 | 1 | 1 | 23 | 4.2042 | 23162 | CÓRDOBA | CERETÉ | 4307000% | 4340500% | 0 | 42.2539 | 120 | TRUE | 999
165420462a2018m12 | 1 | 65420462 | 2018 | 12 | 0 | 105 | 1 | 23 | 12.3433 | 23162 | CÓRDOBA | CERETÉ | 4310100% | 4343500% | 119.4608 | 0 | 120 | TRUE | 999
165420462a2018m12 | 1 | 65420462 | 2018 | 12 | 1 | 1 | 1 | 23 | 4.0169 | 23162 | CÓRDOBA | CERETÉ | 4310100% | 4343500% | 0 | 46.2708 | 120 | TRUE | 999
165420609a2018m1 | 1 | 65420609 | 2018 | 1 | 0 | 9 | 1 | 23 | 0 | 23162 | CÓRDOBA | CERETÉ | 4276700% | 4310100% | 0 | 0 | 120 | TRUE | 999
165420609a2018m2 | 1 | 65420609 | 2018 | 2 | 0 | 9 | 1 | 23 | 0 | 23162 | CÓRDOBA | CERETÉ | 4279500% | 4313200% | 0 | 0 | 120 | TRUE | 999
165420609a2018m3 | 1 | 65420609 | 2018 | 3 | 0 | 9 | 1 | 23 | 0 | 23162 | CÓRDOBA | CERETÉ | 4282600% | 4316000% | 0 | 0 | 120 | TRUE | 999
165420609a2018m4 | 1 | 65420609 | 2018 | 4 | 0 | 9 | 1 | 23 | 0 | 23162 | CÓRDOBA | CERETÉ | 4285600% | 4319100% | 0 | 0 | 120 | TRUE | 999
165420609a2018m5 | 1 | 65420609 | 2018 | 5 | 0 | 9 | 1 | 23 | 0 | 23162 | CÓRDOBA | CERETÉ | 4288700% | 4322100% | 0 | 0 | 120 | TRUE | 999
165420609a2018m6 | 1 | 65420609 | 2018 | 6 | 0 | 9 | 1 | 23 | 0 | 23162 | CÓRDOBA | CERETÉ | 4291700% | 4325200% | 0 | 0 | 120 | TRUE | 999
165420609a2018m7 | 1 | 65420609 | 2018 | 7 | 0 | 9 | 1 | 23 | 0 | 23162 | CÓRDOBA | CERETÉ | 4294800% | 4328200% | 0 | 0 | 120 | TRUE | 999
165420609a2018m8 | 1 | 65420609 | 2018 | 8 | 0 | 9 | 1 | 23 | 0 | 23162 | CÓRDOBA | CERETÉ | 4297900% | 4331300% | 0 | 0 | 120 | TRUE | 999
165420609a2018m9 | 1 | 65420609 | 2018 | 9 | 0 | 9 | 1 | 23 | 0 | 23162 | CÓRDOBA | CERETÉ | 4300900% | 4334400% | 0 | 0 | 120 | TRUE | 999
165420609a2018m10 | 1 | 65420609 | 2018 | 10 | 0 | 9 | 1 | 23 | 0 | 23162 | CÓRDOBA | CERETÉ | 4304000% | 4337400% | 0 | 0 | 120 | TRUE | 999
165420609a2018m11 | 1 | 65420609 | 2018 | 11 | 0 | 9 | 1 | 23 | 0 | 23162 | CÓRDOBA | CERETÉ | 4307000% | 4340500% | 0 | 0 | 120 | TRUE | 999
165420609a2018m12 | 1 | 65420609 | 2018 | 12 | 0 | 9 | 1 | 23 | 0 | 23162 | CÓRDOBA | CERETÉ | 4310100% | 4343500% | 0 | 0 | 120 | TRUE | 999
165423375a2018m1 | 1 | 65423375 | 2018 | 1 | 0 | 77 | 1 | 13 | 0.98139 | 23001 | CÓRDOBA | MONTERÍA | 4276700% | 4310100% | 0.98139 | 0 | 60 | TRUE | 999
165423375a2018m1 | 1 | 65423375 | 2018 | 1 | 1 | 1 | 1 | 13 | 0 | 23001 | CÓRDOBA | MONTERÍA | 4276700% | 4310100% | 0 | 0 | 60 | TRUE | 999
165423375a2018m2 | 1 | 65423375 | 2018 | 2 | 0 | 78 | 1 | 13 | 0.76833 | 23001 | CÓRDOBA | MONTERÍA | 4279500% | 4313200% | 1.7497 | 0 | 60 | TRUE | 999
165423375a2018m2 | 1 | 65423375 | 2018 | 2 | 1 | 1 | 1 | 13 | 0.22972 | 23001 | CÓRDOBA | MONTERÍA | 4279500% | 4313200% | 0 | 0.22972 | 60 | TRUE | 999
165423375a2018m3 | 1 | 65423375 | 2018 | 3 | 0 | 78 | 1 | 13 | 0.21778 | 23001 | CÓRDOBA | MONTERÍA | 4282600% | 4316000% | 1.9675 | 0 | 60 | TRUE | 999
165423375a2018m3 | 1 | 65423375 | 2018 | 3 | 1 | 1 | 1 | 13 | 0 | 23001 | CÓRDOBA | MONTERÍA | 4282600% | 4316000% | 0 | 0.22972 | 60 | TRUE | 999
165423375a2018m4 | 1 | 65423375 | 2018 | 4 | 0 | 78 | 1 | 13 | 32.9503 | 23001 | CÓRDOBA | MONTERÍA | 4285600% | 4319100% | 34.9178 | 0 | 60 | TRUE | 999
165423375a2018m4 | 1 | 65423375 | 2018 | 4 | 1 | 1 | 1 | 13 | 14.3469 | 23001 | CÓRDOBA | MONTERÍA | 4285600% | 4319100% | 0 | 14.5767 | 60 | TRUE | 999
165423375a2018m5 | 1 | 65423375 | 2018 | 5 | 0 | 78 | 1 | 13 | 3.2006 | 23001 | CÓRDOBA | MONTERÍA | 4288700% | 4322100% | 38.1183 | 0 | 60 | TRUE | 999
165423375a2018m5 | 1 | 65423375 | 2018 | 5 | 1 | 1 | 1 | 13 | 2.2994 | 23001 | CÓRDOBA | MONTERÍA | 4288700% | 4322100% | 0 | 16.8761 | 60 | TRUE | 999
165423375a2018m6 | 1 | 65423375 | 2018 | 6 | 0 | 78 | 1 | 13 | 2.5303 | 23001 | CÓRDOBA | MONTERÍA | 4291700% | 4325200% | 40.6486 | 0 | 60 | TRUE | 999
165423375a2018m6 | 1 | 65423375 | 2018 | 6 | 1 | 1 | 1 | 13 | 0.90972 | 23001 | CÓRDOBA | MONTERÍA | 4291700% | 4325200% | 0 | 17.7858 | 60 | TRUE | 999
165423375a2018m7 | 1 | 65423375 | 2018 | 7 | 0 | 78 | 1 | 13 | 9.0767 | 23001 | CÓRDOBA | MONTERÍA | 4294800% | 4328200% | 49.7253 | 0 | 60 | TRUE | 999
165423375a2018m7 | 1 | 65423375 | 2018 | 7 | 1 | 1 | 1 | 13 | 7.7389 | 23001 | CÓRDOBA | MONTERÍA | 4294800% | 4328200% | 0 | 25.5247 | 60 | TRUE | 999
165423375a2018m8 | 1 | 65423375 | 2018 | 8 | 0 | 78 | 1 | 13 | 2.2106 | 23001 | CÓRDOBA | MONTERÍA | 4297900% | 4331300% | 51.9358 | 0 | 60 | TRUE | 999
165423375a2018m8 | 1 | 65423375 | 2018 | 8 | 1 | 1 | 1 | 13 | 0.73333 | 23001 | CÓRDOBA | MONTERÍA | 4297900% | 4331300% | 0 | 26.2581 | 60 | TRUE | 999
165423375a2018m9 | 1 | 65423375 | 2018 | 9 | 0 | 78 | 1 | 13 | 0.86861 | 23001 | CÓRDOBA | MONTERÍA | 4300900% | 4334400% | 52.8044 | 0 | 60 | TRUE | 999
165423375a2018m9 | 1 | 65423375 | 2018 | 9 | 1 | 1 | 1 | 13 | 0.095 | 23001 | CÓRDOBA | MONTERÍA | 4300900% | 4334400% | 0 | 26.3531 | 60 | TRUE | 999
165423375a2018m10 | 1 | 65423375 | 2018 | 10 | 0 | 78 | 1 | 13 | 5.8303 | 23001 | CÓRDOBA | MONTERÍA | 4304000% | 4337400% | 58.6347 | 0 | 60 | TRUE | 999
165423375a2018m10 | 1 | 65423375 | 2018 | 10 | 1 | 1 | 1 | 13 | 0 | 23001 | CÓRDOBA | MONTERÍA | 4304000% | 4337400% | 0 | 26.3531 | 60 | TRUE | 999
165423375a2018m11 | 1 | 65423375 | 2018 | 11 | 0 | 78 | 1 | 13 | 0.46056 | 23001 | CÓRDOBA | MONTERÍA | 4307000% | 4340500% | 59.0953 | 0 | 60 | TRUE | 999
165423375a2018m11 | 1 | 65423375 | 2018 | 11 | 1 | 1 | 1 | 13 | 0 | 23001 | CÓRDOBA | MONTERÍA | 4307000% | 4340500% | 0 | 26.3531 | 60 | TRUE | 999
165423375a2018m12 | 1 | 65423375 | 2018 | 12 | 0 | 78 | 1 | 13 | 1.9347 | 23001 | CÓRDOBA | MONTERÍA | 4310100% | 4343500% | 61.03 | 0 | 60 | FALSE | 999
165423375a2018m12 | 1 | 65423375 | 2018 | 12 | 1 | 1 | 1 | 13 | 1.4261 | 23001 | CÓRDOBA | MONTERÍA | 4310100% | 4343500% | 0 | 27.7792 | 60 | TRUE | 999
165424348a2018m1 | 1 | 65424348 | 2018 | 1 | 0 | 40 | 1 | 22 | 22.5264 | 23182 | CÓRDOBA | CHINÚ | 4276700% | 4310100% | 22.5264 | 0 | 105.6 | TRUE | 999
165424348a2018m1 | 1 | 65424348 | 2018 | 1 | 1 | 1 | 1 | 22 | 8.2694 | 23182 | CÓRDOBA | CHINÚ | 4276700% | 4310100% | 0 | 8.2694 | 105.6 | TRUE | 999
165424348a2018m2 | 1 | 65424348 | 2018 | 2 | 0 | 40 | 1 | 22 | 5.6769 | 23182 | CÓRDOBA | CHINÚ | 4279500% | 4313200% | 28.2033 | 0 | 105.6 | TRUE | 999
165424348a2018m2 | 1 | 65424348 | 2018 | 2 | 1 | 1 | 1 | 22 | 1.2197 | 23182 | CÓRDOBA | CHINÚ | 4279500% | 4313200% | 0 | 9.4892 | 105.6 | TRUE | 999
165424348a2018m3 | 1 | 65424348 | 2018 | 3 | 0 | 40 | 1 | 22 | 4.1617 | 23182 | CÓRDOBA | CHINÚ | 4282600% | 4316000% | 32.365 | 0 | 105.6 | TRUE | 999
165424348a2018m3 | 1 | 65424348 | 2018 | 3 | 1 | 1 | 1 | 22 | 1.5581 | 23182 | CÓRDOBA | CHINÚ | 4282600% | 4316000% | 0 | 11.0472 | 105.6 | TRUE | 999
165424348a2018m4 | 1 | 65424348 | 2018 | 4 | 0 | 40 | 1 | 22 | 9.5197 | 23182 | CÓRDOBA | CHINÚ | 4285600% | 4319100% | 41.8847 | 0 | 105.6 | TRUE | 999
165424348a2018m4 | 1 | 65424348 | 2018 | 4 | 1 | 1 | 1 | 22 | 2.9144 | 23182 | CÓRDOBA | CHINÚ | 4285600% | 4319100% | 0 | 13.9617 | 105.6 | TRUE | 999
165424348a2018m5 | 1 | 65424348 | 2018 | 5 | 0 | 40 | 1 | 22 | 0 | 23182 | CÓRDOBA | CHINÚ | 4288700% | 4322100% | 41.8847 | 0 | 105.6 | TRUE | 999
165424348a2018m5 | 1 | 65424348 | 2018 | 5 | 1 | 1 | 1 | 22 | 0 | 23182 | CÓRDOBA | CHINÚ | 4288700% | 4322100% | 0 | 13.9617 | 105.6 | TRUE | 999
165424348a2018m6 | 1 | 65424348 | 2018 | 6 | 0 | 40 | 1 | 22 | 2.1081 | 23182 | CÓRDOBA | CHINÚ | 4291700% | 4325200% | 43.9928 | 0 | 105.6 | TRUE | 999
165424348a2018m6 | 1 | 65424348 | 2018 | 6 | 1 | 1 | 1 | 22 | 2.1078 | 23182 | CÓRDOBA | CHINÚ | 4291700% | 4325200% | 0 | 16.0694 | 105.6 | TRUE | 999
165424348a2018m7 | 1 | 65424348 | 2018 | 7 | 0 | 40 | 1 | 22 | 0.49556 | 23182 | CÓRDOBA | CHINÚ | 4294800% | 4328200% | 44.4883 | 0 | 105.6 | TRUE | 999
165424348a2018m7 | 1 | 65424348 | 2018 | 7 | 1 | 1 | 1 | 22 | 0 | 23182 | CÓRDOBA | CHINÚ | 4294800% | 4328200% | 0 | 16.0694 | 105.6 | TRUE | 999
165424348a2018m8 | 1 | 65424348 | 2018 | 8 | 0 | 40 | 1 | 22 | 0.61194 | 23182 | CÓRDOBA | CHINÚ | 4297900% | 4331300% | 45.1003 | 0 | 105.6 | TRUE | 999
165424348a2018m8 | 1 | 65424348 | 2018 | 8 | 1 | 1 | 1 | 22 | 0 | 23182 | CÓRDOBA | CHINÚ | 4297900% | 4331300% | 0 | 16.0694 | 105.6 | TRUE | 999
165424348a2018m9 | 1 | 65424348 | 2018 | 9 | 0 | 41 | 1 | 22 | 16.3303 | 23182 | CÓRDOBA | CHINÚ | 4300900% | 4334400% | 61.4306 | 0 | 105.6 | TRUE | 999
165424348a2018m9 | 1 | 65424348 | 2018 | 9 | 1 | 1 | 1 | 22 | 4.6461 | 23182 | CÓRDOBA | CHINÚ | 4300900% | 4334400% | 0 | 20.7156 | 105.6 | TRUE | 999
165424348a2018m10 | 1 | 65424348 | 2018 | 10 | 0 | 41 | 1 | 22 | 4.1344 | 23182 | CÓRDOBA | CHINÚ | 4304000% | 4337400% | 65.565 | 0 | 105.6 | TRUE | 999
165424348a2018m10 | 1 | 65424348 | 2018 | 10 | 1 | 1 | 1 | 22 | 0.565 | 23182 | CÓRDOBA | CHINÚ | 4304000% | 4337400% | 0 | 21.2806 | 105.6 | TRUE | 999
165424348a2018m11 | 1 | 65424348 | 2018 | 11 | 0 | 41 | 1 | 22 | 1.5425 | 23182 | CÓRDOBA | CHINÚ | 4307000% | 4340500% | 67.1075 | 0 | 105.6 | TRUE | 999
165424348a2018m11 | 1 | 65424348 | 2018 | 11 | 1 | 1 | 1 | 22 | 0 | 23182 | CÓRDOBA | CHINÚ | 4307000% | 4340500% | 0 | 21.2806 | 105.6 | TRUE | 999
165424348a2018m12 | 1 | 65424348 | 2018 | 12 | 0 | 41 | 1 | 22 | 5.9994 | 23182 | CÓRDOBA | CHINÚ | 4310100% | 4343500% | 73.1069 | 0 | 105.6 | TRUE | 999
165424348a2018m12 | 1 | 65424348 | 2018 | 12 | 1 | 1 | 1 | 22 | 0 | 23182 | CÓRDOBA | CHINÚ | 4310100% | 4343500% | 0 | 21.2806 | 105.6 | TRUE | 999
165431635a2018m1 | 1 | 65431635 | 2018 | 1 | 0 | 3 | 1 | 23 | 12.3556 | 70215 | SUCRE | COROZAL | 4276700% | 4310100% | 12.3556 | 0 | 120 | TRUE | 999
165431635a2018m2 | 1 | 65431635 | 2018 | 2 | 0 | 3 | 1 | 23 | 4.135 | 70215 | SUCRE | COROZAL | 4279500% | 4313200% | 16.4906 | 0 | 120 | TRUE | 999
165431635a2018m3 | 1 | 65431635 | 2018 | 3 | 0 | 3 | 1 | 23 | 5.2858 | 70215 | SUCRE | COROZAL | 4282600% | 4316000% | 21.7764 | 0 | 120 | TRUE | 999
165431635a2018m4 | 1 | 65431635 | 2018 | 4 | 0 | 3 | 1 | 23 | 9.3764 | 70215 | SUCRE | COROZAL | 4285600% | 4319100% | 31.1528 | 0 | 120 | TRUE | 999
165431635a2018m5 | 1 | 65431635 | 2018 | 5 | 0 | 3 | 1 | 23 | 2.4117 | 70215 | SUCRE | COROZAL | 4288700% | 4322100% | 33.5644 | 0 | 120 | TRUE | 999
165431635a2018m6 | 1 | 65431635 | 2018 | 6 | 0 | 1 | 1 | 23 | 40.8192 | 70215 | SUCRE | COROZAL | 4291700% | 4325200% | 74.3836 | 0 | 120 | TRUE | 999
165431635a2018m7 | 1 | 65431635 | 2018 | 7 | 0 | 1 | 1 | 23 | 8.7919 | 70215 | SUCRE | COROZAL | 4294800% | 4328200% | 83.1756 | 0 | 120 | TRUE | 999
165431635a2018m8 | 1 | 65431635 | 2018 | 8 | 0 | 1 | 1 | 23 | 1.5994 | 70215 | SUCRE | COROZAL | 4297900% | 4331300% | 84.775 | 0 | 120 | TRUE | 999
165431635a2018m9 | 1 | 65431635 | 2018 | 9 | 0 | 1 | 1 | 23 | 5.6742 | 70215 | SUCRE | COROZAL | 4300900% | 4334400% | 90.4492 | 0 | 120 | TRUE | 999
165431635a2018m10 | 1 | 65431635 | 2018 | 10 | 0 | 1 | 1 | 23 | 1.3547 | 70215 | SUCRE | COROZAL | 4304000% | 4337400% | 91.8039 | 0 | 120 | TRUE | 999
165431635a2018m11 | 1 | 65431635 | 2018 | 11 | 0 | 1 | 1 | 23 | 7.5947 | 70215 | SUCRE | COROZAL | 4307000% | 4340500% | 99.3986 | 0 | 120 | TRUE | 999
165431635a2018m12 | 1 | 65431635 | 2018 | 12 | 0 | 1 | 1 | 23 | 0 | 70215 | SUCRE | COROZAL | 4310100% | 4343500% | 99.3986 | 0 | 120 | TRUE | 999
165500599a2018m1 | 1 | 65500599 | 2018 | 1 | 1 | 1 | 1 | 13 | 0 | 70001 | SUCRE | SINCELEJO | 4276700% | 4310100% | 0 | 0 | 60 | TRUE | 999
165500599a2018m2 | 1 | 65500599 | 2018 | 2 | 1 | 1 | 1 | 13 | 0 | 70001 | SUCRE | SINCELEJO | 4279500% | 4313200% | 0 | 0 | 60 | TRUE | 999
165500599a2018m3 | 1 | 65500599 | 2018 | 3 | 1 | 1 | 1 | 13 | 0 | 70001 | SUCRE | SINCELEJO | 4282600% | 4316000% | 0 | 0 | 60 | TRUE | 999
165500599a2018m4 | 1 | 65500599 | 2018 | 4 | 1 | 1 | 1 | 13 | 4.1594 | 70001 | SUCRE | SINCELEJO | 4285600% | 4319100% | 0 | 4.1594 | 60 | TRUE | 999
165500599a2018m5 | 1 | 65500599 | 2018 | 5 | 1 | 1 | 1 | 13 | 2.0756 | 70001 | SUCRE | SINCELEJO | 4288700% | 4322100% | 0 | 6.235 | 60 | TRUE | 999
165500599a2018m6 | 1 | 65500599 | 2018 | 6 | 1 | 1 | 1 | 13 | 1.1842 | 70001 | SUCRE | SINCELEJO | 4291700% | 4325200% | 0 | 7.4192 | 60 | TRUE | 999
165500599a2018m7 | 1 | 65500599 | 2018 | 7 | 1 | 1 | 1 | 13 | 2.4244 | 70001 | SUCRE | SINCELEJO | 4294800% | 4328200% | 0 | 9.8436 | 60 | TRUE | 999
165500599a2018m8 | 1 | 65500599 | 2018 | 8 | 1 | 1 | 1 | 13 | 0 | 70001 | SUCRE | SINCELEJO | 4297900% | 4331300% | 0 | 9.8436 | 60 | TRUE | 999
165500599a2018m9 | 1 | 65500599 | 2018 | 9 | 1 | 1 | 1 | 13 | 0 | 70001 | SUCRE | SINCELEJO | 4300900% | 4334400% | 0 | 9.8436 | 60 | TRUE | 999
165500599a2018m10 | 1 | 65500599 | 2018 | 10 | 1 | 1 | 1 | 13 | 0 | 70001 | SUCRE | SINCELEJO | 4304000% | 4337400% | 0 | 9.8436 | 60 | TRUE | 999
165500599a2018m11 | 1 | 65500599 | 2018 | 11 | 1 | 1 | 1 | 13 | 0.55528 | 70001 | SUCRE | SINCELEJO | 4307000% | 4340500% | 0 | 10.3989 | 60 | TRUE | 999
165500599a2018m12 | 1 | 65500599 | 2018 | 12 | 1 | 1 | 1 | 13 | 0.077222 | 70001 | SUCRE | SINCELEJO | 4310100% | 4343500% | 0 | 10.4761 | 60 | TRUE | 999
165702532a2018m1 | 1 | 65702532 | 2018 | 1 | 0 | 1 | 23 | 13 | 0 | 23001 | CÓRDOBA | MONTERÍA | 4276700% | 4310100% | 0 | 0 | 0 | TRUE | 999
165702532a2018m2 | 1 | 65702532 | 2018 | 2 | 0 | 1 | 23 | 13 | 0 | 23001 | CÓRDOBA | MONTERÍA | 4279500% | 4313200% | 0 | 0 | 0 | TRUE | 999
165702532a2018m3 | 1 | 65702532 | 2018 | 3 | 0 | 1 | 23 | 13 | 0 | 23001 | CÓRDOBA | MONTERÍA | 4282600% | 4316000% | 0 | 0 | 0 | TRUE | 999
165702532a2018m4 | 1 | 65702532 | 2018 | 4 | 0 | 1 | 23 | 13 | 0 | 23001 | CÓRDOBA | MONTERÍA | 4285600% | 4319100% | 0 | 0 | 0 | TRUE | 999
165702532a2018m5 | 1 | 65702532 | 2018 | 5 | 0 | 1 | 23 | 13 | 0 | 23001 | CÓRDOBA | MONTERÍA | 4288700% | 4322100% | 0 | 0 | 0 | TRUE | 999
165702532a2018m6 | 1 | 65702532 | 2018 | 6 | 0 | 1 | 23 | 13 | 0 | 23001 | CÓRDOBA | MONTERÍA | 4291700% | 4325200% | 0 | 0 | 0 | TRUE | 999
165702532a2018m7 | 1 | 65702532 | 2018 | 7 | 0 | 1 | 23 | 13 | 0 | 23001 | CÓRDOBA | MONTERÍA | 4294800% | 4328200% | 0 | 0 | 0 | TRUE | 999
165702532a2018m8 | 1 | 65702532 | 2018 | 8 | 0 | 1 | 23 | 13 | 0 | 23001 | CÓRDOBA | MONTERÍA | 4297900% | 4331300% | 0 | 0 | 0 | TRUE | 999
165702532a2018m9 | 1 | 65702532 | 2018 | 9 | 0 | 1 | 23 | 13 | 0 | 23001 | CÓRDOBA | MONTERÍA | 4300900% | 4334400% | 0 | 0 | 0 | TRUE | 999
165702532a2018m10 | 1 | 65702532 | 2018 | 10 | 0 | 1 | 23 | 13 | 0 | 23001 | CÓRDOBA | MONTERÍA | 4304000% | 4337400% | 0 | 0 | 0 | TRUE | 999
165702532a2018m11 | 1 | 65702532 | 2018 | 11 | 0 | 1 | 23 | 13 | 0 | 23001 | CÓRDOBA | MONTERÍA | 4307000% | 4340500% | 0 | 0 | 0 | TRUE | 999
165702532a2018m12 | 1 | 65702532 | 2018 | 12 | 0 | 1 | 23 | 13 | 0 | 23001 | CÓRDOBA | MONTERÍA | 4310100% | 4343500% | 0 | 0 | 0 | TRUE | 999
165703458a2018m1 | 1 | 65703458 | 2018 | 1 | 0 | 62 | 1 | 12 | 0 | 13001 | BOLÍVAR | CARTAGENA DE INDIAS | 4276700% | 4310100% | 0 | 0 | 19.6 | TRUE | 999
165703458a2018m1 | 1 | 65703458 | 2018 | 1 | 1 | 1 | 1 | 12 | 0 | 13001 | BOLÍVAR | CARTAGENA DE INDIAS | 4276700% | 4310100% | 0 | 0 | 19.6 | TRUE | 999
165703458a2018m2 | 1 | 65703458 | 2018 | 2 | 0 | 62 | 1 | 12 | 0 | 13001 | BOLÍVAR | CARTAGENA DE INDIAS | 4279500% | 4313200% | 0 | 0 | 19.6 | TRUE | 999
165703458a2018m2 | 1 | 65703458 | 2018 | 2 | 1 | 1 | 1 | 12 | 0 | 13001 | BOLÍVAR | CARTAGENA DE INDIAS | 4279500% | 4313200% | 0 | 0 | 19.6 | TRUE | 999
165703458a2018m3 | 1 | 65703458 | 2018 | 3 | 0 | 62 | 1 | 12 | 0 | 13001 | BOLÍVAR | CARTAGENA DE INDIAS | 4282600% | 4316000% | 0 | 0 | 19.6 | TRUE | 999
165703458a2018m3 | 1 | 65703458 | 2018 | 3 | 1 | 1 | 1 | 12 | 0 | 13001 | BOLÍVAR | CARTAGENA DE INDIAS | 4282600% | 4316000% | 0 | 0 | 19.6 | TRUE | 999
165703458a2018m4 | 1 | 65703458 | 2018 | 4 | 0 | 62 | 1 | 12 | 1.4233 | 13001 | BOLÍVAR | CARTAGENA DE INDIAS | 4285600% | 4319100% | 1.4233 | 0 | 19.6 | TRUE | 999
165703458a2018m4 | 1 | 65703458 | 2018 | 4 | 1 | 1 | 1 | 12 | 0.48389 | 13001 | BOLÍVAR | CARTAGENA DE INDIAS | 4285600% | 4319100% | 0 | 0.48389 | 19.6 | TRUE | 999
165703458a2018m5 | 1 | 65703458 | 2018 | 5 | 0 | 62 | 1 | 12 | 0.69167 | 13001 | BOLÍVAR | CARTAGENA DE INDIAS | 4288700% | 4322100% | 2.115 | 0 | 19.6 | TRUE | 999
165703458a2018m5 | 1 | 65703458 | 2018 | 5 | 1 | 1 | 1 | 12 | 0.49556 | 13001 | BOLÍVAR | CARTAGENA DE INDIAS | 4288700% | 4322100% | 0 | 0.97944 | 19.6 | TRUE | 999
165703458a2018m6 | 1 | 65703458 | 2018 | 6 | 0 | 63 | 1 | 12 | 0.19056 | 13001 | BOLÍVAR | CARTAGENA DE INDIAS | 4291700% | 4325200% | 2.3056 | 0 | 19.6 | TRUE | 999
165703458a2018m6 | 1 | 65703458 | 2018 | 6 | 1 | 1 | 1 | 12 | 0 | 13001 | BOLÍVAR | CARTAGENA DE INDIAS | 4291700% | 4325200% | 0 | 0.97944 | 19.6 | TRUE | 999
165703458a2018m7 | 1 | 65703458 | 2018 | 7 | 0 | 63 | 1 | 12 | 11.8881 | 13001 | BOLÍVAR | CARTAGENA DE INDIAS | 4294800% | 4328200% | 14.1936 | 0 | 19.6 | TRUE | 999
165703458a2018m7 | 1 | 65703458 | 2018 | 7 | 1 | 1 | 1 | 12 | 3.5989 | 13001 | BOLÍVAR | CARTAGENA DE INDIAS | 4294800% | 4328200% | 0 | 4.5783 | 19.6 | TRUE | 999
165703458a2018m8 | 1 | 65703458 | 2018 | 8 | 0 | 63 | 1 | 12 | 3.9092 | 13001 | BOLÍVAR | CARTAGENA DE INDIAS | 4297900% | 4331300% | 18.1028 | 0 | 19.6 | TRUE | 999
165703458a2018m8 | 1 | 65703458 | 2018 | 8 | 1 | 1 | 1 | 12 | 0.11083 | 13001 | BOLÍVAR | CARTAGENA DE INDIAS | 4297900% | 4331300% | 0 | 4.6892 | 19.6 | TRUE | 999
165703458a2018m9 | 1 | 65703458 | 2018 | 9 | 0 | 63 | 1 | 12 | 0.54361 | 13001 | BOLÍVAR | CARTAGENA DE INDIAS | 4300900% | 4334400% | 18.6464 | 0 | 19.6 | TRUE | 999
165703458a2018m9 | 1 | 65703458 | 2018 | 9 | 1 | 1 | 1 | 12 | 0.54361 | 13001 | BOLÍVAR | CARTAGENA DE INDIAS | 4300900% | 4334400% | 0 | 5.2328 | 19.6 | TRUE | 999
165703458a2018m10 | 1 | 65703458 | 2018 | 10 | 0 | 63 | 1 | 12 | 1.2131 | 13001 | BOLÍVAR | CARTAGENA DE INDIAS | 4304000% | 4337400% | 19.8594 | 0 | 19.6 | FALSE | 999
165703458a2018m10 | 1 | 65703458 | 2018 | 10 | 1 | 1 | 1 | 12 | 0 | 13001 | BOLÍVAR | CARTAGENA DE INDIAS | 4304000% | 4337400% | 0 | 5.2328 | 19.6 | TRUE | 999
165703458a2018m11 | 1 | 65703458 | 2018 | 11 | 0 | 63 | 1 | 12 | 0 | 13001 | BOLÍVAR | CARTAGENA DE INDIAS | 4307000% | 4340500% | 19.8594 | 0 | 19.6 | FALSE | 999
165703458a2018m11 | 1 | 65703458 | 2018 | 11 | 1 | 1 | 1 | 12 | 0 | 13001 | BOLÍVAR | CARTAGENA DE INDIAS | 4307000% | 4340500% | 0 | 5.2328 | 19.6 | TRUE | 999
165703458a2018m12 | 1 | 65703458 | 2018 | 12 | 0 | 63 | 1 | 12 | 0.30611 | 13001 | BOLÍVAR | CARTAGENA DE INDIAS | 4310100% | 4343500% | 20.1656 | 0 | 19.6 | FALSE | 999
165703458a2018m12 | 1 | 65703458 | 2018 | 12 | 1 | 1 | 1 | 12 | 0 | 13001 | BOLÍVAR | CARTAGENA DE INDIAS | 4310100% | 4343500% | 0 | 5.2328 | 19.6 | TRUE | 999
165704495a2018m1 | 1 | 65704495 | 2018 | 1 | 0 | 9 | 1 | 13 | 1.6903 | 23001 | CÓRDOBA | MONTERÍA | 4276700% | 4310100% | 1.6903 | 0 | 60 | TRUE | 999
165704495a2018m1 | 1 | 65704495 | 2018 | 1 | 1 | 1 | 1 | 13 | 0.45861 | 23001 | CÓRDOBA | MONTERÍA | 4276700% | 4310100% | 0 | 0.45861 | 60 | TRUE | 999
165704495a2018m2 | 1 | 65704495 | 2018 | 2 | 0 | 9 | 1 | 13 | 0.9275 | 23001 | CÓRDOBA | MONTERÍA | 4279500% | 4313200% | 2.6178 | 0 | 60 | TRUE | 999
165704495a2018m2 | 1 | 65704495 | 2018 | 2 | 1 | 1 | 1 | 13 | 0 | 23001 | CÓRDOBA | MONTERÍA | 4279500% | 4313200% | 0 | 0.45861 | 60 | TRUE | 999
165704495a2018m3 | 1 | 65704495 | 2018 | 3 | 0 | 9 | 1 | 13 | 9.5686 | 23001 | CÓRDOBA | MONTERÍA | 4282600% | 4316000% | 12.1864 | 0 | 60 | TRUE | 999
165704495a2018m3 | 1 | 65704495 | 2018 | 3 | 1 | 1 | 1 | 13 | 0 | 23001 | CÓRDOBA | MONTERÍA | 4282600% | 4316000% | 0 | 0.45861 | 60 | TRUE | 999
165704495a2018m4 | 1 | 65704495 | 2018 | 4 | 0 | 3 | 1 | 13 | 4.5575 | 23001 | CÓRDOBA | MONTERÍA | 4285600% | 4319100% | 16.7439 | 0 | 60 | TRUE | 999
165704495a2018m4 | 1 | 65704495 | 2018 | 4 | 1 | 1 | 1 | 13 | 1.1822 | 23001 | CÓRDOBA | MONTERÍA | 4285600% | 4319100% | 0 | 1.6408 | 60 | TRUE | 999
165704495a2018m5 | 1 | 65704495 | 2018 | 5 | 0 | 3 | 1 | 13 | 8.0078 | 23001 | CÓRDOBA | MONTERÍA | 4288700% | 4322100% | 24.7517 | 0 | 60 | TRUE | 999
165704495a2018m5 | 1 | 65704495 | 2018 | 5 | 1 | 1 | 1 | 13 | 1.4247 | 23001 | CÓRDOBA | MONTERÍA | 4288700% | 4322100% | 0 | 3.0656 | 60 | TRUE | 999
165704495a2018m6 | 1 | 65704495 | 2018 | 6 | 0 | 5 | 1 | 13 | 8.2192 | 23001 | CÓRDOBA | MONTERÍA | 4291700% | 4325200% | 32.9708 | 0 | 60 | TRUE | 999
165704495a2018m6 | 1 | 65704495 | 2018 | 6 | 1 | 1 | 1 | 13 | 6.8672 | 23001 | CÓRDOBA | MONTERÍA | 4291700% | 4325200% | 0 | 9.9328 | 60 | TRUE | 999
165704495a2018m7 | 1 | 65704495 | 2018 | 7 | 0 | 5 | 1 | 13 | 7.1392 | 23001 | CÓRDOBA | MONTERÍA | 4294800% | 4328200% | 40.11 | 0 | 60 | TRUE | 999
165704495a2018m7 | 1 | 65704495 | 2018 | 7 | 1 | 1 | 1 | 13 | 0 | 23001 | CÓRDOBA | MONTERÍA | 4294800% | 4328200% | 0 | 9.9328 | 60 | TRUE | 999
165704495a2018m8 | 1 | 65704495 | 2018 | 8 | 0 | 5 | 1 | 13 | 9.2133 | 23001 | CÓRDOBA | MONTERÍA | 4297900% | 4331300% | 49.3233 | 0 | 60 | TRUE | 999
165704495a2018m8 | 1 | 65704495 | 2018 | 8 | 1 | 1 | 1 | 13 | 0.36639 | 23001 | CÓRDOBA | MONTERÍA | 4297900% | 4331300% | 0 | 10.2992 | 60 | TRUE | 999
165704495a2018m9 | 1 | 65704495 | 2018 | 9 | 0 | 5 | 1 | 13 | 3.2753 | 23001 | CÓRDOBA | MONTERÍA | 4300900% | 4334400% | 52.5986 | 0 | 60 | TRUE | 999
165704495a2018m9 | 1 | 65704495 | 2018 | 9 | 1 | 1 | 1 | 13 | 0.1 | 23001 | CÓRDOBA | MONTERÍA | 4300900% | 4334400% | 0 | 10.3992 | 60 | TRUE | 999
165704495a2018m10 | 1 | 65704495 | 2018 | 10 | 0 | 5 | 1 | 13 | 1.8283 | 23001 | CÓRDOBA | MONTERÍA | 4304000% | 4337400% | 54.4269 | 0 | 60 | TRUE | 999
165704495a2018m10 | 1 | 65704495 | 2018 | 10 | 1 | 1 | 1 | 13 | 0 | 23001 | CÓRDOBA | MONTERÍA | 4304000% | 4337400% | 0 | 10.3992 | 60 | TRUE | 999
165704495a2018m11 | 1 | 65704495 | 2018 | 11 | 0 | 5 | 1 | 13 | 0.83306 | 23001 | CÓRDOBA | MONTERÍA | 4307000% | 4340500% | 55.26 | 0 | 60 | TRUE | 999
165704495a2018m11 | 1 | 65704495 | 2018 | 11 | 1 | 1 | 1 | 13 | 0.565 | 23001 | CÓRDOBA | MONTERÍA | 4307000% | 4340500% | 0 | 10.9642 | 60 | TRUE | 999
165704495a2018m12 | 1 | 65704495 | 2018 | 12 | 0 | 5 | 1 | 13 | 8.0775 | 23001 | CÓRDOBA | MONTERÍA | 4310100% | 4343500% | 63.3375 | 0 | 60 | FALSE | 999
165704495a2018m12 | 1 | 65704495 | 2018 | 12 | 1 | 1 | 1 | 13 | 3.9919 | 23001 | CÓRDOBA | MONTERÍA | 4310100% | 4343500% | 0 | 14.9561 | 60 | TRUE | 999
165704731a2018m1 | 1 | 65704731 | 2018 | 1 | 0 | 50 | 1 | 12 | 0 | 23417 | CÓRDOBA | LORICA | 4276700% | 4310100% | 0 | 0 | 19.6 | TRUE | 999
165704731a2018m2 | 1 | 65704731 | 2018 | 2 | 0 | 50 | 1 | 12 | 0 | 23417 | CÓRDOBA | LORICA | 4279500% | 4313200% | 0 | 0 | 19.6 | TRUE | 999
165704731a2018m3 | 1 | 65704731 | 2018 | 3 | 0 | 50 | 1 | 12 | 0 | 23417 | CÓRDOBA | LORICA | 4282600% | 4316000% | 0 | 0 | 19.6 | TRUE | 999
165704731a2018m4 | 1 | 65704731 | 2018 | 4 | 0 | 49 | 1 | 12 | 0 | 23417 | CÓRDOBA | LORICA | 4285600% | 4319100% | 0 | 0 | 19.6 | TRUE | 999
165704731a2018m5 | 1 | 65704731 | 2018 | 5 | 0 | 50 | 1 | 12 | 0 | 23417 | CÓRDOBA | LORICA | 4288700% | 4322100% | 0 | 0 | 19.6 | TRUE | 999
165704731a2018m6 | 1 | 65704731 | 2018 | 6 | 0 | 50 | 1 | 12 | 0 | 23417 | CÓRDOBA | LORICA | 4291700% | 4325200% | 0 | 0 | 19.6 | TRUE | 999
165704731a2018m7 | 1 | 65704731 | 2018 | 7 | 0 | 50 | 1 | 12 | 0 | 23417 | CÓRDOBA | LORICA | 4294800% | 4328200% | 0 | 0 | 19.6 | TRUE | 999
165704731a2018m8 | 1 | 65704731 | 2018 | 8 | 0 | 50 | 1 | 12 | 0 | 23417 | CÓRDOBA | LORICA | 4297900% | 4331300% | 0 | 0 | 19.6 | TRUE | 999
165704731a2018m9 | 1 | 65704731 | 2018 | 9 | 0 | 50 | 1 | 12 | 0 | 23417 | CÓRDOBA | LORICA | 4300900% | 4334400% | 0 | 0 | 19.6 | TRUE | 999
165704731a2018m10 | 1 | 65704731 | 2018 | 10 | 0 | 50 | 1 | 12 | 0 | 23417 | CÓRDOBA | LORICA | 4304000% | 4337400% | 0 | 0 | 19.6 | TRUE | 999
165704731a2018m11 | 1 | 65704731 | 2018 | 11 | 0 | 50 | 1 | 12 | 0 | 23417 | CÓRDOBA | LORICA | 4307000% | 4340500% | 0 | 0 | 19.6 | TRUE | 999
165704731a2018m12 | 1 | 65704731 | 2018 | 12 | 0 | 50 | 1 | 12 | 0 | 23417 | CÓRDOBA | LORICA | 4310100% | 4343500% | 0 | 0 | 19.6 | TRUE | 999
165710627a2018m1 | 1 | 65710627 | 2018 | 1 | 0 | 16 | 1 | 23 | 0 | 70429 | SUCRE | MAJAGUAL | 4276700% | 4310100% | 0 | 0 | 120 | TRUE | 999
165710627a2018m2 | 1 | 65710627 | 2018 | 2 | 0 | 16 | 1 | 23 | 0 | 70429 | SUCRE | MAJAGUAL | 4279500% | 4313200% | 0 | 0 | 120 | TRUE | 999
165710627a2018m3 | 1 | 65710627 | 2018 | 3 | 0 | 16 | 1 | 23 | 0 | 70429 | SUCRE | MAJAGUAL | 4282600% | 4316000% | 0 | 0 | 120 | TRUE | 999
165710627a2018m4 | 1 | 65710627 | 2018 | 4 | 0 | 16 | 1 | 23 | 0 | 70429 | SUCRE | MAJAGUAL | 4285600% | 4319100% | 0 | 0 | 120 | TRUE | 999
165710627a2018m5 | 1 | 65710627 | 2018 | 5 | 0 | 16 | 1 | 23 | 0 | 70429 | SUCRE | MAJAGUAL | 4288700% | 4322100% | 0 | 0 | 120 | TRUE | 999
165710627a2018m6 | 1 | 65710627 | 2018 | 6 | 0 | 16 | 1 | 23 | 0 | 70429 | SUCRE | MAJAGUAL | 4291700% | 4325200% | 0 | 0 | 120 | TRUE | 999
165710627a2018m7 | 1 | 65710627 | 2018 | 7 | 0 | 16 | 1 | 23 | 0 | 70429 | SUCRE | MAJAGUAL | 4294800% | 4328200% | 0 | 0 | 120 | TRUE | 999
165710627a2018m8 | 1 | 65710627 | 2018 | 8 | 0 | 16 | 1 | 23 | 0 | 70429 | SUCRE | MAJAGUAL | 4297900% | 4331300% | 0 | 0 | 120 | TRUE | 999
165710627a2018m9 | 1 | 65710627 | 2018 | 9 | 0 | 16 | 1 | 23 | 0 | 70429 | SUCRE | MAJAGUAL | 4300900% | 4334400% | 0 | 0 | 120 | TRUE | 999
165710627a2018m10 | 1 | 65710627 | 2018 | 10 | 0 | 16 | 1 | 23 | 0 | 70429 | SUCRE | MAJAGUAL | 4304000% | 4337400% | 0 | 0 | 120 | TRUE | 999
165710627a2018m11 | 1 | 65710627 | 2018 | 11 | 0 | 16 | 1 | 23 | 0 | 70429 | SUCRE | MAJAGUAL | 4307000% | 4340500% | 0 | 0 | 120 | TRUE | 999
165710627a2018m12 | 1 | 65710627 | 2018 | 12 | 0 | 16 | 1 | 23 | 0 | 70429 | SUCRE | MAJAGUAL | 4310100% | 4343500% | 0 | 0 | 120 | TRUE | 999
165711298a2018m1 | 1 | 65711298 | 2018 | 1 | 0 | 22 | 1 | 23 | 6.6853 | 70124 | SUCRE | CAIMITO | 4276700% | 4310100% | 6.6853 | 0 | 120 | TRUE | 999
165711298a2018m1 | 1 | 65711298 | 2018 | 1 | 1 | 1 | 1 | 23 | 2.1731 | 70124 | SUCRE | CAIMITO | 4276700% | 4310100% | 0 | 2.1731 | 120 | TRUE | 999
165711298a2018m2 | 1 | 65711298 | 2018 | 2 | 0 | 23 | 1 | 23 | 2.655 | 70124 | SUCRE | CAIMITO | 4279500% | 4313200% | 9.3403 | 0 | 120 | TRUE | 999
165711298a2018m2 | 1 | 65711298 | 2018 | 2 | 1 | 1 | 1 | 23 | 0.23833 | 70124 | SUCRE | CAIMITO | 4279500% | 4313200% | 0 | 2.4114 | 120 | TRUE | 999
165711298a2018m3 | 1 | 65711298 | 2018 | 3 | 0 | 23 | 1 | 23 | 3.1242 | 70124 | SUCRE | CAIMITO | 4282600% | 4316000% | 12.4644 | 0 | 120 | TRUE | 999
165711298a2018m3 | 1 | 65711298 | 2018 | 3 | 1 | 1 | 1 | 23 | 0.49 | 70124 | SUCRE | CAIMITO | 4282600% | 4316000% | 0 | 2.9014 | 120 | TRUE | 999
165711298a2018m4 | 1 | 65711298 | 2018 | 4 | 0 | 23 | 1 | 23 | 0.37778 | 70124 | SUCRE | CAIMITO | 4285600% | 4319100% | 12.8422 | 0 | 120 | TRUE | 999
165711298a2018m4 | 1 | 65711298 | 2018 | 4 | 1 | 1 | 1 | 23 | 0.37778 | 70124 | SUCRE | CAIMITO | 4285600% | 4319100% | 0 | 3.2792 | 120 | TRUE | 999
165711298a2018m5 | 1 | 65711298 | 2018 | 5 | 0 | 23 | 1 | 23 | 1.5294 | 70124 | SUCRE | CAIMITO | 4288700% | 4322100% | 14.3717 | 0 | 120 | TRUE | 999
165711298a2018m5 | 1 | 65711298 | 2018 | 5 | 1 | 1 | 1 | 23 | 0.47222 | 70124 | SUCRE | CAIMITO | 4288700% | 4322100% | 0 | 3.7514 | 120 | TRUE | 999
165711298a2018m6 | 1 | 65711298 | 2018 | 6 | 0 | 23 | 1 | 23 | 7.4431 | 70124 | SUCRE | CAIMITO | 4291700% | 4325200% | 21.8147 | 0 | 120 | TRUE | 999
165711298a2018m6 | 1 | 65711298 | 2018 | 6 | 1 | 1 | 1 | 23 | 1.9756 | 70124 | SUCRE | CAIMITO | 4291700% | 4325200% | 0 | 5.7269 | 120 | TRUE | 999
165711298a2018m7 | 1 | 65711298 | 2018 | 7 | 0 | 22 | 1 | 23 | 14.4822 | 70124 | SUCRE | CAIMITO | 4294800% | 4328200% | 36.2969 | 0 | 120 | TRUE | 999
165711298a2018m7 | 1 | 65711298 | 2018 | 7 | 1 | 1 | 1 | 23 | 3.8242 | 70124 | SUCRE | CAIMITO | 4294800% | 4328200% | 0 | 9.5511 | 120 | TRUE | 999
165711298a2018m8 | 1 | 65711298 | 2018 | 8 | 0 | 23 | 1 | 23 | 13.2514 | 70124 | SUCRE | CAIMITO | 4297900% | 4331300% | 49.5483 | 0 | 120 | TRUE | 999
165711298a2018m8 | 1 | 65711298 | 2018 | 8 | 1 | 1 | 1 | 23 | 3.3622 | 70124 | SUCRE | CAIMITO | 4297900% | 4331300% | 0 | 12.9133 | 120 | TRUE | 999
165711298a2018m9 | 1 | 65711298 | 2018 | 9 | 0 | 23 | 1 | 23 | 11.7842 | 70124 | SUCRE | CAIMITO | 4300900% | 4334400% | 61.3325 | 0 | 120 | TRUE | 999
165711298a2018m9 | 1 | 65711298 | 2018 | 9 | 1 | 1 | 1 | 23 | 3.0175 | 70124 | SUCRE | CAIMITO | 4300900% | 4334400% | 0 | 15.9308 | 120 | TRUE | 999
165711298a2018m10 | 1 | 65711298 | 2018 | 10 | 0 | 23 | 1 | 23 | 2.0433 | 70124 | SUCRE | CAIMITO | 4304000% | 4337400% | 63.3758 | 0 | 120 | TRUE | 999
165711298a2018m10 | 1 | 65711298 | 2018 | 10 | 1 | 1 | 1 | 23 | 1.8742 | 70124 | SUCRE | CAIMITO | 4304000% | 4337400% | 0 | 17.805 | 120 | TRUE | 999
165711298a2018m11 | 1 | 65711298 | 2018 | 11 | 0 | 23 | 1 | 23 | 8.4328 | 70124 | SUCRE | CAIMITO | 4307000% | 4340500% | 71.8086 | 0 | 120 | TRUE | 999
165711298a2018m11 | 1 | 65711298 | 2018 | 11 | 1 | 1 | 1 | 23 | 0.65833 | 70124 | SUCRE | CAIMITO | 4307000% | 4340500% | 0 | 18.4633 | 120 | TRUE | 999
165711298a2018m12 | 1 | 65711298 | 2018 | 12 | 0 | 23 | 1 | 23 | 0 | 70124 | SUCRE | CAIMITO | 4310100% | 4343500% | 71.8086 | 0 | 120 | TRUE | 999
165711298a2018m12 | 1 | 65711298 | 2018 | 12 | 1 | 1 | 1 | 23 | 0 | 70124 | SUCRE | CAIMITO | 4310100% | 4343500% | 0 | 18.4633 | 120 | TRUE | 999
165711493a2018m2 | 1 | 65711493 | 2018 | 2 | 0 | 1 | 1 | 23 | 4.135 | 70215 | SUCRE | COROZAL | 4279500% | 4313200% | 4.135 | 0 | 120 | TRUE | 999
165711493a2018m3 | 1 | 65711493 | 2018 | 3 | 0 | 1 | 1 | 23 | 0.48389 | 70215 | SUCRE | COROZAL | 4282600% | 4316000% | 4.6189 | 0 | 120 | TRUE | 999
165711493a2018m4 | 1 | 65711493 | 2018 | 4 | 0 | 1 | 1 | 23 | 9.3764 | 70215 | SUCRE | COROZAL | 4285600% | 4319100% | 13.9953 | 0 | 120 | TRUE | 999
165711493a2018m5 | 1 | 65711493 | 2018 | 5 | 0 | 1 | 1 | 23 | 2.4117 | 70215 | SUCRE | COROZAL | 4288700% | 4322100% | 16.4069 | 0 | 120 | TRUE | 999
165711493a2018m6 | 1 | 65711493 | 2018 | 6 | 0 | 1 | 1 | 23 | 39.1192 | 70215 | SUCRE | COROZAL | 4291700% | 4325200% | 55.5261 | 0 | 120 | TRUE | 999
165711493a2018m7 | 1 | 65711493 | 2018 | 7 | 0 | 1 | 1 | 23 | 8.7919 | 70215 | SUCRE | COROZAL | 4294800% | 4328200% | 64.3181 | 0 | 120 | TRUE | 999
165711493a2018m8 | 1 | 65711493 | 2018 | 8 | 0 | 1 | 1 | 23 | 1.5994 | 70215 | SUCRE | COROZAL | 4297900% | 4331300% | 65.9175 | 0 | 120 | TRUE | 999
165711493a2018m9 | 1 | 65711493 | 2018 | 9 | 0 | 1 | 1 | 23 | 10.4867 | 70215 | SUCRE | COROZAL | 4300900% | 4334400% | 76.4042 | 0 | 120 | TRUE | 999
165711493a2018m10 | 1 | 65711493 | 2018 | 10 | 0 | 1 | 1 | 23 | 1.3547 | 70215 | SUCRE | COROZAL | 4304000% | 4337400% | 77.7589 | 0 | 120 | TRUE | 999
165711493a2018m11 | 1 | 65711493 | 2018 | 11 | 0 | 1 | 1 | 23 | 7.5947 | 70215 | SUCRE | COROZAL | 4307000% | 4340500% | 85.3536 | 0 | 120 | TRUE | 999
165711493a2018m12 | 1 | 65711493 | 2018 | 12 | 0 | 2 | 1 | 23 | 0 | 70215 | SUCRE | COROZAL | 4310100% | 4343500% | 85.3536 | 0 | 120 | TRUE | 999
165712236a2018m1 | 1 | 65712236 | 2018 | 1 | 0 | 14 | 1 | 22 | 4.1856 | 23574 | CÓRDOBA | PUERTO ESCONDIDO | 4276700% | 4310100% | 4.1856 | 0 | 105.6 | TRUE | 999
165712236a2018m1 | 1 | 65712236 | 2018 | 1 | 1 | 1 | 1 | 22 | 1.4967 | 23574 | CÓRDOBA | PUERTO ESCONDIDO | 4276700% | 4310100% | 0 | 1.4967 | 105.6 | TRUE | 999
165712236a2018m2 | 1 | 65712236 | 2018 | 2 | 0 | 15 | 1 | 22 | 3.2392 | 23574 | CÓRDOBA | PUERTO ESCONDIDO | 4279500% | 4313200% | 7.4247 | 0 | 105.6 | TRUE | 999
165712236a2018m2 | 1 | 65712236 | 2018 | 2 | 1 | 1 | 1 | 22 | 0.9275 | 23574 | CÓRDOBA | PUERTO ESCONDIDO | 4279500% | 4313200% | 0 | 2.4242 | 105.6 | TRUE | 999
165712236a2018m3 | 1 | 65712236 | 2018 | 3 | 0 | 15 | 1 | 22 | 27.5139 | 23574 | CÓRDOBA | PUERTO ESCONDIDO | 4282600% | 4316000% | 34.9386 | 0 | 105.6 | TRUE | 999
165712236a2018m3 | 1 | 65712236 | 2018 | 3 | 1 | 1 | 1 | 22 | 8.5186 | 23574 | CÓRDOBA | PUERTO ESCONDIDO | 4282600% | 4316000% | 0 | 10.9428 | 105.6 | TRUE | 999
165712236a2018m4 | 1 | 65712236 | 2018 | 4 | 0 | 15 | 1 | 22 | 23.1314 | 23574 | CÓRDOBA | PUERTO ESCONDIDO | 4285600% | 4319100% | 58.07 | 0 | 105.6 | TRUE | 999
165712236a2018m4 | 1 | 65712236 | 2018 | 4 | 1 | 1 | 1 | 22 | 6.9442 | 23574 | CÓRDOBA | PUERTO ESCONDIDO | 4285600% | 4319100% | 0 | 17.8869 | 105.6 | TRUE | 999
165712236a2018m5 | 1 | 65712236 | 2018 | 5 | 0 | 15 | 1 | 22 | 20.0481 | 23574 | CÓRDOBA | PUERTO ESCONDIDO | 4288700% | 4322100% | 78.1181 | 0 | 105.6 | TRUE | 999
165712236a2018m5 | 1 | 65712236 | 2018 | 5 | 1 | 1 | 1 | 22 | 4.1094 | 23574 | CÓRDOBA | PUERTO ESCONDIDO | 4288700% | 4322100% | 0 | 21.9964 | 105.6 | TRUE | 999
165712236a2018m6 | 1 | 65712236 | 2018 | 6 | 0 | 15 | 1 | 22 | 17.0658 | 23574 | CÓRDOBA | PUERTO ESCONDIDO | 4291700% | 4325200% | 95.1839 | 0 | 105.6 | TRUE | 999
165712236a2018m6 | 1 | 65712236 | 2018 | 6 | 1 | 1 | 1 | 22 | 7.3425 | 23574 | CÓRDOBA | PUERTO ESCONDIDO | 4291700% | 4325200% | 0 | 29.3389 | 105.6 | TRUE | 999
165712236a2018m7 | 1 | 65712236 | 2018 | 7 | 0 | 15 | 1 | 22 | 9.4453 | 23574 | CÓRDOBA | PUERTO ESCONDIDO | 4294800% | 4328200% | 104.6292 | 0 | 105.6 | TRUE | 999
165712236a2018m7 | 1 | 65712236 | 2018 | 7 | 1 | 1 | 1 | 22 | 6.7175 | 23574 | CÓRDOBA | PUERTO ESCONDIDO | 4294800% | 4328200% | 0 | 36.0564 | 105.6 | TRUE | 999
165712236a2018m8 | 1 | 65712236 | 2018 | 8 | 0 | 15 | 1 | 22 | 14.3492 | 23574 | CÓRDOBA | PUERTO ESCONDIDO | 4297900% | 4331300% | 118.9783 | 0 | 105.6 | FALSE | 999
165712236a2018m8 | 1 | 65712236 | 2018 | 8 | 1 | 1 | 1 | 22 | 5.1431 | 23574 | CÓRDOBA | PUERTO ESCONDIDO | 4297900% | 4331300% | 0 | 41.1994 | 105.6 | TRUE | 999
165712236a2018m9 | 1 | 65712236 | 2018 | 9 | 0 | 15 | 1 | 22 | 27.0375 | 23574 | CÓRDOBA | PUERTO ESCONDIDO | 4300900% | 4334400% | 146.0158 | 0 | 105.6 | FALSE | 999
165712236a2018m9 | 1 | 65712236 | 2018 | 9 | 1 | 1 | 1 | 22 | 10.6275 | 23574 | CÓRDOBA | PUERTO ESCONDIDO | 4300900% | 4334400% | 0 | 51.8269 | 105.6 | TRUE | 999
165712236a2018m10 | 1 | 65712236 | 2018 | 10 | 0 | 15 | 1 | 22 | 14.0564 | 23574 | CÓRDOBA | PUERTO ESCONDIDO | 4304000% | 4337400% | 160.0722 | 0 | 105.6 | FALSE | 999
165712236a2018m10 | 1 | 65712236 | 2018 | 10 | 1 | 1 | 1 | 22 | 0.87639 | 23574 | CÓRDOBA | PUERTO ESCONDIDO | 4304000% | 4337400% | 0 | 52.7033 | 105.6 | TRUE | 999
165712236a2018m11 | 1 | 65712236 | 2018 | 11 | 0 | 15 | 1 | 22 | 12.7658 | 23574 | CÓRDOBA | PUERTO ESCONDIDO | 4307000% | 4340500% | 172.8381 | 0 | 105.6 | FALSE | 999
165712236a2018m11 | 1 | 65712236 | 2018 | 11 | 1 | 1 | 1 | 22 | 3.7042 | 23574 | CÓRDOBA | PUERTO ESCONDIDO | 4307000% | 4340500% | 0 | 56.4075 | 105.6 | TRUE | 999
165712236a2018m12 | 1 | 65712236 | 2018 | 12 | 0 | 15 | 1 | 22 | 18.7544 | 23574 | CÓRDOBA | PUERTO ESCONDIDO | 4310100% | 4343500% | 191.5925 | 0 | 105.6 | FALSE | 999
165712236a2018m12 | 1 | 65712236 | 2018 | 12 | 1 | 1 | 1 | 22 | 9.8772 | 23574 | CÓRDOBA | PUERTO ESCONDIDO | 4310100% | 4343500% | 0 | 66.2847 | 105.6 | TRUE | 999
165712992a2018m1 | 1 | 65712992 | 2018 | 1 | 0 | 10 | 1 | 22 | 15.8844 | 23500 | CÓRDOBA | MOÑITOS | 4276700% | 4310100% | 15.8844 | 0 | 105.6 | TRUE | 999
165712992a2018m2 | 1 | 65712992 | 2018 | 2 | 0 | 11 | 1 | 22 | 30.9358 | 23500 | CÓRDOBA | MOÑITOS | 4279500% | 4313200% | 46.8203 | 0 | 105.6 | TRUE | 999
165712992a2018m3 | 1 | 65712992 | 2018 | 3 | 0 | 11 | 1 | 22 | 34.4969 | 23500 | CÓRDOBA | MOÑITOS | 4282600% | 4316000% | 81.3172 | 0 | 105.6 | TRUE | 999
165712992a2018m4 | 1 | 65712992 | 2018 | 4 | 0 | 11 | 1 | 22 | 58.9294 | 23500 | CÓRDOBA | MOÑITOS | 4285600% | 4319100% | 140.2467 | 0 | 105.6 | FALSE | 999
165712992a2018m5 | 1 | 65712992 | 2018 | 5 | 0 | 11 | 1 | 22 | 41.3125 | 23500 | CÓRDOBA | MOÑITOS | 4288700% | 4322100% | 181.5592 | 0 | 105.6 | FALSE | 999
165712992a2018m6 | 1 | 65712992 | 2018 | 6 | 0 | 10 | 1 | 22 | 7.7078 | 23500 | CÓRDOBA | MOÑITOS | 4291700% | 4325200% | 189.2669 | 0 | 105.6 | FALSE | 999
165712992a2018m7 | 1 | 65712992 | 2018 | 7 | 0 | 10 | 1 | 22 | 29.7275 | 23500 | CÓRDOBA | MOÑITOS | 4294800% | 4328200% | 218.9944 | 0 | 105.6 | FALSE | 999
165712992a2018m8 | 1 | 65712992 | 2018 | 8 | 0 | 10 | 1 | 22 | 56.0625 | 23500 | CÓRDOBA | MOÑITOS | 4297900% | 4331300% | 275.0569 | 0 | 105.6 | FALSE | 999
165712992a2018m9 | 1 | 65712992 | 2018 | 9 | 0 | 10 | 1 | 22 | 34.1153 | 23500 | CÓRDOBA | MOÑITOS | 4300900% | 4334400% | 309.1722 | 0 | 105.6 | FALSE | 999
165712992a2018m10 | 1 | 65712992 | 2018 | 10 | 0 | 10 | 1 | 22 | 17.7758 | 23500 | CÓRDOBA | MOÑITOS | 4304000% | 4337400% | 326.9481 | 0 | 105.6 | FALSE | 999
165712992a2018m11 | 1 | 65712992 | 2018 | 11 | 0 | 10 | 1 | 22 | 42.4094 | 23500 | CÓRDOBA | MOÑITOS | 4307000% | 4340500% | 369.3575 | 0 | 105.6 | FALSE | 999
165712992a2018m12 | 1 | 65712992 | 2018 | 12 | 0 | 10 | 1 | 22 | 19.2997 | 23500 | CÓRDOBA | MOÑITOS | 4310100% | 4343500% | 388.6572 | 0 | 105.6 | FALSE | 999
165716166a2018m1 | 1 | 65716166 | 2018 | 1 | 0 | 32 | 1 | 22 | 0 | 13836 | BOLÍVAR | TURBACO | 4276700% | 4310100% | 0 | 0 | 105.6 | TRUE | 999
165716166a2018m2 | 1 | 65716166 | 2018 | 2 | 0 | 32 | 1 | 22 | 0 | 13836 | BOLÍVAR | TURBACO | 4279500% | 4313200% | 0 | 0 | 105.6 | TRUE | 999
165716166a2018m3 | 1 | 65716166 | 2018 | 3 | 0 | 32 | 1 | 22 | 0 | 13836 | BOLÍVAR | TURBACO | 4282600% | 4316000% | 0 | 0 | 105.6 | TRUE | 999
165716166a2018m4 | 1 | 65716166 | 2018 | 4 | 0 | 32 | 1 | 22 | 0 | 13836 | BOLÍVAR | TURBACO | 4285600% | 4319100% | 0 | 0 | 105.6 | TRUE | 999
165716166a2018m5 | 1 | 65716166 | 2018 | 5 | 0 | 32 | 1 | 22 | 0 | 13836 | BOLÍVAR | TURBACO | 4288700% | 4322100% | 0 | 0 | 105.6 | TRUE | 999
165716166a2018m6 | 1 | 65716166 | 2018 | 6 | 0 | 35 | 1 | 22 | 0 | 13836 | BOLÍVAR | TURBACO | 4291700% | 4325200% | 0 | 0 | 105.6 | TRUE | 999
165716166a2018m7 | 1 | 65716166 | 2018 | 7 | 0 | 36 | 1 | 22 | 0 | 13836 | BOLÍVAR | TURBACO | 4294800% | 4328200% | 0 | 0 | 105.6 | TRUE | 999
165716166a2018m8 | 1 | 65716166 | 2018 | 8 | 0 | 36 | 1 | 22 | 0 | 13836 | BOLÍVAR | TURBACO | 4297900% | 4331300% | 0 | 0 | 105.6 | TRUE | 999
165716166a2018m9 | 1 | 65716166 | 2018 | 9 | 0 | 36 | 1 | 22 | 0 | 13836 | BOLÍVAR | TURBACO | 4300900% | 4334400% | 0 | 0 | 105.6 | TRUE | 999
165716166a2018m10 | 1 | 65716166 | 2018 | 10 | 0 | 36 | 1 | 22 | 0 | 13836 | BOLÍVAR | TURBACO | 4304000% | 4337400% | 0 | 0 | 105.6 | TRUE | 999
165716166a2018m11 | 1 | 65716166 | 2018 | 11 | 0 | 36 | 1 | 22 | 0 | 13836 | BOLÍVAR | TURBACO | 4307000% | 4340500% | 0 | 0 | 105.6 | TRUE | 999
165716166a2018m12 | 1 | 65716166 | 2018 | 12 | 0 | 36 | 1 | 22 | 0 | 13836 | BOLÍVAR | TURBACO | 4310100% | 4343500% | 0 | 0 | 105.6 | TRUE | 999
165716448a2018m1 | 1 | 65716448 | 2018 | 1 | 1 | 1 | 1 | 22 | 6.2506 | 20570 | CESAR | PUEBLO BELLO | 4276700% | 4310100% | 0 | 6.2506 | 105.6 | TRUE | 999
165716448a2018m2 | 1 | 65716448 | 2018 | 2 | 1 | 1 | 1 | 22 | 6.4983 | 20570 | CESAR | PUEBLO BELLO | 4279500% | 4313200% | 0 | 12.7489 | 105.6 | TRUE | 999
165716448a2018m3 | 1 | 65716448 | 2018 | 3 | 1 | 1 | 1 | 22 | 0 | 20570 | CESAR | PUEBLO BELLO | 4282600% | 4316000% | 0 | 12.7489 | 105.6 | TRUE | 999
165716448a2018m4 | 1 | 65716448 | 2018 | 4 | 1 | 1 | 1 | 22 | 0 | 20570 | CESAR | PUEBLO BELLO | 4285600% | 4319100% | 0 | 12.7489 | 105.6 | TRUE | 999
165716448a2018m5 | 1 | 65716448 | 2018 | 5 | 1 | 1 | 1 | 22 | 12.0581 | 20570 | CESAR | PUEBLO BELLO | 4288700% | 4322100% | 0 | 24.8069 | 105.6 | TRUE | 999
165716448a2018m6 | 1 | 65716448 | 2018 | 6 | 1 | 1 | 1 | 22 | 6.2492 | 20570 | CESAR | PUEBLO BELLO | 4291700% | 4325200% | 0 | 31.0561 | 105.6 | TRUE | 999
165716448a2018m7 | 1 | 65716448 | 2018 | 7 | 1 | 1 | 1 | 22 | 6.7956 | 20570 | CESAR | PUEBLO BELLO | 4294800% | 4328200% | 0 | 37.8517 | 105.6 | TRUE | 999
165716448a2018m8 | 1 | 65716448 | 2018 | 8 | 1 | 1 | 1 | 22 | 6.1261 | 20570 | CESAR | PUEBLO BELLO | 4297900% | 4331300% | 0 | 43.9778 | 105.6 | TRUE | 999
165716448a2018m9 | 1 | 65716448 | 2018 | 9 | 1 | 1 | 1 | 22 | 8.2714 | 20570 | CESAR | PUEBLO BELLO | 4300900% | 4334400% | 0 | 52.2492 | 105.6 | TRUE | 999
165716448a2018m10 | 1 | 65716448 | 2018 | 10 | 1 | 1 | 1 | 22 | 9.2947 | 20570 | CESAR | PUEBLO BELLO | 4304000% | 4337400% | 0 | 61.5439 | 105.6 | TRUE | 999
165716448a2018m11 | 1 | 65716448 | 2018 | 11 | 1 | 1 | 1 | 22 | 0.41917 | 20570 | CESAR | PUEBLO BELLO | 4307000% | 4340500% | 0 | 61.9631 | 105.6 | TRUE | 999
165716448a2018m12 | 1 | 65716448 | 2018 | 12 | 1 | 1 | 1 | 22 | 0.90556 | 20570 | CESAR | PUEBLO BELLO | 4310100% | 4343500% | 0 | 62.8686 | 105.6 | TRUE | 999
165716657a2018m1 | 1 | 65716657 | 2018 | 1 | 0 | 69 | 1 | 12 | 0.52333 | 20001 | CESAR | VALLEDUPAR | 4276700% | 4310100% | 0.52333 | 0 | 19.6 | TRUE | 999
165716657a2018m2 | 1 | 65716657 | 2018 | 2 | 0 | 70 | 1 | 12 | 3.2583 | 20001 | CESAR | VALLEDUPAR | 4279500% | 4313200% | 3.7817 | 0 | 19.6 | TRUE | 999
165716657a2018m3 | 1 | 65716657 | 2018 | 3 | 0 | 70 | 1 | 12 | 1.5614 | 20001 | CESAR | VALLEDUPAR | 4282600% | 4316000% | 5.3431 | 0 | 19.6 | TRUE | 999
165716657a2018m4 | 1 | 65716657 | 2018 | 4 | 0 | 70 | 1 | 12 | 6.2264 | 20001 | CESAR | VALLEDUPAR | 4285600% | 4319100% | 11.5694 | 0 | 19.6 | TRUE | 999
165716657a2018m5 | 1 | 65716657 | 2018 | 5 | 0 | 70 | 1 | 12 | 2.4494 | 20001 | CESAR | VALLEDUPAR | 4288700% | 4322100% | 14.0189 | 0 | 19.6 | TRUE | 999
165716657a2018m6 | 1 | 65716657 | 2018 | 6 | 0 | 72 | 1 | 12 | 2.0072 | 20001 | CESAR | VALLEDUPAR | 4291700% | 4325200% | 16.0261 | 0 | 19.6 | TRUE | 999
165716657a2018m7 | 1 | 65716657 | 2018 | 7 | 0 | 72 | 1 | 12 | 1.1197 | 20001 | CESAR | VALLEDUPAR | 4294800% | 4328200% | 17.1458 | 0 | 19.6 | TRUE | 999
165716657a2018m8 | 1 | 65716657 | 2018 | 8 | 0 | 72 | 1 | 12 | 0 | 20001 | CESAR | VALLEDUPAR | 4297900% | 4331300% | 17.1458 | 0 | 19.6 | TRUE | 999
165716657a2018m9 | 1 | 65716657 | 2018 | 9 | 0 | 72 | 1 | 12 | 7.6578 | 20001 | CESAR | VALLEDUPAR | 4300900% | 4334400% | 24.8036 | 0 | 19.6 | FALSE | 999
165716657a2018m10 | 1 | 65716657 | 2018 | 10 | 0 | 72 | 1 | 12 | 1.3222 | 20001 | CESAR | VALLEDUPAR | 4304000% | 4337400% | 26.1258 | 0 | 19.6 | FALSE | 999
165716657a2018m11 | 1 | 65716657 | 2018 | 11 | 0 | 72 | 1 | 12 | 1.1033 | 20001 | CESAR | VALLEDUPAR | 4307000% | 4340500% | 27.2292 | 0 | 19.6 | FALSE | 999
165716657a2018m12 | 1 | 65716657 | 2018 | 12 | 0 | 72 | 1 | 12 | 0.20278 | 20001 | CESAR | VALLEDUPAR | 4310100% | 4343500% | 27.4319 | 0 | 19.6 | FALSE | 999
165719954a2018m1 | 1 | 65719954 | 2018 | 1 | 0 | 27 | 1 | 22 | 3.5997 | 13688 | BOLÍVAR | SANTA ROSA DEL SUR | 4276700% | 4310100% | 3.5997 | 0 | 105.6 | TRUE | 999
165719954a2018m1 | 1 | 65719954 | 2018 | 1 | 1 | 1 | 1 | 22 | 0.77694 | 13688 | BOLÍVAR | SANTA ROSA DEL SUR | 4276700% | 4310100% | 0 | 0.77694 | 105.6 | TRUE | 999
165719954a2018m2 | 1 | 65719954 | 2018 | 2 | 0 | 28 | 1 | 22 | 7.5242 | 13688 | BOLÍVAR | SANTA ROSA DEL SUR | 4279500% | 4313200% | 11.1239 | 0 | 105.6 | TRUE | 999
165719954a2018m2 | 1 | 65719954 | 2018 | 2 | 1 | 1 | 1 | 22 | 2.0903 | 13688 | BOLÍVAR | SANTA ROSA DEL SUR | 4279500% | 4313200% | 0 | 2.8672 | 105.6 | TRUE | 999
165719954a2018m3 | 1 | 65719954 | 2018 | 3 | 0 | 28 | 1 | 22 | 14.5444 | 13688 | BOLÍVAR | SANTA ROSA DEL SUR | 4282600% | 4316000% | 25.6683 | 0 | 105.6 | TRUE | 999
165719954a2018m3 | 1 | 65719954 | 2018 | 3 | 1 | 1 | 1 | 22 | 1.9142 | 13688 | BOLÍVAR | SANTA ROSA DEL SUR | 4282600% | 4316000% | 0 | 4.7814 | 105.6 | TRUE | 999
165719954a2018m4 | 1 | 65719954 | 2018 | 4 | 0 | 28 | 1 | 22 | 12.3522 | 13688 | BOLÍVAR | SANTA ROSA DEL SUR | 4285600% | 4319100% | 38.0206 | 0 | 105.6 | TRUE | 999
165719954a2018m4 | 1 | 65719954 | 2018 | 4 | 1 | 1 | 1 | 22 | 2.0864 | 13688 | BOLÍVAR | SANTA ROSA DEL SUR | 4285600% | 4319100% | 0 | 6.8678 | 105.6 | TRUE | 999
165719954a2018m5 | 1 | 65719954 | 2018 | 5 | 0 | 28 | 1 | 22 | 14.6647 | 13688 | BOLÍVAR | SANTA ROSA DEL SUR | 4288700% | 4322100% | 52.6853 | 0 | 105.6 | TRUE | 999
165719954a2018m5 | 1 | 65719954 | 2018 | 5 | 1 | 1 | 1 | 22 | 10.2922 | 13688 | BOLÍVAR | SANTA ROSA DEL SUR | 4288700% | 4322100% | 0 | 17.16 | 105.6 | TRUE | 999
165719954a2018m6 | 1 | 65719954 | 2018 | 6 | 0 | 28 | 1 | 22 | 30.8431 | 13688 | BOLÍVAR | SANTA ROSA DEL SUR | 4291700% | 4325200% | 83.5283 | 0 | 105.6 | TRUE | 999
165719954a2018m6 | 1 | 65719954 | 2018 | 6 | 1 | 1 | 1 | 22 | 17.5253 | 13688 | BOLÍVAR | SANTA ROSA DEL SUR | 4291700% | 4325200% | 0 | 34.6853 | 105.6 | TRUE | 999
165719954a2018m7 | 1 | 65719954 | 2018 | 7 | 0 | 28 | 1 | 22 | 33.6558 | 13688 | BOLÍVAR | SANTA ROSA DEL SUR | 4294800% | 4328200% | 117.1842 | 0 | 105.6 | FALSE | 999
165719954a2018m7 | 1 | 65719954 | 2018 | 7 | 1 | 1 | 1 | 22 | 16.6817 | 13688 | BOLÍVAR | SANTA ROSA DEL SUR | 4294800% | 4328200% | 0 | 51.3669 | 105.6 | TRUE | 999
165719954a2018m8 | 1 | 65719954 | 2018 | 8 | 0 | 28 | 1 | 22 | 28.485 | 13688 | BOLÍVAR | SANTA ROSA DEL SUR | 4297900% | 4331300% | 145.6692 | 0 | 105.6 | FALSE | 999
165719954a2018m8 | 1 | 65719954 | 2018 | 8 | 1 | 1 | 1 | 22 | 15.9828 | 13688 | BOLÍVAR | SANTA ROSA DEL SUR | 4297900% | 4331300% | 0 | 67.3497 | 105.6 | TRUE | 999
165719954a2018m9 | 1 | 65719954 | 2018 | 9 | 0 | 27 | 1 | 22 | 35.3817 | 13688 | BOLÍVAR | SANTA ROSA DEL SUR | 4300900% | 4334400% | 181.0508 | 0 | 105.6 | FALSE | 999
165719954a2018m9 | 1 | 65719954 | 2018 | 9 | 1 | 1 | 1 | 22 | 6.4308 | 13688 | BOLÍVAR | SANTA ROSA DEL SUR | 4300900% | 4334400% | 0 | 73.7806 | 105.6 | TRUE | 999
165719954a2018m10 | 1 | 65719954 | 2018 | 10 | 0 | 28 | 1 | 22 | 36.4647 | 13688 | BOLÍVAR | SANTA ROSA DEL SUR | 4304000% | 4337400% | 217.5156 | 0 | 105.6 | FALSE | 999
165719954a2018m10 | 1 | 65719954 | 2018 | 10 | 1 | 1 | 1 | 22 | 7.5472 | 13688 | BOLÍVAR | SANTA ROSA DEL SUR | 4304000% | 4337400% | 0 | 81.3278 | 105.6 | TRUE | 999
165719954a2018m11 | 1 | 65719954 | 2018 | 11 | 0 | 28 | 1 | 22 | 15.7792 | 13688 | BOLÍVAR | SANTA ROSA DEL SUR | 4307000% | 4340500% | 233.2947 | 0 | 105.6 | FALSE | 999
165719954a2018m11 | 1 | 65719954 | 2018 | 11 | 1 | 1 | 1 | 22 | 2.4222 | 13688 | BOLÍVAR | SANTA ROSA DEL SUR | 4307000% | 4340500% | 0 | 83.75 | 105.6 | TRUE | 999
165719954a2018m12 | 1 | 65719954 | 2018 | 12 | 0 | 28 | 1 | 22 | 30.6508 | 13688 | BOLÍVAR | SANTA ROSA DEL SUR | 4310100% | 4343500% | 263.9456 | 0 | 105.6 | FALSE | 999
165719954a2018m12 | 1 | 65719954 | 2018 | 12 | 1 | 1 | 1 | 22 | 3.8308 | 13688 | BOLÍVAR | SANTA ROSA DEL SUR | 4310100% | 4343500% | 0 | 87.5808 | 105.6 | TRUE | 999
165720310a2018m1 | 1 | 65720310 | 2018 | 1 | 0 | 1 | 1 | 11 | 0.6075 | 47001 | MAGDALENA | SANTA MARTA | 4276700% | 4310100% | 0.6075 | 0 | 119 | TRUE | 999
165720310a2018m2 | 1 | 65720310 | 2018 | 2 | 0 | 1 | 1 | 11 | 0.80333 | 47001 | MAGDALENA | SANTA MARTA | 4279500% | 4313200% | 1.4108 | 0 | 119 | TRUE | 999
165720310a2018m3 | 1 | 65720310 | 2018 | 3 | 0 | 1 | 1 | 11 | 0.32694 | 47001 | MAGDALENA | SANTA MARTA | 4282600% | 4316000% | 1.7378 | 0 | 119 | TRUE | 999
165720310a2018m4 | 1 | 65720310 | 2018 | 4 | 0 | 1 | 1 | 11 | 0.72083 | 47001 | MAGDALENA | SANTA MARTA | 4285600% | 4319100% | 2.4586 | 0 | 119 | TRUE | 999
165720310a2018m5 | 1 | 65720310 | 2018 | 5 | 0 | 1 | 1 | 11 | 32.2336 | 47001 | MAGDALENA | SANTA MARTA | 4288700% | 4322100% | 34.6922 | 0 | 119 | TRUE | 999
165720310a2018m6 | 1 | 65720310 | 2018 | 6 | 0 | 1 | 1 | 11 | 0 | 47001 | MAGDALENA | SANTA MARTA | 4291700% | 4325200% | 34.6922 | 0 | 119 | TRUE | 999
165720310a2018m7 | 1 | 65720310 | 2018 | 7 | 0 | 1 | 1 | 11 | 0 | 47001 | MAGDALENA | SANTA MARTA | 4294800% | 4328200% | 34.6922 | 0 | 119 | TRUE | 999
165720310a2018m8 | 1 | 65720310 | 2018 | 8 | 0 | 1 | 1 | 11 | 18.2628 | 47001 | MAGDALENA | SANTA MARTA | 4297900% | 4331300% | 52.955 | 0 | 119 | TRUE | 999
165720310a2018m9 | 1 | 65720310 | 2018 | 9 | 0 | 1 | 1 | 11 | 1.405 | 47001 | MAGDALENA | SANTA MARTA | 4300900% | 4334400% | 54.36 | 0 | 119 | TRUE | 999
165720310a2018m10 | 1 | 65720310 | 2018 | 10 | 0 | 1 | 1 | 11 | 10.7594 | 47001 | MAGDALENA | SANTA MARTA | 4304000% | 4337400% | 65.1194 | 0 | 119 | TRUE | 999
165720310a2018m11 | 1 | 65720310 | 2018 | 11 | 0 | 1 | 1 | 11 | 0.29889 | 47001 | MAGDALENA | SANTA MARTA | 4307000% | 4340500% | 65.4183 | 0 | 119 | TRUE | 999
165720310a2018m12 | 1 | 65720310 | 2018 | 12 | 0 | 1 | 1 | 11 | 0 | 47001 | MAGDALENA | SANTA MARTA | 4310100% | 4343500% | 65.4183 | 0 | 119 | TRUE | 999
165720884a2018m1 | 1 | 65720884 | 2018 | 1 | 0 | 31 | 1 | 23 | 12.5908 | 47460 | MAGDALENA | NUEVA GRANADA | 4276700% | 4310100% | 12.5908 | 0 | 120 | TRUE | 999
165720884a2018m1 | 1 | 65720884 | 2018 | 1 | 1 | 1 | 1 | 23 | 0.42722 | 47460 | MAGDALENA | NUEVA GRANADA | 4276700% | 4310100% | 0 | 0.42722 | 120 | TRUE | 999
165720884a2018m2 | 1 | 65720884 | 2018 | 2 | 0 | 30 | 1 | 23 | 17.8972 | 47460 | MAGDALENA | NUEVA GRANADA | 4279500% | 4313200% | 30.4881 | 0 | 120 | TRUE | 999
165720884a2018m2 | 1 | 65720884 | 2018 | 2 | 1 | 1 | 1 | 23 | 6.5425 | 47460 | MAGDALENA | NUEVA GRANADA | 4279500% | 4313200% | 0 | 6.9697 | 120 | TRUE | 999
165720884a2018m3 | 1 | 65720884 | 2018 | 3 | 0 | 31 | 1 | 23 | 18.0867 | 47460 | MAGDALENA | NUEVA GRANADA | 4282600% | 4316000% | 48.5747 | 0 | 120 | TRUE | 999
165720884a2018m3 | 1 | 65720884 | 2018 | 3 | 1 | 1 | 1 | 23 | 7.8689 | 47460 | MAGDALENA | NUEVA GRANADA | 4282600% | 4316000% | 0 | 14.8386 | 120 | TRUE | 999
165720884a2018m4 | 1 | 65720884 | 2018 | 4 | 0 | 31 | 1 | 23 | 16.2539 | 47460 | MAGDALENA | NUEVA GRANADA | 4285600% | 4319100% | 64.8286 | 0 | 120 | TRUE | 999
165720884a2018m4 | 1 | 65720884 | 2018 | 4 | 1 | 1 | 1 | 23 | 4.9983 | 47460 | MAGDALENA | NUEVA GRANADA | 4285600% | 4319100% | 0 | 19.8369 | 120 | TRUE | 999
165720884a2018m5 | 1 | 65720884 | 2018 | 5 | 0 | 30 | 1 | 23 | 17.3294 | 47460 | MAGDALENA | NUEVA GRANADA | 4288700% | 4322100% | 82.1581 | 0 | 120 | TRUE | 999
165720884a2018m5 | 1 | 65720884 | 2018 | 5 | 1 | 1 | 1 | 23 | 8.7867 | 47460 | MAGDALENA | NUEVA GRANADA | 4288700% | 4322100% | 0 | 28.6236 | 120 | TRUE | 999
165720884a2018m6 | 1 | 65720884 | 2018 | 6 | 0 | 31 | 1 | 23 | 37.9825 | 47460 | MAGDALENA | NUEVA GRANADA | 4291700% | 4325200% | 120.1406 | 0 | 120 | FALSE | 999
165720884a2018m6 | 1 | 65720884 | 2018 | 6 | 1 | 1 | 1 | 23 | 16.3317 | 47460 | MAGDALENA | NUEVA GRANADA | 4291700% | 4325200% | 0 | 44.9553 | 120 | TRUE | 999
165720884a2018m7 | 1 | 65720884 | 2018 | 7 | 0 | 29 | 1 | 23 | 107.5361 | 47460 | MAGDALENA | NUEVA GRANADA | 4294800% | 4328200% | 227.6767 | 0 | 120 | FALSE | 999
165720884a2018m7 | 1 | 65720884 | 2018 | 7 | 1 | 1 | 1 | 23 | 49.9314 | 47460 | MAGDALENA | NUEVA GRANADA | 4294800% | 4328200% | 0 | 94.8867 | 120 | TRUE | 999
165720884a2018m8 | 1 | 65720884 | 2018 | 8 | 0 | 31 | 1 | 23 | 43.3178 | 47460 | MAGDALENA | NUEVA GRANADA | 4297900% | 4331300% | 270.9944 | 0 | 120 | FALSE | 999
165720884a2018m8 | 1 | 65720884 | 2018 | 8 | 1 | 1 | 1 | 23 | 28.5917 | 47460 | MAGDALENA | NUEVA GRANADA | 4297900% | 4331300% | 0 | 123.4783 | 120 | FALSE | 999
165720884a2018m9 | 1 | 65720884 | 2018 | 9 | 0 | 31 | 1 | 23 | 59.3553 | 47460 | MAGDALENA | NUEVA GRANADA | 4300900% | 4334400% | 330.3497 | 0 | 120 | FALSE | 999
165720884a2018m9 | 1 | 65720884 | 2018 | 9 | 1 | 1 | 1 | 23 | 28.2375 | 47460 | MAGDALENA | NUEVA GRANADA | 4300900% | 4334400% | 0 | 151.7158 | 120 | FALSE | 999
165720884a2018m10 | 1 | 65720884 | 2018 | 10 | 0 | 31 | 1 | 23 | 37.9025 | 47460 | MAGDALENA | NUEVA GRANADA | 4304000% | 4337400% | 368.2522 | 0 | 120 | FALSE | 999
165720884a2018m10 | 1 | 65720884 | 2018 | 10 | 1 | 1 | 1 | 23 | 12.8922 | 47460 | MAGDALENA | NUEVA GRANADA | 4304000% | 4337400% | 0 | 164.6081 | 120 | FALSE | 999
165720884a2018m11 | 1 | 65720884 | 2018 | 11 | 0 | 31 | 1 | 23 | 39.7972 | 47460 | MAGDALENA | NUEVA GRANADA | 4307000% | 4340500% | 408.0494 | 0 | 120 | FALSE | 999
165720884a2018m11 | 1 | 65720884 | 2018 | 11 | 1 | 1 | 1 | 23 | 11.4286 | 47460 | MAGDALENA | NUEVA GRANADA | 4307000% | 4340500% | 0 | 176.0367 | 120 | FALSE | 999
165720884a2018m12 | 1 | 65720884 | 2018 | 12 | 0 | 31 | 1 | 23 | 16.0292 | 47460 | MAGDALENA | NUEVA GRANADA | 4310100% | 4343500% | 424.0786 | 0 | 120 | FALSE | 999
165720884a2018m12 | 1 | 65720884 | 2018 | 12 | 1 | 1 | 1 | 23 | 5.7758 | 47460 | MAGDALENA | NUEVA GRANADA | 4310100% | 4343500% | 0 | 181.8125 | 120 | FALSE | 999
165727020a2018m2 | 1 | 65727020 | 2018 | 2 | 0 | 1 | 23 | 11 | 14.3428 | 47001 | MAGDALENA | SANTA MARTA | 4279500% | 4313200% | 14.3428 | 0 | 41.63 | TRUE | 999
165727020a2018m3 | 1 | 65727020 | 2018 | 3 | 0 | 1 | 23 | 11 | 11.7533 | 47001 | MAGDALENA | SANTA MARTA | 4282600% | 4316000% | 26.0961 | 0 | 41.63 | TRUE | 999
165727020a2018m4 | 1 | 65727020 | 2018 | 4 | 0 | 1 | 23 | 11 | 0.43139 | 47001 | MAGDALENA | SANTA MARTA | 4285600% | 4319100% | 26.5275 | 0 | 41.63 | TRUE | 999
165727020a2018m5 | 1 | 65727020 | 2018 | 5 | 0 | 1 | 23 | 11 | 5.9894 | 47001 | MAGDALENA | SANTA MARTA | 4288700% | 4322100% | 32.5169 | 0 | 41.63 | TRUE | 999
165727020a2018m6 | 1 | 65727020 | 2018 | 6 | 0 | 1 | 23 | 11 | 12.8019 | 47001 | MAGDALENA | SANTA MARTA | 4291700% | 4325200% | 45.3189 | 0 | 41.63 | FALSE | 999
165727020a2018m7 | 1 | 65727020 | 2018 | 7 | 0 | 1 | 23 | 11 | 0.40611 | 47001 | MAGDALENA | SANTA MARTA | 4294800% | 4328200% | 45.725 | 0 | 41.63 | FALSE | 999
165727020a2018m8 | 1 | 65727020 | 2018 | 8 | 0 | 1 | 23 | 11 | 2.0514 | 47001 | MAGDALENA | SANTA MARTA | 4297900% | 4331300% | 47.7764 | 0 | 41.63 | FALSE | 999
165727020a2018m9 | 1 | 65727020 | 2018 | 9 | 0 | 1 | 23 | 11 | 1.4633 | 47001 | MAGDALENA | SANTA MARTA | 4300900% | 4334400% | 49.2397 | 0 | 41.63 | FALSE | 999
165727020a2018m10 | 1 | 65727020 | 2018 | 10 | 0 | 1 | 23 | 11 | 1.7536 | 47001 | MAGDALENA | SANTA MARTA | 4304000% | 4337400% | 50.9933 | 0 | 41.63 | FALSE | 999
165727020a2018m11 | 1 | 65727020 | 2018 | 11 | 0 | 1 | 23 | 11 | 0.87417 | 47001 | MAGDALENA | SANTA MARTA | 4307000% | 4340500% | 51.8675 | 0 | 41.63 | FALSE | 999
165727020a2018m12 | 1 | 65727020 | 2018 | 12 | 0 | 1 | 23 | 11 | 0.7275 | 47001 | MAGDALENA | SANTA MARTA | 4310100% | 4343500% | 52.595 | 0 | 41.63 | FALSE | 999
165728109a2018m1 | 1 | 65728109 | 2018 | 1 | 0 | 11 | 1 | 22 | 14.2839 | 13654 | BOLÍVAR | SAN JACINTO | 4276700% | 4310100% | 14.2839 | 0 | 105.6 | TRUE | 999
165728109a2018m1 | 1 | 65728109 | 2018 | 1 | 1 | 1 | 1 | 22 | 4.7619 | 13654 | BOLÍVAR | SAN JACINTO | 4276700% | 4310100% | 0 | 4.7619 | 105.6 | TRUE | 999
165728109a2018m2 | 1 | 65728109 | 2018 | 2 | 0 | 11 | 1 | 22 | 10.2878 | 13654 | BOLÍVAR | SAN JACINTO | 4279500% | 4313200% | 24.5717 | 0 | 105.6 | TRUE | 999
165728109a2018m2 | 1 | 65728109 | 2018 | 2 | 1 | 1 | 1 | 22 | 0.47361 | 13654 | BOLÍVAR | SAN JACINTO | 4279500% | 4313200% | 0 | 5.2356 | 105.6 | TRUE | 999
165728109a2018m3 | 1 | 65728109 | 2018 | 3 | 0 | 11 | 1 | 22 | 11.7225 | 13654 | BOLÍVAR | SAN JACINTO | 4282600% | 4316000% | 36.2942 | 0 | 105.6 | TRUE | 999
165728109a2018m3 | 1 | 65728109 | 2018 | 3 | 1 | 1 | 1 | 22 | 0.15611 | 13654 | BOLÍVAR | SAN JACINTO | 4282600% | 4316000% | 0 | 5.3917 | 105.6 | TRUE | 999
165728109a2018m4 | 1 | 65728109 | 2018 | 4 | 0 | 11 | 1 | 22 | 19.4544 | 13654 | BOLÍVAR | SAN JACINTO | 4285600% | 4319100% | 55.7486 | 0 | 105.6 | TRUE | 999
165728109a2018m4 | 1 | 65728109 | 2018 | 4 | 1 | 1 | 1 | 22 | 1.4331 | 13654 | BOLÍVAR | SAN JACINTO | 4285600% | 4319100% | 0 | 6.8247 | 105.6 | TRUE | 999
165728109a2018m5 | 1 | 65728109 | 2018 | 5 | 0 | 11 | 1 | 22 | 12.1939 | 13654 | BOLÍVAR | SAN JACINTO | 4288700% | 4322100% | 67.9425 | 0 | 105.6 | TRUE | 999
165728109a2018m5 | 1 | 65728109 | 2018 | 5 | 1 | 1 | 1 | 22 | 4.8364 | 13654 | BOLÍVAR | SAN JACINTO | 4288700% | 4322100% | 0 | 11.6611 | 105.6 | TRUE | 999
165728109a2018m6 | 1 | 65728109 | 2018 | 6 | 0 | 11 | 1 | 22 | 19.1111 | 13654 | BOLÍVAR | SAN JACINTO | 4291700% | 4325200% | 87.0536 | 0 | 105.6 | TRUE | 999
165728109a2018m6 | 1 | 65728109 | 2018 | 6 | 1 | 1 | 1 | 22 | 4.7936 | 13654 | BOLÍVAR | SAN JACINTO | 4291700% | 4325200% | 0 | 16.4547 | 105.6 | TRUE | 999
165728109a2018m7 | 1 | 65728109 | 2018 | 7 | 0 | 11 | 1 | 22 | 27.7103 | 13654 | BOLÍVAR | SAN JACINTO | 4294800% | 4328200% | 114.7639 | 0 | 105.6 | FALSE | 999
165728109a2018m7 | 1 | 65728109 | 2018 | 7 | 1 | 1 | 1 | 22 | 12.2161 | 13654 | BOLÍVAR | SAN JACINTO | 4294800% | 4328200% | 0 | 28.6708 | 105.6 | TRUE | 999
165728109a2018m8 | 1 | 65728109 | 2018 | 8 | 0 | 11 | 1 | 22 | 3.8094 | 13654 | BOLÍVAR | SAN JACINTO | 4297900% | 4331300% | 118.5733 | 0 | 105.6 | FALSE | 999
165728109a2018m8 | 1 | 65728109 | 2018 | 8 | 1 | 1 | 1 | 22 | 3.2767 | 13654 | BOLÍVAR | SAN JACINTO | 4297900% | 4331300% | 0 | 31.9475 | 105.6 | TRUE | 999
165728109a2018m9 | 1 | 65728109 | 2018 | 9 | 0 | 11 | 1 | 22 | 17.9636 | 13654 | BOLÍVAR | SAN JACINTO | 4300900% | 4334400% | 136.5369 | 0 | 105.6 | FALSE | 999
165728109a2018m9 | 1 | 65728109 | 2018 | 9 | 1 | 1 | 1 | 22 | 3.9294 | 13654 | BOLÍVAR | SAN JACINTO | 4300900% | 4334400% | 0 | 35.8769 | 105.6 | TRUE | 999
165728109a2018m10 | 1 | 65728109 | 2018 | 10 | 0 | 11 | 1 | 22 | 47.0086 | 13654 | BOLÍVAR | SAN JACINTO | 4304000% | 4337400% | 183.5456 | 0 | 105.6 | FALSE | 999
165728109a2018m10 | 1 | 65728109 | 2018 | 10 | 1 | 1 | 1 | 22 | 21.5831 | 13654 | BOLÍVAR | SAN JACINTO | 4304000% | 4337400% | 0 | 57.46 | 105.6 | TRUE | 999
165728109a2018m11 | 1 | 65728109 | 2018 | 11 | 0 | 11 | 1 | 22 | 49.0525 | 13654 | BOLÍVAR | SAN JACINTO | 4307000% | 4340500% | 232.5981 | 0 | 105.6 | FALSE | 999
165728109a2018m11 | 1 | 65728109 | 2018 | 11 | 1 | 1 | 1 | 22 | 23.7525 | 13654 | BOLÍVAR | SAN JACINTO | 4307000% | 4340500% | 0 | 81.2125 | 105.6 | TRUE | 999
165728109a2018m12 | 1 | 65728109 | 2018 | 12 | 0 | 11 | 1 | 22 | 16.6306 | 13654 | BOLÍVAR | SAN JACINTO | 4310100% | 4343500% | 249.2286 | 0 | 105.6 | FALSE | 999
165728109a2018m12 | 1 | 65728109 | 2018 | 12 | 1 | 1 | 1 | 22 | 3.5528 | 13654 | BOLÍVAR | SAN JACINTO | 4310100% | 4343500% | 0 | 84.7653 | 105.6 | TRUE | 999
165729525a2018m1 | 1 | 65729525 | 2018 | 1 | 0 | 1 | 1 | 12 | 0 | 08001 | ATLÁNTICO | BARRANQUILLA | 4276700% | 4310100% | 0 | 0 | 19.6 | TRUE | 999
165729525a2018m2 | 1 | 65729525 | 2018 | 2 | 0 | 1 | 1 | 12 | 0 | 08001 | ATLÁNTICO | BARRANQUILLA | 4279500% | 4313200% | 0 | 0 | 19.6 | TRUE | 999
165729525a2018m3 | 1 | 65729525 | 2018 | 3 | 0 | 1 | 1 | 12 | 0 | 08001 | ATLÁNTICO | BARRANQUILLA | 4282600% | 4316000% | 0 | 0 | 19.6 | TRUE | 999
165729525a2018m4 | 1 | 65729525 | 2018 | 4 | 0 | 1 | 1 | 12 | 0 | 08001 | ATLÁNTICO | BARRANQUILLA | 4285600% | 4319100% | 0 | 0 | 19.6 | TRUE | 999
165729525a2018m5 | 1 | 65729525 | 2018 | 5 | 0 | 1 | 1 | 12 | 2.9606 | 08001 | ATLÁNTICO | BARRANQUILLA | 4288700% | 4322100% | 2.9606 | 0 | 19.6 | TRUE | 999
165729525a2018m6 | 1 | 65729525 | 2018 | 6 | 0 | 1 | 1 | 12 | 0 | 08001 | ATLÁNTICO | BARRANQUILLA | 4291700% | 4325200% | 2.9606 | 0 | 19.6 | TRUE | 999
165729525a2018m7 | 1 | 65729525 | 2018 | 7 | 0 | 1 | 1 | 12 | 0 | 08001 | ATLÁNTICO | BARRANQUILLA | 4294800% | 4328200% | 2.9606 | 0 | 19.6 | TRUE | 999
165729525a2018m8 | 1 | 65729525 | 2018 | 8 | 0 | 1 | 1 | 12 | 0 | 08001 | ATLÁNTICO | BARRANQUILLA | 4297900% | 4331300% | 2.9606 | 0 | 19.6 | TRUE | 999
165729525a2018m9 | 1 | 65729525 | 2018 | 9 | 0 | 1 | 1 | 12 | 1.0425 | 08001 | ATLÁNTICO | BARRANQUILLA | 4300900% | 4334400% | 4.0031 | 0 | 19.6 | TRUE | 999
165729525a2018m10 | 1 | 65729525 | 2018 | 10 | 0 | 1 | 1 | 12 | 0.51333 | 08001 | ATLÁNTICO | BARRANQUILLA | 4304000% | 4337400% | 4.5164 | 0 | 19.6 | TRUE | 999
165729525a2018m11 | 1 | 65729525 | 2018 | 11 | 0 | 1 | 1 | 12 | 0.60583 | 08001 | ATLÁNTICO | BARRANQUILLA | 4307000% | 4340500% | 5.1222 | 0 | 19.6 | TRUE | 999
165729525a2018m12 | 1 | 65729525 | 2018 | 12 | 0 | 1 | 1 | 12 | 0 | 08001 | ATLÁNTICO | BARRANQUILLA | 4310100% | 4343500% | 5.1222 | 0 | 19.6 | TRUE | 999
165732185a2018m1 | 1 | 65732185 | 2018 | 1 | 0 | 1 | 1 | 12 | 0.485 | 23807 | CÓRDOBA | TIERRALTA | 4276700% | 4310100% | 0.485 | 0 | 19.6 | TRUE | 999
165732185a2018m1 | 1 | 65732185 | 2018 | 1 | 1 | 1 | 1 | 12 | 0 | 23807 | CÓRDOBA | TIERRALTA | 4276700% | 4310100% | 0 | 0 | 19.6 | TRUE | 999
165732185a2018m2 | 1 | 65732185 | 2018 | 2 | 0 | 1 | 1 | 12 | 1.0647 | 23807 | CÓRDOBA | TIERRALTA | 4279500% | 4313200% | 1.5497 | 0 | 19.6 | TRUE | 999
165732185a2018m2 | 1 | 65732185 | 2018 | 2 | 1 | 1 | 1 | 12 | 0.46083 | 23807 | CÓRDOBA | TIERRALTA | 4279500% | 4313200% | 0 | 0.46083 | 19.6 | TRUE | 999
165732185a2018m3 | 1 | 65732185 | 2018 | 3 | 0 | 1 | 1 | 12 | 0.69278 | 23807 | CÓRDOBA | TIERRALTA | 4282600% | 4316000% | 2.2425 | 0 | 19.6 | TRUE | 999
165732185a2018m3 | 1 | 65732185 | 2018 | 3 | 1 | 1 | 1 | 12 | 0.43167 | 23807 | CÓRDOBA | TIERRALTA | 4282600% | 4316000% | 0 | 0.8925 | 19.6 | TRUE | 999
165732185a2018m4 | 1 | 65732185 | 2018 | 4 | 0 | 1 | 1 | 12 | 6.6981 | 23807 | CÓRDOBA | TIERRALTA | 4285600% | 4319100% | 8.9406 | 0 | 19.6 | TRUE | 999
165732185a2018m4 | 1 | 65732185 | 2018 | 4 | 1 | 1 | 1 | 12 | 0.12222 | 23807 | CÓRDOBA | TIERRALTA | 4285600% | 4319100% | 0 | 1.0147 | 19.6 | TRUE | 999
165732185a2018m5 | 1 | 65732185 | 2018 | 5 | 0 | 1 | 1 | 12 | 3.4275 | 23807 | CÓRDOBA | TIERRALTA | 4288700% | 4322100% | 12.3681 | 0 | 19.6 | TRUE | 999
165732185a2018m5 | 1 | 65732185 | 2018 | 5 | 1 | 1 | 1 | 12 | 0.72667 | 23807 | CÓRDOBA | TIERRALTA | 4288700% | 4322100% | 0 | 1.7414 | 19.6 | TRUE | 999
165732185a2018m6 | 1 | 65732185 | 2018 | 6 | 0 | 1 | 1 | 12 | 14.4269 | 23807 | CÓRDOBA | TIERRALTA | 4291700% | 4325200% | 26.795 | 0 | 19.6 | FALSE | 999
165732185a2018m6 | 1 | 65732185 | 2018 | 6 | 1 | 1 | 1 | 12 | 0.73028 | 23807 | CÓRDOBA | TIERRALTA | 4291700% | 4325200% | 0 | 2.4717 | 19.6 | TRUE | 999
165732185a2018m7 | 1 | 65732185 | 2018 | 7 | 0 | 1 | 1 | 12 | 10.2833 | 23807 | CÓRDOBA | TIERRALTA | 4294800% | 4328200% | 37.0783 | 0 | 19.6 | FALSE | 999
165732185a2018m7 | 1 | 65732185 | 2018 | 7 | 1 | 1 | 1 | 12 | 7.7333 | 23807 | CÓRDOBA | TIERRALTA | 4294800% | 4328200% | 0 | 10.205 | 19.6 | TRUE | 999
165732185a2018m8 | 1 | 65732185 | 2018 | 8 | 0 | 1 | 1 | 12 | 7.4711 | 23807 | CÓRDOBA | TIERRALTA | 4297900% | 4331300% | 44.5494 | 0 | 19.6 | FALSE | 999
165732185a2018m8 | 1 | 65732185 | 2018 | 8 | 1 | 1 | 1 | 12 | 1.9144 | 23807 | CÓRDOBA | TIERRALTA | 4297900% | 4331300% | 0 | 12.1194 | 19.6 | TRUE | 999
165732185a2018m9 | 1 | 65732185 | 2018 | 9 | 0 | 1 | 1 | 12 | 9.6358 | 23807 | CÓRDOBA | TIERRALTA | 4300900% | 4334400% | 54.1853 | 0 | 19.6 | FALSE | 999
165732185a2018m9 | 1 | 65732185 | 2018 | 9 | 1 | 1 | 1 | 12 | 2.365 | 23807 | CÓRDOBA | TIERRALTA | 4300900% | 4334400% | 0 | 14.4844 | 19.6 | TRUE | 999
165732185a2018m10 | 1 | 65732185 | 2018 | 10 | 0 | 1 | 1 | 12 | 1.6408 | 23807 | CÓRDOBA | TIERRALTA | 4304000% | 4337400% | 55.8261 | 0 | 19.6 | FALSE | 999
165732185a2018m10 | 1 | 65732185 | 2018 | 10 | 1 | 1 | 1 | 12 | 0.33806 | 23807 | CÓRDOBA | TIERRALTA | 4304000% | 4337400% | 0 | 14.8225 | 19.6 | TRUE | 999
165732185a2018m11 | 1 | 65732185 | 2018 | 11 | 0 | 1 | 1 | 12 | 7.0242 | 23807 | CÓRDOBA | TIERRALTA | 4307000% | 4340500% | 62.8503 | 0 | 19.6 | FALSE | 999
165732185a2018m11 | 1 | 65732185 | 2018 | 11 | 1 | 1 | 1 | 12 | 3.1761 | 23807 | CÓRDOBA | TIERRALTA | 4307000% | 4340500% | 0 | 17.9986 | 19.6 | TRUE | 999
165732185a2018m12 | 1 | 65732185 | 2018 | 12 | 0 | 1 | 1 | 12 | 3.6706 | 23807 | CÓRDOBA | TIERRALTA | 4310100% | 4343500% | 66.5208 | 0 | 19.6 | FALSE | 999
165732185a2018m12 | 1 | 65732185 | 2018 | 12 | 1 | 1 | 1 | 12 | 0.077778 | 23807 | CÓRDOBA | TIERRALTA | 4310100% | 4343500% | 0 | 18.0764 | 19.6 | TRUE | 999
165732201a2018m1 | 1 | 65732201 | 2018 | 1 | 1 | 1 | 1 | 13 | 0 | 23001 | CÓRDOBA | MONTERÍA | 4276700% | 4310100% | 0 | 0 | 60 | TRUE | 999
165732201a2018m2 | 1 | 65732201 | 2018 | 2 | 1 | 1 | 1 | 13 | 0 | 23001 | CÓRDOBA | MONTERÍA | 4279500% | 4313200% | 0 | 0 | 60 | TRUE | 999
165732201a2018m3 | 1 | 65732201 | 2018 | 3 | 1 | 1 | 1 | 13 | 0 | 23001 | CÓRDOBA | MONTERÍA | 4282600% | 4316000% | 0 | 0 | 60 | TRUE | 999
165732201a2018m4 | 1 | 65732201 | 2018 | 4 | 1 | 1 | 1 | 13 | 0 | 23001 | CÓRDOBA | MONTERÍA | 4285600% | 4319100% | 0 | 0 | 60 | TRUE | 999
165732201a2018m5 | 1 | 65732201 | 2018 | 5 | 1 | 1 | 1 | 13 | 0 | 23001 | CÓRDOBA | MONTERÍA | 4288700% | 4322100% | 0 | 0 | 60 | TRUE | 999
165732201a2018m6 | 1 | 65732201 | 2018 | 6 | 1 | 1 | 1 | 13 | 0 | 23001 | CÓRDOBA | MONTERÍA | 4291700% | 4325200% | 0 | 0 | 60 | TRUE | 999
165732201a2018m7 | 1 | 65732201 | 2018 | 7 | 1 | 1 | 1 | 13 | 0 | 23001 | CÓRDOBA | MONTERÍA | 4294800% | 4328200% | 0 | 0 | 60 | TRUE | 999
165732201a2018m8 | 1 | 65732201 | 2018 | 8 | 1 | 1 | 1 | 13 | 0 | 23001 | CÓRDOBA | MONTERÍA | 4297900% | 4331300% | 0 | 0 | 60 | TRUE | 999
165732201a2018m9 | 1 | 65732201 | 2018 | 9 | 1 | 1 | 1 | 13 | 0 | 23001 | CÓRDOBA | MONTERÍA | 4300900% | 4334400% | 0 | 0 | 60 | TRUE | 999
165732201a2018m10 | 1 | 65732201 | 2018 | 10 | 1 | 1 | 1 | 13 | 0 | 23001 | CÓRDOBA | MONTERÍA | 4304000% | 4337400% | 0 | 0 | 60 | TRUE | 999
165732201a2018m11 | 1 | 65732201 | 2018 | 11 | 1 | 1 | 1 | 13 | 0 | 23001 | CÓRDOBA | MONTERÍA | 4307000% | 4340500% | 0 | 0 | 60 | TRUE | 999
165732201a2018m12 | 1 | 65732201 | 2018 | 12 | 1 | 1 | 1 | 13 | 0 | 23001 | CÓRDOBA | MONTERÍA | 4310100% | 4343500% | 0 | 0 | 60 | TRUE | 999
165733302a2018m1 | 1 | 65733302 | 2018 | 1 | 0 | 44 | 1 | 11 | 24.3081 | 08433 | ATLÁNTICO | MALAMBO | 4276700% | 4310100% | 24.3081 | 0 | 119 | TRUE | 999
165733302a2018m1 | 1 | 65733302 | 2018 | 1 | 1 | 1 | 1 | 11 | 14.5294 | 08433 | ATLÁNTICO | MALAMBO | 4276700% | 4310100% | 0 | 14.5294 | 119 | TRUE | 999
165733302a2018m2 | 1 | 65733302 | 2018 | 2 | 0 | 44 | 1 | 11 | 3.9428 | 08433 | ATLÁNTICO | MALAMBO | 4279500% | 4313200% | 28.2508 | 0 | 119 | TRUE | 999
165733302a2018m2 | 1 | 65733302 | 2018 | 2 | 1 | 1 | 1 | 11 | 1.9517 | 08433 | ATLÁNTICO | MALAMBO | 4279500% | 4313200% | 0 | 16.4811 | 119 | TRUE | 999
165733302a2018m3 | 1 | 65733302 | 2018 | 3 | 0 | 44 | 1 | 11 | 11.4369 | 08433 | ATLÁNTICO | MALAMBO | 4282600% | 4316000% | 39.6878 | 0 | 119 | TRUE | 999
165733302a2018m3 | 1 | 65733302 | 2018 | 3 | 1 | 1 | 1 | 11 | 5.4256 | 08433 | ATLÁNTICO | MALAMBO | 4282600% | 4316000% | 0 | 21.9067 | 119 | TRUE | 999
165733302a2018m4 | 1 | 65733302 | 2018 | 4 | 0 | 44 | 1 | 11 | 8.1114 | 08433 | ATLÁNTICO | MALAMBO | 4285600% | 4319100% | 47.7992 | 0 | 119 | TRUE | 999
165733302a2018m4 | 1 | 65733302 | 2018 | 4 | 1 | 1 | 1 | 11 | 3.1942 | 08433 | ATLÁNTICO | MALAMBO | 4285600% | 4319100% | 0 | 25.1008 | 119 | TRUE | 999
165733302a2018m5 | 1 | 65733302 | 2018 | 5 | 0 | 44 | 1 | 11 | 19.1128 | 08433 | ATLÁNTICO | MALAMBO | 4288700% | 4322100% | 66.9119 | 0 | 119 | TRUE | 999
165733302a2018m5 | 1 | 65733302 | 2018 | 5 | 1 | 1 | 1 | 11 | 7.1897 | 08433 | ATLÁNTICO | MALAMBO | 4288700% | 4322100% | 0 | 32.2906 | 119 | TRUE | 999
165733302a2018m6 | 1 | 65733302 | 2018 | 6 | 0 | 44 | 1 | 11 | 5.3383 | 08433 | ATLÁNTICO | MALAMBO | 4291700% | 4325200% | 72.2503 | 0 | 119 | TRUE | 999
165733302a2018m6 | 1 | 65733302 | 2018 | 6 | 1 | 1 | 1 | 11 | 2.1686 | 08433 | ATLÁNTICO | MALAMBO | 4291700% | 4325200% | 0 | 34.4592 | 119 | TRUE | 999
165733302a2018m7 | 1 | 65733302 | 2018 | 7 | 0 | 44 | 1 | 11 | 1.4244 | 08433 | ATLÁNTICO | MALAMBO | 4294800% | 4328200% | 73.6747 | 0 | 119 | TRUE | 999
165733302a2018m7 | 1 | 65733302 | 2018 | 7 | 1 | 1 | 1 | 11 | 0.46 | 08433 | ATLÁNTICO | MALAMBO | 4294800% | 4328200% | 0 | 34.9192 | 119 | TRUE | 999
165733302a2018m8 | 1 | 65733302 | 2018 | 8 | 0 | 44 | 1 | 11 | 2.9256 | 08433 | ATLÁNTICO | MALAMBO | 4297900% | 4331300% | 76.6003 | 0 | 119 | TRUE | 999
165733302a2018m8 | 1 | 65733302 | 2018 | 8 | 1 | 1 | 1 | 11 | 0.063333 | 08433 | ATLÁNTICO | MALAMBO | 4297900% | 4331300% | 0 | 34.9825 | 119 | TRUE | 999
165733302a2018m9 | 1 | 65733302 | 2018 | 9 | 0 | 43 | 1 | 11 | 29.7056 | 08433 | ATLÁNTICO | MALAMBO | 4300900% | 4334400% | 106.3058 | 0 | 119 | TRUE | 999
165733302a2018m9 | 1 | 65733302 | 2018 | 9 | 1 | 1 | 1 | 11 | 17.8275 | 08433 | ATLÁNTICO | MALAMBO | 4300900% | 4334400% | 0 | 52.81 | 119 | TRUE | 999
165733302a2018m10 | 1 | 65733302 | 2018 | 10 | 0 | 42 | 1 | 11 | 7.1728 | 08433 | ATLÁNTICO | MALAMBO | 4304000% | 4337400% | 113.4786 | 0 | 119 | TRUE | 999
165733302a2018m10 | 1 | 65733302 | 2018 | 10 | 1 | 1 | 1 | 11 | 7.1725 | 08433 | ATLÁNTICO | MALAMBO | 4304000% | 4337400% | 0 | 59.9825 | 119 | TRUE | 999
165733302a2018m11 | 1 | 65733302 | 2018 | 11 | 0 | 44 | 1 | 11 | 1.2094 | 08433 | ATLÁNTICO | MALAMBO | 4307000% | 4340500% | 114.6881 | 0 | 119 | TRUE | 999
165733302a2018m11 | 1 | 65733302 | 2018 | 11 | 1 | 1 | 1 | 11 | 1.2094 | 08433 | ATLÁNTICO | MALAMBO | 4307000% | 4340500% | 0 | 61.1919 | 119 | TRUE | 999
165733302a2018m12 | 1 | 65733302 | 2018 | 12 | 0 | 44 | 1 | 11 | 0.93167 | 08433 | ATLÁNTICO | MALAMBO | 4310100% | 4343500% | 115.6197 | 0 | 119 | TRUE | 999
165733302a2018m12 | 1 | 65733302 | 2018 | 12 | 1 | 1 | 1 | 11 | 0.43833 | 08433 | ATLÁNTICO | MALAMBO | 4310100% | 4343500% | 0 | 61.6303 | 119 | TRUE | 999
165737610a2018m1 | 1 | 65737610 | 2018 | 1 | 0 | 67 | 1 | 22 | 4.9031 | 23855 | CÓRDOBA | VALENCIA | 4276700% | 4310100% | 4.9031 | 0 | 105.6 | TRUE | 999
165737610a2018m1 | 1 | 65737610 | 2018 | 1 | 1 | 1 | 1 | 22 | 1.6483 | 23855 | CÓRDOBA | VALENCIA | 4276700% | 4310100% | 0 | 1.6483 | 105.6 | TRUE | 999
165737610a2018m2 | 1 | 65737610 | 2018 | 2 | 0 | 68 | 1 | 22 | 2.0497 | 23855 | CÓRDOBA | VALENCIA | 4279500% | 4313200% | 6.9528 | 0 | 105.6 | TRUE | 999
165737610a2018m2 | 1 | 65737610 | 2018 | 2 | 1 | 1 | 1 | 22 | 0.58472 | 23855 | CÓRDOBA | VALENCIA | 4279500% | 4313200% | 0 | 2.2331 | 105.6 | TRUE | 999
165737610a2018m3 | 1 | 65737610 | 2018 | 3 | 0 | 68 | 1 | 22 | 2.0144 | 23855 | CÓRDOBA | VALENCIA | 4282600% | 4316000% | 8.9672 | 0 | 105.6 | TRUE | 999
165737610a2018m3 | 1 | 65737610 | 2018 | 3 | 1 | 1 | 1 | 22 | 0.17306 | 23855 | CÓRDOBA | VALENCIA | 4282600% | 4316000% | 0 | 2.4061 | 105.6 | TRUE | 999
165737610a2018m4 | 1 | 65737610 | 2018 | 4 | 0 | 68 | 1 | 22 | 14.5344 | 23855 | CÓRDOBA | VALENCIA | 4285600% | 4319100% | 23.5017 | 0 | 105.6 | TRUE | 999
165737610a2018m4 | 1 | 65737610 | 2018 | 4 | 1 | 1 | 1 | 22 | 2.4083 | 23855 | CÓRDOBA | VALENCIA | 4285600% | 4319100% | 0 | 4.8144 | 105.6 | TRUE | 999
165737610a2018m5 | 1 | 65737610 | 2018 | 5 | 0 | 66 | 1 | 22 | 12.9303 | 23855 | CÓRDOBA | VALENCIA | 4288700% | 4322100% | 36.4319 | 0 | 105.6 | TRUE | 999
165737610a2018m5 | 1 | 65737610 | 2018 | 5 | 1 | 1 | 1 | 22 | 4.7064 | 23855 | CÓRDOBA | VALENCIA | 4288700% | 4322100% | 0 | 9.5208 | 105.6 | TRUE | 999
165737610a2018m6 | 1 | 65737610 | 2018 | 6 | 0 | 66 | 1 | 22 | 6.9608 | 23855 | CÓRDOBA | VALENCIA | 4291700% | 4325200% | 43.3928 | 0 | 105.6 | TRUE | 999
165737610a2018m6 | 1 | 65737610 | 2018 | 6 | 1 | 1 | 1 | 22 | 4.6225 | 23855 | CÓRDOBA | VALENCIA | 4291700% | 4325200% | 0 | 14.1433 | 105.6 | TRUE | 999
165737610a2018m7 | 1 | 65737610 | 2018 | 7 | 0 | 66 | 1 | 22 | 3.4461 | 23855 | CÓRDOBA | VALENCIA | 4294800% | 4328200% | 46.8389 | 0 | 105.6 | TRUE | 999
165737610a2018m7 | 1 | 65737610 | 2018 | 7 | 1 | 1 | 1 | 22 | 2.9992 | 23855 | CÓRDOBA | VALENCIA | 4294800% | 4328200% | 0 | 17.1425 | 105.6 | TRUE | 999
165737610a2018m8 | 1 | 65737610 | 2018 | 8 | 0 | 66 | 1 | 22 | 8.9317 | 23855 | CÓRDOBA | VALENCIA | 4297900% | 4331300% | 55.7706 | 0 | 105.6 | TRUE | 999
165737610a2018m8 | 1 | 65737610 | 2018 | 8 | 1 | 1 | 1 | 22 | 1.7008 | 23855 | CÓRDOBA | VALENCIA | 4297900% | 4331300% | 0 | 18.8433 | 105.6 | TRUE | 999
165737610a2018m9 | 1 | 65737610 | 2018 | 9 | 0 | 66 | 1 | 22 | 6.0756 | 23855 | CÓRDOBA | VALENCIA | 4300900% | 4334400% | 61.8461 | 0 | 105.6 | TRUE | 999
165737610a2018m9 | 1 | 65737610 | 2018 | 9 | 1 | 1 | 1 | 22 | 1.275 | 23855 | CÓRDOBA | VALENCIA | 4300900% | 4334400% | 0 | 20.1183 | 105.6 | TRUE | 999
165737610a2018m10 | 1 | 65737610 | 2018 | 10 | 0 | 66 | 1 | 22 | 1.8153 | 23855 | CÓRDOBA | VALENCIA | 4304000% | 4337400% | 63.6614 | 0 | 105.6 | TRUE | 999
165737610a2018m10 | 1 | 65737610 | 2018 | 10 | 1 | 1 | 1 | 22 | 0.165 | 23855 | CÓRDOBA | VALENCIA | 4304000% | 4337400% | 0 | 20.2833 | 105.6 | TRUE | 999
165737610a2018m11 | 1 | 65737610 | 2018 | 11 | 0 | 66 | 1 | 22 | 14.5439 | 23855 | CÓRDOBA | VALENCIA | 4307000% | 4340500% | 78.2053 | 0 | 105.6 | TRUE | 999
165737610a2018m11 | 1 | 65737610 | 2018 | 11 | 1 | 1 | 1 | 22 | 4.4394 | 23855 | CÓRDOBA | VALENCIA | 4307000% | 4340500% | 0 | 24.7228 | 105.6 | TRUE | 999
165737610a2018m12 | 1 | 65737610 | 2018 | 12 | 0 | 66 | 1 | 22 | 10.9408 | 23855 | CÓRDOBA | VALENCIA | 4310100% | 4343500% | 89.1461 | 0 | 105.6 | TRUE | 999
165737610a2018m12 | 1 | 65737610 | 2018 | 12 | 1 | 1 | 1 | 22 | 2.8672 | 23855 | CÓRDOBA | VALENCIA | 4310100% | 4343500% | 0 | 27.59 | 105.6 | TRUE | 999
165742715a2018m1 | 1 | 65742715 | 2018 | 1 | 0 | 86 | 1 | 22 | 3.5094 | 70823 | SUCRE | SAN JOSÉ DE TOLUVIEJO | 4276700% | 4310100% | 3.5094 | 0 | 105.6 | TRUE | 999
165742715a2018m1 | 1 | 65742715 | 2018 | 1 | 1 | 1 | 1 | 22 | 0.58139 | 70823 | SUCRE | SAN JOSÉ DE TOLUVIEJO | 4276700% | 4310100% | 0 | 0.58139 | 105.6 | TRUE | 999
165742715a2018m2 | 1 | 65742715 | 2018 | 2 | 0 | 87 | 1 | 22 | 1.2308 | 70823 | SUCRE | SAN JOSÉ DE TOLUVIEJO | 4279500% | 4313200% | 4.7403 | 0 | 105.6 | TRUE | 999
165742715a2018m2 | 1 | 65742715 | 2018 | 2 | 1 | 1 | 1 | 22 | 0.15639 | 70823 | SUCRE | SAN JOSÉ DE TOLUVIEJO | 4279500% | 4313200% | 0 | 0.73778 | 105.6 | TRUE | 999
165742715a2018m3 | 1 | 65742715 | 2018 | 3 | 0 | 87 | 1 | 22 | 5.9222 | 70823 | SUCRE | SAN JOSÉ DE TOLUVIEJO | 4282600% | 4316000% | 10.6625 | 0 | 105.6 | TRUE | 999
165742715a2018m3 | 1 | 65742715 | 2018 | 3 | 1 | 1 | 1 | 22 | 0.41694 | 70823 | SUCRE | SAN JOSÉ DE TOLUVIEJO | 4282600% | 4316000% | 0 | 1.1547 | 105.6 | TRUE | 999
165742715a2018m4 | 1 | 65742715 | 2018 | 4 | 0 | 88 | 1 | 22 | 11.0425 | 70823 | SUCRE | SAN JOSÉ DE TOLUVIEJO | 4285600% | 4319100% | 21.705 | 0 | 105.6 | TRUE | 999
165742715a2018m4 | 1 | 65742715 | 2018 | 4 | 1 | 1 | 1 | 22 | 1.2722 | 70823 | SUCRE | SAN JOSÉ DE TOLUVIEJO | 4285600% | 4319100% | 0 | 2.4269 | 105.6 | TRUE | 999
165742715a2018m5 | 1 | 65742715 | 2018 | 5 | 0 | 88 | 1 | 22 | 7.755 | 70823 | SUCRE | SAN JOSÉ DE TOLUVIEJO | 4288700% | 4322100% | 29.46 | 0 | 105.6 | TRUE | 999
165742715a2018m5 | 1 | 65742715 | 2018 | 5 | 1 | 1 | 1 | 22 | 2.1683 | 70823 | SUCRE | SAN JOSÉ DE TOLUVIEJO | 4288700% | 4322100% | 0 | 4.5953 | 105.6 | TRUE | 999
165742715a2018m6 | 1 | 65742715 | 2018 | 6 | 0 | 87 | 1 | 22 | 21.1292 | 70823 | SUCRE | SAN JOSÉ DE TOLUVIEJO | 4291700% | 4325200% | 50.5892 | 0 | 105.6 | TRUE | 999
165742715a2018m6 | 1 | 65742715 | 2018 | 6 | 1 | 1 | 1 | 22 | 8.6492 | 70823 | SUCRE | SAN JOSÉ DE TOLUVIEJO | 4291700% | 4325200% | 0 | 13.2444 | 105.6 | TRUE | 999
165742715a2018m7 | 1 | 65742715 | 2018 | 7 | 0 | 87 | 1 | 22 | 7.0542 | 70823 | SUCRE | SAN JOSÉ DE TOLUVIEJO | 4294800% | 4328200% | 57.6433 | 0 | 105.6 | TRUE | 999
165742715a2018m7 | 1 | 65742715 | 2018 | 7 | 1 | 1 | 1 | 22 | 2.6403 | 70823 | SUCRE | SAN JOSÉ DE TOLUVIEJO | 4294800% | 4328200% | 0 | 15.8847 | 105.6 | TRUE | 999
165742715a2018m8 | 1 | 65742715 | 2018 | 8 | 0 | 87 | 1 | 22 | 1.7492 | 70823 | SUCRE | SAN JOSÉ DE TOLUVIEJO | 4297900% | 4331300% | 59.3925 | 0 | 105.6 | TRUE | 999
165742715a2018m8 | 1 | 65742715 | 2018 | 8 | 1 | 1 | 1 | 22 | 1.4214 | 70823 | SUCRE | SAN JOSÉ DE TOLUVIEJO | 4297900% | 4331300% | 0 | 17.3061 | 105.6 | TRUE | 999
165742715a2018m9 | 1 | 65742715 | 2018 | 9 | 0 | 87 | 1 | 22 | 5.6964 | 70823 | SUCRE | SAN JOSÉ DE TOLUVIEJO | 4300900% | 4334400% | 65.0889 | 0 | 105.6 | TRUE | 999
165742715a2018m9 | 1 | 65742715 | 2018 | 9 | 1 | 1 | 1 | 22 | 0.33556 | 70823 | SUCRE | SAN JOSÉ DE TOLUVIEJO | 4300900% | 4334400% | 0 | 17.6417 | 105.6 | TRUE | 999
165742715a2018m10 | 1 | 65742715 | 2018 | 10 | 0 | 87 | 1 | 22 | 16.3664 | 70823 | SUCRE | SAN JOSÉ DE TOLUVIEJO | 4304000% | 4337400% | 81.4553 | 0 | 105.6 | TRUE | 999
165742715a2018m10 | 1 | 65742715 | 2018 | 10 | 1 | 1 | 1 | 22 | 2.0172 | 70823 | SUCRE | SAN JOSÉ DE TOLUVIEJO | 4304000% | 4337400% | 0 | 19.6589 | 105.6 | TRUE | 999
165742715a2018m11 | 1 | 65742715 | 2018 | 11 | 0 | 87 | 1 | 22 | 18.3339 | 70823 | SUCRE | SAN JOSÉ DE TOLUVIEJO | 4307000% | 4340500% | 99.7892 | 0 | 105.6 | TRUE | 999
165742715a2018m11 | 1 | 65742715 | 2018 | 11 | 1 | 1 | 1 | 22 | 13.0033 | 70823 | SUCRE | SAN JOSÉ DE TOLUVIEJO | 4307000% | 4340500% | 0 | 32.6622 | 105.6 | TRUE | 999
165742715a2018m12 | 1 | 65742715 | 2018 | 12 | 0 | 87 | 1 | 22 | 2.1583 | 70823 | SUCRE | SAN JOSÉ DE TOLUVIEJO | 4310100% | 4343500% | 101.9475 | 0 | 105.6 | TRUE | 999
165742715a2018m12 | 1 | 65742715 | 2018 | 12 | 1 | 1 | 1 | 22 | 0.515 | 70823 | SUCRE | SAN JOSÉ DE TOLUVIEJO | 4310100% | 4343500% | 0 | 33.1772 | 105.6 | TRUE | 999
165743851a2018m1 | 1 | 65743851 | 2018 | 1 | 0 | 1 | 1 | 12 | 0 | 20001 | CESAR | VALLEDUPAR | 4276700% | 4310100% | 0 | 0 | 19.6 | TRUE | 999
165743851a2018m2 | 1 | 65743851 | 2018 | 2 | 0 | 1 | 1 | 12 | 0 | 20001 | CESAR | VALLEDUPAR | 4279500% | 4313200% | 0 | 0 | 19.6 | TRUE | 999
165743851a2018m3 | 1 | 65743851 | 2018 | 3 | 0 | 1 | 1 | 12 | 0 | 20001 | CESAR | VALLEDUPAR | 4282600% | 4316000% | 0 | 0 | 19.6 | TRUE | 999
165743851a2018m4 | 1 | 65743851 | 2018 | 4 | 0 | 1 | 1 | 12 | 0 | 20001 | CESAR | VALLEDUPAR | 4285600% | 4319100% | 0 | 0 | 19.6 | TRUE | 999
165743851a2018m5 | 1 | 65743851 | 2018 | 5 | 0 | 1 | 1 | 12 | 0 | 20001 | CESAR | VALLEDUPAR | 4288700% | 4322100% | 0 | 0 | 19.6 | TRUE | 999
165743851a2018m6 | 1 | 65743851 | 2018 | 6 | 0 | 1 | 1 | 12 | 0 | 20001 | CESAR | VALLEDUPAR | 4291700% | 4325200% | 0 | 0 | 19.6 | TRUE | 999
165743851a2018m7 | 1 | 65743851 | 2018 | 7 | 0 | 1 | 1 | 12 | 0 | 20001 | CESAR | VALLEDUPAR | 4294800% | 4328200% | 0 | 0 | 19.6 | TRUE | 999
165743851a2018m8 | 1 | 65743851 | 2018 | 8 | 0 | 1 | 1 | 12 | 0 | 20001 | CESAR | VALLEDUPAR | 4297900% | 4331300% | 0 | 0 | 19.6 | TRUE | 999
165743851a2018m9 | 1 | 65743851 | 2018 | 9 | 0 | 1 | 1 | 12 | 0 | 20001 | CESAR | VALLEDUPAR | 4300900% | 4334400% | 0 | 0 | 19.6 | TRUE | 999
165743851a2018m10 | 1 | 65743851 | 2018 | 10 | 0 | 1 | 1 | 12 | 0 | 20001 | CESAR | VALLEDUPAR | 4304000% | 4337400% | 0 | 0 | 19.6 | TRUE | 999
165743851a2018m11 | 1 | 65743851 | 2018 | 11 | 0 | 1 | 1 | 12 | 0 | 20001 | CESAR | VALLEDUPAR | 4307000% | 4340500% | 0 | 0 | 19.6 | TRUE | 999
165743851a2018m12 | 1 | 65743851 | 2018 | 12 | 0 | 1 | 1 | 12 | 0 | 20001 | CESAR | VALLEDUPAR | 4310100% | 4343500% | 0 | 0 | 19.6 | TRUE | 999
165745136a2018m1 | 1 | 65745136 | 2018 | 1 | 0 | 1 | 1 | 12 | 1.0336 | 20001 | CESAR | VALLEDUPAR | 4276700% | 4310100% | 1.0336 | 0 | 19.6 | TRUE | 999
165745136a2018m2 | 1 | 65745136 | 2018 | 2 | 0 | 1 | 1 | 12 | 0.56389 | 20001 | CESAR | VALLEDUPAR | 4279500% | 4313200% | 1.5975 | 0 | 19.6 | TRUE | 999
165745136a2018m3 | 1 | 65745136 | 2018 | 3 | 0 | 1 | 1 | 12 | 0.15833 | 20001 | CESAR | VALLEDUPAR | 4282600% | 4316000% | 1.7558 | 0 | 19.6 | TRUE | 999
165745136a2018m4 | 1 | 65745136 | 2018 | 4 | 0 | 1 | 1 | 12 | 0.085833 | 20001 | CESAR | VALLEDUPAR | 4285600% | 4319100% | 1.8417 | 0 | 19.6 | TRUE | 999
165745136a2018m5 | 1 | 65745136 | 2018 | 5 | 0 | 1 | 1 | 12 | 0.34 | 20001 | CESAR | VALLEDUPAR | 4288700% | 4322100% | 2.1817 | 0 | 19.6 | TRUE | 999
165745136a2018m6 | 1 | 65745136 | 2018 | 6 | 0 | 1 | 1 | 12 | 0.61583 | 20001 | CESAR | VALLEDUPAR | 4291700% | 4325200% | 2.7975 | 0 | 19.6 | TRUE | 999
165745136a2018m7 | 1 | 65745136 | 2018 | 7 | 0 | 1 | 1 | 12 | 0.53528 | 20001 | CESAR | VALLEDUPAR | 4294800% | 4328200% | 3.3328 | 0 | 19.6 | TRUE | 999
165745136a2018m8 | 1 | 65745136 | 2018 | 8 | 0 | 1 | 1 | 12 | 0 | 20001 | CESAR | VALLEDUPAR | 4297900% | 4331300% | 3.3328 | 0 | 19.6 | TRUE | 999
165745136a2018m9 | 1 | 65745136 | 2018 | 9 | 0 | 1 | 1 | 12 | 7.6611 | 20001 | CESAR | VALLEDUPAR | 4300900% | 4334400% | 10.9939 | 0 | 19.6 | TRUE | 999
165745136a2018m10 | 1 | 65745136 | 2018 | 10 | 0 | 1 | 1 | 12 | 0.29444 | 20001 | CESAR | VALLEDUPAR | 4304000% | 4337400% | 11.2883 | 0 | 19.6 | TRUE | 999
165745136a2018m11 | 1 | 65745136 | 2018 | 11 | 0 | 1 | 1 | 12 | 0.057222 | 20001 | CESAR | VALLEDUPAR | 4307000% | 4340500% | 11.3456 | 0 | 19.6 | TRUE | 999
165745136a2018m12 | 1 | 65745136 | 2018 | 12 | 0 | 1 | 1 | 12 | 0.1875 | 20001 | CESAR | VALLEDUPAR | 4310100% | 4343500% | 11.5331 | 0 | 19.6 | TRUE | 999
165746302a2018m1 | 1 | 65746302 | 2018 | 1 | 0 | 1 | 1 | 12 | 0 | 13001 | BOLÍVAR | CARTAGENA DE INDIAS | 4276700% | 4310100% | 0 | 0 | 19.6 | TRUE | 999
165746302a2018m2 | 1 | 65746302 | 2018 | 2 | 0 | 1 | 1 | 12 | 0.051111 | 13001 | BOLÍVAR | CARTAGENA DE INDIAS | 4279500% | 4313200% | 0.051111 | 0 | 19.6 | TRUE | 999
165746302a2018m3 | 1 | 65746302 | 2018 | 3 | 0 | 1 | 1 | 12 | 0 | 13001 | BOLÍVAR | CARTAGENA DE INDIAS | 4282600% | 4316000% | 0.051111 | 0 | 19.6 | TRUE | 999
165746302a2018m4 | 1 | 65746302 | 2018 | 4 | 0 | 1 | 1 | 12 | 1.6025 | 13001 | BOLÍVAR | CARTAGENA DE INDIAS | 4285600% | 4319100% | 1.6536 | 0 | 19.6 | TRUE | 999
165746302a2018m5 | 1 | 65746302 | 2018 | 5 | 0 | 1 | 1 | 12 | 0 | 13001 | BOLÍVAR | CARTAGENA DE INDIAS | 4288700% | 4322100% | 1.6536 | 0 | 19.6 | TRUE | 999
165746302a2018m6 | 1 | 65746302 | 2018 | 6 | 0 | 1 | 1 | 12 | 1.1522 | 13001 | BOLÍVAR | CARTAGENA DE INDIAS | 4291700% | 4325200% | 2.8058 | 0 | 19.6 | TRUE | 999
165746302a2018m7 | 1 | 65746302 | 2018 | 7 | 0 | 1 | 1 | 12 | 0 | 13001 | BOLÍVAR | CARTAGENA DE INDIAS | 4294800% | 4328200% | 2.8058 | 0 | 19.6 | TRUE | 999
165746302a2018m8 | 1 | 65746302 | 2018 | 8 | 0 | 1 | 1 | 12 | 0.25139 | 13001 | BOLÍVAR | CARTAGENA DE INDIAS | 4297900% | 4331300% | 3.0572 | 0 | 19.6 | TRUE | 999
165746302a2018m9 | 1 | 65746302 | 2018 | 9 | 0 | 1 | 1 | 12 | 1.5389 | 13001 | BOLÍVAR | CARTAGENA DE INDIAS | 4300900% | 4334400% | 4.5961 | 0 | 19.6 | TRUE | 999
165746302a2018m10 | 1 | 65746302 | 2018 | 10 | 0 | 1 | 1 | 12 | 0 | 13001 | BOLÍVAR | CARTAGENA DE INDIAS | 4304000% | 4337400% | 4.5961 | 0 | 19.6 | TRUE | 999
165746302a2018m11 | 1 | 65746302 | 2018 | 11 | 0 | 1 | 1 | 12 | 4.2319 | 13001 | BOLÍVAR | CARTAGENA DE INDIAS | 4307000% | 4340500% | 8.8281 | 0 | 19.6 | TRUE | 999
165746302a2018m12 | 1 | 65746302 | 2018 | 12 | 0 | 1 | 1 | 12 | 0 | 13001 | BOLÍVAR | CARTAGENA DE INDIAS | 4310100% | 4343500% | 8.8281 | 0 | 19.6 | TRUE | 999
165746990a2018m1 | 1 | 65746990 | 2018 | 1 | 0 | 3 | 1 | 22 | 11.9089 | 23500 | CÓRDOBA | MOÑITOS | 4276700% | 4310100% | 11.9089 | 0 | 105.6 | TRUE | 999
165746990a2018m2 | 1 | 65746990 | 2018 | 2 | 0 | 3 | 1 | 22 | 26.7558 | 23500 | CÓRDOBA | MOÑITOS | 4279500% | 4313200% | 38.6647 | 0 | 105.6 | TRUE | 999
165746990a2018m3 | 1 | 65746990 | 2018 | 3 | 0 | 3 | 1 | 22 | 67.4889 | 23500 | CÓRDOBA | MOÑITOS | 4282600% | 4316000% | 106.1536 | 0 | 105.6 | FALSE | 999
165746990a2018m4 | 1 | 65746990 | 2018 | 4 | 0 | 3 | 1 | 22 | 46.5397 | 23500 | CÓRDOBA | MOÑITOS | 4285600% | 4319100% | 152.6933 | 0 | 105.6 | FALSE | 999
165746990a2018m5 | 1 | 65746990 | 2018 | 5 | 0 | 3 | 1 | 22 | 79.5636 | 23500 | CÓRDOBA | MOÑITOS | 4288700% | 4322100% | 232.2569 | 0 | 105.6 | FALSE | 999
165746990a2018m6 | 1 | 65746990 | 2018 | 6 | 0 | 3 | 1 | 22 | 15.5708 | 23500 | CÓRDOBA | MOÑITOS | 4291700% | 4325200% | 247.8278 | 0 | 105.6 | FALSE | 999
165746990a2018m7 | 1 | 65746990 | 2018 | 7 | 0 | 3 | 1 | 22 | 35.6528 | 23500 | CÓRDOBA | MOÑITOS | 4294800% | 4328200% | 283.4806 | 0 | 105.6 | FALSE | 999
165746990a2018m8 | 1 | 65746990 | 2018 | 8 | 0 | 3 | 1 | 22 | 97.1872 | 23500 | CÓRDOBA | MOÑITOS | 4297900% | 4331300% | 380.6678 | 0 | 105.6 | FALSE | 999
165746990a2018m9 | 1 | 65746990 | 2018 | 9 | 0 | 3 | 1 | 22 | 33.9833 | 23500 | CÓRDOBA | MOÑITOS | 4300900% | 4334400% | 414.6511 | 0 | 105.6 | FALSE | 999
165746990a2018m10 | 1 | 65746990 | 2018 | 10 | 0 | 3 | 1 | 22 | 42.4039 | 23500 | CÓRDOBA | MOÑITOS | 4304000% | 4337400% | 457.055 | 0 | 105.6 | FALSE | 999
165746990a2018m11 | 1 | 65746990 | 2018 | 11 | 0 | 3 | 1 | 22 | 7.8628 | 23500 | CÓRDOBA | MOÑITOS | 4307000% | 4340500% | 464.9178 | 0 | 105.6 | FALSE | 999
165746990a2018m12 | 1 | 65746990 | 2018 | 12 | 0 | 3 | 1 | 22 | 17.1128 | 23500 | CÓRDOBA | MOÑITOS | 4310100% | 4343500% | 482.0306 | 0 | 105.6 | FALSE | 999
165747253a2018m1 | 1 | 65747253 | 2018 | 1 | 0 | 1 | 1 | 23 | 16.3708 | 20032 | CESAR | ASTREA | 4276700% | 4310100% | 16.3708 | 0 | 120 | TRUE | 999
165747253a2018m2 | 1 | 65747253 | 2018 | 2 | 0 | 1 | 1 | 23 | 10.3836 | 20032 | CESAR | ASTREA | 4279500% | 4313200% | 26.7544 | 0 | 120 | TRUE | 999
165747253a2018m3 | 1 | 65747253 | 2018 | 3 | 0 | 1 | 1 | 23 | 23.0747 | 20032 | CESAR | ASTREA | 4282600% | 4316000% | 49.8292 | 0 | 120 | TRUE | 999
165747253a2018m4 | 1 | 65747253 | 2018 | 4 | 0 | 1 | 1 | 23 | 69.9067 | 20032 | CESAR | ASTREA | 4285600% | 4319100% | 119.7358 | 0 | 120 | TRUE | 999
165747253a2018m5 | 1 | 65747253 | 2018 | 5 | 0 | 1 | 1 | 23 | 69.665 | 20032 | CESAR | ASTREA | 4288700% | 4322100% | 189.4008 | 0 | 120 | FALSE | 999
165747253a2018m6 | 1 | 65747253 | 2018 | 6 | 0 | 1 | 1 | 23 | 38.8589 | 20032 | CESAR | ASTREA | 4291700% | 4325200% | 228.2597 | 0 | 120 | FALSE | 999
165747253a2018m7 | 1 | 65747253 | 2018 | 7 | 0 | 1 | 1 | 23 | 37.0922 | 20032 | CESAR | ASTREA | 4294800% | 4328200% | 265.3519 | 0 | 120 | FALSE | 999
165747253a2018m8 | 1 | 65747253 | 2018 | 8 | 0 | 1 | 1 | 23 | 65.8967 | 20032 | CESAR | ASTREA | 4297900% | 4331300% | 331.2486 | 0 | 120 | FALSE | 999
165747253a2018m9 | 1 | 65747253 | 2018 | 9 | 0 | 1 | 1 | 23 | 53.6781 | 20032 | CESAR | ASTREA | 4300900% | 4334400% | 384.9267 | 0 | 120 | FALSE | 999
165747253a2018m10 | 1 | 65747253 | 2018 | 10 | 0 | 1 | 1 | 23 | 62.8833 | 20032 | CESAR | ASTREA | 4304000% | 4337400% | 447.81 | 0 | 120 | FALSE | 999
165747253a2018m11 | 1 | 65747253 | 2018 | 11 | 0 | 1 | 1 | 23 | 22.9944 | 20032 | CESAR | ASTREA | 4307000% | 4340500% | 470.8044 | 0 | 120 | FALSE | 999
165747253a2018m12 | 1 | 65747253 | 2018 | 12 | 0 | 1 | 1 | 23 | 3.4281 | 20032 | CESAR | ASTREA | 4310100% | 4343500% | 474.2325 | 0 | 120 | FALSE | 999
165751117a2018m1 | 1 | 65751117 | 2018 | 1 | 1 | 1 | 1 | 22 | 0 | 08849 | ATLÁNTICO | USIACURÍ | 4276700% | 4310100% | 0 | 0 | 105.6 | TRUE | 999
165751117a2018m2 | 1 | 65751117 | 2018 | 2 | 1 | 1 | 1 | 22 | 0 | 08849 | ATLÁNTICO | USIACURÍ | 4279500% | 4313200% | 0 | 0 | 105.6 | TRUE | 999
165751117a2018m3 | 1 | 65751117 | 2018 | 3 | 1 | 1 | 1 | 22 | 0 | 08849 | ATLÁNTICO | USIACURÍ | 4282600% | 4316000% | 0 | 0 | 105.6 | TRUE | 999
165751117a2018m4 | 1 | 65751117 | 2018 | 4 | 1 | 1 | 1 | 22 | 0 | 08849 | ATLÁNTICO | USIACURÍ | 4285600% | 4319100% | 0 | 0 | 105.6 | TRUE | 999
165751117a2018m5 | 1 | 65751117 | 2018 | 5 | 1 | 1 | 1 | 22 | 0 | 08849 | ATLÁNTICO | USIACURÍ | 4288700% | 4322100% | 0 | 0 | 105.6 | TRUE | 999
165751117a2018m6 | 1 | 65751117 | 2018 | 6 | 1 | 1 | 1 | 22 | 0 | 08849 | ATLÁNTICO | USIACURÍ | 4291700% | 4325200% | 0 | 0 | 105.6 | TRUE | 999
165751117a2018m7 | 1 | 65751117 | 2018 | 7 | 1 | 1 | 1 | 22 | 0 | 08849 | ATLÁNTICO | USIACURÍ | 4294800% | 4328200% | 0 | 0 | 105.6 | TRUE | 999
165751117a2018m8 | 1 | 65751117 | 2018 | 8 | 1 | 1 | 1 | 22 | 0 | 08849 | ATLÁNTICO | USIACURÍ | 4297900% | 4331300% | 0 | 0 | 105.6 | TRUE | 999
165751117a2018m9 | 1 | 65751117 | 2018 | 9 | 1 | 1 | 1 | 22 | 0 | 08849 | ATLÁNTICO | USIACURÍ | 4300900% | 4334400% | 0 | 0 | 105.6 | TRUE | 999
165751117a2018m10 | 1 | 65751117 | 2018 | 10 | 1 | 1 | 1 | 22 | 0 | 08849 | ATLÁNTICO | USIACURÍ | 4304000% | 4337400% | 0 | 0 | 105.6 | TRUE | 999
165751117a2018m11 | 1 | 65751117 | 2018 | 11 | 1 | 1 | 1 | 22 | 0 | 08849 | ATLÁNTICO | USIACURÍ | 4307000% | 4340500% | 0 | 0 | 105.6 | TRUE | 999
165751117a2018m12 | 1 | 65751117 | 2018 | 12 | 1 | 1 | 1 | 22 | 0 | 08849 | ATLÁNTICO | USIACURÍ | 4310100% | 4343500% | 0 | 0 | 105.6 | TRUE | 999
165754558a2018m1 | 1 | 65754558 | 2018 | 1 | 0 | 22 | 1 | 13 | 1.5383 | 70001 | SUCRE | SINCELEJO | 4276700% | 4310100% | 1.5383 | 0 | 60 | TRUE | 999
165754558a2018m2 | 1 | 65754558 | 2018 | 2 | 0 | 22 | 1 | 13 | 1.76 | 70001 | SUCRE | SINCELEJO | 4279500% | 4313200% | 3.2983 | 0 | 60 | TRUE | 999
165754558a2018m3 | 1 | 65754558 | 2018 | 3 | 0 | 22 | 1 | 13 | 0.21556 | 70001 | SUCRE | SINCELEJO | 4282600% | 4316000% | 3.5139 | 0 | 60 | TRUE | 999
165754558a2018m4 | 1 | 65754558 | 2018 | 4 | 0 | 22 | 1 | 13 | 1.9636 | 70001 | SUCRE | SINCELEJO | 4285600% | 4319100% | 5.4775 | 0 | 60 | TRUE | 999
165754558a2018m5 | 1 | 65754558 | 2018 | 5 | 0 | 22 | 1 | 13 | 1.1314 | 70001 | SUCRE | SINCELEJO | 4288700% | 4322100% | 6.6089 | 0 | 60 | TRUE | 999
165754558a2018m6 | 1 | 65754558 | 2018 | 6 | 0 | 22 | 1 | 13 | 8.1825 | 70001 | SUCRE | SINCELEJO | 4291700% | 4325200% | 14.7914 | 0 | 60 | TRUE | 999
165754558a2018m7 | 1 | 65754558 | 2018 | 7 | 0 | 22 | 1 | 13 | 0 | 70001 | SUCRE | SINCELEJO | 4294800% | 4328200% | 14.7914 | 0 | 60 | TRUE | 999
165754558a2018m8 | 1 | 65754558 | 2018 | 8 | 0 | 22 | 1 | 13 | 2.4683 | 70001 | SUCRE | SINCELEJO | 4297900% | 4331300% | 17.2597 | 0 | 60 | TRUE | 999
165754558a2018m9 | 1 | 65754558 | 2018 | 9 | 0 | 22 | 1 | 13 | 1.0086 | 70001 | SUCRE | SINCELEJO | 4300900% | 4334400% | 18.2683 | 0 | 60 | TRUE | 999
165754558a2018m10 | 1 | 65754558 | 2018 | 10 | 0 | 22 | 1 | 13 | 1.2417 | 70001 | SUCRE | SINCELEJO | 4304000% | 4337400% | 19.51 | 0 | 60 | TRUE | 999
165754558a2018m11 | 1 | 65754558 | 2018 | 11 | 0 | 22 | 1 | 13 | 0.3975 | 70001 | SUCRE | SINCELEJO | 4307000% | 4340500% | 19.9075 | 0 | 60 | TRUE | 999
165754558a2018m12 | 1 | 65754558 | 2018 | 12 | 0 | 22 | 1 | 13 | 0 | 70001 | SUCRE | SINCELEJO | 4310100% | 4343500% | 19.9075 | 0 | 60 | TRUE | 999
165755560a2018m1 | 1 | 65755560 | 2018 | 1 | 0 | 58 | 1 | 23 | 0 | 23068 | CÓRDOBA | AYAPEL | 4276700% | 4310100% | 0 | 0 | 120 | TRUE | 999
165755560a2018m2 | 1 | 65755560 | 2018 | 2 | 0 | 58 | 1 | 23 | 0 | 23068 | CÓRDOBA | AYAPEL | 4279500% | 4313200% | 0 | 0 | 120 | TRUE | 999
165755560a2018m3 | 1 | 65755560 | 2018 | 3 | 0 | 58 | 1 | 23 | 0 | 23068 | CÓRDOBA | AYAPEL | 4282600% | 4316000% | 0 | 0 | 120 | TRUE | 999
165755560a2018m4 | 1 | 65755560 | 2018 | 4 | 0 | 58 | 1 | 23 | 0 | 23068 | CÓRDOBA | AYAPEL | 4285600% | 4319100% | 0 | 0 | 120 | TRUE | 999
165755560a2018m5 | 1 | 65755560 | 2018 | 5 | 0 | 58 | 1 | 23 | 0 | 23068 | CÓRDOBA | AYAPEL | 4288700% | 4322100% | 0 | 0 | 120 | TRUE | 999
165755560a2018m6 | 1 | 65755560 | 2018 | 6 | 0 | 56 | 1 | 23 | 0 | 23068 | CÓRDOBA | AYAPEL | 4291700% | 4325200% | 0 | 0 | 120 | TRUE | 999
165755560a2018m7 | 1 | 65755560 | 2018 | 7 | 0 | 56 | 1 | 23 | 0 | 23068 | CÓRDOBA | AYAPEL | 4294800% | 4328200% | 0 | 0 | 120 | TRUE | 999
165755560a2018m8 | 1 | 65755560 | 2018 | 8 | 0 | 55 | 1 | 23 | 0 | 23068 | CÓRDOBA | AYAPEL | 4297900% | 4331300% | 0 | 0 | 120 | TRUE | 999
165755560a2018m9 | 1 | 65755560 | 2018 | 9 | 0 | 56 | 1 | 23 | 0 | 23068 | CÓRDOBA | AYAPEL | 4300900% | 4334400% | 0 | 0 | 120 | TRUE | 999
165755560a2018m10 | 1 | 65755560 | 2018 | 10 | 0 | 56 | 1 | 23 | 0 | 23068 | CÓRDOBA | AYAPEL | 4304000% | 4337400% | 0 | 0 | 120 | TRUE | 999
165755560a2018m11 | 1 | 65755560 | 2018 | 11 | 0 | 56 | 1 | 23 | 0 | 23068 | CÓRDOBA | AYAPEL | 4307000% | 4340500% | 0 | 0 | 120 | TRUE | 999
165755560a2018m12 | 1 | 65755560 | 2018 | 12 | 0 | 56 | 1 | 23 | 0 | 23068 | CÓRDOBA | AYAPEL | 4310100% | 4343500% | 0 | 0 | 120 | TRUE | 999
165758802a2018m1 | 1 | 65758802 | 2018 | 1 | 1 | 1 | 1 | 12 | 1.3719 | 13001 | BOLÍVAR | CARTAGENA DE INDIAS | 4276700% | 4310100% | 0 | 1.3719 | 19.6 | TRUE | 999
165758802a2018m2 | 1 | 65758802 | 2018 | 2 | 1 | 1 | 1 | 12 | 1.8622 | 13001 | BOLÍVAR | CARTAGENA DE INDIAS | 4279500% | 4313200% | 0 | 3.2342 | 19.6 | TRUE | 999
165758802a2018m3 | 1 | 65758802 | 2018 | 3 | 1 | 1 | 1 | 12 | 1.7447 | 13001 | BOLÍVAR | CARTAGENA DE INDIAS | 4282600% | 4316000% | 0 | 4.9789 | 19.6 | TRUE | 999
165758802a2018m4 | 1 | 65758802 | 2018 | 4 | 1 | 1 | 1 | 12 | 5.6889 | 13001 | BOLÍVAR | CARTAGENA DE INDIAS | 4285600% | 4319100% | 0 | 10.6678 | 19.6 | TRUE | 999
165758802a2018m5 | 1 | 65758802 | 2018 | 5 | 1 | 1 | 1 | 12 | 11.7236 | 13001 | BOLÍVAR | CARTAGENA DE INDIAS | 4288700% | 4322100% | 0 | 22.3914 | 19.6 | FALSE | 999
165758802a2018m6 | 1 | 65758802 | 2018 | 6 | 0 | 1 | 1 | 12 | 4.1403 | 13001 | BOLÍVAR | CARTAGENA DE INDIAS | 4291700% | 4325200% | 4.1403 | 0 | 19.6 | TRUE | 999
165758802a2018m6 | 1 | 65758802 | 2018 | 6 | 1 | 1 | 1 | 12 | 1.8419 | 13001 | BOLÍVAR | CARTAGENA DE INDIAS | 4291700% | 4325200% | 0 | 24.2333 | 19.6 | FALSE | 999
165758802a2018m7 | 1 | 65758802 | 2018 | 7 | 0 | 1 | 1 | 12 | 15.5197 | 13001 | BOLÍVAR | CARTAGENA DE INDIAS | 4294800% | 4328200% | 19.66 | 0 | 19.6 | FALSE | 999
165758802a2018m7 | 1 | 65758802 | 2018 | 7 | 1 | 1 | 1 | 12 | 4.645 | 13001 | BOLÍVAR | CARTAGENA DE INDIAS | 4294800% | 4328200% | 0 | 28.8783 | 19.6 | FALSE | 999
165758802a2018m8 | 1 | 65758802 | 2018 | 8 | 0 | 1 | 1 | 12 | 11.0289 | 13001 | BOLÍVAR | CARTAGENA DE INDIAS | 4297900% | 4331300% | 30.6889 | 0 | 19.6 | FALSE | 999
165758802a2018m8 | 1 | 65758802 | 2018 | 8 | 1 | 1 | 1 | 12 | 6.3044 | 13001 | BOLÍVAR | CARTAGENA DE INDIAS | 4297900% | 4331300% | 0 | 35.1828 | 19.6 | FALSE | 999
165758802a2018m9 | 1 | 65758802 | 2018 | 9 | 0 | 1 | 1 | 12 | 5.7817 | 13001 | BOLÍVAR | CARTAGENA DE INDIAS | 4300900% | 4334400% | 36.4706 | 0 | 19.6 | FALSE | 999
165758802a2018m9 | 1 | 65758802 | 2018 | 9 | 1 | 1 | 1 | 12 | 2.8867 | 13001 | BOLÍVAR | CARTAGENA DE INDIAS | 4300900% | 4334400% | 0 | 38.0694 | 19.6 | FALSE | 999
165758802a2018m10 | 1 | 65758802 | 2018 | 10 | 0 | 1 | 1 | 12 | 6.8186 | 13001 | BOLÍVAR | CARTAGENA DE INDIAS | 4304000% | 4337400% | 43.2892 | 0 | 19.6 | FALSE | 999
165758802a2018m10 | 1 | 65758802 | 2018 | 10 | 1 | 1 | 1 | 12 | 2.6592 | 13001 | BOLÍVAR | CARTAGENA DE INDIAS | 4304000% | 4337400% | 0 | 40.7286 | 19.6 | FALSE | 999
165758802a2018m11 | 1 | 65758802 | 2018 | 11 | 0 | 1 | 1 | 12 | 6.2828 | 13001 | BOLÍVAR | CARTAGENA DE INDIAS | 4307000% | 4340500% | 49.5719 | 0 | 19.6 | FALSE | 999
165758802a2018m11 | 1 | 65758802 | 2018 | 11 | 1 | 1 | 1 | 12 | 3.1275 | 13001 | BOLÍVAR | CARTAGENA DE INDIAS | 4307000% | 4340500% | 0 | 43.8561 | 19.6 | FALSE | 999
165758802a2018m12 | 1 | 65758802 | 2018 | 12 | 0 | 1 | 1 | 12 | 13.2475 | 13001 | BOLÍVAR | CARTAGENA DE INDIAS | 4310100% | 4343500% | 62.8194 | 0 | 19.6 | FALSE | 999
165758802a2018m12 | 1 | 65758802 | 2018 | 12 | 1 | 1 | 1 | 12 | 2.2519 | 13001 | BOLÍVAR | CARTAGENA DE INDIAS | 4310100% | 4343500% | 0 | 46.1081 | 19.6 | FALSE | 999
165761321a2018m1 | 1 | 65761321 | 2018 | 1 | 0 | 2 | 1 | 12 | 0 | 13001 | BOLÍVAR | CARTAGENA DE INDIAS | 4276700% | 4310100% | 0 | 0 | 19.6 | TRUE | 999
165761321a2018m2 | 1 | 65761321 | 2018 | 2 | 0 | 2 | 1 | 12 | 0 | 13001 | BOLÍVAR | CARTAGENA DE INDIAS | 4279500% | 4313200% | 0 | 0 | 19.6 | TRUE | 999
165761321a2018m3 | 1 | 65761321 | 2018 | 3 | 0 | 2 | 1 | 12 | 0 | 13001 | BOLÍVAR | CARTAGENA DE INDIAS | 4282600% | 4316000% | 0 | 0 | 19.6 | TRUE | 999
165761321a2018m4 | 1 | 65761321 | 2018 | 4 | 0 | 2 | 1 | 12 | 5.6697 | 13001 | BOLÍVAR | CARTAGENA DE INDIAS | 4285600% | 4319100% | 5.6697 | 0 | 19.6 | TRUE | 999
165761321a2018m5 | 1 | 65761321 | 2018 | 5 | 0 | 2 | 1 | 12 | 1.9536 | 13001 | BOLÍVAR | CARTAGENA DE INDIAS | 4288700% | 4322100% | 7.6233 | 0 | 19.6 | TRUE | 999
165761321a2018m6 | 1 | 65761321 | 2018 | 6 | 0 | 2 | 1 | 12 | 0.10806 | 13001 | BOLÍVAR | CARTAGENA DE INDIAS | 4291700% | 4325200% | 7.7314 | 0 | 19.6 | TRUE | 999
165761321a2018m7 | 1 | 65761321 | 2018 | 7 | 0 | 2 | 1 | 12 | 0 | 13001 | BOLÍVAR | CARTAGENA DE INDIAS | 4294800% | 4328200% | 7.7314 | 0 | 19.6 | TRUE | 999
165761321a2018m8 | 1 | 65761321 | 2018 | 8 | 0 | 2 | 1 | 12 | 8.4975 | 13001 | BOLÍVAR | CARTAGENA DE INDIAS | 4297900% | 4331300% | 16.2289 | 0 | 19.6 | TRUE | 999
165761321a2018m9 | 1 | 65761321 | 2018 | 9 | 0 | 2 | 1 | 12 | 0 | 13001 | BOLÍVAR | CARTAGENA DE INDIAS | 4300900% | 4334400% | 16.2289 | 0 | 19.6 | TRUE | 999
165761321a2018m10 | 1 | 65761321 | 2018 | 10 | 0 | 2 | 1 | 12 | 0 | 13001 | BOLÍVAR | CARTAGENA DE INDIAS | 4304000% | 4337400% | 16.2289 | 0 | 19.6 | TRUE | 999
165761321a2018m11 | 1 | 65761321 | 2018 | 11 | 0 | 2 | 1 | 12 | 0 | 13001 | BOLÍVAR | CARTAGENA DE INDIAS | 4307000% | 4340500% | 16.2289 | 0 | 19.6 | TRUE | 999
165761321a2018m12 | 1 | 65761321 | 2018 | 12 | 0 | 2 | 1 | 12 | 0.15222 | 13001 | BOLÍVAR | CARTAGENA DE INDIAS | 4310100% | 4343500% | 16.3811 | 0 | 19.6 | TRUE | 999
165761332a2018m1 | 1 | 65761332 | 2018 | 1 | 0 | 1 | 1 | 12 | 0 | 13001 | BOLÍVAR | CARTAGENA DE INDIAS | 4276700% | 4310100% | 0 | 0 | 19.6 | TRUE | 999
165761332a2018m2 | 1 | 65761332 | 2018 | 2 | 0 | 1 | 1 | 12 | 2.0003 | 13001 | BOLÍVAR | CARTAGENA DE INDIAS | 4279500% | 4313200% | 2.0003 | 0 | 19.6 | TRUE | 999
165761332a2018m3 | 1 | 65761332 | 2018 | 3 | 0 | 1 | 1 | 12 | 9.345 | 13001 | BOLÍVAR | CARTAGENA DE INDIAS | 4282600% | 4316000% | 11.3453 | 0 | 19.6 | TRUE | 999
165761332a2018m4 | 1 | 65761332 | 2018 | 4 | 0 | 1 | 1 | 12 | 3.0431 | 13001 | BOLÍVAR | CARTAGENA DE INDIAS | 4285600% | 4319100% | 14.3883 | 0 | 19.6 | TRUE | 999
165761332a2018m5 | 1 | 65761332 | 2018 | 5 | 0 | 1 | 1 | 12 | 1.0694 | 13001 | BOLÍVAR | CARTAGENA DE INDIAS | 4288700% | 4322100% | 15.4578 | 0 | 19.6 | TRUE | 999
165761332a2018m6 | 1 | 65761332 | 2018 | 6 | 0 | 1 | 1 | 12 | 1.1533 | 13001 | BOLÍVAR | CARTAGENA DE INDIAS | 4291700% | 4325200% | 16.6111 | 0 | 19.6 | TRUE | 999
165761332a2018m7 | 1 | 65761332 | 2018 | 7 | 0 | 1 | 1 | 12 | 5.8542 | 13001 | BOLÍVAR | CARTAGENA DE INDIAS | 4294800% | 4328200% | 22.4653 | 0 | 19.6 | FALSE | 999
165761332a2018m8 | 1 | 65761332 | 2018 | 8 | 0 | 1 | 1 | 12 | 14.9178 | 13001 | BOLÍVAR | CARTAGENA DE INDIAS | 4297900% | 4331300% | 37.3831 | 0 | 19.6 | FALSE | 999
165761332a2018m9 | 1 | 65761332 | 2018 | 9 | 0 | 1 | 1 | 12 | 5.7394 | 13001 | BOLÍVAR | CARTAGENA DE INDIAS | 4300900% | 4334400% | 43.1225 | 0 | 19.6 | FALSE | 999
165761332a2018m10 | 1 | 65761332 | 2018 | 10 | 0 | 1 | 1 | 12 | 6.8172 | 13001 | BOLÍVAR | CARTAGENA DE INDIAS | 4304000% | 4337400% | 49.9397 | 0 | 19.6 | FALSE | 999
165761332a2018m11 | 1 | 65761332 | 2018 | 11 | 0 | 1 | 1 | 12 | 0 | 13001 | BOLÍVAR | CARTAGENA DE INDIAS | 4307000% | 4340500% | 49.9397 | 0 | 19.6 | FALSE | 999
165761332a2018m12 | 1 | 65761332 | 2018 | 12 | 0 | 1 | 1 | 12 | 0.50833 | 13001 | BOLÍVAR | CARTAGENA DE INDIAS | 4310100% | 4343500% | 50.4481 | 0 | 19.6 | FALSE | 999
165762520a2018m1 | 1 | 65762520 | 2018 | 1 | 0 | 39 | 1 | 12 | 0 | 47189 | MAGDALENA | CIÉNAGA | 4276700% | 4310100% | 0 | 0 | 19.6 | TRUE | 999
165762520a2018m2 | 1 | 65762520 | 2018 | 2 | 0 | 39 | 1 | 12 | 0 | 47189 | MAGDALENA | CIÉNAGA | 4279500% | 4313200% | 0 | 0 | 19.6 | TRUE | 999
165762520a2018m3 | 1 | 65762520 | 2018 | 3 | 0 | 39 | 1 | 12 | 0 | 47189 | MAGDALENA | CIÉNAGA | 4282600% | 4316000% | 0 | 0 | 19.6 | TRUE | 999
165762520a2018m4 | 1 | 65762520 | 2018 | 4 | 0 | 39 | 1 | 12 | 0 | 47189 | MAGDALENA | CIÉNAGA | 4285600% | 4319100% | 0 | 0 | 19.6 | TRUE | 999
165762520a2018m5 | 1 | 65762520 | 2018 | 5 | 0 | 39 | 1 | 12 | 0 | 47189 | MAGDALENA | CIÉNAGA | 4288700% | 4322100% | 0 | 0 | 19.6 | TRUE | 999
165762520a2018m6 | 1 | 65762520 | 2018 | 6 | 0 | 40 | 1 | 12 | 0 | 47189 | MAGDALENA | CIÉNAGA | 4291700% | 4325200% | 0 | 0 | 19.6 | TRUE | 999
165762520a2018m7 | 1 | 65762520 | 2018 | 7 | 0 | 40 | 1 | 12 | 0 | 47189 | MAGDALENA | CIÉNAGA | 4294800% | 4328200% | 0 | 0 | 19.6 | TRUE | 999
165762520a2018m8 | 1 | 65762520 | 2018 | 8 | 0 | 41 | 1 | 12 | 0 | 47189 | MAGDALENA | CIÉNAGA | 4297900% | 4331300% | 0 | 0 | 19.6 | TRUE | 999
165762520a2018m9 | 1 | 65762520 | 2018 | 9 | 0 | 41 | 1 | 12 | 0 | 47189 | MAGDALENA | CIÉNAGA | 4300900% | 4334400% | 0 | 0 | 19.6 | TRUE | 999
165762520a2018m10 | 1 | 65762520 | 2018 | 10 | 0 | 41 | 1 | 12 | 0 | 47189 | MAGDALENA | CIÉNAGA | 4304000% | 4337400% | 0 | 0 | 19.6 | TRUE | 999
165762520a2018m11 | 1 | 65762520 | 2018 | 11 | 0 | 41 | 1 | 12 | 0 | 47189 | MAGDALENA | CIÉNAGA | 4307000% | 4340500% | 0 | 0 | 19.6 | TRUE | 999
165762520a2018m12 | 1 | 65762520 | 2018 | 12 | 0 | 41 | 1 | 12 | 0 | 47189 | MAGDALENA | CIÉNAGA | 4310100% | 4343500% | 0 | 0 | 19.6 | TRUE | 999
165768359a2018m1 | 1 | 65768359 | 2018 | 1 | 0 | 4 | 1 | 12 | 0 | 08001 | ATLÁNTICO | BARRANQUILLA | 4276700% | 4310100% | 0 | 0 | 19.6 | TRUE | 999
165768359a2018m2 | 1 | 65768359 | 2018 | 2 | 0 | 4 | 1 | 12 | 0 | 08001 | ATLÁNTICO | BARRANQUILLA | 4279500% | 4313200% | 0 | 0 | 19.6 | TRUE | 999
165768359a2018m3 | 1 | 65768359 | 2018 | 3 | 0 | 4 | 1 | 12 | 0 | 08001 | ATLÁNTICO | BARRANQUILLA | 4282600% | 4316000% | 0 | 0 | 19.6 | TRUE | 999
165768359a2018m4 | 1 | 65768359 | 2018 | 4 | 0 | 4 | 1 | 12 | 0 | 08001 | ATLÁNTICO | BARRANQUILLA | 4285600% | 4319100% | 0 | 0 | 19.6 | TRUE | 999
165768359a2018m5 | 1 | 65768359 | 2018 | 5 | 0 | 4 | 1 | 12 | 0 | 08001 | ATLÁNTICO | BARRANQUILLA | 4288700% | 4322100% | 0 | 0 | 19.6 | TRUE | 999
165768359a2018m6 | 1 | 65768359 | 2018 | 6 | 0 | 4 | 1 | 12 | 0 | 08001 | ATLÁNTICO | BARRANQUILLA | 4291700% | 4325200% | 0 | 0 | 19.6 | TRUE | 999
165768359a2018m7 | 1 | 65768359 | 2018 | 7 | 0 | 4 | 1 | 12 | 0 | 08001 | ATLÁNTICO | BARRANQUILLA | 4294800% | 4328200% | 0 | 0 | 19.6 | TRUE | 999
165768359a2018m8 | 1 | 65768359 | 2018 | 8 | 0 | 4 | 1 | 12 | 0 | 08001 | ATLÁNTICO | BARRANQUILLA | 4297900% | 4331300% | 0 | 0 | 19.6 | TRUE | 999
165768359a2018m9 | 1 | 65768359 | 2018 | 9 | 0 | 4 | 1 | 12 | 0 | 08001 | ATLÁNTICO | BARRANQUILLA | 4300900% | 4334400% | 0 | 0 | 19.6 | TRUE | 999
165768359a2018m10 | 1 | 65768359 | 2018 | 10 | 0 | 4 | 1 | 12 | 0 | 08001 | ATLÁNTICO | BARRANQUILLA | 4304000% | 4337400% | 0 | 0 | 19.6 | TRUE | 999
165768359a2018m11 | 1 | 65768359 | 2018 | 11 | 0 | 4 | 1 | 12 | 0 | 08001 | ATLÁNTICO | BARRANQUILLA | 4307000% | 4340500% | 0 | 0 | 19.6 | TRUE | 999
165768359a2018m12 | 1 | 65768359 | 2018 | 12 | 0 | 4 | 1 | 12 | 0 | 08001 | ATLÁNTICO | BARRANQUILLA | 4310100% | 4343500% | 0 | 0 | 19.6 | TRUE | 999
165772511a2018m1 | 1 | 65772511 | 2018 | 1 | 0 | 1 | 1 | 12 | 0.47306 | 13001 | BOLÍVAR | CARTAGENA DE INDIAS | 4276700% | 4310100% | 0.47306 | 0 | 19.6 | TRUE | 999
165772511a2018m2 | 1 | 65772511 | 2018 | 2 | 0 | 1 | 1 | 12 | 1.3917 | 13001 | BOLÍVAR | CARTAGENA DE INDIAS | 4279500% | 4313200% | 1.8647 | 0 | 19.6 | TRUE | 999
165772511a2018m3 | 1 | 65772511 | 2018 | 3 | 0 | 1 | 1 | 12 | 0 | 13001 | BOLÍVAR | CARTAGENA DE INDIAS | 4282600% | 4316000% | 1.8647 | 0 | 19.6 | TRUE | 999
165772511a2018m4 | 1 | 65772511 | 2018 | 4 | 0 | 1 | 1 | 12 | 1.32 | 13001 | BOLÍVAR | CARTAGENA DE INDIAS | 4285600% | 4319100% | 3.1847 | 0 | 19.6 | TRUE | 999
165772511a2018m5 | 1 | 65772511 | 2018 | 5 | 0 | 1 | 1 | 12 | 4.0328 | 13001 | BOLÍVAR | CARTAGENA DE INDIAS | 4288700% | 4322100% | 7.2175 | 0 | 19.6 | TRUE | 999
165772511a2018m6 | 1 | 65772511 | 2018 | 6 | 0 | 1 | 1 | 12 | 7.7719 | 13001 | BOLÍVAR | CARTAGENA DE INDIAS | 4291700% | 4325200% | 14.9894 | 0 | 19.6 | TRUE | 999
165772511a2018m7 | 1 | 65772511 | 2018 | 7 | 0 | 1 | 1 | 12 | 0.31028 | 13001 | BOLÍVAR | CARTAGENA DE INDIAS | 4294800% | 4328200% | 15.2997 | 0 | 19.6 | TRUE | 999
165772511a2018m8 | 1 | 65772511 | 2018 | 8 | 0 | 1 | 1 | 12 | 0 | 13001 | BOLÍVAR | CARTAGENA DE INDIAS | 4297900% | 4331300% | 15.2997 | 0 | 19.6 | TRUE | 999
165772511a2018m9 | 1 | 65772511 | 2018 | 9 | 0 | 1 | 1 | 12 | 0 | 13001 | BOLÍVAR | CARTAGENA DE INDIAS | 4300900% | 4334400% | 15.2997 | 0 | 19.6 | TRUE | 999
165772511a2018m10 | 1 | 65772511 | 2018 | 10 | 0 | 1 | 1 | 12 | 0.17722 | 13001 | BOLÍVAR | CARTAGENA DE INDIAS | 4304000% | 4337400% | 15.4769 | 0 | 19.6 | TRUE | 999
165772511a2018m11 | 1 | 65772511 | 2018 | 11 | 0 | 1 | 1 | 12 | 0 | 13001 | BOLÍVAR | CARTAGENA DE INDIAS | 4307000% | 4340500% | 15.4769 | 0 | 19.6 | TRUE | 999
165772511a2018m12 | 1 | 65772511 | 2018 | 12 | 0 | 1 | 1 | 12 | 0 | 13001 | BOLÍVAR | CARTAGENA DE INDIAS | 4310100% | 4343500% | 15.4769 | 0 | 19.6 | TRUE | 999
165778276a2018m1 | 1 | 65778276 | 2018 | 1 | 0 | 1 | 1 | 32 | 8.3575 | 20400 | CESAR | LA JAGUA DE IBIRICO | 4276700% | 4310100% | 8.3575 | 0 | 360 | TRUE | 999
165778276a2018m2 | 1 | 65778276 | 2018 | 2 | 0 | 1 | 1 | 32 | 5.7203 | 20400 | CESAR | LA JAGUA DE IBIRICO | 4279500% | 4313200% | 14.0778 | 0 | 360 | TRUE | 999
165778276a2018m3 | 1 | 65778276 | 2018 | 3 | 0 | 1 | 1 | 32 | 0.69167 | 20400 | CESAR | LA JAGUA DE IBIRICO | 4282600% | 4316000% | 14.7694 | 0 | 360 | TRUE | 999
165778276a2018m4 | 1 | 65778276 | 2018 | 4 | 0 | 1 | 1 | 32 | 3.365 | 20400 | CESAR | LA JAGUA DE IBIRICO | 4285600% | 4319100% | 18.1344 | 0 | 360 | TRUE | 999
165778276a2018m5 | 1 | 65778276 | 2018 | 5 | 0 | 1 | 1 | 32 | 16.6636 | 20400 | CESAR | LA JAGUA DE IBIRICO | 4288700% | 4322100% | 34.7981 | 0 | 360 | TRUE | 999
165778276a2018m6 | 1 | 65778276 | 2018 | 6 | 0 | 1 | 1 | 32 | 7.1508 | 20400 | CESAR | LA JAGUA DE IBIRICO | 4291700% | 4325200% | 41.9489 | 0 | 360 | TRUE | 999
165778276a2018m7 | 1 | 65778276 | 2018 | 7 | 0 | 1 | 1 | 32 | 6.8583 | 20400 | CESAR | LA JAGUA DE IBIRICO | 4294800% | 4328200% | 48.8072 | 0 | 360 | TRUE | 999
165778276a2018m8 | 1 | 65778276 | 2018 | 8 | 0 | 1 | 1 | 32 | 0.55472 | 20400 | CESAR | LA JAGUA DE IBIRICO | 4297900% | 4331300% | 49.3619 | 0 | 360 | TRUE | 999
165778276a2018m9 | 1 | 65778276 | 2018 | 9 | 0 | 1 | 1 | 32 | 456.0892 | 20400 | CESAR | LA JAGUA DE IBIRICO | 4300900% | 4334400% | 505.4511 | 0 | 360 | FALSE | 999
165778276a2018m10 | 1 | 65778276 | 2018 | 10 | 0 | 1 | 1 | 32 | 744.1778 | 20400 | CESAR | LA JAGUA DE IBIRICO | 4304000% | 4337400% | 1249.6289 | 0 | 360 | FALSE | 999
165778276a2018m11 | 1 | 65778276 | 2018 | 11 | 0 | 1 | 1 | 32 | 721.1533 | 20400 | CESAR | LA JAGUA DE IBIRICO | 4307000% | 4340500% | 1970.7822 | 0 | 360 | FALSE | 999
165778276a2018m12 | 1 | 65778276 | 2018 | 12 | 0 | 1 | 1 | 32 | 744.3281 | 20400 | CESAR | LA JAGUA DE IBIRICO | 4310100% | 4343500% | 2715.1103 | 0 | 360 | FALSE | 999
165778375a2018m1 | 1 | 65778375 | 2018 | 1 | 1 | 1 | 1 | 22 | 4.9906 | 20400 | CESAR | LA JAGUA DE IBIRICO | 4276700% | 4310100% | 0 | 4.9906 | 105.6 | TRUE | 999
165778375a2018m2 | 1 | 65778375 | 2018 | 2 | 1 | 1 | 1 | 22 | 3.8478 | 20400 | CESAR | LA JAGUA DE IBIRICO | 4279500% | 4313200% | 0 | 8.8383 | 105.6 | TRUE | 999
165778375a2018m3 | 1 | 65778375 | 2018 | 3 | 1 | 1 | 1 | 22 | 0.22333 | 20400 | CESAR | LA JAGUA DE IBIRICO | 4282600% | 4316000% | 0 | 9.0617 | 105.6 | TRUE | 999
165778375a2018m4 | 1 | 65778375 | 2018 | 4 | 1 | 1 | 1 | 22 | 0.42194 | 20400 | CESAR | LA JAGUA DE IBIRICO | 4285600% | 4319100% | 0 | 9.4836 | 105.6 | TRUE | 999
165778375a2018m5 | 1 | 65778375 | 2018 | 5 | 1 | 1 | 1 | 22 | 15.7983 | 20400 | CESAR | LA JAGUA DE IBIRICO | 4288700% | 4322100% | 0 | 25.2819 | 105.6 | TRUE | 999
165778375a2018m6 | 1 | 65778375 | 2018 | 6 | 1 | 1 | 1 | 22 | 4.5867 | 20400 | CESAR | LA JAGUA DE IBIRICO | 4291700% | 4325200% | 0 | 29.8686 | 105.6 | TRUE | 999
165778375a2018m7 | 1 | 65778375 | 2018 | 7 | 1 | 1 | 1 | 22 | 5.1394 | 20400 | CESAR | LA JAGUA DE IBIRICO | 4294800% | 4328200% | 0 | 35.0081 | 105.6 | TRUE | 999
165778375a2018m8 | 1 | 65778375 | 2018 | 8 | 1 | 1 | 1 | 22 | 0.55472 | 20400 | CESAR | LA JAGUA DE IBIRICO | 4297900% | 4331300% | 0 | 35.5628 | 105.6 | TRUE | 999
165778375a2018m9 | 1 | 65778375 | 2018 | 9 | 1 | 1 | 1 | 22 | 214.9917 | 20400 | CESAR | LA JAGUA DE IBIRICO | 4300900% | 4334400% | 0 | 250.5544 | 105.6 | FALSE | 999
165778375a2018m10 | 1 | 65778375 | 2018 | 10 | 1 | 1 | 1 | 22 | 359.0747 | 20400 | CESAR | LA JAGUA DE IBIRICO | 4304000% | 4337400% | 0 | 609.6292 | 105.6 | FALSE | 999
165778375a2018m11 | 1 | 65778375 | 2018 | 11 | 1 | 1 | 1 | 22 | 348.4875 | 20400 | CESAR | LA JAGUA DE IBIRICO | 4307000% | 4340500% | 0 | 958.1167 | 105.6 | FALSE | 999
165778375a2018m12 | 1 | 65778375 | 2018 | 12 | 1 | 1 | 1 | 22 | 359.4031 | 20400 | CESAR | LA JAGUA DE IBIRICO | 4310100% | 4343500% | 0 | 1317.5197 | 105.6 | FALSE | 999
165781278a2018m1 | 1 | 65781278 | 2018 | 1 | 0 | 1 | 1 | 32 | 2.6589 | 20400 | CESAR | LA JAGUA DE IBIRICO | 4276700% | 4310100% | 2.6589 | 0 | 360 | TRUE | 999
165781278a2018m2 | 1 | 65781278 | 2018 | 2 | 0 | 1 | 1 | 32 | 10.6397 | 20400 | CESAR | LA JAGUA DE IBIRICO | 4279500% | 4313200% | 13.2986 | 0 | 360 | TRUE | 999
165781278a2018m3 | 1 | 65781278 | 2018 | 3 | 0 | 1 | 1 | 32 | 11.7833 | 20400 | CESAR | LA JAGUA DE IBIRICO | 4282600% | 4316000% | 25.0819 | 0 | 360 | TRUE | 999
165781278a2018m4 | 1 | 65781278 | 2018 | 4 | 0 | 1 | 1 | 32 | 8.6364 | 20400 | CESAR | LA JAGUA DE IBIRICO | 4285600% | 4319100% | 33.7183 | 0 | 360 | TRUE | 999
165781278a2018m5 | 1 | 65781278 | 2018 | 5 | 0 | 1 | 1 | 32 | 14.4044 | 20400 | CESAR | LA JAGUA DE IBIRICO | 4288700% | 4322100% | 48.1228 | 0 | 360 | TRUE | 999
165781278a2018m6 | 1 | 65781278 | 2018 | 6 | 0 | 1 | 1 | 32 | 2.09 | 20400 | CESAR | LA JAGUA DE IBIRICO | 4291700% | 4325200% | 50.2128 | 0 | 360 | TRUE | 999
165781278a2018m7 | 1 | 65781278 | 2018 | 7 | 0 | 1 | 1 | 32 | 29.1389 | 20400 | CESAR | LA JAGUA DE IBIRICO | 4294800% | 4328200% | 79.3517 | 0 | 360 | TRUE | 999
165781278a2018m8 | 1 | 65781278 | 2018 | 8 | 0 | 1 | 1 | 32 | 0.38444 | 20400 | CESAR | LA JAGUA DE IBIRICO | 4297900% | 4331300% | 79.7361 | 0 | 360 | TRUE | 999
165781278a2018m9 | 1 | 65781278 | 2018 | 9 | 0 | 1 | 1 | 32 | 23.4986 | 20400 | CESAR | LA JAGUA DE IBIRICO | 4300900% | 4334400% | 103.2347 | 0 | 360 | TRUE | 999
165781278a2018m10 | 1 | 65781278 | 2018 | 10 | 0 | 1 | 1 | 32 | 1.7269 | 20400 | CESAR | LA JAGUA DE IBIRICO | 4304000% | 4337400% | 104.9617 | 0 | 360 | TRUE | 999
165781278a2018m11 | 1 | 65781278 | 2018 | 11 | 0 | 1 | 1 | 32 | 6.4192 | 20400 | CESAR | LA JAGUA DE IBIRICO | 4307000% | 4340500% | 111.3808 | 0 | 360 | TRUE | 999
165781278a2018m12 | 1 | 65781278 | 2018 | 12 | 0 | 1 | 1 | 32 | 0.076111 | 20400 | CESAR | LA JAGUA DE IBIRICO | 4310100% | 4343500% | 111.4569 | 0 | 360 | TRUE | 999
Formulas:
FECHA VENTANA 12 M = EDATE(DATE([t],[m],1),Q13)
Note on D13: Los valores de esta tabla, con indicadores de calidad por elemento, corresponden a los indicadores de calidad individual de cada usuario conectado al elemento.
Note on M14: Dado en horas. Se basa en la variable DIUMu,n,q,m del numeral 5.2.4.2 de la Res. CREG 015 de 2018, pero refleja el valor percibido por el elemento (transformador o alimentador). Todos los usuarios conectados a este elemento van a percibir el mismo nivel de calidad.
Note on S14: Dado en horas. Se basa en la variable DIUu,n,q,m del numeral 5.2.4.2 de la Res. CREG 015 de 2018, pero refleja el valor percibido por el elemento (transformador o alimentador). Todos los usuarios conectados a este elemento van a percibir el mismo nivel de calidad.
Note on T14: Dado en horas. Se basa en la variable DIUu,n,q,m del numeral 5.2.4.2 de la Res. CREG 015 de 2018, pero refleja el valor percibido por el elemento (transformador o alimentador). Todos los usuarios conectados a este elemento van a percibir el mismo nivel de calidad.

## DIU_x_usuario
1. | Se utiliza la siguiente macro para expandir las tablas de duración o frecuencia de interrupciones, según el número de usuarios, NUi,u,m.
De manera opcional, en la hoja "Guía macro repetir filas" se indica la manera de utilizar la macro en Excel.
La función repite toda la fila.
Los cambios realizados por funciones macro no pueden deshacerse (Ctrl+Z).
Sub CopyRow()
'Función para repetir filas de una tabla con base en el número dado en una columna.
Dim xRg As Range
Dim xCRg As Range
Dim xFNum As Integer
Dim xRN As Integer
On Error Resume Next
SelectRange:
xTxt = ActiveWindow.RangeSelection.Address
Set xRg = Application.InputBox("Seleccione la columna con el número de usuarios", "Ejemplo cálculo indicadores calidad", xTxt, , , , , 8)
If xRg Is Nothing Then Exit Sub
If xRg.Columns.Count > 1 Then
MsgBox "Por favor seleccione una sola columna!"
GoTo SelectRange
End If
Application.ScreenUpdating = False
For xFNum = xRg.Count To 1 Step -1
Set xCRg = xRg.Item(xFNum)
xRN = CInt(xCRg.Value)
With Rows(xCRg.Row)
.Copy
.Resize(xRN - 1).Insert
End With
Next
Application.ScreenUpdating = True
End Sub
2. | La tabla de la hoja "DIU_elemento" desagregada es la siguiente.
|  | TIPOELEMENTO | ELEMENTOID | AÑO | MES | USUARIO_AP | USUARIOS_SUI
| LLAVE | u_a | u_b | t | m | ES_USUARIO_AP | NUi,u,m | NT | GC | DIUMu,n,q,m | DANE | DEPARTAMENTO | MUNICIPIO | FECHA VENTANA 12 M | FECHA CALCULO INDICADOR | DIUu,n,q,m | DIUu,n,q,m AP | DIUG | Cumple calidad garantizada | MERCADO | Para ver el mapa de cumplimiento de indicadores de calidad individual garantizada, ver aquí
| 165000491a2019m1 | 1 | 65000491 | 2019 | 1 | 0 | 46 | 1 | 12 | 2.4847 | 20001 | CESAR | VALLEDUPAR | 4313200% | 4346600% | 17.1606 | 0 | 19.6 | TRUE | 999
| 165000491a2019m1 | 1 | 65000491 | 2019 | 1 | 0 | 46 | 1 | 12 | 2.4847 | 20001 | CESAR | VALLEDUPAR | 4313200% | 4346600% | 17.1606 | 0 | 19.6 | TRUE | 999
| 165000491a2019m1 | 1 | 65000491 | 2019 | 1 | 0 | 46 | 1 | 12 | 2.4847 | 20001 | CESAR | VALLEDUPAR | 4313200% | 4346600% | 17.1606 | 0 | 19.6 | TRUE | 999
| 165000491a2019m1 | 1 | 65000491 | 2019 | 1 | 0 | 46 | 1 | 12 | 2.4847 | 20001 | CESAR | VALLEDUPAR | 4313200% | 4346600% | 17.1606 | 0 | 19.6 | TRUE | 999
| 165000491a2019m1 | 1 | 65000491 | 2019 | 1 | 0 | 46 | 1 | 12 | 2.4847 | 20001 | CESAR | VALLEDUPAR | 4313200% | 4346600% | 17.1606 | 0 | 19.6 | TRUE | 999
| 165000491a2019m1 | 1 | 65000491 | 2019 | 1 | 0 | 46 | 1 | 12 | 2.4847 | 20001 | CESAR | VALLEDUPAR | 4313200% | 4346600% | 17.1606 | 0 | 19.6 | TRUE | 999
| 165000491a2019m1 | 1 | 65000491 | 2019 | 1 | 0 | 46 | 1 | 12 | 2.4847 | 20001 | CESAR | VALLEDUPAR | 4313200% | 4346600% | 17.1606 | 0 | 19.6 | TRUE | 999
| 165000491a2019m1 | 1 | 65000491 | 2019 | 1 | 0 | 46 | 1 | 12 | 2.4847 | 20001 | CESAR | VALLEDUPAR | 4313200% | 4346600% | 17.1606 | 0 | 19.6 | TRUE | 999
| 165000491a2019m1 | 1 | 65000491 | 2019 | 1 | 0 | 46 | 1 | 12 | 2.4847 | 20001 | CESAR | VALLEDUPAR | 4313200% | 4346600% | 17.1606 | 0 | 19.6 | TRUE | 999
| 165000491a2019m1 | 1 | 65000491 | 2019 | 1 | 0 | 46 | 1 | 12 | 2.4847 | 20001 | CESAR | VALLEDUPAR | 4313200% | 4346600% | 17.1606 | 0 | 19.6 | TRUE | 999
| 165000491a2019m1 | 1 | 65000491 | 2019 | 1 | 0 | 46 | 1 | 12 | 2.4847 | 20001 | CESAR | VALLEDUPAR | 4313200% | 4346600% | 17.1606 | 0 | 19.6 | TRUE | 999
| 165000491a2019m1 | 1 | 65000491 | 2019 | 1 | 0 | 46 | 1 | 12 | 2.4847 | 20001 | CESAR | VALLEDUPAR | 4313200% | 4346600% | 17.1606 | 0 | 19.6 | TRUE | 999
| 165000491a2019m1 | 1 | 65000491 | 2019 | 1 | 0 | 46 | 1 | 12 | 2.4847 | 20001 | CESAR | VALLEDUPAR | 4313200% | 4346600% | 17.1606 | 0 | 19.6 | TRUE | 999
| 165000491a2019m1 | 1 | 65000491 | 2019 | 1 | 0 | 46 | 1 | 12 | 2.4847 | 20001 | CESAR | VALLEDUPAR | 4313200% | 4346600% | 17.1606 | 0 | 19.6 | TRUE | 999
| 165000491a2019m1 | 1 | 65000491 | 2019 | 1 | 0 | 46 | 1 | 12 | 2.4847 | 20001 | CESAR | VALLEDUPAR | 4313200% | 4346600% | 17.1606 | 0 | 19.6 | TRUE | 999
| 165000491a2019m1 | 1 | 65000491 | 2019 | 1 | 0 | 46 | 1 | 12 | 2.4847 | 20001 | CESAR | VALLEDUPAR | 4313200% | 4346600% | 17.1606 | 0 | 19.6 | TRUE | 999
| 165000491a2019m1 | 1 | 65000491 | 2019 | 1 | 0 | 46 | 1 | 12 | 2.4847 | 20001 | CESAR | VALLEDUPAR | 4313200% | 4346600% | 17.1606 | 0 | 19.6 | TRUE | 999
| 165000491a2019m1 | 1 | 65000491 | 2019 | 1 | 0 | 46 | 1 | 12 | 2.4847 | 20001 | CESAR | VALLEDUPAR | 4313200% | 4346600% | 17.1606 | 0 | 19.6 | TRUE | 999
| 165000491a2019m1 | 1 | 65000491 | 2019 | 1 | 0 | 46 | 1 | 12 | 2.4847 | 20001 | CESAR | VALLEDUPAR | 4313200% | 4346600% | 17.1606 | 0 | 19.6 | TRUE | 999
| 165000491a2019m1 | 1 | 65000491 | 2019 | 1 | 0 | 46 | 1 | 12 | 2.4847 | 20001 | CESAR | VALLEDUPAR | 4313200% | 4346600% | 17.1606 | 0 | 19.6 | TRUE | 999
| 165000491a2019m1 | 1 | 65000491 | 2019 | 1 | 0 | 46 | 1 | 12 | 2.4847 | 20001 | CESAR | VALLEDUPAR | 4313200% | 4346600% | 17.1606 | 0 | 19.6 | TRUE | 999
| 165000491a2019m1 | 1 | 65000491 | 2019 | 1 | 0 | 46 | 1 | 12 | 2.4847 | 20001 | CESAR | VALLEDUPAR | 4313200% | 4346600% | 17.1606 | 0 | 19.6 | TRUE | 999
| 165000491a2019m1 | 1 | 65000491 | 2019 | 1 | 0 | 46 | 1 | 12 | 2.4847 | 20001 | CESAR | VALLEDUPAR | 4313200% | 4346600% | 17.1606 | 0 | 19.6 | TRUE | 999
| 165000491a2019m1 | 1 | 65000491 | 2019 | 1 | 0 | 46 | 1 | 12 | 2.4847 | 20001 | CESAR | VALLEDUPAR | 4313200% | 4346600% | 17.1606 | 0 | 19.6 | TRUE | 999
| 165000491a2019m1 | 1 | 65000491 | 2019 | 1 | 0 | 46 | 1 | 12 | 2.4847 | 20001 | CESAR | VALLEDUPAR | 4313200% | 4346600% | 17.1606 | 0 | 19.6 | TRUE | 999
| 165000491a2019m1 | 1 | 65000491 | 2019 | 1 | 0 | 46 | 1 | 12 | 2.4847 | 20001 | CESAR | VALLEDUPAR | 4313200% | 4346600% | 17.1606 | 0 | 19.6 | TRUE | 999
| 165000491a2019m1 | 1 | 65000491 | 2019 | 1 | 0 | 46 | 1 | 12 | 2.4847 | 20001 | CESAR | VALLEDUPAR | 4313200% | 4346600% | 17.1606 | 0 | 19.6 | TRUE | 999
| 165000491a2019m1 | 1 | 65000491 | 2019 | 1 | 0 | 46 | 1 | 12 | 2.4847 | 20001 | CESAR | VALLEDUPAR | 4313200% | 4346600% | 17.1606 | 0 | 19.6 | TRUE | 999
| 165000491a2019m1 | 1 | 65000491 | 2019 | 1 | 0 | 46 | 1 | 12 | 2.4847 | 20001 | CESAR | VALLEDUPAR | 4313200% | 4346600% | 17.1606 | 0 | 19.6 | TRUE | 999
| 165000491a2019m1 | 1 | 65000491 | 2019 | 1 | 0 | 46 | 1 | 12 | 2.4847 | 20001 | CESAR | VALLEDUPAR | 4313200% | 4346600% | 17.1606 | 0 | 19.6 | TRUE | 999
| 165000491a2019m1 | 1 | 65000491 | 2019 | 1 | 0 | 46 | 1 | 12 | 2.4847 | 20001 | CESAR | VALLEDUPAR | 4313200% | 4346600% | 17.1606 | 0 | 19.6 | TRUE | 999
| 165000491a2019m1 | 1 | 65000491 | 2019 | 1 | 0 | 46 | 1 | 12 | 2.4847 | 20001 | CESAR | VALLEDUPAR | 4313200% | 4346600% | 17.1606 | 0 | 19.6 | TRUE | 999
| 165000491a2019m1 | 1 | 65000491 | 2019 | 1 | 0 | 46 | 1 | 12 | 2.4847 | 20001 | CESAR | VALLEDUPAR | 4313200% | 4346600% | 17.1606 | 0 | 19.6 | TRUE | 999
| 165000491a2019m1 | 1 | 65000491 | 2019 | 1 | 0 | 46 | 1 | 12 | 2.4847 | 20001 | CESAR | VALLEDUPAR | 4313200% | 4346600% | 17.1606 | 0 | 19.6 | TRUE | 999
| 165000491a2019m1 | 1 | 65000491 | 2019 | 1 | 0 | 46 | 1 | 12 | 2.4847 | 20001 | CESAR | VALLEDUPAR | 4313200% | 4346600% | 17.1606 | 0 | 19.6 | TRUE | 999
| 165000491a2019m1 | 1 | 65000491 | 2019 | 1 | 0 | 46 | 1 | 12 | 2.4847 | 20001 | CESAR | VALLEDUPAR | 4313200% | 4346600% | 17.1606 | 0 | 19.6 | TRUE | 999
| 165000491a2019m1 | 1 | 65000491 | 2019 | 1 | 0 | 46 | 1 | 12 | 2.4847 | 20001 | CESAR | VALLEDUPAR | 4313200% | 4346600% | 17.1606 | 0 | 19.6 | TRUE | 999
| 165000491a2019m1 | 1 | 65000491 | 2019 | 1 | 0 | 46 | 1 | 12 | 2.4847 | 20001 | CESAR | VALLEDUPAR | 4313200% | 4346600% | 17.1606 | 0 | 19.6 | TRUE | 999
| 165000491a2019m1 | 1 | 65000491 | 2019 | 1 | 0 | 46 | 1 | 12 | 2.4847 | 20001 | CESAR | VALLEDUPAR | 4313200% | 4346600% | 17.1606 | 0 | 19.6 | TRUE | 999
| 165000491a2019m1 | 1 | 65000491 | 2019 | 1 | 0 | 46 | 1 | 12 | 2.4847 | 20001 | CESAR | VALLEDUPAR | 4313200% | 4346600% | 17.1606 | 0 | 19.6 | TRUE | 999
| 165000491a2019m1 | 1 | 65000491 | 2019 | 1 | 0 | 46 | 1 | 12 | 2.4847 | 20001 | CESAR | VALLEDUPAR | 4313200% | 4346600% | 17.1606 | 0 | 19.6 | TRUE | 999
| 165000491a2019m1 | 1 | 65000491 | 2019 | 1 | 0 | 46 | 1 | 12 | 2.4847 | 20001 | CESAR | VALLEDUPAR | 4313200% | 4346600% | 17.1606 | 0 | 19.6 | TRUE | 999
| 165000491a2019m1 | 1 | 65000491 | 2019 | 1 | 0 | 46 | 1 | 12 | 2.4847 | 20001 | CESAR | VALLEDUPAR | 4313200% | 4346600% | 17.1606 | 0 | 19.6 | TRUE | 999
| 165000491a2019m1 | 1 | 65000491 | 2019 | 1 | 0 | 46 | 1 | 12 | 2.4847 | 20001 | CESAR | VALLEDUPAR | 4313200% | 4346600% | 17.1606 | 0 | 19.6 | TRUE | 999
| 165000491a2019m1 | 1 | 65000491 | 2019 | 1 | 0 | 46 | 1 | 12 | 2.4847 | 20001 | CESAR | VALLEDUPAR | 4313200% | 4346600% | 17.1606 | 0 | 19.6 | TRUE | 999
| 165000491a2019m1 | 1 | 65000491 | 2019 | 1 | 0 | 46 | 1 | 12 | 2.4847 | 20001 | CESAR | VALLEDUPAR | 4313200% | 4346600% | 17.1606 | 0 | 19.6 | TRUE | 999
| 165000491a2019m1 | 1 | 65000491 | 2019 | 1 | 1 | 1 | 1 | 12 | 0 | 20001 | CESAR | VALLEDUPAR | 4313200% | 4346600% | 0 | 3.9539 | 19.6 | TRUE | 999
| 165000491a2019m2 | 1 | 65000491 | 2019 | 2 | 0 | 47 | 1 | 12 | 0.7575 | 20001 | CESAR | VALLEDUPAR | 4316000% | 4349700% | 17.1606 | 0 | 19.6 | TRUE | 999
| 165000491a2019m2 | 1 | 65000491 | 2019 | 2 | 0 | 47 | 1 | 12 | 0.7575 | 20001 | CESAR | VALLEDUPAR | 4316000% | 4349700% | 17.1606 | 0 | 19.6 | TRUE | 999
| 165000491a2019m2 | 1 | 65000491 | 2019 | 2 | 0 | 47 | 1 | 12 | 0.7575 | 20001 | CESAR | VALLEDUPAR | 4316000% | 4349700% | 17.1606 | 0 | 19.6 | TRUE | 999
| 165000491a2019m2 | 1 | 65000491 | 2019 | 2 | 0 | 47 | 1 | 12 | 0.7575 | 20001 | CESAR | VALLEDUPAR | 4316000% | 4349700% | 17.1606 | 0 | 19.6 | TRUE | 999
| 165000491a2019m2 | 1 | 65000491 | 2019 | 2 | 0 | 47 | 1 | 12 | 0.7575 | 20001 | CESAR | VALLEDUPAR | 4316000% | 4349700% | 17.1606 | 0 | 19.6 | TRUE | 999
| 165000491a2019m2 | 1 | 65000491 | 2019 | 2 | 0 | 47 | 1 | 12 | 0.7575 | 20001 | CESAR | VALLEDUPAR | 4316000% | 4349700% | 17.1606 | 0 | 19.6 | TRUE | 999
| 165000491a2019m2 | 1 | 65000491 | 2019 | 2 | 0 | 47 | 1 | 12 | 0.7575 | 20001 | CESAR | VALLEDUPAR | 4316000% | 4349700% | 17.1606 | 0 | 19.6 | TRUE | 999
| 165000491a2019m2 | 1 | 65000491 | 2019 | 2 | 0 | 47 | 1 | 12 | 0.7575 | 20001 | CESAR | VALLEDUPAR | 4316000% | 4349700% | 17.1606 | 0 | 19.6 | TRUE | 999
| 165000491a2019m2 | 1 | 65000491 | 2019 | 2 | 0 | 47 | 1 | 12 | 0.7575 | 20001 | CESAR | VALLEDUPAR | 4316000% | 4349700% | 17.1606 | 0 | 19.6 | TRUE | 999
| 165000491a2019m2 | 1 | 65000491 | 2019 | 2 | 0 | 47 | 1 | 12 | 0.7575 | 20001 | CESAR | VALLEDUPAR | 4316000% | 4349700% | 17.1606 | 0 | 19.6 | TRUE | 999
| 165000491a2019m2 | 1 | 65000491 | 2019 | 2 | 0 | 47 | 1 | 12 | 0.7575 | 20001 | CESAR | VALLEDUPAR | 4316000% | 4349700% | 17.1606 | 0 | 19.6 | TRUE | 999
| 165000491a2019m2 | 1 | 65000491 | 2019 | 2 | 0 | 47 | 1 | 12 | 0.7575 | 20001 | CESAR | VALLEDUPAR | 4316000% | 4349700% | 17.1606 | 0 | 19.6 | TRUE | 999
| 165000491a2019m2 | 1 | 65000491 | 2019 | 2 | 0 | 47 | 1 | 12 | 0.7575 | 20001 | CESAR | VALLEDUPAR | 4316000% | 4349700% | 17.1606 | 0 | 19.6 | TRUE | 999
| 165000491a2019m2 | 1 | 65000491 | 2019 | 2 | 0 | 47 | 1 | 12 | 0.7575 | 20001 | CESAR | VALLEDUPAR | 4316000% | 4349700% | 17.1606 | 0 | 19.6 | TRUE | 999
| 165000491a2019m2 | 1 | 65000491 | 2019 | 2 | 0 | 47 | 1 | 12 | 0.7575 | 20001 | CESAR | VALLEDUPAR | 4316000% | 4349700% | 17.1606 | 0 | 19.6 | TRUE | 999
| 165000491a2019m2 | 1 | 65000491 | 2019 | 2 | 0 | 47 | 1 | 12 | 0.7575 | 20001 | CESAR | VALLEDUPAR | 4316000% | 4349700% | 17.1606 | 0 | 19.6 | TRUE | 999
| 165000491a2019m2 | 1 | 65000491 | 2019 | 2 | 0 | 47 | 1 | 12 | 0.7575 | 20001 | CESAR | VALLEDUPAR | 4316000% | 4349700% | 17.1606 | 0 | 19.6 | TRUE | 999
| 165000491a2019m2 | 1 | 65000491 | 2019 | 2 | 0 | 47 | 1 | 12 | 0.7575 | 20001 | CESAR | VALLEDUPAR | 4316000% | 4349700% | 17.1606 | 0 | 19.6 | TRUE | 999
| 165000491a2019m2 | 1 | 65000491 | 2019 | 2 | 0 | 47 | 1 | 12 | 0.7575 | 20001 | CESAR | VALLEDUPAR | 4316000% | 4349700% | 17.1606 | 0 | 19.6 | TRUE | 999
| 165000491a2019m2 | 1 | 65000491 | 2019 | 2 | 0 | 47 | 1 | 12 | 0.7575 | 20001 | CESAR | VALLEDUPAR | 4316000% | 4349700% | 17.1606 | 0 | 19.6 | TRUE | 999
| 165000491a2019m2 | 1 | 65000491 | 2019 | 2 | 0 | 47 | 1 | 12 | 0.7575 | 20001 | CESAR | VALLEDUPAR | 4316000% | 4349700% | 17.1606 | 0 | 19.6 | TRUE | 999
| 165000491a2019m2 | 1 | 65000491 | 2019 | 2 | 0 | 47 | 1 | 12 | 0.7575 | 20001 | CESAR | VALLEDUPAR | 4316000% | 4349700% | 17.1606 | 0 | 19.6 | TRUE | 999
| 165000491a2019m2 | 1 | 65000491 | 2019 | 2 | 0 | 47 | 1 | 12 | 0.7575 | 20001 | CESAR | VALLEDUPAR | 4316000% | 4349700% | 17.1606 | 0 | 19.6 | TRUE | 999
| 165000491a2019m2 | 1 | 65000491 | 2019 | 2 | 0 | 47 | 1 | 12 | 0.7575 | 20001 | CESAR | VALLEDUPAR | 4316000% | 4349700% | 17.1606 | 0 | 19.6 | TRUE | 999
| 165000491a2019m2 | 1 | 65000491 | 2019 | 2 | 0 | 47 | 1 | 12 | 0.7575 | 20001 | CESAR | VALLEDUPAR | 4316000% | 4349700% | 17.1606 | 0 | 19.6 | TRUE | 999
| 165000491a2019m2 | 1 | 65000491 | 2019 | 2 | 0 | 47 | 1 | 12 | 0.7575 | 20001 | CESAR | VALLEDUPAR | 4316000% | 4349700% | 17.1606 | 0 | 19.6 | TRUE | 999
| 165000491a2019m2 | 1 | 65000491 | 2019 | 2 | 0 | 47 | 1 | 12 | 0.7575 | 20001 | CESAR | VALLEDUPAR | 4316000% | 4349700% | 17.1606 | 0 | 19.6 | TRUE | 999
| 165000491a2019m2 | 1 | 65000491 | 2019 | 2 | 0 | 47 | 1 | 12 | 0.7575 | 20001 | CESAR | VALLEDUPAR | 4316000% | 4349700% | 17.1606 | 0 | 19.6 | TRUE | 999
| 165000491a2019m2 | 1 | 65000491 | 2019 | 2 | 0 | 47 | 1 | 12 | 0.7575 | 20001 | CESAR | VALLEDUPAR | 4316000% | 4349700% | 17.1606 | 0 | 19.6 | TRUE | 999
| 165000491a2019m2 | 1 | 65000491 | 2019 | 2 | 0 | 47 | 1 | 12 | 0.7575 | 20001 | CESAR | VALLEDUPAR | 4316000% | 4349700% | 17.1606 | 0 | 19.6 | TRUE | 999
| 165000491a2019m2 | 1 | 65000491 | 2019 | 2 | 0 | 47 | 1 | 12 | 0.7575 | 20001 | CESAR | VALLEDUPAR | 4316000% | 4349700% | 17.1606 | 0 | 19.6 | TRUE | 999
| 165000491a2019m2 | 1 | 65000491 | 2019 | 2 | 0 | 47 | 1 | 12 | 0.7575 | 20001 | CESAR | VALLEDUPAR | 4316000% | 4349700% | 17.1606 | 0 | 19.6 | TRUE | 999
| 165000491a2019m2 | 1 | 65000491 | 2019 | 2 | 0 | 47 | 1 | 12 | 0.7575 | 20001 | CESAR | VALLEDUPAR | 4316000% | 4349700% | 17.1606 | 0 | 19.6 | TRUE | 999
| 165000491a2019m2 | 1 | 65000491 | 2019 | 2 | 0 | 47 | 1 | 12 | 0.7575 | 20001 | CESAR | VALLEDUPAR | 4316000% | 4349700% | 17.1606 | 0 | 19.6 | TRUE | 999
| 165000491a2019m2 | 1 | 65000491 | 2019 | 2 | 0 | 47 | 1 | 12 | 0.7575 | 20001 | CESAR | VALLEDUPAR | 4316000% | 4349700% | 17.1606 | 0 | 19.6 | TRUE | 999
| 165000491a2019m2 | 1 | 65000491 | 2019 | 2 | 0 | 47 | 1 | 12 | 0.7575 | 20001 | CESAR | VALLEDUPAR | 4316000% | 4349700% | 17.1606 | 0 | 19.6 | TRUE | 999
| 165000491a2019m2 | 1 | 65000491 | 2019 | 2 | 0 | 47 | 1 | 12 | 0.7575 | 20001 | CESAR | VALLEDUPAR | 4316000% | 4349700% | 17.1606 | 0 | 19.6 | TRUE | 999
| 165000491a2019m2 | 1 | 65000491 | 2019 | 2 | 0 | 47 | 1 | 12 | 0.7575 | 20001 | CESAR | VALLEDUPAR | 4316000% | 4349700% | 17.1606 | 0 | 19.6 | TRUE | 999
| 165000491a2019m2 | 1 | 65000491 | 2019 | 2 | 0 | 47 | 1 | 12 | 0.7575 | 20001 | CESAR | VALLEDUPAR | 4316000% | 4349700% | 17.1606 | 0 | 19.6 | TRUE | 999
| 165000491a2019m2 | 1 | 65000491 | 2019 | 2 | 0 | 47 | 1 | 12 | 0.7575 | 20001 | CESAR | VALLEDUPAR | 4316000% | 4349700% | 17.1606 | 0 | 19.6 | TRUE | 999
| 165000491a2019m2 | 1 | 65000491 | 2019 | 2 | 0 | 47 | 1 | 12 | 0.7575 | 20001 | CESAR | VALLEDUPAR | 4316000% | 4349700% | 17.1606 | 0 | 19.6 | TRUE | 999
| 165000491a2019m2 | 1 | 65000491 | 2019 | 2 | 0 | 47 | 1 | 12 | 0.7575 | 20001 | CESAR | VALLEDUPAR | 4316000% | 4349700% | 17.1606 | 0 | 19.6 | TRUE | 999
| 165000491a2019m2 | 1 | 65000491 | 2019 | 2 | 0 | 47 | 1 | 12 | 0.7575 | 20001 | CESAR | VALLEDUPAR | 4316000% | 4349700% | 17.1606 | 0 | 19.6 | TRUE | 999
| 165000491a2019m2 | 1 | 65000491 | 2019 | 2 | 0 | 47 | 1 | 12 | 0.7575 | 20001 | CESAR | VALLEDUPAR | 4316000% | 4349700% | 17.1606 | 0 | 19.6 | TRUE | 999
| 165000491a2019m2 | 1 | 65000491 | 2019 | 2 | 0 | 47 | 1 | 12 | 0.7575 | 20001 | CESAR | VALLEDUPAR | 4316000% | 4349700% | 17.1606 | 0 | 19.6 | TRUE | 999
| 165000491a2019m2 | 1 | 65000491 | 2019 | 2 | 0 | 47 | 1 | 12 | 0.7575 | 20001 | CESAR | VALLEDUPAR | 4316000% | 4349700% | 17.1606 | 0 | 19.6 | TRUE | 999
| 165000491a2019m2 | 1 | 65000491 | 2019 | 2 | 0 | 47 | 1 | 12 | 0.7575 | 20001 | CESAR | VALLEDUPAR | 4316000% | 4349700% | 17.1606 | 0 | 19.6 | TRUE | 999
| 165000491a2019m2 | 1 | 65000491 | 2019 | 2 | 1 | 1 | 1 | 12 | 0.59528 | 20001 | CESAR | VALLEDUPAR | 4316000% | 4349700% | 0 | 3.9539 | 19.6 | TRUE | 999
| 165000491a2019m3 | 1 | 65000491 | 2019 | 3 | 0 | 47 | 1 | 12 | 0.35667 | 20001 | CESAR | VALLEDUPAR | 4319100% | 4352500% | 17.1606 | 0 | 19.6 | TRUE | 999
| 165000491a2019m3 | 1 | 65000491 | 2019 | 3 | 0 | 47 | 1 | 12 | 0.35667 | 20001 | CESAR | VALLEDUPAR | 4319100% | 4352500% | 17.1606 | 0 | 19.6 | TRUE | 999
| 165000491a2019m3 | 1 | 65000491 | 2019 | 3 | 0 | 47 | 1 | 12 | 0.35667 | 20001 | CESAR | VALLEDUPAR | 4319100% | 4352500% | 17.1606 | 0 | 19.6 | TRUE | 999
| 165000491a2019m3 | 1 | 65000491 | 2019 | 3 | 0 | 47 | 1 | 12 | 0.35667 | 20001 | CESAR | VALLEDUPAR | 4319100% | 4352500% | 17.1606 | 0 | 19.6 | TRUE | 999
| 165000491a2019m3 | 1 | 65000491 | 2019 | 3 | 0 | 47 | 1 | 12 | 0.35667 | 20001 | CESAR | VALLEDUPAR | 4319100% | 4352500% | 17.1606 | 0 | 19.6 | TRUE | 999
| 165000491a2019m3 | 1 | 65000491 | 2019 | 3 | 0 | 47 | 1 | 12 | 0.35667 | 20001 | CESAR | VALLEDUPAR | 4319100% | 4352500% | 17.1606 | 0 | 19.6 | TRUE | 999
| 165000491a2019m3 | 1 | 65000491 | 2019 | 3 | 0 | 47 | 1 | 12 | 0.35667 | 20001 | CESAR | VALLEDUPAR | 4319100% | 4352500% | 17.1606 | 0 | 19.6 | TRUE | 999
| 165000491a2019m3 | 1 | 65000491 | 2019 | 3 | 0 | 47 | 1 | 12 | 0.35667 | 20001 | CESAR | VALLEDUPAR | 4319100% | 4352500% | 17.1606 | 0 | 19.6 | TRUE | 999
| 165000491a2019m3 | 1 | 65000491 | 2019 | 3 | 0 | 47 | 1 | 12 | 0.35667 | 20001 | CESAR | VALLEDUPAR | 4319100% | 4352500% | 17.1606 | 0 | 19.6 | TRUE | 999
| 165000491a2019m3 | 1 | 65000491 | 2019 | 3 | 0 | 47 | 1 | 12 | 0.35667 | 20001 | CESAR | VALLEDUPAR | 4319100% | 4352500% | 17.1606 | 0 | 19.6 | TRUE | 999
| 165000491a2019m3 | 1 | 65000491 | 2019 | 3 | 0 | 47 | 1 | 12 | 0.35667 | 20001 | CESAR | VALLEDUPAR | 4319100% | 4352500% | 17.1606 | 0 | 19.6 | TRUE | 999
| 165000491a2019m3 | 1 | 65000491 | 2019 | 3 | 0 | 47 | 1 | 12 | 0.35667 | 20001 | CESAR | VALLEDUPAR | 4319100% | 4352500% | 17.1606 | 0 | 19.6 | TRUE | 999
| 165000491a2019m3 | 1 | 65000491 | 2019 | 3 | 0 | 47 | 1 | 12 | 0.35667 | 20001 | CESAR | VALLEDUPAR | 4319100% | 4352500% | 17.1606 | 0 | 19.6 | TRUE | 999
| 165000491a2019m3 | 1 | 65000491 | 2019 | 3 | 0 | 47 | 1 | 12 | 0.35667 | 20001 | CESAR | VALLEDUPAR | 4319100% | 4352500% | 17.1606 | 0 | 19.6 | TRUE | 999
| 165000491a2019m3 | 1 | 65000491 | 2019 | 3 | 0 | 47 | 1 | 12 | 0.35667 | 20001 | CESAR | VALLEDUPAR | 4319100% | 4352500% | 17.1606 | 0 | 19.6 | TRUE | 999
| 165000491a2019m3 | 1 | 65000491 | 2019 | 3 | 0 | 47 | 1 | 12 | 0.35667 | 20001 | CESAR | VALLEDUPAR | 4319100% | 4352500% | 17.1606 | 0 | 19.6 | TRUE | 999
| 165000491a2019m3 | 1 | 65000491 | 2019 | 3 | 0 | 47 | 1 | 12 | 0.35667 | 20001 | CESAR | VALLEDUPAR | 4319100% | 4352500% | 17.1606 | 0 | 19.6 | TRUE | 999
| 165000491a2019m3 | 1 | 65000491 | 2019 | 3 | 0 | 47 | 1 | 12 | 0.35667 | 20001 | CESAR | VALLEDUPAR | 4319100% | 4352500% | 17.1606 | 0 | 19.6 | TRUE | 999
| 165000491a2019m3 | 1 | 65000491 | 2019 | 3 | 0 | 47 | 1 | 12 | 0.35667 | 20001 | CESAR | VALLEDUPAR | 4319100% | 4352500% | 17.1606 | 0 | 19.6 | TRUE | 999
| 165000491a2019m3 | 1 | 65000491 | 2019 | 3 | 0 | 47 | 1 | 12 | 0.35667 | 20001 | CESAR | VALLEDUPAR | 4319100% | 4352500% | 17.1606 | 0 | 19.6 | TRUE | 999
| 165000491a2019m3 | 1 | 65000491 | 2019 | 3 | 0 | 47 | 1 | 12 | 0.35667 | 20001 | CESAR | VALLEDUPAR | 4319100% | 4352500% | 17.1606 | 0 | 19.6 | TRUE | 999
| 165000491a2019m3 | 1 | 65000491 | 2019 | 3 | 0 | 47 | 1 | 12 | 0.35667 | 20001 | CESAR | VALLEDUPAR | 4319100% | 4352500% | 17.1606 | 0 | 19.6 | TRUE | 999
| 165000491a2019m3 | 1 | 65000491 | 2019 | 3 | 0 | 47 | 1 | 12 | 0.35667 | 20001 | CESAR | VALLEDUPAR | 4319100% | 4352500% | 17.1606 | 0 | 19.6 | TRUE | 999
| 165000491a2019m3 | 1 | 65000491 | 2019 | 3 | 0 | 47 | 1 | 12 | 0.35667 | 20001 | CESAR | VALLEDUPAR | 4319100% | 4352500% | 17.1606 | 0 | 19.6 | TRUE | 999
| 165000491a2019m3 | 1 | 65000491 | 2019 | 3 | 0 | 47 | 1 | 12 | 0.35667 | 20001 | CESAR | VALLEDUPAR | 4319100% | 4352500% | 17.1606 | 0 | 19.6 | TRUE | 999
| 165000491a2019m3 | 1 | 65000491 | 2019 | 3 | 0 | 47 | 1 | 12 | 0.35667 | 20001 | CESAR | VALLEDUPAR | 4319100% | 4352500% | 17.1606 | 0 | 19.6 | TRUE | 999
| 165000491a2019m3 | 1 | 65000491 | 2019 | 3 | 0 | 47 | 1 | 12 | 0.35667 | 20001 | CESAR | VALLEDUPAR | 4319100% | 4352500% | 17.1606 | 0 | 19.6 | TRUE | 999
| 165000491a2019m3 | 1 | 65000491 | 2019 | 3 | 0 | 47 | 1 | 12 | 0.35667 | 20001 | CESAR | VALLEDUPAR | 4319100% | 4352500% | 17.1606 | 0 | 19.6 | TRUE | 999
| 165000491a2019m3 | 1 | 65000491 | 2019 | 3 | 0 | 47 | 1 | 12 | 0.35667 | 20001 | CESAR | VALLEDUPAR | 4319100% | 4352500% | 17.1606 | 0 | 19.6 | TRUE | 999
| 165000491a2019m3 | 1 | 65000491 | 2019 | 3 | 0 | 47 | 1 | 12 | 0.35667 | 20001 | CESAR | VALLEDUPAR | 4319100% | 4352500% | 17.1606 | 0 | 19.6 | TRUE | 999
| 165000491a2019m3 | 1 | 65000491 | 2019 | 3 | 0 | 47 | 1 | 12 | 0.35667 | 20001 | CESAR | VALLEDUPAR | 4319100% | 4352500% | 17.1606 | 0 | 19.6 | TRUE | 999
| 165000491a2019m3 | 1 | 65000491 | 2019 | 3 | 0 | 47 | 1 | 12 | 0.35667 | 20001 | CESAR | VALLEDUPAR | 4319100% | 4352500% | 17.1606 | 0 | 19.6 | TRUE | 999
| 165000491a2019m3 | 1 | 65000491 | 2019 | 3 | 0 | 47 | 1 | 12 | 0.35667 | 20001 | CESAR | VALLEDUPAR | 4319100% | 4352500% | 17.1606 | 0 | 19.6 | TRUE | 999
| 165000491a2019m3 | 1 | 65000491 | 2019 | 3 | 0 | 47 | 1 | 12 | 0.35667 | 20001 | CESAR | VALLEDUPAR | 4319100% | 4352500% | 17.1606 | 0 | 19.6 | TRUE | 999
| 165000491a2019m3 | 1 | 65000491 | 2019 | 3 | 0 | 47 | 1 | 12 | 0.35667 | 20001 | CESAR | VALLEDUPAR | 4319100% | 4352500% | 17.1606 | 0 | 19.6 | TRUE | 999
| 165000491a2019m3 | 1 | 65000491 | 2019 | 3 | 0 | 47 | 1 | 12 | 0.35667 | 20001 | CESAR | VALLEDUPAR | 4319100% | 4352500% | 17.1606 | 0 | 19.6 | TRUE | 999
| 165000491a2019m3 | 1 | 65000491 | 2019 | 3 | 0 | 47 | 1 | 12 | 0.35667 | 20001 | CESAR | VALLEDUPAR | 4319100% | 4352500% | 17.1606 | 0 | 19.6 | TRUE | 999
| 165000491a2019m3 | 1 | 65000491 | 2019 | 3 | 0 | 47 | 1 | 12 | 0.35667 | 20001 | CESAR | VALLEDUPAR | 4319100% | 4352500% | 17.1606 | 0 | 19.6 | TRUE | 999
| 165000491a2019m3 | 1 | 65000491 | 2019 | 3 | 0 | 47 | 1 | 12 | 0.35667 | 20001 | CESAR | VALLEDUPAR | 4319100% | 4352500% | 17.1606 | 0 | 19.6 | TRUE | 999
| 165000491a2019m3 | 1 | 65000491 | 2019 | 3 | 0 | 47 | 1 | 12 | 0.35667 | 20001 | CESAR | VALLEDUPAR | 4319100% | 4352500% | 17.1606 | 0 | 19.6 | TRUE | 999
| 165000491a2019m3 | 1 | 65000491 | 2019 | 3 | 0 | 47 | 1 | 12 | 0.35667 | 20001 | CESAR | VALLEDUPAR | 4319100% | 4352500% | 17.1606 | 0 | 19.6 | TRUE | 999
| 165000491a2019m3 | 1 | 65000491 | 2019 | 3 | 0 | 47 | 1 | 12 | 0.35667 | 20001 | CESAR | VALLEDUPAR | 4319100% | 4352500% | 17.1606 | 0 | 19.6 | TRUE | 999
| 165000491a2019m3 | 1 | 65000491 | 2019 | 3 | 0 | 47 | 1 | 12 | 0.35667 | 20001 | CESAR | VALLEDUPAR | 4319100% | 4352500% | 17.1606 | 0 | 19.6 | TRUE | 999
| 165000491a2019m3 | 1 | 65000491 | 2019 | 3 | 0 | 47 | 1 | 12 | 0.35667 | 20001 | CESAR | VALLEDUPAR | 4319100% | 4352500% | 17.1606 | 0 | 19.6 | TRUE | 999
| 165000491a2019m3 | 1 | 65000491 | 2019 | 3 | 0 | 47 | 1 | 12 | 0.35667 | 20001 | CESAR | VALLEDUPAR | 4319100% | 4352500% | 17.1606 | 0 | 19.6 | TRUE | 999
| 165000491a2019m3 | 1 | 65000491 | 2019 | 3 | 0 | 47 | 1 | 12 | 0.35667 | 20001 | CESAR | VALLEDUPAR | 4319100% | 4352500% | 17.1606 | 0 | 19.6 | TRUE | 999
| 165000491a2019m3 | 1 | 65000491 | 2019 | 3 | 0 | 47 | 1 | 12 | 0.35667 | 20001 | CESAR | VALLEDUPAR | 4319100% | 4352500% | 17.1606 | 0 | 19.6 | TRUE | 999
| 165000491a2019m3 | 1 | 65000491 | 2019 | 3 | 1 | 1 | 1 | 12 | 0 | 20001 | CESAR | VALLEDUPAR | 4319100% | 4352500% | 0 | 3.9539 | 19.6 | TRUE | 999
| 165000491a2019m4 | 1 | 65000491 | 2019 | 4 | 0 | 47 | 1 | 12 | 0.079444 | 20001 | CESAR | VALLEDUPAR | 4322100% | 4355600% | 17.1606 | 0 | 19.6 | TRUE | 999
| 165000491a2019m4 | 1 | 65000491 | 2019 | 4 | 0 | 47 | 1 | 12 | 0.079444 | 20001 | CESAR | VALLEDUPAR | 4322100% | 4355600% | 17.1606 | 0 | 19.6 | TRUE | 999
| 165000491a2019m4 | 1 | 65000491 | 2019 | 4 | 0 | 47 | 1 | 12 | 0.079444 | 20001 | CESAR | VALLEDUPAR | 4322100% | 4355600% | 17.1606 | 0 | 19.6 | TRUE | 999
| 165000491a2019m4 | 1 | 65000491 | 2019 | 4 | 0 | 47 | 1 | 12 | 0.079444 | 20001 | CESAR | VALLEDUPAR | 4322100% | 4355600% | 17.1606 | 0 | 19.6 | TRUE | 999
| 165000491a2019m4 | 1 | 65000491 | 2019 | 4 | 0 | 47 | 1 | 12 | 0.079444 | 20001 | CESAR | VALLEDUPAR | 4322100% | 4355600% | 17.1606 | 0 | 19.6 | TRUE | 999
| 165000491a2019m4 | 1 | 65000491 | 2019 | 4 | 0 | 47 | 1 | 12 | 0.079444 | 20001 | CESAR | VALLEDUPAR | 4322100% | 4355600% | 17.1606 | 0 | 19.6 | TRUE | 999
| 165000491a2019m4 | 1 | 65000491 | 2019 | 4 | 0 | 47 | 1 | 12 | 0.079444 | 20001 | CESAR | VALLEDUPAR | 4322100% | 4355600% | 17.1606 | 0 | 19.6 | TRUE | 999
| 165000491a2019m4 | 1 | 65000491 | 2019 | 4 | 0 | 47 | 1 | 12 | 0.079444 | 20001 | CESAR | VALLEDUPAR | 4322100% | 4355600% | 17.1606 | 0 | 19.6 | TRUE | 999
| 165000491a2019m4 | 1 | 65000491 | 2019 | 4 | 0 | 47 | 1 | 12 | 0.079444 | 20001 | CESAR | VALLEDUPAR | 4322100% | 4355600% | 17.1606 | 0 | 19.6 | TRUE | 999
| 165000491a2019m4 | 1 | 65000491 | 2019 | 4 | 0 | 47 | 1 | 12 | 0.079444 | 20001 | CESAR | VALLEDUPAR | 4322100% | 4355600% | 17.1606 | 0 | 19.6 | TRUE | 999
| 165000491a2019m4 | 1 | 65000491 | 2019 | 4 | 0 | 47 | 1 | 12 | 0.079444 | 20001 | CESAR | VALLEDUPAR | 4322100% | 4355600% | 17.1606 | 0 | 19.6 | TRUE | 999
| 165000491a2019m4 | 1 | 65000491 | 2019 | 4 | 0 | 47 | 1 | 12 | 0.079444 | 20001 | CESAR | VALLEDUPAR | 4322100% | 4355600% | 17.1606 | 0 | 19.6 | TRUE | 999
| 165000491a2019m4 | 1 | 65000491 | 2019 | 4 | 0 | 47 | 1 | 12 | 0.079444 | 20001 | CESAR | VALLEDUPAR | 4322100% | 4355600% | 17.1606 | 0 | 19.6 | TRUE | 999
| 165000491a2019m4 | 1 | 65000491 | 2019 | 4 | 0 | 47 | 1 | 12 | 0.079444 | 20001 | CESAR | VALLEDUPAR | 4322100% | 4355600% | 17.1606 | 0 | 19.6 | TRUE | 999
| 165000491a2019m4 | 1 | 65000491 | 2019 | 4 | 0 | 47 | 1 | 12 | 0.079444 | 20001 | CESAR | VALLEDUPAR | 4322100% | 4355600% | 17.1606 | 0 | 19.6 | TRUE | 999
| 165000491a2019m4 | 1 | 65000491 | 2019 | 4 | 0 | 47 | 1 | 12 | 0.079444 | 20001 | CESAR | VALLEDUPAR | 4322100% | 4355600% | 17.1606 | 0 | 19.6 | TRUE | 999
| 165000491a2019m4 | 1 | 65000491 | 2019 | 4 | 0 | 47 | 1 | 12 | 0.079444 | 20001 | CESAR | VALLEDUPAR | 4322100% | 4355600% | 17.1606 | 0 | 19.6 | TRUE | 999
| 165000491a2019m4 | 1 | 65000491 | 2019 | 4 | 0 | 47 | 1 | 12 | 0.079444 | 20001 | CESAR | VALLEDUPAR | 4322100% | 4355600% | 17.1606 | 0 | 19.6 | TRUE | 999
| 165000491a2019m4 | 1 | 65000491 | 2019 | 4 | 0 | 47 | 1 | 12 | 0.079444 | 20001 | CESAR | VALLEDUPAR | 4322100% | 4355600% | 17.1606 | 0 | 19.6 | TRUE | 999
| 165000491a2019m4 | 1 | 65000491 | 2019 | 4 | 0 | 47 | 1 | 12 | 0.079444 | 20001 | CESAR | VALLEDUPAR | 4322100% | 4355600% | 17.1606 | 0 | 19.6 | TRUE | 999
| 165000491a2019m4 | 1 | 65000491 | 2019 | 4 | 0 | 47 | 1 | 12 | 0.079444 | 20001 | CESAR | VALLEDUPAR | 4322100% | 4355600% | 17.1606 | 0 | 19.6 | TRUE | 999
| 165000491a2019m4 | 1 | 65000491 | 2019 | 4 | 0 | 47 | 1 | 12 | 0.079444 | 20001 | CESAR | VALLEDUPAR | 4322100% | 4355600% | 17.1606 | 0 | 19.6 | TRUE | 999
| 165000491a2019m4 | 1 | 65000491 | 2019 | 4 | 0 | 47 | 1 | 12 | 0.079444 | 20001 | CESAR | VALLEDUPAR | 4322100% | 4355600% | 17.1606 | 0 | 19.6 | TRUE | 999
| 165000491a2019m4 | 1 | 65000491 | 2019 | 4 | 0 | 47 | 1 | 12 | 0.079444 | 20001 | CESAR | VALLEDUPAR | 4322100% | 4355600% | 17.1606 | 0 | 19.6 | TRUE | 999
| 165000491a2019m4 | 1 | 65000491 | 2019 | 4 | 0 | 47 | 1 | 12 | 0.079444 | 20001 | CESAR | VALLEDUPAR | 4322100% | 4355600% | 17.1606 | 0 | 19.6 | TRUE | 999
| 165000491a2019m4 | 1 | 65000491 | 2019 | 4 | 0 | 47 | 1 | 12 | 0.079444 | 20001 | CESAR | VALLEDUPAR | 4322100% | 4355600% | 17.1606 | 0 | 19.6 | TRUE | 999
| 165000491a2019m4 | 1 | 65000491 | 2019 | 4 | 0 | 47 | 1 | 12 | 0.079444 | 20001 | CESAR | VALLEDUPAR | 4322100% | 4355600% | 17.1606 | 0 | 19.6 | TRUE | 999
| 165000491a2019m4 | 1 | 65000491 | 2019 | 4 | 0 | 47 | 1 | 12 | 0.079444 | 20001 | CESAR | VALLEDUPAR | 4322100% | 4355600% | 17.1606 | 0 | 19.6 | TRUE | 999
| 165000491a2019m4 | 1 | 65000491 | 2019 | 4 | 0 | 47 | 1 | 12 | 0.079444 | 20001 | CESAR | VALLEDUPAR | 4322100% | 4355600% | 17.1606 | 0 | 19.6 | TRUE | 999
| 165000491a2019m4 | 1 | 65000491 | 2019 | 4 | 0 | 47 | 1 | 12 | 0.079444 | 20001 | CESAR | VALLEDUPAR | 4322100% | 4355600% | 17.1606 | 0 | 19.6 | TRUE | 999
| 165000491a2019m4 | 1 | 65000491 | 2019 | 4 | 0 | 47 | 1 | 12 | 0.079444 | 20001 | CESAR | VALLEDUPAR | 4322100% | 4355600% | 17.1606 | 0 | 19.6 | TRUE | 999
| 165000491a2019m4 | 1 | 65000491 | 2019 | 4 | 0 | 47 | 1 | 12 | 0.079444 | 20001 | CESAR | VALLEDUPAR | 4322100% | 4355600% | 17.1606 | 0 | 19.6 | TRUE | 999
| 165000491a2019m4 | 1 | 65000491 | 2019 | 4 | 0 | 47 | 1 | 12 | 0.079444 | 20001 | CESAR | VALLEDUPAR | 4322100% | 4355600% | 17.1606 | 0 | 19.6 | TRUE | 999
| 165000491a2019m4 | 1 | 65000491 | 2019 | 4 | 0 | 47 | 1 | 12 | 0.079444 | 20001 | CESAR | VALLEDUPAR | 4322100% | 4355600% | 17.1606 | 0 | 19.6 | TRUE | 999
| 165000491a2019m4 | 1 | 65000491 | 2019 | 4 | 0 | 47 | 1 | 12 | 0.079444 | 20001 | CESAR | VALLEDUPAR | 4322100% | 4355600% | 17.1606 | 0 | 19.6 | TRUE | 999
| 165000491a2019m4 | 1 | 65000491 | 2019 | 4 | 0 | 47 | 1 | 12 | 0.079444 | 20001 | CESAR | VALLEDUPAR | 4322100% | 4355600% | 17.1606 | 0 | 19.6 | TRUE | 999
| 165000491a2019m4 | 1 | 65000491 | 2019 | 4 | 0 | 47 | 1 | 12 | 0.079444 | 20001 | CESAR | VALLEDUPAR | 4322100% | 4355600% | 17.1606 | 0 | 19.6 | TRUE | 999
| 165000491a2019m4 | 1 | 65000491 | 2019 | 4 | 0 | 47 | 1 | 12 | 0.079444 | 20001 | CESAR | VALLEDUPAR | 4322100% | 4355600% | 17.1606 | 0 | 19.6 | TRUE | 999
| 165000491a2019m4 | 1 | 65000491 | 2019 | 4 | 0 | 47 | 1 | 12 | 0.079444 | 20001 | CESAR | VALLEDUPAR | 4322100% | 4355600% | 17.1606 | 0 | 19.6 | TRUE | 999
| 165000491a2019m4 | 1 | 65000491 | 2019 | 4 | 0 | 47 | 1 | 12 | 0.079444 | 20001 | CESAR | VALLEDUPAR | 4322100% | 4355600% | 17.1606 | 0 | 19.6 | TRUE | 999
| 165000491a2019m4 | 1 | 65000491 | 2019 | 4 | 0 | 47 | 1 | 12 | 0.079444 | 20001 | CESAR | VALLEDUPAR | 4322100% | 4355600% | 17.1606 | 0 | 19.6 | TRUE | 999
| 165000491a2019m4 | 1 | 65000491 | 2019 | 4 | 0 | 47 | 1 | 12 | 0.079444 | 20001 | CESAR | VALLEDUPAR | 4322100% | 4355600% | 17.1606 | 0 | 19.6 | TRUE | 999
| 165000491a2019m4 | 1 | 65000491 | 2019 | 4 | 0 | 47 | 1 | 12 | 0.079444 | 20001 | CESAR | VALLEDUPAR | 4322100% | 4355600% | 17.1606 | 0 | 19.6 | TRUE | 999
| 165000491a2019m4 | 1 | 65000491 | 2019 | 4 | 0 | 47 | 1 | 12 | 0.079444 | 20001 | CESAR | VALLEDUPAR | 4322100% | 4355600% | 17.1606 | 0 | 19.6 | TRUE | 999
| 165000491a2019m4 | 1 | 65000491 | 2019 | 4 | 0 | 47 | 1 | 12 | 0.079444 | 20001 | CESAR | VALLEDUPAR | 4322100% | 4355600% | 17.1606 | 0 | 19.6 | TRUE | 999
| 165000491a2019m4 | 1 | 65000491 | 2019 | 4 | 0 | 47 | 1 | 12 | 0.079444 | 20001 | CESAR | VALLEDUPAR | 4322100% | 4355600% | 17.1606 | 0 | 19.6 | TRUE | 999
| 165000491a2019m4 | 1 | 65000491 | 2019 | 4 | 0 | 47 | 1 | 12 | 0.079444 | 20001 | CESAR | VALLEDUPAR | 4322100% | 4355600% | 17.1606 | 0 | 19.6 | TRUE | 999
| 165000491a2019m4 | 1 | 65000491 | 2019 | 4 | 1 | 1 | 1 | 12 | 0 | 20001 | CESAR | VALLEDUPAR | 4322100% | 4355600% | 0 | 3.9539 | 19.6 | TRUE | 999
| 165000491a2019m5 | 1 | 65000491 | 2019 | 5 | 0 | 48 | 1 | 12 | 0 | 20001 | CESAR | VALLEDUPAR | 4325200% | 4358600% | 17.1606 | 0 | 19.6 | TRUE | 999
| 165000491a2019m5 | 1 | 65000491 | 2019 | 5 | 0 | 48 | 1 | 12 | 0 | 20001 | CESAR | VALLEDUPAR | 4325200% | 4358600% | 17.1606 | 0 | 19.6 | TRUE | 999
| 165000491a2019m5 | 1 | 65000491 | 2019 | 5 | 0 | 48 | 1 | 12 | 0 | 20001 | CESAR | VALLEDUPAR | 4325200% | 4358600% | 17.1606 | 0 | 19.6 | TRUE | 999
| 165000491a2019m5 | 1 | 65000491 | 2019 | 5 | 0 | 48 | 1 | 12 | 0 | 20001 | CESAR | VALLEDUPAR | 4325200% | 4358600% | 17.1606 | 0 | 19.6 | TRUE | 999
| 165000491a2019m5 | 1 | 65000491 | 2019 | 5 | 0 | 48 | 1 | 12 | 0 | 20001 | CESAR | VALLEDUPAR | 4325200% | 4358600% | 17.1606 | 0 | 19.6 | TRUE | 999
| 165000491a2019m5 | 1 | 65000491 | 2019 | 5 | 0 | 48 | 1 | 12 | 0 | 20001 | CESAR | VALLEDUPAR | 4325200% | 4358600% | 17.1606 | 0 | 19.6 | TRUE | 999
| 165000491a2019m5 | 1 | 65000491 | 2019 | 5 | 0 | 48 | 1 | 12 | 0 | 20001 | CESAR | VALLEDUPAR | 4325200% | 4358600% | 17.1606 | 0 | 19.6 | TRUE | 999
| 165000491a2019m5 | 1 | 65000491 | 2019 | 5 | 0 | 48 | 1 | 12 | 0 | 20001 | CESAR | VALLEDUPAR | 4325200% | 4358600% | 17.1606 | 0 | 19.6 | TRUE | 999
| 165000491a2019m5 | 1 | 65000491 | 2019 | 5 | 0 | 48 | 1 | 12 | 0 | 20001 | CESAR | VALLEDUPAR | 4325200% | 4358600% | 17.1606 | 0 | 19.6 | TRUE | 999
| 165000491a2019m5 | 1 | 65000491 | 2019 | 5 | 0 | 48 | 1 | 12 | 0 | 20001 | CESAR | VALLEDUPAR | 4325200% | 4358600% | 17.1606 | 0 | 19.6 | TRUE | 999
| 165000491a2019m5 | 1 | 65000491 | 2019 | 5 | 0 | 48 | 1 | 12 | 0 | 20001 | CESAR | VALLEDUPAR | 4325200% | 4358600% | 17.1606 | 0 | 19.6 | TRUE | 999
| 165000491a2019m5 | 1 | 65000491 | 2019 | 5 | 0 | 48 | 1 | 12 | 0 | 20001 | CESAR | VALLEDUPAR | 4325200% | 4358600% | 17.1606 | 0 | 19.6 | TRUE | 999
| 165000491a2019m5 | 1 | 65000491 | 2019 | 5 | 0 | 48 | 1 | 12 | 0 | 20001 | CESAR | VALLEDUPAR | 4325200% | 4358600% | 17.1606 | 0 | 19.6 | TRUE | 999
| 165000491a2019m5 | 1 | 65000491 | 2019 | 5 | 0 | 48 | 1 | 12 | 0 | 20001 | CESAR | VALLEDUPAR | 4325200% | 4358600% | 17.1606 | 0 | 19.6 | TRUE | 999
| 165000491a2019m5 | 1 | 65000491 | 2019 | 5 | 0 | 48 | 1 | 12 | 0 | 20001 | CESAR | VALLEDUPAR | 4325200% | 4358600% | 17.1606 | 0 | 19.6 | TRUE | 999
| 165000491a2019m5 | 1 | 65000491 | 2019 | 5 | 0 | 48 | 1 | 12 | 0 | 20001 | CESAR | VALLEDUPAR | 4325200% | 4358600% | 17.1606 | 0 | 19.6 | TRUE | 999
| 165000491a2019m5 | 1 | 65000491 | 2019 | 5 | 0 | 48 | 1 | 12 | 0 | 20001 | CESAR | VALLEDUPAR | 4325200% | 4358600% | 17.1606 | 0 | 19.6 | TRUE | 999
| 165000491a2019m5 | 1 | 65000491 | 2019 | 5 | 0 | 48 | 1 | 12 | 0 | 20001 | CESAR | VALLEDUPAR | 4325200% | 4358600% | 17.1606 | 0 | 19.6 | TRUE | 999
| 165000491a2019m5 | 1 | 65000491 | 2019 | 5 | 0 | 48 | 1 | 12 | 0 | 20001 | CESAR | VALLEDUPAR | 4325200% | 4358600% | 17.1606 | 0 | 19.6 | TRUE | 999
| 165000491a2019m5 | 1 | 65000491 | 2019 | 5 | 0 | 48 | 1 | 12 | 0 | 20001 | CESAR | VALLEDUPAR | 4325200% | 4358600% | 17.1606 | 0 | 19.6 | TRUE | 999
| 165000491a2019m5 | 1 | 65000491 | 2019 | 5 | 0 | 48 | 1 | 12 | 0 | 20001 | CESAR | VALLEDUPAR | 4325200% | 4358600% | 17.1606 | 0 | 19.6 | TRUE | 999
| 165000491a2019m5 | 1 | 65000491 | 2019 | 5 | 0 | 48 | 1 | 12 | 0 | 20001 | CESAR | VALLEDUPAR | 4325200% | 4358600% | 17.1606 | 0 | 19.6 | TRUE | 999
| 165000491a2019m5 | 1 | 65000491 | 2019 | 5 | 0 | 48 | 1 | 12 | 0 | 20001 | CESAR | VALLEDUPAR | 4325200% | 4358600% | 17.1606 | 0 | 19.6 | TRUE | 999
| 165000491a2019m5 | 1 | 65000491 | 2019 | 5 | 0 | 48 | 1 | 12 | 0 | 20001 | CESAR | VALLEDUPAR | 4325200% | 4358600% | 17.1606 | 0 | 19.6 | TRUE | 999
| 165000491a2019m5 | 1 | 65000491 | 2019 | 5 | 0 | 48 | 1 | 12 | 0 | 20001 | CESAR | VALLEDUPAR | 4325200% | 4358600% | 17.1606 | 0 | 19.6 | TRUE | 999
| 165000491a2019m5 | 1 | 65000491 | 2019 | 5 | 0 | 48 | 1 | 12 | 0 | 20001 | CESAR | VALLEDUPAR | 4325200% | 4358600% | 17.1606 | 0 | 19.6 | TRUE | 999
| 165000491a2019m5 | 1 | 65000491 | 2019 | 5 | 0 | 48 | 1 | 12 | 0 | 20001 | CESAR | VALLEDUPAR | 4325200% | 4358600% | 17.1606 | 0 | 19.6 | TRUE | 999
| 165000491a2019m5 | 1 | 65000491 | 2019 | 5 | 0 | 48 | 1 | 12 | 0 | 20001 | CESAR | VALLEDUPAR | 4325200% | 4358600% | 17.1606 | 0 | 19.6 | TRUE | 999
| 165000491a2019m5 | 1 | 65000491 | 2019 | 5 | 0 | 48 | 1 | 12 | 0 | 20001 | CESAR | VALLEDUPAR | 4325200% | 4358600% | 17.1606 | 0 | 19.6 | TRUE | 999
| 165000491a2019m5 | 1 | 65000491 | 2019 | 5 | 0 | 48 | 1 | 12 | 0 | 20001 | CESAR | VALLEDUPAR | 4325200% | 4358600% | 17.1606 | 0 | 19.6 | TRUE | 999
| 165000491a2019m5 | 1 | 65000491 | 2019 | 5 | 0 | 48 | 1 | 12 | 0 | 20001 | CESAR | VALLEDUPAR | 4325200% | 4358600% | 17.1606 | 0 | 19.6 | TRUE | 999
| 165000491a2019m5 | 1 | 65000491 | 2019 | 5 | 0 | 48 | 1 | 12 | 0 | 20001 | CESAR | VALLEDUPAR | 4325200% | 4358600% | 17.1606 | 0 | 19.6 | TRUE | 999
| 165000491a2019m5 | 1 | 65000491 | 2019 | 5 | 0 | 48 | 1 | 12 | 0 | 20001 | CESAR | VALLEDUPAR | 4325200% | 4358600% | 17.1606 | 0 | 19.6 | TRUE | 999
| 165000491a2019m5 | 1 | 65000491 | 2019 | 5 | 0 | 48 | 1 | 12 | 0 | 20001 | CESAR | VALLEDUPAR | 4325200% | 4358600% | 17.1606 | 0 | 19.6 | TRUE | 999
| 165000491a2019m5 | 1 | 65000491 | 2019 | 5 | 0 | 48 | 1 | 12 | 0 | 20001 | CESAR | VALLEDUPAR | 4325200% | 4358600% | 17.1606 | 0 | 19.6 | TRUE | 999
| 165000491a2019m5 | 1 | 65000491 | 2019 | 5 | 0 | 48 | 1 | 12 | 0 | 20001 | CESAR | VALLEDUPAR | 4325200% | 4358600% | 17.1606 | 0 | 19.6 | TRUE | 999
| 165000491a2019m5 | 1 | 65000491 | 2019 | 5 | 0 | 48 | 1 | 12 | 0 | 20001 | CESAR | VALLEDUPAR | 4325200% | 4358600% | 17.1606 | 0 | 19.6 | TRUE | 999
| 165000491a2019m5 | 1 | 65000491 | 2019 | 5 | 0 | 48 | 1 | 12 | 0 | 20001 | CESAR | VALLEDUPAR | 4325200% | 4358600% | 17.1606 | 0 | 19.6 | TRUE | 999
| 165000491a2019m5 | 1 | 65000491 | 2019 | 5 | 0 | 48 | 1 | 12 | 0 | 20001 | CESAR | VALLEDUPAR | 4325200% | 4358600% | 17.1606 | 0 | 19.6 | TRUE | 999
| 165000491a2019m5 | 1 | 65000491 | 2019 | 5 | 0 | 48 | 1 | 12 | 0 | 20001 | CESAR | VALLEDUPAR | 4325200% | 4358600% | 17.1606 | 0 | 19.6 | TRUE | 999
| 165000491a2019m5 | 1 | 65000491 | 2019 | 5 | 0 | 48 | 1 | 12 | 0 | 20001 | CESAR | VALLEDUPAR | 4325200% | 4358600% | 17.1606 | 0 | 19.6 | TRUE | 999
| 165000491a2019m5 | 1 | 65000491 | 2019 | 5 | 0 | 48 | 1 | 12 | 0 | 20001 | CESAR | VALLEDUPAR | 4325200% | 4358600% | 17.1606 | 0 | 19.6 | TRUE | 999
| 165000491a2019m5 | 1 | 65000491 | 2019 | 5 | 0 | 48 | 1 | 12 | 0 | 20001 | CESAR | VALLEDUPAR | 4325200% | 4358600% | 17.1606 | 0 | 19.6 | TRUE | 999
| 165000491a2019m5 | 1 | 65000491 | 2019 | 5 | 0 | 48 | 1 | 12 | 0 | 20001 | CESAR | VALLEDUPAR | 4325200% | 4358600% | 17.1606 | 0 | 19.6 | TRUE | 999
| 165000491a2019m5 | 1 | 65000491 | 2019 | 5 | 0 | 48 | 1 | 12 | 0 | 20001 | CESAR | VALLEDUPAR | 4325200% | 4358600% | 17.1606 | 0 | 19.6 | TRUE | 999
| 165000491a2019m5 | 1 | 65000491 | 2019 | 5 | 0 | 48 | 1 | 12 | 0 | 20001 | CESAR | VALLEDUPAR | 4325200% | 4358600% | 17.1606 | 0 | 19.6 | TRUE | 999
| 165000491a2019m5 | 1 | 65000491 | 2019 | 5 | 0 | 48 | 1 | 12 | 0 | 20001 | CESAR | VALLEDUPAR | 4325200% | 4358600% | 17.1606 | 0 | 19.6 | TRUE | 999
| 165000491a2019m5 | 1 | 65000491 | 2019 | 5 | 0 | 48 | 1 | 12 | 0 | 20001 | CESAR | VALLEDUPAR | 4325200% | 4358600% | 17.1606 | 0 | 19.6 | TRUE | 999
| 165000491a2019m5 | 1 | 65000491 | 2019 | 5 | 1 | 1 | 1 | 12 | 0 | 20001 | CESAR | VALLEDUPAR | 4325200% | 4358600% | 0 | 3.9539 | 19.6 | TRUE | 999
| 165000491a2019m6 | 1 | 65000491 | 2019 | 6 | 0 | 48 | 1 | 12 | 0.61 | 20001 | CESAR | VALLEDUPAR | 4328200% | 4361700% | 17.1606 | 0 | 19.6 | TRUE | 999
| 165000491a2019m6 | 1 | 65000491 | 2019 | 6 | 0 | 48 | 1 | 12 | 0.61 | 20001 | CESAR | VALLEDUPAR | 4328200% | 4361700% | 17.1606 | 0 | 19.6 | TRUE | 999
| 165000491a2019m6 | 1 | 65000491 | 2019 | 6 | 0 | 48 | 1 | 12 | 0.61 | 20001 | CESAR | VALLEDUPAR | 4328200% | 4361700% | 17.1606 | 0 | 19.6 | TRUE | 999
| 165000491a2019m6 | 1 | 65000491 | 2019 | 6 | 0 | 48 | 1 | 12 | 0.61 | 20001 | CESAR | VALLEDUPAR | 4328200% | 4361700% | 17.1606 | 0 | 19.6 | TRUE | 999
| 165000491a2019m6 | 1 | 65000491 | 2019 | 6 | 0 | 48 | 1 | 12 | 0.61 | 20001 | CESAR | VALLEDUPAR | 4328200% | 4361700% | 17.1606 | 0 | 19.6 | TRUE | 999
| 165000491a2019m6 | 1 | 65000491 | 2019 | 6 | 0 | 48 | 1 | 12 | 0.61 | 20001 | CESAR | VALLEDUPAR | 4328200% | 4361700% | 17.1606 | 0 | 19.6 | TRUE | 999
| 165000491a2019m6 | 1 | 65000491 | 2019 | 6 | 0 | 48 | 1 | 12 | 0.61 | 20001 | CESAR | VALLEDUPAR | 4328200% | 4361700% | 17.1606 | 0 | 19.6 | TRUE | 999
| 165000491a2019m6 | 1 | 65000491 | 2019 | 6 | 0 | 48 | 1 | 12 | 0.61 | 20001 | CESAR | VALLEDUPAR | 4328200% | 4361700% | 17.1606 | 0 | 19.6 | TRUE | 999
| 165000491a2019m6 | 1 | 65000491 | 2019 | 6 | 0 | 48 | 1 | 12 | 0.61 | 20001 | CESAR | VALLEDUPAR | 4328200% | 4361700% | 17.1606 | 0 | 19.6 | TRUE | 999
| 165000491a2019m6 | 1 | 65000491 | 2019 | 6 | 0 | 48 | 1 | 12 | 0.61 | 20001 | CESAR | VALLEDUPAR | 4328200% | 4361700% | 17.1606 | 0 | 19.6 | TRUE | 999
| 165000491a2019m6 | 1 | 65000491 | 2019 | 6 | 0 | 48 | 1 | 12 | 0.61 | 20001 | CESAR | VALLEDUPAR | 4328200% | 4361700% | 17.1606 | 0 | 19.6 | TRUE | 999
| 165000491a2019m6 | 1 | 65000491 | 2019 | 6 | 0 | 48 | 1 | 12 | 0.61 | 20001 | CESAR | VALLEDUPAR | 4328200% | 4361700% | 17.1606 | 0 | 19.6 | TRUE | 999
| 165000491a2019m6 | 1 | 65000491 | 2019 | 6 | 0 | 48 | 1 | 12 | 0.61 | 20001 | CESAR | VALLEDUPAR | 4328200% | 4361700% | 17.1606 | 0 | 19.6 | TRUE | 999
| 165000491a2019m6 | 1 | 65000491 | 2019 | 6 | 0 | 48 | 1 | 12 | 0.61 | 20001 | CESAR | VALLEDUPAR | 4328200% | 4361700% | 17.1606 | 0 | 19.6 | TRUE | 999
| 165000491a2019m6 | 1 | 65000491 | 2019 | 6 | 0 | 48 | 1 | 12 | 0.61 | 20001 | CESAR | VALLEDUPAR | 4328200% | 4361700% | 17.1606 | 0 | 19.6 | TRUE | 999
| 165000491a2019m6 | 1 | 65000491 | 2019 | 6 | 0 | 48 | 1 | 12 | 0.61 | 20001 | CESAR | VALLEDUPAR | 4328200% | 4361700% | 17.1606 | 0 | 19.6 | TRUE | 999
| 165000491a2019m6 | 1 | 65000491 | 2019 | 6 | 0 | 48 | 1 | 12 | 0.61 | 20001 | CESAR | VALLEDUPAR | 4328200% | 4361700% | 17.1606 | 0 | 19.6 | TRUE | 999
| 165000491a2019m6 | 1 | 65000491 | 2019 | 6 | 0 | 48 | 1 | 12 | 0.61 | 20001 | CESAR | VALLEDUPAR | 4328200% | 4361700% | 17.1606 | 0 | 19.6 | TRUE | 999
| 165000491a2019m6 | 1 | 65000491 | 2019 | 6 | 0 | 48 | 1 | 12 | 0.61 | 20001 | CESAR | VALLEDUPAR | 4328200% | 4361700% | 17.1606 | 0 | 19.6 | TRUE | 999
| 165000491a2019m6 | 1 | 65000491 | 2019 | 6 | 0 | 48 | 1 | 12 | 0.61 | 20001 | CESAR | VALLEDUPAR | 4328200% | 4361700% | 17.1606 | 0 | 19.6 | TRUE | 999
| 165000491a2019m6 | 1 | 65000491 | 2019 | 6 | 0 | 48 | 1 | 12 | 0.61 | 20001 | CESAR | VALLEDUPAR | 4328200% | 4361700% | 17.1606 | 0 | 19.6 | TRUE | 999
| 165000491a2019m6 | 1 | 65000491 | 2019 | 6 | 0 | 48 | 1 | 12 | 0.61 | 20001 | CESAR | VALLEDUPAR | 4328200% | 4361700% | 17.1606 | 0 | 19.6 | TRUE | 999
| 165000491a2019m6 | 1 | 65000491 | 2019 | 6 | 0 | 48 | 1 | 12 | 0.61 | 20001 | CESAR | VALLEDUPAR | 4328200% | 4361700% | 17.1606 | 0 | 19.6 | TRUE | 999
| 165000491a2019m6 | 1 | 65000491 | 2019 | 6 | 0 | 48 | 1 | 12 | 0.61 | 20001 | CESAR | VALLEDUPAR | 4328200% | 4361700% | 17.1606 | 0 | 19.6 | TRUE | 999
| 165000491a2019m6 | 1 | 65000491 | 2019 | 6 | 0 | 48 | 1 | 12 | 0.61 | 20001 | CESAR | VALLEDUPAR | 4328200% | 4361700% | 17.1606 | 0 | 19.6 | TRUE | 999
| 165000491a2019m6 | 1 | 65000491 | 2019 | 6 | 0 | 48 | 1 | 12 | 0.61 | 20001 | CESAR | VALLEDUPAR | 4328200% | 4361700% | 17.1606 | 0 | 19.6 | TRUE | 999
| 165000491a2019m6 | 1 | 65000491 | 2019 | 6 | 0 | 48 | 1 | 12 | 0.61 | 20001 | CESAR | VALLEDUPAR | 4328200% | 4361700% | 17.1606 | 0 | 19.6 | TRUE | 999
| 165000491a2019m6 | 1 | 65000491 | 2019 | 6 | 0 | 48 | 1 | 12 | 0.61 | 20001 | CESAR | VALLEDUPAR | 4328200% | 4361700% | 17.1606 | 0 | 19.6 | TRUE | 999
| 165000491a2019m6 | 1 | 65000491 | 2019 | 6 | 0 | 48 | 1 | 12 | 0.61 | 20001 | CESAR | VALLEDUPAR | 4328200% | 4361700% | 17.1606 | 0 | 19.6 | TRUE | 999
| 165000491a2019m6 | 1 | 65000491 | 2019 | 6 | 0 | 48 | 1 | 12 | 0.61 | 20001 | CESAR | VALLEDUPAR | 4328200% | 4361700% | 17.1606 | 0 | 19.6 | TRUE | 999
| 165000491a2019m6 | 1 | 65000491 | 2019 | 6 | 0 | 48 | 1 | 12 | 0.61 | 20001 | CESAR | VALLEDUPAR | 4328200% | 4361700% | 17.1606 | 0 | 19.6 | TRUE | 999
| 165000491a2019m6 | 1 | 65000491 | 2019 | 6 | 0 | 48 | 1 | 12 | 0.61 | 20001 | CESAR | VALLEDUPAR | 4328200% | 4361700% | 17.1606 | 0 | 19.6 | TRUE | 999
| 165000491a2019m6 | 1 | 65000491 | 2019 | 6 | 0 | 48 | 1 | 12 | 0.61 | 20001 | CESAR | VALLEDUPAR | 4328200% | 4361700% | 17.1606 | 0 | 19.6 | TRUE | 999
| 165000491a2019m6 | 1 | 65000491 | 2019 | 6 | 0 | 48 | 1 | 12 | 0.61 | 20001 | CESAR | VALLEDUPAR | 4328200% | 4361700% | 17.1606 | 0 | 19.6 | TRUE | 999
| 165000491a2019m6 | 1 | 65000491 | 2019 | 6 | 0 | 48 | 1 | 12 | 0.61 | 20001 | CESAR | VALLEDUPAR | 4328200% | 4361700% | 17.1606 | 0 | 19.6 | TRUE | 999
| 165000491a2019m6 | 1 | 65000491 | 2019 | 6 | 0 | 48 | 1 | 12 | 0.61 | 20001 | CESAR | VALLEDUPAR | 4328200% | 4361700% | 17.1606 | 0 | 19.6 | TRUE | 999
| 165000491a2019m6 | 1 | 65000491 | 2019 | 6 | 0 | 48 | 1 | 12 | 0.61 | 20001 | CESAR | VALLEDUPAR | 4328200% | 4361700% | 17.1606 | 0 | 19.6 | TRUE | 999
| 165000491a2019m6 | 1 | 65000491 | 2019 | 6 | 0 | 48 | 1 | 12 | 0.61 | 20001 | CESAR | VALLEDUPAR | 4328200% | 4361700% | 17.1606 | 0 | 19.6 | TRUE | 999
| 165000491a2019m6 | 1 | 65000491 | 2019 | 6 | 0 | 48 | 1 | 12 | 0.61 | 20001 | CESAR | VALLEDUPAR | 4328200% | 4361700% | 17.1606 | 0 | 19.6 | TRUE | 999
| 165000491a2019m6 | 1 | 65000491 | 2019 | 6 | 0 | 48 | 1 | 12 | 0.61 | 20001 | CESAR | VALLEDUPAR | 4328200% | 4361700% | 17.1606 | 0 | 19.6 | TRUE | 999
| 165000491a2019m6 | 1 | 65000491 | 2019 | 6 | 0 | 48 | 1 | 12 | 0.61 | 20001 | CESAR | VALLEDUPAR | 4328200% | 4361700% | 17.1606 | 0 | 19.6 | TRUE | 999
| 165000491a2019m6 | 1 | 65000491 | 2019 | 6 | 0 | 48 | 1 | 12 | 0.61 | 20001 | CESAR | VALLEDUPAR | 4328200% | 4361700% | 17.1606 | 0 | 19.6 | TRUE | 999
| 165000491a2019m6 | 1 | 65000491 | 2019 | 6 | 0 | 48 | 1 | 12 | 0.61 | 20001 | CESAR | VALLEDUPAR | 4328200% | 4361700% | 17.1606 | 0 | 19.6 | TRUE | 999
| 165000491a2019m6 | 1 | 65000491 | 2019 | 6 | 0 | 48 | 1 | 12 | 0.61 | 20001 | CESAR | VALLEDUPAR | 4328200% | 4361700% | 17.1606 | 0 | 19.6 | TRUE | 999
| 165000491a2019m6 | 1 | 65000491 | 2019 | 6 | 0 | 48 | 1 | 12 | 0.61 | 20001 | CESAR | VALLEDUPAR | 4328200% | 4361700% | 17.1606 | 0 | 19.6 | TRUE | 999
| 165000491a2019m6 | 1 | 65000491 | 2019 | 6 | 0 | 48 | 1 | 12 | 0.61 | 20001 | CESAR | VALLEDUPAR | 4328200% | 4361700% | 17.1606 | 0 | 19.6 | TRUE | 999
| 165000491a2019m6 | 1 | 65000491 | 2019 | 6 | 0 | 48 | 1 | 12 | 0.61 | 20001 | CESAR | VALLEDUPAR | 4328200% | 4361700% | 17.1606 | 0 | 19.6 | TRUE | 999
| 165000491a2019m6 | 1 | 65000491 | 2019 | 6 | 0 | 48 | 1 | 12 | 0.61 | 20001 | CESAR | VALLEDUPAR | 4328200% | 4361700% | 17.1606 | 0 | 19.6 | TRUE | 999
| 165000491a2019m6 | 1 | 65000491 | 2019 | 6 | 1 | 1 | 1 | 12 | 0 | 20001 | CESAR | VALLEDUPAR | 4328200% | 4361700% | 0 | 3.9539 | 19.6 | TRUE | 999
| 165000491a2019m7 | 1 | 65000491 | 2019 | 7 | 0 | 48 | 1 | 12 | 0 | 20001 | CESAR | VALLEDUPAR | 4331300% | 4364700% | 17.1606 | 0 | 19.6 | TRUE | 999
| 165000491a2019m7 | 1 | 65000491 | 2019 | 7 | 0 | 48 | 1 | 12 | 0 | 20001 | CESAR | VALLEDUPAR | 4331300% | 4364700% | 17.1606 | 0 | 19.6 | TRUE | 999
| 165000491a2019m7 | 1 | 65000491 | 2019 | 7 | 0 | 48 | 1 | 12 | 0 | 20001 | CESAR | VALLEDUPAR | 4331300% | 4364700% | 17.1606 | 0 | 19.6 | TRUE | 999
| 165000491a2019m7 | 1 | 65000491 | 2019 | 7 | 0 | 48 | 1 | 12 | 0 | 20001 | CESAR | VALLEDUPAR | 4331300% | 4364700% | 17.1606 | 0 | 19.6 | TRUE | 999
| 165000491a2019m7 | 1 | 65000491 | 2019 | 7 | 0 | 48 | 1 | 12 | 0 | 20001 | CESAR | VALLEDUPAR | 4331300% | 4364700% | 17.1606 | 0 | 19.6 | TRUE | 999
| 165000491a2019m7 | 1 | 65000491 | 2019 | 7 | 0 | 48 | 1 | 12 | 0 | 20001 | CESAR | VALLEDUPAR | 4331300% | 4364700% | 17.1606 | 0 | 19.6 | TRUE | 999
| 165000491a2019m7 | 1 | 65000491 | 2019 | 7 | 0 | 48 | 1 | 12 | 0 | 20001 | CESAR | VALLEDUPAR | 4331300% | 4364700% | 17.1606 | 0 | 19.6 | TRUE | 999
| 165000491a2019m7 | 1 | 65000491 | 2019 | 7 | 0 | 48 | 1 | 12 | 0 | 20001 | CESAR | VALLEDUPAR | 4331300% | 4364700% | 17.1606 | 0 | 19.6 | TRUE | 999
| 165000491a2019m7 | 1 | 65000491 | 2019 | 7 | 0 | 48 | 1 | 12 | 0 | 20001 | CESAR | VALLEDUPAR | 4331300% | 4364700% | 17.1606 | 0 | 19.6 | TRUE | 999
| 165000491a2019m7 | 1 | 65000491 | 2019 | 7 | 0 | 48 | 1 | 12 | 0 | 20001 | CESAR | VALLEDUPAR | 4331300% | 4364700% | 17.1606 | 0 | 19.6 | TRUE | 999
| 165000491a2019m7 | 1 | 65000491 | 2019 | 7 | 0 | 48 | 1 | 12 | 0 | 20001 | CESAR | VALLEDUPAR | 4331300% | 4364700% | 17.1606 | 0 | 19.6 | TRUE | 999
| 165000491a2019m7 | 1 | 65000491 | 2019 | 7 | 0 | 48 | 1 | 12 | 0 | 20001 | CESAR | VALLEDUPAR | 4331300% | 4364700% | 17.1606 | 0 | 19.6 | TRUE | 999
| 165000491a2019m7 | 1 | 65000491 | 2019 | 7 | 0 | 48 | 1 | 12 | 0 | 20001 | CESAR | VALLEDUPAR | 4331300% | 4364700% | 17.1606 | 0 | 19.6 | TRUE | 999
| 165000491a2019m7 | 1 | 65000491 | 2019 | 7 | 0 | 48 | 1 | 12 | 0 | 20001 | CESAR | VALLEDUPAR | 4331300% | 4364700% | 17.1606 | 0 | 19.6 | TRUE | 999
| 165000491a2019m7 | 1 | 65000491 | 2019 | 7 | 0 | 48 | 1 | 12 | 0 | 20001 | CESAR | VALLEDUPAR | 4331300% | 4364700% | 17.1606 | 0 | 19.6 | TRUE | 999
| 165000491a2019m7 | 1 | 65000491 | 2019 | 7 | 0 | 48 | 1 | 12 | 0 | 20001 | CESAR | VALLEDUPAR | 4331300% | 4364700% | 17.1606 | 0 | 19.6 | TRUE | 999
| 165000491a2019m7 | 1 | 65000491 | 2019 | 7 | 0 | 48 | 1 | 12 | 0 | 20001 | CESAR | VALLEDUPAR | 4331300% | 4364700% | 17.1606 | 0 | 19.6 | TRUE | 999
| 165000491a2019m7 | 1 | 65000491 | 2019 | 7 | 0 | 48 | 1 | 12 | 0 | 20001 | CESAR | VALLEDUPAR | 4331300% | 4364700% | 17.1606 | 0 | 19.6 | TRUE | 999
| 165000491a2019m7 | 1 | 65000491 | 2019 | 7 | 0 | 48 | 1 | 12 | 0 | 20001 | CESAR | VALLEDUPAR | 4331300% | 4364700% | 17.1606 | 0 | 19.6 | TRUE | 999
| 165000491a2019m7 | 1 | 65000491 | 2019 | 7 | 0 | 48 | 1 | 12 | 0 | 20001 | CESAR | VALLEDUPAR | 4331300% | 4364700% | 17.1606 | 0 | 19.6 | TRUE | 999
| 165000491a2019m7 | 1 | 65000491 | 2019 | 7 | 0 | 48 | 1 | 12 | 0 | 20001 | CESAR | VALLEDUPAR | 4331300% | 4364700% | 17.1606 | 0 | 19.6 | TRUE | 999
| 165000491a2019m7 | 1 | 65000491 | 2019 | 7 | 0 | 48 | 1 | 12 | 0 | 20001 | CESAR | VALLEDUPAR | 4331300% | 4364700% | 17.1606 | 0 | 19.6 | TRUE | 999
| 165000491a2019m7 | 1 | 65000491 | 2019 | 7 | 0 | 48 | 1 | 12 | 0 | 20001 | CESAR | VALLEDUPAR | 4331300% | 4364700% | 17.1606 | 0 | 19.6 | TRUE | 999
| 165000491a2019m7 | 1 | 65000491 | 2019 | 7 | 0 | 48 | 1 | 12 | 0 | 20001 | CESAR | VALLEDUPAR | 4331300% | 4364700% | 17.1606 | 0 | 19.6 | TRUE | 999
| 165000491a2019m7 | 1 | 65000491 | 2019 | 7 | 0 | 48 | 1 | 12 | 0 | 20001 | CESAR | VALLEDUPAR | 4331300% | 4364700% | 17.1606 | 0 | 19.6 | TRUE | 999
| 165000491a2019m7 | 1 | 65000491 | 2019 | 7 | 0 | 48 | 1 | 12 | 0 | 20001 | CESAR | VALLEDUPAR | 4331300% | 4364700% | 17.1606 | 0 | 19.6 | TRUE | 999
| 165000491a2019m7 | 1 | 65000491 | 2019 | 7 | 0 | 48 | 1 | 12 | 0 | 20001 | CESAR | VALLEDUPAR | 4331300% | 4364700% | 17.1606 | 0 | 19.6 | TRUE | 999
| 165000491a2019m7 | 1 | 65000491 | 2019 | 7 | 0 | 48 | 1 | 12 | 0 | 20001 | CESAR | VALLEDUPAR | 4331300% | 4364700% | 17.1606 | 0 | 19.6 | TRUE | 999
| 165000491a2019m7 | 1 | 65000491 | 2019 | 7 | 0 | 48 | 1 | 12 | 0 | 20001 | CESAR | VALLEDUPAR | 4331300% | 4364700% | 17.1606 | 0 | 19.6 | TRUE | 999
| 165000491a2019m7 | 1 | 65000491 | 2019 | 7 | 0 | 48 | 1 | 12 | 0 | 20001 | CESAR | VALLEDUPAR | 4331300% | 4364700% | 17.1606 | 0 | 19.6 | TRUE | 999
| 165000491a2019m7 | 1 | 65000491 | 2019 | 7 | 0 | 48 | 1 | 12 | 0 | 20001 | CESAR | VALLEDUPAR | 4331300% | 4364700% | 17.1606 | 0 | 19.6 | TRUE | 999
| 165000491a2019m7 | 1 | 65000491 | 2019 | 7 | 0 | 48 | 1 | 12 | 0 | 20001 | CESAR | VALLEDUPAR | 4331300% | 4364700% | 17.1606 | 0 | 19.6 | TRUE | 999
| 165000491a2019m7 | 1 | 65000491 | 2019 | 7 | 0 | 48 | 1 | 12 | 0 | 20001 | CESAR | VALLEDUPAR | 4331300% | 4364700% | 17.1606 | 0 | 19.6 | TRUE | 999
| 165000491a2019m7 | 1 | 65000491 | 2019 | 7 | 0 | 48 | 1 | 12 | 0 | 20001 | CESAR | VALLEDUPAR | 4331300% | 4364700% | 17.1606 | 0 | 19.6 | TRUE | 999
| 165000491a2019m7 | 1 | 65000491 | 2019 | 7 | 0 | 48 | 1 | 12 | 0 | 20001 | CESAR | VALLEDUPAR | 4331300% | 4364700% | 17.1606 | 0 | 19.6 | TRUE | 999
| 165000491a2019m7 | 1 | 65000491 | 2019 | 7 | 0 | 48 | 1 | 12 | 0 | 20001 | CESAR | VALLEDUPAR | 4331300% | 4364700% | 17.1606 | 0 | 19.6 | TRUE | 999
| 165000491a2019m7 | 1 | 65000491 | 2019 | 7 | 0 | 48 | 1 | 12 | 0 | 20001 | CESAR | VALLEDUPAR | 4331300% | 4364700% | 17.1606 | 0 | 19.6 | TRUE | 999
| 165000491a2019m7 | 1 | 65000491 | 2019 | 7 | 0 | 48 | 1 | 12 | 0 | 20001 | CESAR | VALLEDUPAR | 4331300% | 4364700% | 17.1606 | 0 | 19.6 | TRUE | 999
| 165000491a2019m7 | 1 | 65000491 | 2019 | 7 | 0 | 48 | 1 | 12 | 0 | 20001 | CESAR | VALLEDUPAR | 4331300% | 4364700% | 17.1606 | 0 | 19.6 | TRUE | 999
| 165000491a2019m7 | 1 | 65000491 | 2019 | 7 | 0 | 48 | 1 | 12 | 0 | 20001 | CESAR | VALLEDUPAR | 4331300% | 4364700% | 17.1606 | 0 | 19.6 | TRUE | 999
| 165000491a2019m7 | 1 | 65000491 | 2019 | 7 | 0 | 48 | 1 | 12 | 0 | 20001 | CESAR | VALLEDUPAR | 4331300% | 4364700% | 17.1606 | 0 | 19.6 | TRUE | 999
| 165000491a2019m7 | 1 | 65000491 | 2019 | 7 | 0 | 48 | 1 | 12 | 0 | 20001 | CESAR | VALLEDUPAR | 4331300% | 4364700% | 17.1606 | 0 | 19.6 | TRUE | 999
| 165000491a2019m7 | 1 | 65000491 | 2019 | 7 | 0 | 48 | 1 | 12 | 0 | 20001 | CESAR | VALLEDUPAR | 4331300% | 4364700% | 17.1606 | 0 | 19.6 | TRUE | 999
| 165000491a2019m7 | 1 | 65000491 | 2019 | 7 | 0 | 48 | 1 | 12 | 0 | 20001 | CESAR | VALLEDUPAR | 4331300% | 4364700% | 17.1606 | 0 | 19.6 | TRUE | 999
| 165000491a2019m7 | 1 | 65000491 | 2019 | 7 | 0 | 48 | 1 | 12 | 0 | 20001 | CESAR | VALLEDUPAR | 4331300% | 4364700% | 17.1606 | 0 | 19.6 | TRUE | 999
| 165000491a2019m7 | 1 | 65000491 | 2019 | 7 | 0 | 48 | 1 | 12 | 0 | 20001 | CESAR | VALLEDUPAR | 4331300% | 4364700% | 17.1606 | 0 | 19.6 | TRUE | 999
| 165000491a2019m7 | 1 | 65000491 | 2019 | 7 | 0 | 48 | 1 | 12 | 0 | 20001 | CESAR | VALLEDUPAR | 4331300% | 4364700% | 17.1606 | 0 | 19.6 | TRUE | 999
| 165000491a2019m7 | 1 | 65000491 | 2019 | 7 | 0 | 48 | 1 | 12 | 0 | 20001 | CESAR | VALLEDUPAR | 4331300% | 4364700% | 17.1606 | 0 | 19.6 | TRUE | 999
| 165000491a2019m7 | 1 | 65000491 | 2019 | 7 | 1 | 1 | 1 | 12 | 0 | 20001 | CESAR | VALLEDUPAR | 4331300% | 4364700% | 0 | 3.9539 | 19.6 | TRUE | 999
| 165000491a2019m8 | 1 | 65000491 | 2019 | 8 | 0 | 48 | 1 | 12 | 0.15139 | 20001 | CESAR | VALLEDUPAR | 4334400% | 4367800% | 17.1606 | 0 | 19.6 | TRUE | 999
| 165000491a2019m8 | 1 | 65000491 | 2019 | 8 | 0 | 48 | 1 | 12 | 0.15139 | 20001 | CESAR | VALLEDUPAR | 4334400% | 4367800% | 17.1606 | 0 | 19.6 | TRUE | 999
| 165000491a2019m8 | 1 | 65000491 | 2019 | 8 | 0 | 48 | 1 | 12 | 0.15139 | 20001 | CESAR | VALLEDUPAR | 4334400% | 4367800% | 17.1606 | 0 | 19.6 | TRUE | 999
| 165000491a2019m8 | 1 | 65000491 | 2019 | 8 | 0 | 48 | 1 | 12 | 0.15139 | 20001 | CESAR | VALLEDUPAR | 4334400% | 4367800% | 17.1606 | 0 | 19.6 | TRUE | 999
| 165000491a2019m8 | 1 | 65000491 | 2019 | 8 | 0 | 48 | 1 | 12 | 0.15139 | 20001 | CESAR | VALLEDUPAR | 4334400% | 4367800% | 17.1606 | 0 | 19.6 | TRUE | 999
| 165000491a2019m8 | 1 | 65000491 | 2019 | 8 | 0 | 48 | 1 | 12 | 0.15139 | 20001 | CESAR | VALLEDUPAR | 4334400% | 4367800% | 17.1606 | 0 | 19.6 | TRUE | 999
| 165000491a2019m8 | 1 | 65000491 | 2019 | 8 | 0 | 48 | 1 | 12 | 0.15139 | 20001 | CESAR | VALLEDUPAR | 4334400% | 4367800% | 17.1606 | 0 | 19.6 | TRUE | 999
| 165000491a2019m8 | 1 | 65000491 | 2019 | 8 | 0 | 48 | 1 | 12 | 0.15139 | 20001 | CESAR | VALLEDUPAR | 4334400% | 4367800% | 17.1606 | 0 | 19.6 | TRUE | 999
| 165000491a2019m8 | 1 | 65000491 | 2019 | 8 | 0 | 48 | 1 | 12 | 0.15139 | 20001 | CESAR | VALLEDUPAR | 4334400% | 4367800% | 17.1606 | 0 | 19.6 | TRUE | 999
| 165000491a2019m8 | 1 | 65000491 | 2019 | 8 | 0 | 48 | 1 | 12 | 0.15139 | 20001 | CESAR | VALLEDUPAR | 4334400% | 4367800% | 17.1606 | 0 | 19.6 | TRUE | 999
| 165000491a2019m8 | 1 | 65000491 | 2019 | 8 | 0 | 48 | 1 | 12 | 0.15139 | 20001 | CESAR | VALLEDUPAR | 4334400% | 4367800% | 17.1606 | 0 | 19.6 | TRUE | 999
| 165000491a2019m8 | 1 | 65000491 | 2019 | 8 | 0 | 48 | 1 | 12 | 0.15139 | 20001 | CESAR | VALLEDUPAR | 4334400% | 4367800% | 17.1606 | 0 | 19.6 | TRUE | 999
| 165000491a2019m8 | 1 | 65000491 | 2019 | 8 | 0 | 48 | 1 | 12 | 0.15139 | 20001 | CESAR | VALLEDUPAR | 4334400% | 4367800% | 17.1606 | 0 | 19.6 | TRUE | 999
| 165000491a2019m8 | 1 | 65000491 | 2019 | 8 | 0 | 48 | 1 | 12 | 0.15139 | 20001 | CESAR | VALLEDUPAR | 4334400% | 4367800% | 17.1606 | 0 | 19.6 | TRUE | 999
| 165000491a2019m8 | 1 | 65000491 | 2019 | 8 | 0 | 48 | 1 | 12 | 0.15139 | 20001 | CESAR | VALLEDUPAR | 4334400% | 4367800% | 17.1606 | 0 | 19.6 | TRUE | 999
| 165000491a2019m8 | 1 | 65000491 | 2019 | 8 | 0 | 48 | 1 | 12 | 0.15139 | 20001 | CESAR | VALLEDUPAR | 4334400% | 4367800% | 17.1606 | 0 | 19.6 | TRUE | 999
| 165000491a2019m8 | 1 | 65000491 | 2019 | 8 | 0 | 48 | 1 | 12 | 0.15139 | 20001 | CESAR | VALLEDUPAR | 4334400% | 4367800% | 17.1606 | 0 | 19.6 | TRUE | 999
| 165000491a2019m8 | 1 | 65000491 | 2019 | 8 | 0 | 48 | 1 | 12 | 0.15139 | 20001 | CESAR | VALLEDUPAR | 4334400% | 4367800% | 17.1606 | 0 | 19.6 | TRUE | 999
| 165000491a2019m8 | 1 | 65000491 | 2019 | 8 | 0 | 48 | 1 | 12 | 0.15139 | 20001 | CESAR | VALLEDUPAR | 4334400% | 4367800% | 17.1606 | 0 | 19.6 | TRUE | 999
| 165000491a2019m8 | 1 | 65000491 | 2019 | 8 | 0 | 48 | 1 | 12 | 0.15139 | 20001 | CESAR | VALLEDUPAR | 4334400% | 4367800% | 17.1606 | 0 | 19.6 | TRUE | 999
| 165000491a2019m8 | 1 | 65000491 | 2019 | 8 | 0 | 48 | 1 | 12 | 0.15139 | 20001 | CESAR | VALLEDUPAR | 4334400% | 4367800% | 17.1606 | 0 | 19.6 | TRUE | 999
| 165000491a2019m8 | 1 | 65000491 | 2019 | 8 | 0 | 48 | 1 | 12 | 0.15139 | 20001 | CESAR | VALLEDUPAR | 4334400% | 4367800% | 17.1606 | 0 | 19.6 | TRUE | 999
| 165000491a2019m8 | 1 | 65000491 | 2019 | 8 | 0 | 48 | 1 | 12 | 0.15139 | 20001 | CESAR | VALLEDUPAR | 4334400% | 4367800% | 17.1606 | 0 | 19.6 | TRUE | 999
| 165000491a2019m8 | 1 | 65000491 | 2019 | 8 | 0 | 48 | 1 | 12 | 0.15139 | 20001 | CESAR | VALLEDUPAR | 4334400% | 4367800% | 17.1606 | 0 | 19.6 | TRUE | 999
| 165000491a2019m8 | 1 | 65000491 | 2019 | 8 | 0 | 48 | 1 | 12 | 0.15139 | 20001 | CESAR | VALLEDUPAR | 4334400% | 4367800% | 17.1606 | 0 | 19.6 | TRUE | 999
| 165000491a2019m8 | 1 | 65000491 | 2019 | 8 | 0 | 48 | 1 | 12 | 0.15139 | 20001 | CESAR | VALLEDUPAR | 4334400% | 4367800% | 17.1606 | 0 | 19.6 | TRUE | 999
| 165000491a2019m8 | 1 | 65000491 | 2019 | 8 | 0 | 48 | 1 | 12 | 0.15139 | 20001 | CESAR | VALLEDUPAR | 4334400% | 4367800% | 17.1606 | 0 | 19.6 | TRUE | 999
| 165000491a2019m8 | 1 | 65000491 | 2019 | 8 | 0 | 48 | 1 | 12 | 0.15139 | 20001 | CESAR | VALLEDUPAR | 4334400% | 4367800% | 17.1606 | 0 | 19.6 | TRUE | 999
| 165000491a2019m8 | 1 | 65000491 | 2019 | 8 | 0 | 48 | 1 | 12 | 0.15139 | 20001 | CESAR | VALLEDUPAR | 4334400% | 4367800% | 17.1606 | 0 | 19.6 | TRUE | 999
| 165000491a2019m8 | 1 | 65000491 | 2019 | 8 | 0 | 48 | 1 | 12 | 0.15139 | 20001 | CESAR | VALLEDUPAR | 4334400% | 4367800% | 17.1606 | 0 | 19.6 | TRUE | 999
| 165000491a2019m8 | 1 | 65000491 | 2019 | 8 | 0 | 48 | 1 | 12 | 0.15139 | 20001 | CESAR | VALLEDUPAR | 4334400% | 4367800% | 17.1606 | 0 | 19.6 | TRUE | 999
| 165000491a2019m8 | 1 | 65000491 | 2019 | 8 | 0 | 48 | 1 | 12 | 0.15139 | 20001 | CESAR | VALLEDUPAR | 4334400% | 4367800% | 17.1606 | 0 | 19.6 | TRUE | 999
| 165000491a2019m8 | 1 | 65000491 | 2019 | 8 | 0 | 48 | 1 | 12 | 0.15139 | 20001 | CESAR | VALLEDUPAR | 4334400% | 4367800% | 17.1606 | 0 | 19.6 | TRUE | 999
| 165000491a2019m8 | 1 | 65000491 | 2019 | 8 | 0 | 48 | 1 | 12 | 0.15139 | 20001 | CESAR | VALLEDUPAR | 4334400% | 4367800% | 17.1606 | 0 | 19.6 | TRUE | 999
| 165000491a2019m8 | 1 | 65000491 | 2019 | 8 | 0 | 48 | 1 | 12 | 0.15139 | 20001 | CESAR | VALLEDUPAR | 4334400% | 4367800% | 17.1606 | 0 | 19.6 | TRUE | 999
| 165000491a2019m8 | 1 | 65000491 | 2019 | 8 | 0 | 48 | 1 | 12 | 0.15139 | 20001 | CESAR | VALLEDUPAR | 4334400% | 4367800% | 17.1606 | 0 | 19.6 | TRUE | 999
| 165000491a2019m8 | 1 | 65000491 | 2019 | 8 | 0 | 48 | 1 | 12 | 0.15139 | 20001 | CESAR | VALLEDUPAR | 4334400% | 4367800% | 17.1606 | 0 | 19.6 | TRUE | 999
| 165000491a2019m8 | 1 | 65000491 | 2019 | 8 | 0 | 48 | 1 | 12 | 0.15139 | 20001 | CESAR | VALLEDUPAR | 4334400% | 4367800% | 17.1606 | 0 | 19.6 | TRUE | 999
| 165000491a2019m8 | 1 | 65000491 | 2019 | 8 | 0 | 48 | 1 | 12 | 0.15139 | 20001 | CESAR | VALLEDUPAR | 4334400% | 4367800% | 17.1606 | 0 | 19.6 | TRUE | 999
| 165000491a2019m8 | 1 | 65000491 | 2019 | 8 | 0 | 48 | 1 | 12 | 0.15139 | 20001 | CESAR | VALLEDUPAR | 4334400% | 4367800% | 17.1606 | 0 | 19.6 | TRUE | 999
| 165000491a2019m8 | 1 | 65000491 | 2019 | 8 | 0 | 48 | 1 | 12 | 0.15139 | 20001 | CESAR | VALLEDUPAR | 4334400% | 4367800% | 17.1606 | 0 | 19.6 | TRUE | 999
| 165000491a2019m8 | 1 | 65000491 | 2019 | 8 | 0 | 48 | 1 | 12 | 0.15139 | 20001 | CESAR | VALLEDUPAR | 4334400% | 4367800% | 17.1606 | 0 | 19.6 | TRUE | 999
| 165000491a2019m8 | 1 | 65000491 | 2019 | 8 | 0 | 48 | 1 | 12 | 0.15139 | 20001 | CESAR | VALLEDUPAR | 4334400% | 4367800% | 17.1606 | 0 | 19.6 | TRUE | 999
| 165000491a2019m8 | 1 | 65000491 | 2019 | 8 | 0 | 48 | 1 | 12 | 0.15139 | 20001 | CESAR | VALLEDUPAR | 4334400% | 4367800% | 17.1606 | 0 | 19.6 | TRUE | 999
| 165000491a2019m8 | 1 | 65000491 | 2019 | 8 | 0 | 48 | 1 | 12 | 0.15139 | 20001 | CESAR | VALLEDUPAR | 4334400% | 4367800% | 17.1606 | 0 | 19.6 | TRUE | 999
| 165000491a2019m8 | 1 | 65000491 | 2019 | 8 | 0 | 48 | 1 | 12 | 0.15139 | 20001 | CESAR | VALLEDUPAR | 4334400% | 4367800% | 17.1606 | 0 | 19.6 | TRUE | 999
| 165000491a2019m8 | 1 | 65000491 | 2019 | 8 | 0 | 48 | 1 | 12 | 0.15139 | 20001 | CESAR | VALLEDUPAR | 4334400% | 4367800% | 17.1606 | 0 | 19.6 | TRUE | 999
| 165000491a2019m8 | 1 | 65000491 | 2019 | 8 | 0 | 48 | 1 | 12 | 0.15139 | 20001 | CESAR | VALLEDUPAR | 4334400% | 4367800% | 17.1606 | 0 | 19.6 | TRUE | 999
| 165000491a2019m8 | 1 | 65000491 | 2019 | 8 | 1 | 1 | 1 | 12 | 0 | 20001 | CESAR | VALLEDUPAR | 4334400% | 4367800% | 0 | 3.9539 | 19.6 | TRUE | 999
| 165000491a2019m9 | 1 | 65000491 | 2019 | 9 | 0 | 48 | 1 | 12 | 7.8953 | 20001 | CESAR | VALLEDUPAR | 4337400% | 4370900% | 17.1606 | 0 | 19.6 | TRUE | 999
| 165000491a2019m9 | 1 | 65000491 | 2019 | 9 | 0 | 48 | 1 | 12 | 7.8953 | 20001 | CESAR | VALLEDUPAR | 4337400% | 4370900% | 17.1606 | 0 | 19.6 | TRUE | 999
| 165000491a2019m9 | 1 | 65000491 | 2019 | 9 | 0 | 48 | 1 | 12 | 7.8953 | 20001 | CESAR | VALLEDUPAR | 4337400% | 4370900% | 17.1606 | 0 | 19.6 | TRUE | 999
| 165000491a2019m9 | 1 | 65000491 | 2019 | 9 | 0 | 48 | 1 | 12 | 7.8953 | 20001 | CESAR | VALLEDUPAR | 4337400% | 4370900% | 17.1606 | 0 | 19.6 | TRUE | 999
| 165000491a2019m9 | 1 | 65000491 | 2019 | 9 | 0 | 48 | 1 | 12 | 7.8953 | 20001 | CESAR | VALLEDUPAR | 4337400% | 4370900% | 17.1606 | 0 | 19.6 | TRUE | 999
| 165000491a2019m9 | 1 | 65000491 | 2019 | 9 | 0 | 48 | 1 | 12 | 7.8953 | 20001 | CESAR | VALLEDUPAR | 4337400% | 4370900% | 17.1606 | 0 | 19.6 | TRUE | 999
| 165000491a2019m9 | 1 | 65000491 | 2019 | 9 | 0 | 48 | 1 | 12 | 7.8953 | 20001 | CESAR | VALLEDUPAR | 4337400% | 4370900% | 17.1606 | 0 | 19.6 | TRUE | 999
| 165000491a2019m9 | 1 | 65000491 | 2019 | 9 | 0 | 48 | 1 | 12 | 7.8953 | 20001 | CESAR | VALLEDUPAR | 4337400% | 4370900% | 17.1606 | 0 | 19.6 | TRUE | 999
| 165000491a2019m9 | 1 | 65000491 | 2019 | 9 | 0 | 48 | 1 | 12 | 7.8953 | 20001 | CESAR | VALLEDUPAR | 4337400% | 4370900% | 17.1606 | 0 | 19.6 | TRUE | 999
| 165000491a2019m9 | 1 | 65000491 | 2019 | 9 | 0 | 48 | 1 | 12 | 7.8953 | 20001 | CESAR | VALLEDUPAR | 4337400% | 4370900% | 17.1606 | 0 | 19.6 | TRUE | 999
| 165000491a2019m9 | 1 | 65000491 | 2019 | 9 | 0 | 48 | 1 | 12 | 7.8953 | 20001 | CESAR | VALLEDUPAR | 4337400% | 4370900% | 17.1606 | 0 | 19.6 | TRUE | 999
| 165000491a2019m9 | 1 | 65000491 | 2019 | 9 | 0 | 48 | 1 | 12 | 7.8953 | 20001 | CESAR | VALLEDUPAR | 4337400% | 4370900% | 17.1606 | 0 | 19.6 | TRUE | 999
| 165000491a2019m9 | 1 | 65000491 | 2019 | 9 | 0 | 48 | 1 | 12 | 7.8953 | 20001 | CESAR | VALLEDUPAR | 4337400% | 4370900% | 17.1606 | 0 | 19.6 | TRUE | 999
| 165000491a2019m9 | 1 | 65000491 | 2019 | 9 | 0 | 48 | 1 | 12 | 7.8953 | 20001 | CESAR | VALLEDUPAR | 4337400% | 4370900% | 17.1606 | 0 | 19.6 | TRUE | 999
| 165000491a2019m9 | 1 | 65000491 | 2019 | 9 | 0 | 48 | 1 | 12 | 7.8953 | 20001 | CESAR | VALLEDUPAR | 4337400% | 4370900% | 17.1606 | 0 | 19.6 | TRUE | 999
| 165000491a2019m9 | 1 | 65000491 | 2019 | 9 | 0 | 48 | 1 | 12 | 7.8953 | 20001 | CESAR | VALLEDUPAR | 4337400% | 4370900% | 17.1606 | 0 | 19.6 | TRUE | 999
| 165000491a2019m9 | 1 | 65000491 | 2019 | 9 | 0 | 48 | 1 | 12 | 7.8953 | 20001 | CESAR | VALLEDUPAR | 4337400% | 4370900% | 17.1606 | 0 | 19.6 | TRUE | 999
| 165000491a2019m9 | 1 | 65000491 | 2019 | 9 | 0 | 48 | 1 | 12 | 7.8953 | 20001 | CESAR | VALLEDUPAR | 4337400% | 4370900% | 17.1606 | 0 | 19.6 | TRUE | 999
| 165000491a2019m9 | 1 | 65000491 | 2019 | 9 | 0 | 48 | 1 | 12 | 7.8953 | 20001 | CESAR | VALLEDUPAR | 4337400% | 4370900% | 17.1606 | 0 | 19.6 | TRUE | 999
| 165000491a2019m9 | 1 | 65000491 | 2019 | 9 | 0 | 48 | 1 | 12 | 7.8953 | 20001 | CESAR | VALLEDUPAR | 4337400% | 4370900% | 17.1606 | 0 | 19.6 | TRUE | 999
| 165000491a2019m9 | 1 | 65000491 | 2019 | 9 | 0 | 48 | 1 | 12 | 7.8953 | 20001 | CESAR | VALLEDUPAR | 4337400% | 4370900% | 17.1606 | 0 | 19.6 | TRUE | 999
| 165000491a2019m9 | 1 | 65000491 | 2019 | 9 | 0 | 48 | 1 | 12 | 7.8953 | 20001 | CESAR | VALLEDUPAR | 4337400% | 4370900% | 17.1606 | 0 | 19.6 | TRUE | 999
| 165000491a2019m9 | 1 | 65000491 | 2019 | 9 | 0 | 48 | 1 | 12 | 7.8953 | 20001 | CESAR | VALLEDUPAR | 4337400% | 4370900% | 17.1606 | 0 | 19.6 | TRUE | 999
| 165000491a2019m9 | 1 | 65000491 | 2019 | 9 | 0 | 48 | 1 | 12 | 7.8953 | 20001 | CESAR | VALLEDUPAR | 4337400% | 4370900% | 17.1606 | 0 | 19.6 | TRUE | 999
| 165000491a2019m9 | 1 | 65000491 | 2019 | 9 | 0 | 48 | 1 | 12 | 7.8953 | 20001 | CESAR | VALLEDUPAR | 4337400% | 4370900% | 17.1606 | 0 | 19.6 | TRUE | 999
| 165000491a2019m9 | 1 | 65000491 | 2019 | 9 | 0 | 48 | 1 | 12 | 7.8953 | 20001 | CESAR | VALLEDUPAR | 4337400% | 4370900% | 17.1606 | 0 | 19.6 | TRUE | 999
| 165000491a2019m9 | 1 | 65000491 | 2019 | 9 | 0 | 48 | 1 | 12 | 7.8953 | 20001 | CESAR | VALLEDUPAR | 4337400% | 4370900% | 17.1606 | 0 | 19.6 | TRUE | 999
| 165000491a2019m9 | 1 | 65000491 | 2019 | 9 | 0 | 48 | 1 | 12 | 7.8953 | 20001 | CESAR | VALLEDUPAR | 4337400% | 4370900% | 17.1606 | 0 | 19.6 | TRUE | 999
| 165000491a2019m9 | 1 | 65000491 | 2019 | 9 | 0 | 48 | 1 | 12 | 7.8953 | 20001 | CESAR | VALLEDUPAR | 4337400% | 4370900% | 17.1606 | 0 | 19.6 | TRUE | 999
| 165000491a2019m9 | 1 | 65000491 | 2019 | 9 | 0 | 48 | 1 | 12 | 7.8953 | 20001 | CESAR | VALLEDUPAR | 4337400% | 4370900% | 17.1606 | 0 | 19.6 | TRUE | 999
| 165000491a2019m9 | 1 | 65000491 | 2019 | 9 | 0 | 48 | 1 | 12 | 7.8953 | 20001 | CESAR | VALLEDUPAR | 4337400% | 4370900% | 17.1606 | 0 | 19.6 | TRUE | 999
| 165000491a2019m9 | 1 | 65000491 | 2019 | 9 | 0 | 48 | 1 | 12 | 7.8953 | 20001 | CESAR | VALLEDUPAR | 4337400% | 4370900% | 17.1606 | 0 | 19.6 | TRUE | 999
| 165000491a2019m9 | 1 | 65000491 | 2019 | 9 | 0 | 48 | 1 | 12 | 7.8953 | 20001 | CESAR | VALLEDUPAR | 4337400% | 4370900% | 17.1606 | 0 | 19.6 | TRUE | 999
| 165000491a2019m9 | 1 | 65000491 | 2019 | 9 | 0 | 48 | 1 | 12 | 7.8953 | 20001 | CESAR | VALLEDUPAR | 4337400% | 4370900% | 17.1606 | 0 | 19.6 | TRUE | 999
| 165000491a2019m9 | 1 | 65000491 | 2019 | 9 | 0 | 48 | 1 | 12 | 7.8953 | 20001 | CESAR | VALLEDUPAR | 4337400% | 4370900% | 17.1606 | 0 | 19.6 | TRUE | 999
| 165000491a2019m9 | 1 | 65000491 | 2019 | 9 | 0 | 48 | 1 | 12 | 7.8953 | 20001 | CESAR | VALLEDUPAR | 4337400% | 4370900% | 17.1606 | 0 | 19.6 | TRUE | 999
| 165000491a2019m9 | 1 | 65000491 | 2019 | 9 | 0 | 48 | 1 | 12 | 7.8953 | 20001 | CESAR | VALLEDUPAR | 4337400% | 4370900% | 17.1606 | 0 | 19.6 | TRUE | 999
| 165000491a2019m9 | 1 | 65000491 | 2019 | 9 | 0 | 48 | 1 | 12 | 7.8953 | 20001 | CESAR | VALLEDUPAR | 4337400% | 4370900% | 17.1606 | 0 | 19.6 | TRUE | 999
| 165000491a2019m9 | 1 | 65000491 | 2019 | 9 | 0 | 48 | 1 | 12 | 7.8953 | 20001 | CESAR | VALLEDUPAR | 4337400% | 4370900% | 17.1606 | 0 | 19.6 | TRUE | 999
| 165000491a2019m9 | 1 | 65000491 | 2019 | 9 | 0 | 48 | 1 | 12 | 7.8953 | 20001 | CESAR | VALLEDUPAR | 4337400% | 4370900% | 17.1606 | 0 | 19.6 | TRUE | 999
| 165000491a2019m9 | 1 | 65000491 | 2019 | 9 | 0 | 48 | 1 | 12 | 7.8953 | 20001 | CESAR | VALLEDUPAR | 4337400% | 4370900% | 17.1606 | 0 | 19.6 | TRUE | 999
| 165000491a2019m9 | 1 | 65000491 | 2019 | 9 | 0 | 48 | 1 | 12 | 7.8953 | 20001 | CESAR | VALLEDUPAR | 4337400% | 4370900% | 17.1606 | 0 | 19.6 | TRUE | 999
| 165000491a2019m9 | 1 | 65000491 | 2019 | 9 | 0 | 48 | 1 | 12 | 7.8953 | 20001 | CESAR | VALLEDUPAR | 4337400% | 4370900% | 17.1606 | 0 | 19.6 | TRUE | 999
| 165000491a2019m9 | 1 | 65000491 | 2019 | 9 | 0 | 48 | 1 | 12 | 7.8953 | 20001 | CESAR | VALLEDUPAR | 4337400% | 4370900% | 17.1606 | 0 | 19.6 | TRUE | 999
| 165000491a2019m9 | 1 | 65000491 | 2019 | 9 | 0 | 48 | 1 | 12 | 7.8953 | 20001 | CESAR | VALLEDUPAR | 4337400% | 4370900% | 17.1606 | 0 | 19.6 | TRUE | 999
| 165000491a2019m9 | 1 | 65000491 | 2019 | 9 | 0 | 48 | 1 | 12 | 7.8953 | 20001 | CESAR | VALLEDUPAR | 4337400% | 4370900% | 17.1606 | 0 | 19.6 | TRUE | 999
| 165000491a2019m9 | 1 | 65000491 | 2019 | 9 | 0 | 48 | 1 | 12 | 7.8953 | 20001 | CESAR | VALLEDUPAR | 4337400% | 4370900% | 17.1606 | 0 | 19.6 | TRUE | 999
| 165000491a2019m9 | 1 | 65000491 | 2019 | 9 | 0 | 48 | 1 | 12 | 7.8953 | 20001 | CESAR | VALLEDUPAR | 4337400% | 4370900% | 17.1606 | 0 | 19.6 | TRUE | 999
| 165000491a2019m9 | 1 | 65000491 | 2019 | 9 | 1 | 1 | 1 | 12 | 0 | 20001 | CESAR | VALLEDUPAR | 4337400% | 4370900% | 0 | 3.9539 | 19.6 | TRUE | 999
| 165000491a2019m10 | 1 | 65000491 | 2019 | 10 | 0 | 47 | 1 | 12 | 3.895 | 20001 | CESAR | VALLEDUPAR | 4340500% | 4373900% | 17.1606 | 0 | 19.6 | TRUE | 999
| 165000491a2019m10 | 1 | 65000491 | 2019 | 10 | 0 | 47 | 1 | 12 | 3.895 | 20001 | CESAR | VALLEDUPAR | 4340500% | 4373900% | 17.1606 | 0 | 19.6 | TRUE | 999
| 165000491a2019m10 | 1 | 65000491 | 2019 | 10 | 0 | 47 | 1 | 12 | 3.895 | 20001 | CESAR | VALLEDUPAR | 4340500% | 4373900% | 17.1606 | 0 | 19.6 | TRUE | 999
| 165000491a2019m10 | 1 | 65000491 | 2019 | 10 | 0 | 47 | 1 | 12 | 3.895 | 20001 | CESAR | VALLEDUPAR | 4340500% | 4373900% | 17.1606 | 0 | 19.6 | TRUE | 999
| 165000491a2019m10 | 1 | 65000491 | 2019 | 10 | 0 | 47 | 1 | 12 | 3.895 | 20001 | CESAR | VALLEDUPAR | 4340500% | 4373900% | 17.1606 | 0 | 19.6 | TRUE | 999
| 165000491a2019m10 | 1 | 65000491 | 2019 | 10 | 0 | 47 | 1 | 12 | 3.895 | 20001 | CESAR | VALLEDUPAR | 4340500% | 4373900% | 17.1606 | 0 | 19.6 | TRUE | 999
| 165000491a2019m10 | 1 | 65000491 | 2019 | 10 | 0 | 47 | 1 | 12 | 3.895 | 20001 | CESAR | VALLEDUPAR | 4340500% | 4373900% | 17.1606 | 0 | 19.6 | TRUE | 999
| 165000491a2019m10 | 1 | 65000491 | 2019 | 10 | 0 | 47 | 1 | 12 | 3.895 | 20001 | CESAR | VALLEDUPAR | 4340500% | 4373900% | 17.1606 | 0 | 19.6 | TRUE | 999
| 165000491a2019m10 | 1 | 65000491 | 2019 | 10 | 0 | 47 | 1 | 12 | 3.895 | 20001 | CESAR | VALLEDUPAR | 4340500% | 4373900% | 17.1606 | 0 | 19.6 | TRUE | 999
| 165000491a2019m10 | 1 | 65000491 | 2019 | 10 | 0 | 47 | 1 | 12 | 3.895 | 20001 | CESAR | VALLEDUPAR | 4340500% | 4373900% | 17.1606 | 0 | 19.6 | TRUE | 999
| 165000491a2019m10 | 1 | 65000491 | 2019 | 10 | 0 | 47 | 1 | 12 | 3.895 | 20001 | CESAR | VALLEDUPAR | 4340500% | 4373900% | 17.1606 | 0 | 19.6 | TRUE | 999
| 165000491a2019m10 | 1 | 65000491 | 2019 | 10 | 0 | 47 | 1 | 12 | 3.895 | 20001 | CESAR | VALLEDUPAR | 4340500% | 4373900% | 17.1606 | 0 | 19.6 | TRUE | 999
| 165000491a2019m10 | 1 | 65000491 | 2019 | 10 | 0 | 47 | 1 | 12 | 3.895 | 20001 | CESAR | VALLEDUPAR | 4340500% | 4373900% | 17.1606 | 0 | 19.6 | TRUE | 999
| 165000491a2019m10 | 1 | 65000491 | 2019 | 10 | 0 | 47 | 1 | 12 | 3.895 | 20001 | CESAR | VALLEDUPAR | 4340500% | 4373900% | 17.1606 | 0 | 19.6 | TRUE | 999
| 165000491a2019m10 | 1 | 65000491 | 2019 | 10 | 0 | 47 | 1 | 12 | 3.895 | 20001 | CESAR | VALLEDUPAR | 4340500% | 4373900% | 17.1606 | 0 | 19.6 | TRUE | 999
| 165000491a2019m10 | 1 | 65000491 | 2019 | 10 | 0 | 47 | 1 | 12 | 3.895 | 20001 | CESAR | VALLEDUPAR | 4340500% | 4373900% | 17.1606 | 0 | 19.6 | TRUE | 999
| 165000491a2019m10 | 1 | 65000491 | 2019 | 10 | 0 | 47 | 1 | 12 | 3.895 | 20001 | CESAR | VALLEDUPAR | 4340500% | 4373900% | 17.1606 | 0 | 19.6 | TRUE | 999
| 165000491a2019m10 | 1 | 65000491 | 2019 | 10 | 0 | 47 | 1 | 12 | 3.895 | 20001 | CESAR | VALLEDUPAR | 4340500% | 4373900% | 17.1606 | 0 | 19.6 | TRUE | 999
| 165000491a2019m10 | 1 | 65000491 | 2019 | 10 | 0 | 47 | 1 | 12 | 3.895 | 20001 | CESAR | VALLEDUPAR | 4340500% | 4373900% | 17.1606 | 0 | 19.6 | TRUE | 999
| 165000491a2019m10 | 1 | 65000491 | 2019 | 10 | 0 | 47 | 1 | 12 | 3.895 | 20001 | CESAR | VALLEDUPAR | 4340500% | 4373900% | 17.1606 | 0 | 19.6 | TRUE | 999
| 165000491a2019m10 | 1 | 65000491 | 2019 | 10 | 0 | 47 | 1 | 12 | 3.895 | 20001 | CESAR | VALLEDUPAR | 4340500% | 4373900% | 17.1606 | 0 | 19.6 | TRUE | 999
| 165000491a2019m10 | 1 | 65000491 | 2019 | 10 | 0 | 47 | 1 | 12 | 3.895 | 20001 | CESAR | VALLEDUPAR | 4340500% | 4373900% | 17.1606 | 0 | 19.6 | TRUE | 999
| 165000491a2019m10 | 1 | 65000491 | 2019 | 10 | 0 | 47 | 1 | 12 | 3.895 | 20001 | CESAR | VALLEDUPAR | 4340500% | 4373900% | 17.1606 | 0 | 19.6 | TRUE | 999
| 165000491a2019m10 | 1 | 65000491 | 2019 | 10 | 0 | 47 | 1 | 12 | 3.895 | 20001 | CESAR | VALLEDUPAR | 4340500% | 4373900% | 17.1606 | 0 | 19.6 | TRUE | 999
| 165000491a2019m10 | 1 | 65000491 | 2019 | 10 | 0 | 47 | 1 | 12 | 3.895 | 20001 | CESAR | VALLEDUPAR | 4340500% | 4373900% | 17.1606 | 0 | 19.6 | TRUE | 999
| 165000491a2019m10 | 1 | 65000491 | 2019 | 10 | 0 | 47 | 1 | 12 | 3.895 | 20001 | CESAR | VALLEDUPAR | 4340500% | 4373900% | 17.1606 | 0 | 19.6 | TRUE | 999
| 165000491a2019m10 | 1 | 65000491 | 2019 | 10 | 0 | 47 | 1 | 12 | 3.895 | 20001 | CESAR | VALLEDUPAR | 4340500% | 4373900% | 17.1606 | 0 | 19.6 | TRUE | 999
| 165000491a2019m10 | 1 | 65000491 | 2019 | 10 | 0 | 47 | 1 | 12 | 3.895 | 20001 | CESAR | VALLEDUPAR | 4340500% | 4373900% | 17.1606 | 0 | 19.6 | TRUE | 999
| 165000491a2019m10 | 1 | 65000491 | 2019 | 10 | 0 | 47 | 1 | 12 | 3.895 | 20001 | CESAR | VALLEDUPAR | 4340500% | 4373900% | 17.1606 | 0 | 19.6 | TRUE | 999
| 165000491a2019m10 | 1 | 65000491 | 2019 | 10 | 0 | 47 | 1 | 12 | 3.895 | 20001 | CESAR | VALLEDUPAR | 4340500% | 4373900% | 17.1606 | 0 | 19.6 | TRUE | 999
| 165000491a2019m10 | 1 | 65000491 | 2019 | 10 | 0 | 47 | 1 | 12 | 3.895 | 20001 | CESAR | VALLEDUPAR | 4340500% | 4373900% | 17.1606 | 0 | 19.6 | TRUE | 999
| 165000491a2019m10 | 1 | 65000491 | 2019 | 10 | 0 | 47 | 1 | 12 | 3.895 | 20001 | CESAR | VALLEDUPAR | 4340500% | 4373900% | 17.1606 | 0 | 19.6 | TRUE | 999
| 165000491a2019m10 | 1 | 65000491 | 2019 | 10 | 0 | 47 | 1 | 12 | 3.895 | 20001 | CESAR | VALLEDUPAR | 4340500% | 4373900% | 17.1606 | 0 | 19.6 | TRUE | 999
| 165000491a2019m10 | 1 | 65000491 | 2019 | 10 | 0 | 47 | 1 | 12 | 3.895 | 20001 | CESAR | VALLEDUPAR | 4340500% | 4373900% | 17.1606 | 0 | 19.6 | TRUE | 999
| 165000491a2019m10 | 1 | 65000491 | 2019 | 10 | 0 | 47 | 1 | 12 | 3.895 | 20001 | CESAR | VALLEDUPAR | 4340500% | 4373900% | 17.1606 | 0 | 19.6 | TRUE | 999
| 165000491a2019m10 | 1 | 65000491 | 2019 | 10 | 0 | 47 | 1 | 12 | 3.895 | 20001 | CESAR | VALLEDUPAR | 4340500% | 4373900% | 17.1606 | 0 | 19.6 | TRUE | 999
| 165000491a2019m10 | 1 | 65000491 | 2019 | 10 | 0 | 47 | 1 | 12 | 3.895 | 20001 | CESAR | VALLEDUPAR | 4340500% | 4373900% | 17.1606 | 0 | 19.6 | TRUE | 999
| 165000491a2019m10 | 1 | 65000491 | 2019 | 10 | 0 | 47 | 1 | 12 | 3.895 | 20001 | CESAR | VALLEDUPAR | 4340500% | 4373900% | 17.1606 | 0 | 19.6 | TRUE | 999
| 165000491a2019m10 | 1 | 65000491 | 2019 | 10 | 0 | 47 | 1 | 12 | 3.895 | 20001 | CESAR | VALLEDUPAR | 4340500% | 4373900% | 17.1606 | 0 | 19.6 | TRUE | 999
| 165000491a2019m10 | 1 | 65000491 | 2019 | 10 | 0 | 47 | 1 | 12 | 3.895 | 20001 | CESAR | VALLEDUPAR | 4340500% | 4373900% | 17.1606 | 0 | 19.6 | TRUE | 999
| 165000491a2019m10 | 1 | 65000491 | 2019 | 10 | 0 | 47 | 1 | 12 | 3.895 | 20001 | CESAR | VALLEDUPAR | 4340500% | 4373900% | 17.1606 | 0 | 19.6 | TRUE | 999
| 165000491a2019m10 | 1 | 65000491 | 2019 | 10 | 0 | 47 | 1 | 12 | 3.895 | 20001 | CESAR | VALLEDUPAR | 4340500% | 4373900% | 17.1606 | 0 | 19.6 | TRUE | 999
| 165000491a2019m10 | 1 | 65000491 | 2019 | 10 | 0 | 47 | 1 | 12 | 3.895 | 20001 | CESAR | VALLEDUPAR | 4340500% | 4373900% | 17.1606 | 0 | 19.6 | TRUE | 999
| 165000491a2019m10 | 1 | 65000491 | 2019 | 10 | 0 | 47 | 1 | 12 | 3.895 | 20001 | CESAR | VALLEDUPAR | 4340500% | 4373900% | 17.1606 | 0 | 19.6 | TRUE | 999
| 165000491a2019m10 | 1 | 65000491 | 2019 | 10 | 0 | 47 | 1 | 12 | 3.895 | 20001 | CESAR | VALLEDUPAR | 4340500% | 4373900% | 17.1606 | 0 | 19.6 | TRUE | 999
| 165000491a2019m10 | 1 | 65000491 | 2019 | 10 | 0 | 47 | 1 | 12 | 3.895 | 20001 | CESAR | VALLEDUPAR | 4340500% | 4373900% | 17.1606 | 0 | 19.6 | TRUE | 999
| 165000491a2019m10 | 1 | 65000491 | 2019 | 10 | 0 | 47 | 1 | 12 | 3.895 | 20001 | CESAR | VALLEDUPAR | 4340500% | 4373900% | 17.1606 | 0 | 19.6 | TRUE | 999
| 165000491a2019m10 | 1 | 65000491 | 2019 | 10 | 1 | 1 | 1 | 12 | 3.0256 | 20001 | CESAR | VALLEDUPAR | 4340500% | 4373900% | 0 | 3.9539 | 19.6 | TRUE | 999
| 165000491a2019m11 | 1 | 65000491 | 2019 | 11 | 0 | 48 | 1 | 12 | 0.57778 | 20001 | CESAR | VALLEDUPAR | 4343500% | 4377000% | 17.1606 | 0 | 19.6 | TRUE | 999
| 165000491a2019m11 | 1 | 65000491 | 2019 | 11 | 0 | 48 | 1 | 12 | 0.57778 | 20001 | CESAR | VALLEDUPAR | 4343500% | 4377000% | 17.1606 | 0 | 19.6 | TRUE | 999
| 165000491a2019m11 | 1 | 65000491 | 2019 | 11 | 0 | 48 | 1 | 12 | 0.57778 | 20001 | CESAR | VALLEDUPAR | 4343500% | 4377000% | 17.1606 | 0 | 19.6 | TRUE | 999
| 165000491a2019m11 | 1 | 65000491 | 2019 | 11 | 0 | 48 | 1 | 12 | 0.57778 | 20001 | CESAR | VALLEDUPAR | 4343500% | 4377000% | 17.1606 | 0 | 19.6 | TRUE | 999
| 165000491a2019m11 | 1 | 65000491 | 2019 | 11 | 0 | 48 | 1 | 12 | 0.57778 | 20001 | CESAR | VALLEDUPAR | 4343500% | 4377000% | 17.1606 | 0 | 19.6 | TRUE | 999
| 165000491a2019m11 | 1 | 65000491 | 2019 | 11 | 0 | 48 | 1 | 12 | 0.57778 | 20001 | CESAR | VALLEDUPAR | 4343500% | 4377000% | 17.1606 | 0 | 19.6 | TRUE | 999
| 165000491a2019m11 | 1 | 65000491 | 2019 | 11 | 0 | 48 | 1 | 12 | 0.57778 | 20001 | CESAR | VALLEDUPAR | 4343500% | 4377000% | 17.1606 | 0 | 19.6 | TRUE | 999
| 165000491a2019m11 | 1 | 65000491 | 2019 | 11 | 0 | 48 | 1 | 12 | 0.57778 | 20001 | CESAR | VALLEDUPAR | 4343500% | 4377000% | 17.1606 | 0 | 19.6 | TRUE | 999
| 165000491a2019m11 | 1 | 65000491 | 2019 | 11 | 0 | 48 | 1 | 12 | 0.57778 | 20001 | CESAR | VALLEDUPAR | 4343500% | 4377000% | 17.1606 | 0 | 19.6 | TRUE | 999
| 165000491a2019m11 | 1 | 65000491 | 2019 | 11 | 0 | 48 | 1 | 12 | 0.57778 | 20001 | CESAR | VALLEDUPAR | 4343500% | 4377000% | 17.1606 | 0 | 19.6 | TRUE | 999
| 165000491a2019m11 | 1 | 65000491 | 2019 | 11 | 0 | 48 | 1 | 12 | 0.57778 | 20001 | CESAR | VALLEDUPAR | 4343500% | 4377000% | 17.1606 | 0 | 19.6 | TRUE | 999
| 165000491a2019m11 | 1 | 65000491 | 2019 | 11 | 0 | 48 | 1 | 12 | 0.57778 | 20001 | CESAR | VALLEDUPAR | 4343500% | 4377000% | 17.1606 | 0 | 19.6 | TRUE | 999
| 165000491a2019m11 | 1 | 65000491 | 2019 | 11 | 0 | 48 | 1 | 12 | 0.57778 | 20001 | CESAR | VALLEDUPAR | 4343500% | 4377000% | 17.1606 | 0 | 19.6 | TRUE | 999
| 165000491a2019m11 | 1 | 65000491 | 2019 | 11 | 0 | 48 | 1 | 12 | 0.57778 | 20001 | CESAR | VALLEDUPAR | 4343500% | 4377000% | 17.1606 | 0 | 19.6 | TRUE | 999
| 165000491a2019m11 | 1 | 65000491 | 2019 | 11 | 0 | 48 | 1 | 12 | 0.57778 | 20001 | CESAR | VALLEDUPAR | 4343500% | 4377000% | 17.1606 | 0 | 19.6 | TRUE | 999
| 165000491a2019m11 | 1 | 65000491 | 2019 | 11 | 0 | 48 | 1 | 12 | 0.57778 | 20001 | CESAR | VALLEDUPAR | 4343500% | 4377000% | 17.1606 | 0 | 19.6 | TRUE | 999
| 165000491a2019m11 | 1 | 65000491 | 2019 | 11 | 0 | 48 | 1 | 12 | 0.57778 | 20001 | CESAR | VALLEDUPAR | 4343500% | 4377000% | 17.1606 | 0 | 19.6 | TRUE | 999
| 165000491a2019m11 | 1 | 65000491 | 2019 | 11 | 0 | 48 | 1 | 12 | 0.57778 | 20001 | CESAR | VALLEDUPAR | 4343500% | 4377000% | 17.1606 | 0 | 19.6 | TRUE | 999
| 165000491a2019m11 | 1 | 65000491 | 2019 | 11 | 0 | 48 | 1 | 12 | 0.57778 | 20001 | CESAR | VALLEDUPAR | 4343500% | 4377000% | 17.1606 | 0 | 19.6 | TRUE | 999
| 165000491a2019m11 | 1 | 65000491 | 2019 | 11 | 0 | 48 | 1 | 12 | 0.57778 | 20001 | CESAR | VALLEDUPAR | 4343500% | 4377000% | 17.1606 | 0 | 19.6 | TRUE | 999
| 165000491a2019m11 | 1 | 65000491 | 2019 | 11 | 0 | 48 | 1 | 12 | 0.57778 | 20001 | CESAR | VALLEDUPAR | 4343500% | 4377000% | 17.1606 | 0 | 19.6 | TRUE | 999
| 165000491a2019m11 | 1 | 65000491 | 2019 | 11 | 0 | 48 | 1 | 12 | 0.57778 | 20001 | CESAR | VALLEDUPAR | 4343500% | 4377000% | 17.1606 | 0 | 19.6 | TRUE | 999
| 165000491a2019m11 | 1 | 65000491 | 2019 | 11 | 0 | 48 | 1 | 12 | 0.57778 | 20001 | CESAR | VALLEDUPAR | 4343500% | 4377000% | 17.1606 | 0 | 19.6 | TRUE | 999
| 165000491a2019m11 | 1 | 65000491 | 2019 | 11 | 0 | 48 | 1 | 12 | 0.57778 | 20001 | CESAR | VALLEDUPAR | 4343500% | 4377000% | 17.1606 | 0 | 19.6 | TRUE | 999
| 165000491a2019m11 | 1 | 65000491 | 2019 | 11 | 0 | 48 | 1 | 12 | 0.57778 | 20001 | CESAR | VALLEDUPAR | 4343500% | 4377000% | 17.1606 | 0 | 19.6 | TRUE | 999
| 165000491a2019m11 | 1 | 65000491 | 2019 | 11 | 0 | 48 | 1 | 12 | 0.57778 | 20001 | CESAR | VALLEDUPAR | 4343500% | 4377000% | 17.1606 | 0 | 19.6 | TRUE | 999
| 165000491a2019m11 | 1 | 65000491 | 2019 | 11 | 0 | 48 | 1 | 12 | 0.57778 | 20001 | CESAR | VALLEDUPAR | 4343500% | 4377000% | 17.1606 | 0 | 19.6 | TRUE | 999
| 165000491a2019m11 | 1 | 65000491 | 2019 | 11 | 0 | 48 | 1 | 12 | 0.57778 | 20001 | CESAR | VALLEDUPAR | 4343500% | 4377000% | 17.1606 | 0 | 19.6 | TRUE | 999
| 165000491a2019m11 | 1 | 65000491 | 2019 | 11 | 0 | 48 | 1 | 12 | 0.57778 | 20001 | CESAR | VALLEDUPAR | 4343500% | 4377000% | 17.1606 | 0 | 19.6 | TRUE | 999
| 165000491a2019m11 | 1 | 65000491 | 2019 | 11 | 0 | 48 | 1 | 12 | 0.57778 | 20001 | CESAR | VALLEDUPAR | 4343500% | 4377000% | 17.1606 | 0 | 19.6 | TRUE | 999
| 165000491a2019m11 | 1 | 65000491 | 2019 | 11 | 0 | 48 | 1 | 12 | 0.57778 | 20001 | CESAR | VALLEDUPAR | 4343500% | 4377000% | 17.1606 | 0 | 19.6 | TRUE | 999
| 165000491a2019m11 | 1 | 65000491 | 2019 | 11 | 0 | 48 | 1 | 12 | 0.57778 | 20001 | CESAR | VALLEDUPAR | 4343500% | 4377000% | 17.1606 | 0 | 19.6 | TRUE | 999
| 165000491a2019m11 | 1 | 65000491 | 2019 | 11 | 0 | 48 | 1 | 12 | 0.57778 | 20001 | CESAR | VALLEDUPAR | 4343500% | 4377000% | 17.1606 | 0 | 19.6 | TRUE | 999
| 165000491a2019m11 | 1 | 65000491 | 2019 | 11 | 0 | 48 | 1 | 12 | 0.57778 | 20001 | CESAR | VALLEDUPAR | 4343500% | 4377000% | 17.1606 | 0 | 19.6 | TRUE | 999
| 165000491a2019m11 | 1 | 65000491 | 2019 | 11 | 0 | 48 | 1 | 12 | 0.57778 | 20001 | CESAR | VALLEDUPAR | 4343500% | 4377000% | 17.1606 | 0 | 19.6 | TRUE | 999
| 165000491a2019m11 | 1 | 65000491 | 2019 | 11 | 0 | 48 | 1 | 12 | 0.57778 | 20001 | CESAR | VALLEDUPAR | 4343500% | 4377000% | 17.1606 | 0 | 19.6 | TRUE | 999
| 165000491a2019m11 | 1 | 65000491 | 2019 | 11 | 0 | 48 | 1 | 12 | 0.57778 | 20001 | CESAR | VALLEDUPAR | 4343500% | 4377000% | 17.1606 | 0 | 19.6 | TRUE | 999
| 165000491a2019m11 | 1 | 65000491 | 2019 | 11 | 0 | 48 | 1 | 12 | 0.57778 | 20001 | CESAR | VALLEDUPAR | 4343500% | 4377000% | 17.1606 | 0 | 19.6 | TRUE | 999
| 165000491a2019m11 | 1 | 65000491 | 2019 | 11 | 0 | 48 | 1 | 12 | 0.57778 | 20001 | CESAR | VALLEDUPAR | 4343500% | 4377000% | 17.1606 | 0 | 19.6 | TRUE | 999
| 165000491a2019m11 | 1 | 65000491 | 2019 | 11 | 0 | 48 | 1 | 12 | 0.57778 | 20001 | CESAR | VALLEDUPAR | 4343500% | 4377000% | 17.1606 | 0 | 19.6 | TRUE | 999
| 165000491a2019m11 | 1 | 65000491 | 2019 | 11 | 0 | 48 | 1 | 12 | 0.57778 | 20001 | CESAR | VALLEDUPAR | 4343500% | 4377000% | 17.1606 | 0 | 19.6 | TRUE | 999
| 165000491a2019m11 | 1 | 65000491 | 2019 | 11 | 0 | 48 | 1 | 12 | 0.57778 | 20001 | CESAR | VALLEDUPAR | 4343500% | 4377000% | 17.1606 | 0 | 19.6 | TRUE | 999
| 165000491a2019m11 | 1 | 65000491 | 2019 | 11 | 0 | 48 | 1 | 12 | 0.57778 | 20001 | CESAR | VALLEDUPAR | 4343500% | 4377000% | 17.1606 | 0 | 19.6 | TRUE | 999
| 165000491a2019m11 | 1 | 65000491 | 2019 | 11 | 0 | 48 | 1 | 12 | 0.57778 | 20001 | CESAR | VALLEDUPAR | 4343500% | 4377000% | 17.1606 | 0 | 19.6 | TRUE | 999
| 165000491a2019m11 | 1 | 65000491 | 2019 | 11 | 0 | 48 | 1 | 12 | 0.57778 | 20001 | CESAR | VALLEDUPAR | 4343500% | 4377000% | 17.1606 | 0 | 19.6 | TRUE | 999
| 165000491a2019m11 | 1 | 65000491 | 2019 | 11 | 0 | 48 | 1 | 12 | 0.57778 | 20001 | CESAR | VALLEDUPAR | 4343500% | 4377000% | 17.1606 | 0 | 19.6 | TRUE | 999
| 165000491a2019m11 | 1 | 65000491 | 2019 | 11 | 0 | 48 | 1 | 12 | 0.57778 | 20001 | CESAR | VALLEDUPAR | 4343500% | 4377000% | 17.1606 | 0 | 19.6 | TRUE | 999
| 165000491a2019m11 | 1 | 65000491 | 2019 | 11 | 0 | 48 | 1 | 12 | 0.57778 | 20001 | CESAR | VALLEDUPAR | 4343500% | 4377000% | 17.1606 | 0 | 19.6 | TRUE | 999
| 165000491a2019m11 | 1 | 65000491 | 2019 | 11 | 1 | 1 | 1 | 12 | 0.14167 | 20001 | CESAR | VALLEDUPAR | 4343500% | 4377000% | 0 | 3.9539 | 19.6 | TRUE | 999
| 165000491a2019m12 | 1 | 65000491 | 2019 | 12 | 0 | 48 | 1 | 12 | 0.35278 | 20001 | CESAR | VALLEDUPAR | 4346600% | 4380000% | 17.1606 | 0 | 19.6 | TRUE | 999
| 165000491a2019m12 | 1 | 65000491 | 2019 | 12 | 0 | 48 | 1 | 12 | 0.35278 | 20001 | CESAR | VALLEDUPAR | 4346600% | 4380000% | 17.1606 | 0 | 19.6 | TRUE | 999
| 165000491a2019m12 | 1 | 65000491 | 2019 | 12 | 0 | 48 | 1 | 12 | 0.35278 | 20001 | CESAR | VALLEDUPAR | 4346600% | 4380000% | 17.1606 | 0 | 19.6 | TRUE | 999
| 165000491a2019m12 | 1 | 65000491 | 2019 | 12 | 0 | 48 | 1 | 12 | 0.35278 | 20001 | CESAR | VALLEDUPAR | 4346600% | 4380000% | 17.1606 | 0 | 19.6 | TRUE | 999
| 165000491a2019m12 | 1 | 65000491 | 2019 | 12 | 0 | 48 | 1 | 12 | 0.35278 | 20001 | CESAR | VALLEDUPAR | 4346600% | 4380000% | 17.1606 | 0 | 19.6 | TRUE | 999
| 165000491a2019m12 | 1 | 65000491 | 2019 | 12 | 0 | 48 | 1 | 12 | 0.35278 | 20001 | CESAR | VALLEDUPAR | 4346600% | 4380000% | 17.1606 | 0 | 19.6 | TRUE | 999
| 165000491a2019m12 | 1 | 65000491 | 2019 | 12 | 0 | 48 | 1 | 12 | 0.35278 | 20001 | CESAR | VALLEDUPAR | 4346600% | 4380000% | 17.1606 | 0 | 19.6 | TRUE | 999
| 165000491a2019m12 | 1 | 65000491 | 2019 | 12 | 0 | 48 | 1 | 12 | 0.35278 | 20001 | CESAR | VALLEDUPAR | 4346600% | 4380000% | 17.1606 | 0 | 19.6 | TRUE | 999
| 165000491a2019m12 | 1 | 65000491 | 2019 | 12 | 0 | 48 | 1 | 12 | 0.35278 | 20001 | CESAR | VALLEDUPAR | 4346600% | 4380000% | 17.1606 | 0 | 19.6 | TRUE | 999
| 165000491a2019m12 | 1 | 65000491 | 2019 | 12 | 0 | 48 | 1 | 12 | 0.35278 | 20001 | CESAR | VALLEDUPAR | 4346600% | 4380000% | 17.1606 | 0 | 19.6 | TRUE | 999
| 165000491a2019m12 | 1 | 65000491 | 2019 | 12 | 0 | 48 | 1 | 12 | 0.35278 | 20001 | CESAR | VALLEDUPAR | 4346600% | 4380000% | 17.1606 | 0 | 19.6 | TRUE | 999
| 165000491a2019m12 | 1 | 65000491 | 2019 | 12 | 0 | 48 | 1 | 12 | 0.35278 | 20001 | CESAR | VALLEDUPAR | 4346600% | 4380000% | 17.1606 | 0 | 19.6 | TRUE | 999
| 165000491a2019m12 | 1 | 65000491 | 2019 | 12 | 0 | 48 | 1 | 12 | 0.35278 | 20001 | CESAR | VALLEDUPAR | 4346600% | 4380000% | 17.1606 | 0 | 19.6 | TRUE | 999
| 165000491a2019m12 | 1 | 65000491 | 2019 | 12 | 0 | 48 | 1 | 12 | 0.35278 | 20001 | CESAR | VALLEDUPAR | 4346600% | 4380000% | 17.1606 | 0 | 19.6 | TRUE | 999
| 165000491a2019m12 | 1 | 65000491 | 2019 | 12 | 0 | 48 | 1 | 12 | 0.35278 | 20001 | CESAR | VALLEDUPAR | 4346600% | 4380000% | 17.1606 | 0 | 19.6 | TRUE | 999
| 165000491a2019m12 | 1 | 65000491 | 2019 | 12 | 0 | 48 | 1 | 12 | 0.35278 | 20001 | CESAR | VALLEDUPAR | 4346600% | 4380000% | 17.1606 | 0 | 19.6 | TRUE | 999
| 165000491a2019m12 | 1 | 65000491 | 2019 | 12 | 0 | 48 | 1 | 12 | 0.35278 | 20001 | CESAR | VALLEDUPAR | 4346600% | 4380000% | 17.1606 | 0 | 19.6 | TRUE | 999
| 165000491a2019m12 | 1 | 65000491 | 2019 | 12 | 0 | 48 | 1 | 12 | 0.35278 | 20001 | CESAR | VALLEDUPAR | 4346600% | 4380000% | 17.1606 | 0 | 19.6 | TRUE | 999
| 165000491a2019m12 | 1 | 65000491 | 2019 | 12 | 0 | 48 | 1 | 12 | 0.35278 | 20001 | CESAR | VALLEDUPAR | 4346600% | 4380000% | 17.1606 | 0 | 19.6 | TRUE | 999
| 165000491a2019m12 | 1 | 65000491 | 2019 | 12 | 0 | 48 | 1 | 12 | 0.35278 | 20001 | CESAR | VALLEDUPAR | 4346600% | 4380000% | 17.1606 | 0 | 19.6 | TRUE | 999
| 165000491a2019m12 | 1 | 65000491 | 2019 | 12 | 0 | 48 | 1 | 12 | 0.35278 | 20001 | CESAR | VALLEDUPAR | 4346600% | 4380000% | 17.1606 | 0 | 19.6 | TRUE | 999
| 165000491a2019m12 | 1 | 65000491 | 2019 | 12 | 0 | 48 | 1 | 12 | 0.35278 | 20001 | CESAR | VALLEDUPAR | 4346600% | 4380000% | 17.1606 | 0 | 19.6 | TRUE | 999
| 165000491a2019m12 | 1 | 65000491 | 2019 | 12 | 0 | 48 | 1 | 12 | 0.35278 | 20001 | CESAR | VALLEDUPAR | 4346600% | 4380000% | 17.1606 | 0 | 19.6 | TRUE | 999
| 165000491a2019m12 | 1 | 65000491 | 2019 | 12 | 0 | 48 | 1 | 12 | 0.35278 | 20001 | CESAR | VALLEDUPAR | 4346600% | 4380000% | 17.1606 | 0 | 19.6 | TRUE | 999
| 165000491a2019m12 | 1 | 65000491 | 2019 | 12 | 0 | 48 | 1 | 12 | 0.35278 | 20001 | CESAR | VALLEDUPAR | 4346600% | 4380000% | 17.1606 | 0 | 19.6 | TRUE | 999
| 165000491a2019m12 | 1 | 65000491 | 2019 | 12 | 0 | 48 | 1 | 12 | 0.35278 | 20001 | CESAR | VALLEDUPAR | 4346600% | 4380000% | 17.1606 | 0 | 19.6 | TRUE | 999
| 165000491a2019m12 | 1 | 65000491 | 2019 | 12 | 0 | 48 | 1 | 12 | 0.35278 | 20001 | CESAR | VALLEDUPAR | 4346600% | 4380000% | 17.1606 | 0 | 19.6 | TRUE | 999
| 165000491a2019m12 | 1 | 65000491 | 2019 | 12 | 0 | 48 | 1 | 12 | 0.35278 | 20001 | CESAR | VALLEDUPAR | 4346600% | 4380000% | 17.1606 | 0 | 19.6 | TRUE | 999
| 165000491a2019m12 | 1 | 65000491 | 2019 | 12 | 0 | 48 | 1 | 12 | 0.35278 | 20001 | CESAR | VALLEDUPAR | 4346600% | 4380000% | 17.1606 | 0 | 19.6 | TRUE | 999
| 165000491a2019m12 | 1 | 65000491 | 2019 | 12 | 0 | 48 | 1 | 12 | 0.35278 | 20001 | CESAR | VALLEDUPAR | 4346600% | 4380000% | 17.1606 | 0 | 19.6 | TRUE | 999
| 165000491a2019m12 | 1 | 65000491 | 2019 | 12 | 0 | 48 | 1 | 12 | 0.35278 | 20001 | CESAR | VALLEDUPAR | 4346600% | 4380000% | 17.1606 | 0 | 19.6 | TRUE | 999
| 165000491a2019m12 | 1 | 65000491 | 2019 | 12 | 0 | 48 | 1 | 12 | 0.35278 | 20001 | CESAR | VALLEDUPAR | 4346600% | 4380000% | 17.1606 | 0 | 19.6 | TRUE | 999
| 165000491a2019m12 | 1 | 65000491 | 2019 | 12 | 0 | 48 | 1 | 12 | 0.35278 | 20001 | CESAR | VALLEDUPAR | 4346600% | 4380000% | 17.1606 | 0 | 19.6 | TRUE | 999
| 165000491a2019m12 | 1 | 65000491 | 2019 | 12 | 0 | 48 | 1 | 12 | 0.35278 | 20001 | CESAR | VALLEDUPAR | 4346600% | 4380000% | 17.1606 | 0 | 19.6 | TRUE | 999
| 165000491a2019m12 | 1 | 65000491 | 2019 | 12 | 0 | 48 | 1 | 12 | 0.35278 | 20001 | CESAR | VALLEDUPAR | 4346600% | 4380000% | 17.1606 | 0 | 19.6 | TRUE | 999
| 165000491a2019m12 | 1 | 65000491 | 2019 | 12 | 0 | 48 | 1 | 12 | 0.35278 | 20001 | CESAR | VALLEDUPAR | 4346600% | 4380000% | 17.1606 | 0 | 19.6 | TRUE | 999
| 165000491a2019m12 | 1 | 65000491 | 2019 | 12 | 0 | 48 | 1 | 12 | 0.35278 | 20001 | CESAR | VALLEDUPAR | 4346600% | 4380000% | 17.1606 | 0 | 19.6 | TRUE | 999
| 165000491a2019m12 | 1 | 65000491 | 2019 | 12 | 0 | 48 | 1 | 12 | 0.35278 | 20001 | CESAR | VALLEDUPAR | 4346600% | 4380000% | 17.1606 | 0 | 19.6 | TRUE | 999
| 165000491a2019m12 | 1 | 65000491 | 2019 | 12 | 0 | 48 | 1 | 12 | 0.35278 | 20001 | CESAR | VALLEDUPAR | 4346600% | 4380000% | 17.1606 | 0 | 19.6 | TRUE | 999
| 165000491a2019m12 | 1 | 65000491 | 2019 | 12 | 0 | 48 | 1 | 12 | 0.35278 | 20001 | CESAR | VALLEDUPAR | 4346600% | 4380000% | 17.1606 | 0 | 19.6 | TRUE | 999
| 165000491a2019m12 | 1 | 65000491 | 2019 | 12 | 0 | 48 | 1 | 12 | 0.35278 | 20001 | CESAR | VALLEDUPAR | 4346600% | 4380000% | 17.1606 | 0 | 19.6 | TRUE | 999
| 165000491a2019m12 | 1 | 65000491 | 2019 | 12 | 0 | 48 | 1 | 12 | 0.35278 | 20001 | CESAR | VALLEDUPAR | 4346600% | 4380000% | 17.1606 | 0 | 19.6 | TRUE | 999
| 165000491a2019m12 | 1 | 65000491 | 2019 | 12 | 0 | 48 | 1 | 12 | 0.35278 | 20001 | CESAR | VALLEDUPAR | 4346600% | 4380000% | 17.1606 | 0 | 19.6 | TRUE | 999
| 165000491a2019m12 | 1 | 65000491 | 2019 | 12 | 0 | 48 | 1 | 12 | 0.35278 | 20001 | CESAR | VALLEDUPAR | 4346600% | 4380000% | 17.1606 | 0 | 19.6 | TRUE | 999
| 165000491a2019m12 | 1 | 65000491 | 2019 | 12 | 0 | 48 | 1 | 12 | 0.35278 | 20001 | CESAR | VALLEDUPAR | 4346600% | 4380000% | 17.1606 | 0 | 19.6 | TRUE | 999
| 165000491a2019m12 | 1 | 65000491 | 2019 | 12 | 0 | 48 | 1 | 12 | 0.35278 | 20001 | CESAR | VALLEDUPAR | 4346600% | 4380000% | 17.1606 | 0 | 19.6 | TRUE | 999
| 165000491a2019m12 | 1 | 65000491 | 2019 | 12 | 0 | 48 | 1 | 12 | 0.35278 | 20001 | CESAR | VALLEDUPAR | 4346600% | 4380000% | 17.1606 | 0 | 19.6 | TRUE | 999
| 165000491a2019m12 | 1 | 65000491 | 2019 | 12 | 0 | 48 | 1 | 12 | 0.35278 | 20001 | CESAR | VALLEDUPAR | 4346600% | 4380000% | 17.1606 | 0 | 19.6 | TRUE | 999
| 165000491a2019m12 | 1 | 65000491 | 2019 | 12 | 1 | 1 | 1 | 12 | 0.19139 | 20001 | CESAR | VALLEDUPAR | 4346600% | 4380000% | 0 | 3.9539 | 19.6 | TRUE | 999
| 165004251a2019m2 | 1 | 65004251 | 2019 | 2 | 1 | 1 | 1 | 11 | 0 | 47001 | MAGDALENA | SANTA MARTA | 4316000% | 4349700% | 0 | 7.1381 | 119 | TRUE | 999
| 165004251a2019m3 | 1 | 65004251 | 2019 | 3 | 1 | 1 | 1 | 11 | 0.066667 | 47001 | MAGDALENA | SANTA MARTA | 4319100% | 4352500% | 0 | 7.1381 | 119 | TRUE | 999
| 165004251a2019m4 | 1 | 65004251 | 2019 | 4 | 1 | 1 | 1 | 11 | 0.10861 | 47001 | MAGDALENA | SANTA MARTA | 4322100% | 4355600% | 0 | 7.1381 | 119 | TRUE | 999
| 165004251a2019m5 | 1 | 65004251 | 2019 | 5 | 1 | 1 | 1 | 11 | 4.4697 | 47001 | MAGDALENA | SANTA MARTA | 4325200% | 4358600% | 0 | 7.1381 | 119 | TRUE | 999
| 165004251a2019m6 | 1 | 65004251 | 2019 | 6 | 1 | 1 | 1 | 11 | 0.28222 | 47001 | MAGDALENA | SANTA MARTA | 4328200% | 4361700% | 0 | 7.1381 | 119 | TRUE | 999
| 165004251a2019m7 | 1 | 65004251 | 2019 | 7 | 1 | 1 | 1 | 11 | 0.71389 | 47001 | MAGDALENA | SANTA MARTA | 4331300% | 4364700% | 0 | 7.1381 | 119 | TRUE | 999
| 165004251a2019m8 | 1 | 65004251 | 2019 | 8 | 1 | 1 | 1 | 11 | 0.42944 | 47001 | MAGDALENA | SANTA MARTA | 4334400% | 4367800% | 0 | 7.1381 | 119 | TRUE | 999
| 165004251a2019m9 | 1 | 65004251 | 2019 | 9 | 1 | 1 | 1 | 11 | 0.18778 | 47001 | MAGDALENA | SANTA MARTA | 4337400% | 4370900% | 0 | 7.1381 | 119 | TRUE | 999
| 165004251a2019m10 | 1 | 65004251 | 2019 | 10 | 1 | 1 | 1 | 11 | 0 | 47001 | MAGDALENA | SANTA MARTA | 4340500% | 4373900% | 0 | 7.1381 | 119 | TRUE | 999
| 165004251a2019m11 | 1 | 65004251 | 2019 | 11 | 1 | 1 | 1 | 11 | 0.87972 | 47001 | MAGDALENA | SANTA MARTA | 4343500% | 4377000% | 0 | 7.1381 | 119 | TRUE | 999
| 165004251a2019m12 | 1 | 65004251 | 2019 | 12 | 1 | 1 | 1 | 11 | 0 | 47001 | MAGDALENA | SANTA MARTA | 4346600% | 4380000% | 0 | 7.1381 | 119 | TRUE | 999
| 165004665a2019m1 | 1 | 65004665 | 2019 | 1 | 0 | 94 | 1 | 23 | 0 | 47245 | MAGDALENA | EL BANCO | 4313200% | 4346600% | 0 | 0 | 120 | TRUE | 999
| 165004665a2019m1 | 1 | 65004665 | 2019 | 1 | 0 | 94 | 1 | 23 | 0 | 47245 | MAGDALENA | EL BANCO | 4313200% | 4346600% | 0 | 0 | 120 | TRUE | 999
| 165004665a2019m1 | 1 | 65004665 | 2019 | 1 | 0 | 94 | 1 | 23 | 0 | 47245 | MAGDALENA | EL BANCO | 4313200% | 4346600% | 0 | 0 | 120 | TRUE | 999
| 165004665a2019m1 | 1 | 65004665 | 2019 | 1 | 0 | 94 | 1 | 23 | 0 | 47245 | MAGDALENA | EL BANCO | 4313200% | 4346600% | 0 | 0 | 120 | TRUE | 999
| 165004665a2019m1 | 1 | 65004665 | 2019 | 1 | 0 | 94 | 1 | 23 | 0 | 47245 | MAGDALENA | EL BANCO | 4313200% | 4346600% | 0 | 0 | 120 | TRUE | 999
| 165004665a2019m1 | 1 | 65004665 | 2019 | 1 | 0 | 94 | 1 | 23 | 0 | 47245 | MAGDALENA | EL BANCO | 4313200% | 4346600% | 0 | 0 | 120 | TRUE | 999
| 165004665a2019m1 | 1 | 65004665 | 2019 | 1 | 0 | 94 | 1 | 23 | 0 | 47245 | MAGDALENA | EL BANCO | 4313200% | 4346600% | 0 | 0 | 120 | TRUE | 999
| 165004665a2019m1 | 1 | 65004665 | 2019 | 1 | 0 | 94 | 1 | 23 | 0 | 47245 | MAGDALENA | EL BANCO | 4313200% | 4346600% | 0 | 0 | 120 | TRUE | 999
| 165004665a2019m1 | 1 | 65004665 | 2019 | 1 | 0 | 94 | 1 | 23 | 0 | 47245 | MAGDALENA | EL BANCO | 4313200% | 4346600% | 0 | 0 | 120 | TRUE | 999
| 165004665a2019m1 | 1 | 65004665 | 2019 | 1 | 0 | 94 | 1 | 23 | 0 | 47245 | MAGDALENA | EL BANCO | 4313200% | 4346600% | 0 | 0 | 120 | TRUE | 999
| 165004665a2019m1 | 1 | 65004665 | 2019 | 1 | 0 | 94 | 1 | 23 | 0 | 47245 | MAGDALENA | EL BANCO | 4313200% | 4346600% | 0 | 0 | 120 | TRUE | 999
| 165004665a2019m1 | 1 | 65004665 | 2019 | 1 | 0 | 94 | 1 | 23 | 0 | 47245 | MAGDALENA | EL BANCO | 4313200% | 4346600% | 0 | 0 | 120 | TRUE | 999
| 165004665a2019m1 | 1 | 65004665 | 2019 | 1 | 0 | 94 | 1 | 23 | 0 | 47245 | MAGDALENA | EL BANCO | 4313200% | 4346600% | 0 | 0 | 120 | TRUE | 999
| 165004665a2019m1 | 1 | 65004665 | 2019 | 1 | 0 | 94 | 1 | 23 | 0 | 47245 | MAGDALENA | EL BANCO | 4313200% | 4346600% | 0 | 0 | 120 | TRUE | 999
| 165004665a2019m1 | 1 | 65004665 | 2019 | 1 | 0 | 94 | 1 | 23 | 0 | 47245 | MAGDALENA | EL BANCO | 4313200% | 4346600% | 0 | 0 | 120 | TRUE | 999
| 165004665a2019m1 | 1 | 65004665 | 2019 | 1 | 0 | 94 | 1 | 23 | 0 | 47245 | MAGDALENA | EL BANCO | 4313200% | 4346600% | 0 | 0 | 120 | TRUE | 999
| 165004665a2019m1 | 1 | 65004665 | 2019 | 1 | 0 | 94 | 1 | 23 | 0 | 47245 | MAGDALENA | EL BANCO | 4313200% | 4346600% | 0 | 0 | 120 | TRUE | 999
| 165004665a2019m1 | 1 | 65004665 | 2019 | 1 | 0 | 94 | 1 | 23 | 0 | 47245 | MAGDALENA | EL BANCO | 4313200% | 4346600% | 0 | 0 | 120 | TRUE | 999
| 165004665a2019m1 | 1 | 65004665 | 2019 | 1 | 0 | 94 | 1 | 23 | 0 | 47245 | MAGDALENA | EL BANCO | 4313200% | 4346600% | 0 | 0 | 120 | TRUE | 999
| 165004665a2019m1 | 1 | 65004665 | 2019 | 1 | 0 | 94 | 1 | 23 | 0 | 47245 | MAGDALENA | EL BANCO | 4313200% | 4346600% | 0 | 0 | 120 | TRUE | 999
| 165004665a2019m1 | 1 | 65004665 | 2019 | 1 | 0 | 94 | 1 | 23 | 0 | 47245 | MAGDALENA | EL BANCO | 4313200% | 4346600% | 0 | 0 | 120 | TRUE | 999
| 165004665a2019m1 | 1 | 65004665 | 2019 | 1 | 0 | 94 | 1 | 23 | 0 | 47245 | MAGDALENA | EL BANCO | 4313200% | 4346600% | 0 | 0 | 120 | TRUE | 999
| 165004665a2019m1 | 1 | 65004665 | 2019 | 1 | 0 | 94 | 1 | 23 | 0 | 47245 | MAGDALENA | EL BANCO | 4313200% | 4346600% | 0 | 0 | 120 | TRUE | 999
| 165004665a2019m1 | 1 | 65004665 | 2019 | 1 | 0 | 94 | 1 | 23 | 0 | 47245 | MAGDALENA | EL BANCO | 4313200% | 4346600% | 0 | 0 | 120 | TRUE | 999
| 165004665a2019m1 | 1 | 65004665 | 2019 | 1 | 0 | 94 | 1 | 23 | 0 | 47245 | MAGDALENA | EL BANCO | 4313200% | 4346600% | 0 | 0 | 120 | TRUE | 999
| 165004665a2019m1 | 1 | 65004665 | 2019 | 1 | 0 | 94 | 1 | 23 | 0 | 47245 | MAGDALENA | EL BANCO | 4313200% | 4346600% | 0 | 0 | 120 | TRUE | 999
| 165004665a2019m1 | 1 | 65004665 | 2019 | 1 | 0 | 94 | 1 | 23 | 0 | 47245 | MAGDALENA | EL BANCO | 4313200% | 4346600% | 0 | 0 | 120 | TRUE | 999
| 165004665a2019m1 | 1 | 65004665 | 2019 | 1 | 0 | 94 | 1 | 23 | 0 | 47245 | MAGDALENA | EL BANCO | 4313200% | 4346600% | 0 | 0 | 120 | TRUE | 999
| 165004665a2019m1 | 1 | 65004665 | 2019 | 1 | 0 | 94 | 1 | 23 | 0 | 47245 | MAGDALENA | EL BANCO | 4313200% | 4346600% | 0 | 0 | 120 | TRUE | 999
| 165004665a2019m1 | 1 | 65004665 | 2019 | 1 | 0 | 94 | 1 | 23 | 0 | 47245 | MAGDALENA | EL BANCO | 4313200% | 4346600% | 0 | 0 | 120 | TRUE | 999
| 165004665a2019m1 | 1 | 65004665 | 2019 | 1 | 0 | 94 | 1 | 23 | 0 | 47245 | MAGDALENA | EL BANCO | 4313200% | 4346600% | 0 | 0 | 120 | TRUE | 999
| 165004665a2019m1 | 1 | 65004665 | 2019 | 1 | 0 | 94 | 1 | 23 | 0 | 47245 | MAGDALENA | EL BANCO | 4313200% | 4346600% | 0 | 0 | 120 | TRUE | 999
| 165004665a2019m1 | 1 | 65004665 | 2019 | 1 | 0 | 94 | 1 | 23 | 0 | 47245 | MAGDALENA | EL BANCO | 4313200% | 4346600% | 0 | 0 | 120 | TRUE | 999
| 165004665a2019m1 | 1 | 65004665 | 2019 | 1 | 0 | 94 | 1 | 23 | 0 | 47245 | MAGDALENA | EL BANCO | 4313200% | 4346600% | 0 | 0 | 120 | TRUE | 999
| 165004665a2019m1 | 1 | 65004665 | 2019 | 1 | 0 | 94 | 1 | 23 | 0 | 47245 | MAGDALENA | EL BANCO | 4313200% | 4346600% | 0 | 0 | 120 | TRUE | 999
| 165004665a2019m1 | 1 | 65004665 | 2019 | 1 | 0 | 94 | 1 | 23 | 0 | 47245 | MAGDALENA | EL BANCO | 4313200% | 4346600% | 0 | 0 | 120 | TRUE | 999
| 165004665a2019m1 | 1 | 65004665 | 2019 | 1 | 0 | 94 | 1 | 23 | 0 | 47245 | MAGDALENA | EL BANCO | 4313200% | 4346600% | 0 | 0 | 120 | TRUE | 999
| 165004665a2019m1 | 1 | 65004665 | 2019 | 1 | 0 | 94 | 1 | 23 | 0 | 47245 | MAGDALENA | EL BANCO | 4313200% | 4346600% | 0 | 0 | 120 | TRUE | 999
| 165004665a2019m1 | 1 | 65004665 | 2019 | 1 | 0 | 94 | 1 | 23 | 0 | 47245 | MAGDALENA | EL BANCO | 4313200% | 4346600% | 0 | 0 | 120 | TRUE | 999
| 165004665a2019m1 | 1 | 65004665 | 2019 | 1 | 0 | 94 | 1 | 23 | 0 | 47245 | MAGDALENA | EL BANCO | 4313200% | 4346600% | 0 | 0 | 120 | TRUE | 999
| 165004665a2019m1 | 1 | 65004665 | 2019 | 1 | 0 | 94 | 1 | 23 | 0 | 47245 | MAGDALENA | EL BANCO | 4313200% | 4346600% | 0 | 0 | 120 | TRUE | 999
| 165004665a2019m1 | 1 | 65004665 | 2019 | 1 | 0 | 94 | 1 | 23 | 0 | 47245 | MAGDALENA | EL BANCO | 4313200% | 4346600% | 0 | 0 | 120 | TRUE | 999
| 165004665a2019m1 | 1 | 65004665 | 2019 | 1 | 0 | 94 | 1 | 23 | 0 | 47245 | MAGDALENA | EL BANCO | 4313200% | 4346600% | 0 | 0 | 120 | TRUE | 999
| 165004665a2019m1 | 1 | 65004665 | 2019 | 1 | 0 | 94 | 1 | 23 | 0 | 47245 | MAGDALENA | EL BANCO | 4313200% | 4346600% | 0 | 0 | 120 | TRUE | 999
| 165004665a2019m1 | 1 | 65004665 | 2019 | 1 | 0 | 94 | 1 | 23 | 0 | 47245 | MAGDALENA | EL BANCO | 4313200% | 4346600% | 0 | 0 | 120 | TRUE | 999
| 165004665a2019m1 | 1 | 65004665 | 2019 | 1 | 0 | 94 | 1 | 23 | 0 | 47245 | MAGDALENA | EL BANCO | 4313200% | 4346600% | 0 | 0 | 120 | TRUE | 999
| 165004665a2019m1 | 1 | 65004665 | 2019 | 1 | 0 | 94 | 1 | 23 | 0 | 47245 | MAGDALENA | EL BANCO | 4313200% | 4346600% | 0 | 0 | 120 | TRUE | 999
| 165004665a2019m1 | 1 | 65004665 | 2019 | 1 | 0 | 94 | 1 | 23 | 0 | 47245 | MAGDALENA | EL BANCO | 4313200% | 4346600% | 0 | 0 | 120 | TRUE | 999
| 165004665a2019m1 | 1 | 65004665 | 2019 | 1 | 0 | 94 | 1 | 23 | 0 | 47245 | MAGDALENA | EL BANCO | 4313200% | 4346600% | 0 | 0 | 120 | TRUE | 999
| 165004665a2019m1 | 1 | 65004665 | 2019 | 1 | 0 | 94 | 1 | 23 | 0 | 47245 | MAGDALENA | EL BANCO | 4313200% | 4346600% | 0 | 0 | 120 | TRUE | 999
| 165004665a2019m1 | 1 | 65004665 | 2019 | 1 | 0 | 94 | 1 | 23 | 0 | 47245 | MAGDALENA | EL BANCO | 4313200% | 4346600% | 0 | 0 | 120 | TRUE | 999
| 165004665a2019m1 | 1 | 65004665 | 2019 | 1 | 0 | 94 | 1 | 23 | 0 | 47245 | MAGDALENA | EL BANCO | 4313200% | 4346600% | 0 | 0 | 120 | TRUE | 999
| 165004665a2019m1 | 1 | 65004665 | 2019 | 1 | 0 | 94 | 1 | 23 | 0 | 47245 | MAGDALENA | EL BANCO | 4313200% | 4346600% | 0 | 0 | 120 | TRUE | 999
| 165004665a2019m1 | 1 | 65004665 | 2019 | 1 | 0 | 94 | 1 | 23 | 0 | 47245 | MAGDALENA | EL BANCO | 4313200% | 4346600% | 0 | 0 | 120 | TRUE | 999
| 165004665a2019m1 | 1 | 65004665 | 2019 | 1 | 0 | 94 | 1 | 23 | 0 | 47245 | MAGDALENA | EL BANCO | 4313200% | 4346600% | 0 | 0 | 120 | TRUE | 999
| 165004665a2019m1 | 1 | 65004665 | 2019 | 1 | 0 | 94 | 1 | 23 | 0 | 47245 | MAGDALENA | EL BANCO | 4313200% | 4346600% | 0 | 0 | 120 | TRUE | 999
| 165004665a2019m1 | 1 | 65004665 | 2019 | 1 | 0 | 94 | 1 | 23 | 0 | 47245 | MAGDALENA | EL BANCO | 4313200% | 4346600% | 0 | 0 | 120 | TRUE | 999
| 165004665a2019m1 | 1 | 65004665 | 2019 | 1 | 0 | 94 | 1 | 23 | 0 | 47245 | MAGDALENA | EL BANCO | 4313200% | 4346600% | 0 | 0 | 120 | TRUE | 999
| 165004665a2019m1 | 1 | 65004665 | 2019 | 1 | 0 | 94 | 1 | 23 | 0 | 47245 | MAGDALENA | EL BANCO | 4313200% | 4346600% | 0 | 0 | 120 | TRUE | 999
| 165004665a2019m1 | 1 | 65004665 | 2019 | 1 | 0 | 94 | 1 | 23 | 0 | 47245 | MAGDALENA | EL BANCO | 4313200% | 4346600% | 0 | 0 | 120 | TRUE | 999
| 165004665a2019m1 | 1 | 65004665 | 2019 | 1 | 0 | 94 | 1 | 23 | 0 | 47245 | MAGDALENA | EL BANCO | 4313200% | 4346600% | 0 | 0 | 120 | TRUE | 999
| 165004665a2019m1 | 1 | 65004665 | 2019 | 1 | 0 | 94 | 1 | 23 | 0 | 47245 | MAGDALENA | EL BANCO | 4313200% | 4346600% | 0 | 0 | 120 | TRUE | 999
| 165004665a2019m1 | 1 | 65004665 | 2019 | 1 | 0 | 94 | 1 | 23 | 0 | 47245 | MAGDALENA | EL BANCO | 4313200% | 4346600% | 0 | 0 | 120 | TRUE | 999
| 165004665a2019m1 | 1 | 65004665 | 2019 | 1 | 0 | 94 | 1 | 23 | 0 | 47245 | MAGDALENA | EL BANCO | 4313200% | 4346600% | 0 | 0 | 120 | TRUE | 999
| 165004665a2019m1 | 1 | 65004665 | 2019 | 1 | 0 | 94 | 1 | 23 | 0 | 47245 | MAGDALENA | EL BANCO | 4313200% | 4346600% | 0 | 0 | 120 | TRUE | 999
| 165004665a2019m1 | 1 | 65004665 | 2019 | 1 | 0 | 94 | 1 | 23 | 0 | 47245 | MAGDALENA | EL BANCO | 4313200% | 4346600% | 0 | 0 | 120 | TRUE | 999
| 165004665a2019m1 | 1 | 65004665 | 2019 | 1 | 0 | 94 | 1 | 23 | 0 | 47245 | MAGDALENA | EL BANCO | 4313200% | 4346600% | 0 | 0 | 120 | TRUE | 999
| 165004665a2019m1 | 1 | 65004665 | 2019 | 1 | 0 | 94 | 1 | 23 | 0 | 47245 | MAGDALENA | EL BANCO | 4313200% | 4346600% | 0 | 0 | 120 | TRUE | 999
| 165004665a2019m1 | 1 | 65004665 | 2019 | 1 | 0 | 94 | 1 | 23 | 0 | 47245 | MAGDALENA | EL BANCO | 4313200% | 4346600% | 0 | 0 | 120 | TRUE | 999
| 165004665a2019m1 | 1 | 65004665 | 2019 | 1 | 0 | 94 | 1 | 23 | 0 | 47245 | MAGDALENA | EL BANCO | 4313200% | 4346600% | 0 | 0 | 120 | TRUE | 999
| 165004665a2019m1 | 1 | 65004665 | 2019 | 1 | 0 | 94 | 1 | 23 | 0 | 47245 | MAGDALENA | EL BANCO | 4313200% | 4346600% | 0 | 0 | 120 | TRUE | 999
| 165004665a2019m1 | 1 | 65004665 | 2019 | 1 | 0 | 94 | 1 | 23 | 0 | 47245 | MAGDALENA | EL BANCO | 4313200% | 4346600% | 0 | 0 | 120 | TRUE | 999
| 165004665a2019m1 | 1 | 65004665 | 2019 | 1 | 0 | 94 | 1 | 23 | 0 | 47245 | MAGDALENA | EL BANCO | 4313200% | 4346600% | 0 | 0 | 120 | TRUE | 999
| 165004665a2019m1 | 1 | 65004665 | 2019 | 1 | 0 | 94 | 1 | 23 | 0 | 47245 | MAGDALENA | EL BANCO | 4313200% | 4346600% | 0 | 0 | 120 | TRUE | 999
| 165004665a2019m1 | 1 | 65004665 | 2019 | 1 | 0 | 94 | 1 | 23 | 0 | 47245 | MAGDALENA | EL BANCO | 4313200% | 4346600% | 0 | 0 | 120 | TRUE | 999
| 165004665a2019m1 | 1 | 65004665 | 2019 | 1 | 0 | 94 | 1 | 23 | 0 | 47245 | MAGDALENA | EL BANCO | 4313200% | 4346600% | 0 | 0 | 120 | TRUE | 999
| 165004665a2019m1 | 1 | 65004665 | 2019 | 1 | 0 | 94 | 1 | 23 | 0 | 47245 | MAGDALENA | EL BANCO | 4313200% | 4346600% | 0 | 0 | 120 | TRUE | 999
| 165004665a2019m1 | 1 | 65004665 | 2019 | 1 | 0 | 94 | 1 | 23 | 0 | 47245 | MAGDALENA | EL BANCO | 4313200% | 4346600% | 0 | 0 | 120 | TRUE | 999
| 165004665a2019m1 | 1 | 65004665 | 2019 | 1 | 0 | 94 | 1 | 23 | 0 | 47245 | MAGDALENA | EL BANCO | 4313200% | 4346600% | 0 | 0 | 120 | TRUE | 999
| 165004665a2019m1 | 1 | 65004665 | 2019 | 1 | 0 | 94 | 1 | 23 | 0 | 47245 | MAGDALENA | EL BANCO | 4313200% | 4346600% | 0 | 0 | 120 | TRUE | 999
| 165004665a2019m1 | 1 | 65004665 | 2019 | 1 | 0 | 94 | 1 | 23 | 0 | 47245 | MAGDALENA | EL BANCO | 4313200% | 4346600% | 0 | 0 | 120 | TRUE | 999
| 165004665a2019m1 | 1 | 65004665 | 2019 | 1 | 0 | 94 | 1 | 23 | 0 | 47245 | MAGDALENA | EL BANCO | 4313200% | 4346600% | 0 | 0 | 120 | TRUE | 999
| 165004665a2019m1 | 1 | 65004665 | 2019 | 1 | 0 | 94 | 1 | 23 | 0 | 47245 | MAGDALENA | EL BANCO | 4313200% | 4346600% | 0 | 0 | 120 | TRUE | 999
| 165004665a2019m1 | 1 | 65004665 | 2019 | 1 | 0 | 94 | 1 | 23 | 0 | 47245 | MAGDALENA | EL BANCO | 4313200% | 4346600% | 0 | 0 | 120 | TRUE | 999
| 165004665a2019m1 | 1 | 65004665 | 2019 | 1 | 0 | 94 | 1 | 23 | 0 | 47245 | MAGDALENA | EL BANCO | 4313200% | 4346600% | 0 | 0 | 120 | TRUE | 999
| 165004665a2019m1 | 1 | 65004665 | 2019 | 1 | 0 | 94 | 1 | 23 | 0 | 47245 | MAGDALENA | EL BANCO | 4313200% | 4346600% | 0 | 0 | 120 | TRUE | 999
| 165004665a2019m1 | 1 | 65004665 | 2019 | 1 | 0 | 94 | 1 | 23 | 0 | 47245 | MAGDALENA | EL BANCO | 4313200% | 4346600% | 0 | 0 | 120 | TRUE | 999
| 165004665a2019m1 | 1 | 65004665 | 2019 | 1 | 0 | 94 | 1 | 23 | 0 | 47245 | MAGDALENA | EL BANCO | 4313200% | 4346600% | 0 | 0 | 120 | TRUE | 999
| 165004665a2019m1 | 1 | 65004665 | 2019 | 1 | 0 | 94 | 1 | 23 | 0 | 47245 | MAGDALENA | EL BANCO | 4313200% | 4346600% | 0 | 0 | 120 | TRUE | 999
| 165004665a2019m1 | 1 | 65004665 | 2019 | 1 | 0 | 94 | 1 | 23 | 0 | 47245 | MAGDALENA | EL BANCO | 4313200% | 4346600% | 0 | 0 | 120 | TRUE | 999
| 165004665a2019m1 | 1 | 65004665 | 2019 | 1 | 0 | 94 | 1 | 23 | 0 | 47245 | MAGDALENA | EL BANCO | 4313200% | 4346600% | 0 | 0 | 120 | TRUE | 999
| 165004665a2019m1 | 1 | 65004665 | 2019 | 1 | 0 | 94 | 1 | 23 | 0 | 47245 | MAGDALENA | EL BANCO | 4313200% | 4346600% | 0 | 0 | 120 | TRUE | 999
| 165004665a2019m1 | 1 | 65004665 | 2019 | 1 | 0 | 94 | 1 | 23 | 0 | 47245 | MAGDALENA | EL BANCO | 4313200% | 4346600% | 0 | 0 | 120 | TRUE | 999
| 165004665a2019m1 | 1 | 65004665 | 2019 | 1 | 0 | 94 | 1 | 23 | 0 | 47245 | MAGDALENA | EL BANCO | 4313200% | 4346600% | 0 | 0 | 120 | TRUE | 999
| 165004665a2019m2 | 1 | 65004665 | 2019 | 2 | 0 | 93 | 1 | 23 | 0 | 47245 | MAGDALENA | EL BANCO | 4316000% | 4349700% | 0 | 0 | 120 | TRUE | 999
| 165004665a2019m2 | 1 | 65004665 | 2019 | 2 | 0 | 93 | 1 | 23 | 0 | 47245 | MAGDALENA | EL BANCO | 4316000% | 4349700% | 0 | 0 | 120 | TRUE | 999
| 165004665a2019m2 | 1 | 65004665 | 2019 | 2 | 0 | 93 | 1 | 23 | 0 | 47245 | MAGDALENA | EL BANCO | 4316000% | 4349700% | 0 | 0 | 120 | TRUE | 999
| 165004665a2019m2 | 1 | 65004665 | 2019 | 2 | 0 | 93 | 1 | 23 | 0 | 47245 | MAGDALENA | EL BANCO | 4316000% | 4349700% | 0 | 0 | 120 | TRUE | 999
| 165004665a2019m2 | 1 | 65004665 | 2019 | 2 | 0 | 93 | 1 | 23 | 0 | 47245 | MAGDALENA | EL BANCO | 4316000% | 4349700% | 0 | 0 | 120 | TRUE | 999
| 165004665a2019m2 | 1 | 65004665 | 2019 | 2 | 0 | 93 | 1 | 23 | 0 | 47245 | MAGDALENA | EL BANCO | 4316000% | 4349700% | 0 | 0 | 120 | TRUE | 999
| 165004665a2019m2 | 1 | 65004665 | 2019 | 2 | 0 | 93 | 1 | 23 | 0 | 47245 | MAGDALENA | EL BANCO | 4316000% | 4349700% | 0 | 0 | 120 | TRUE | 999
| 165004665a2019m2 | 1 | 65004665 | 2019 | 2 | 0 | 93 | 1 | 23 | 0 | 47245 | MAGDALENA | EL BANCO | 4316000% | 4349700% | 0 | 0 | 120 | TRUE | 999
| 165004665a2019m2 | 1 | 65004665 | 2019 | 2 | 0 | 93 | 1 | 23 | 0 | 47245 | MAGDALENA | EL BANCO | 4316000% | 4349700% | 0 | 0 | 120 | TRUE | 999
| 165004665a2019m2 | 1 | 65004665 | 2019 | 2 | 0 | 93 | 1 | 23 | 0 | 47245 | MAGDALENA | EL BANCO | 4316000% | 4349700% | 0 | 0 | 120 | TRUE | 999
| 165004665a2019m2 | 1 | 65004665 | 2019 | 2 | 0 | 93 | 1 | 23 | 0 | 47245 | MAGDALENA | EL BANCO | 4316000% | 4349700% | 0 | 0 | 120 | TRUE | 999
| 165004665a2019m2 | 1 | 65004665 | 2019 | 2 | 0 | 93 | 1 | 23 | 0 | 47245 | MAGDALENA | EL BANCO | 4316000% | 4349700% | 0 | 0 | 120 | TRUE | 999
| 165004665a2019m2 | 1 | 65004665 | 2019 | 2 | 0 | 93 | 1 | 23 | 0 | 47245 | MAGDALENA | EL BANCO | 4316000% | 4349700% | 0 | 0 | 120 | TRUE | 999
| 165004665a2019m2 | 1 | 65004665 | 2019 | 2 | 0 | 93 | 1 | 23 | 0 | 47245 | MAGDALENA | EL BANCO | 4316000% | 4349700% | 0 | 0 | 120 | TRUE | 999
| 165004665a2019m2 | 1 | 65004665 | 2019 | 2 | 0 | 93 | 1 | 23 | 0 | 47245 | MAGDALENA | EL BANCO | 4316000% | 4349700% | 0 | 0 | 120 | TRUE | 999
| 165004665a2019m2 | 1 | 65004665 | 2019 | 2 | 0 | 93 | 1 | 23 | 0 | 47245 | MAGDALENA | EL BANCO | 4316000% | 4349700% | 0 | 0 | 120 | TRUE | 999
| 165004665a2019m2 | 1 | 65004665 | 2019 | 2 | 0 | 93 | 1 | 23 | 0 | 47245 | MAGDALENA | EL BANCO | 4316000% | 4349700% | 0 | 0 | 120 | TRUE | 999
| 165004665a2019m2 | 1 | 65004665 | 2019 | 2 | 0 | 93 | 1 | 23 | 0 | 47245 | MAGDALENA | EL BANCO | 4316000% | 4349700% | 0 | 0 | 120 | TRUE | 999
| 165004665a2019m2 | 1 | 65004665 | 2019 | 2 | 0 | 93 | 1 | 23 | 0 | 47245 | MAGDALENA | EL BANCO | 4316000% | 4349700% | 0 | 0 | 120 | TRUE | 999
| 165004665a2019m2 | 1 | 65004665 | 2019 | 2 | 0 | 93 | 1 | 23 | 0 | 47245 | MAGDALENA | EL BANCO | 4316000% | 4349700% | 0 | 0 | 120 | TRUE | 999
| 165004665a2019m2 | 1 | 65004665 | 2019 | 2 | 0 | 93 | 1 | 23 | 0 | 47245 | MAGDALENA | EL BANCO | 4316000% | 4349700% | 0 | 0 | 120 | TRUE | 999
| 165004665a2019m2 | 1 | 65004665 | 2019 | 2 | 0 | 93 | 1 | 23 | 0 | 47245 | MAGDALENA | EL BANCO | 4316000% | 4349700% | 0 | 0 | 120 | TRUE | 999
| 165004665a2019m2 | 1 | 65004665 | 2019 | 2 | 0 | 93 | 1 | 23 | 0 | 47245 | MAGDALENA | EL BANCO | 4316000% | 4349700% | 0 | 0 | 120 | TRUE | 999
| 165004665a2019m2 | 1 | 65004665 | 2019 | 2 | 0 | 93 | 1 | 23 | 0 | 47245 | MAGDALENA | EL BANCO | 4316000% | 4349700% | 0 | 0 | 120 | TRUE | 999
| 165004665a2019m2 | 1 | 65004665 | 2019 | 2 | 0 | 93 | 1 | 23 | 0 | 47245 | MAGDALENA | EL BANCO | 4316000% | 4349700% | 0 | 0 | 120 | TRUE | 999
| 165004665a2019m2 | 1 | 65004665 | 2019 | 2 | 0 | 93 | 1 | 23 | 0 | 47245 | MAGDALENA | EL BANCO | 4316000% | 4349700% | 0 | 0 | 120 | TRUE | 999
| 165004665a2019m2 | 1 | 65004665 | 2019 | 2 | 0 | 93 | 1 | 23 | 0 | 47245 | MAGDALENA | EL BANCO | 4316000% | 4349700% | 0 | 0 | 120 | TRUE | 999
| 165004665a2019m2 | 1 | 65004665 | 2019 | 2 | 0 | 93 | 1 | 23 | 0 | 47245 | MAGDALENA | EL BANCO | 4316000% | 4349700% | 0 | 0 | 120 | TRUE | 999
| 165004665a2019m2 | 1 | 65004665 | 2019 | 2 | 0 | 93 | 1 | 23 | 0 | 47245 | MAGDALENA | EL BANCO | 4316000% | 4349700% | 0 | 0 | 120 | TRUE | 999
| 165004665a2019m2 | 1 | 65004665 | 2019 | 2 | 0 | 93 | 1 | 23 | 0 | 47245 | MAGDALENA | EL BANCO | 4316000% | 4349700% | 0 | 0 | 120 | TRUE | 999
| 165004665a2019m2 | 1 | 65004665 | 2019 | 2 | 0 | 93 | 1 | 23 | 0 | 47245 | MAGDALENA | EL BANCO | 4316000% | 4349700% | 0 | 0 | 120 | TRUE | 999
| 165004665a2019m2 | 1 | 65004665 | 2019 | 2 | 0 | 93 | 1 | 23 | 0 | 47245 | MAGDALENA | EL BANCO | 4316000% | 4349700% | 0 | 0 | 120 | TRUE | 999
| 165004665a2019m2 | 1 | 65004665 | 2019 | 2 | 0 | 93 | 1 | 23 | 0 | 47245 | MAGDALENA | EL BANCO | 4316000% | 4349700% | 0 | 0 | 120 | TRUE | 999
| 165004665a2019m2 | 1 | 65004665 | 2019 | 2 | 0 | 93 | 1 | 23 | 0 | 47245 | MAGDALENA | EL BANCO | 4316000% | 4349700% | 0 | 0 | 120 | TRUE | 999
| 165004665a2019m2 | 1 | 65004665 | 2019 | 2 | 0 | 93 | 1 | 23 | 0 | 47245 | MAGDALENA | EL BANCO | 4316000% | 4349700% | 0 | 0 | 120 | TRUE | 999
| 165004665a2019m2 | 1 | 65004665 | 2019 | 2 | 0 | 93 | 1 | 23 | 0 | 47245 | MAGDALENA | EL BANCO | 4316000% | 4349700% | 0 | 0 | 120 | TRUE | 999
| 165004665a2019m2 | 1 | 65004665 | 2019 | 2 | 0 | 93 | 1 | 23 | 0 | 47245 | MAGDALENA | EL BANCO | 4316000% | 4349700% | 0 | 0 | 120 | TRUE | 999
| 165004665a2019m2 | 1 | 65004665 | 2019 | 2 | 0 | 93 | 1 | 23 | 0 | 47245 | MAGDALENA | EL BANCO | 4316000% | 4349700% | 0 | 0 | 120 | TRUE | 999
| 165004665a2019m2 | 1 | 65004665 | 2019 | 2 | 0 | 93 | 1 | 23 | 0 | 47245 | MAGDALENA | EL BANCO | 4316000% | 4349700% | 0 | 0 | 120 | TRUE | 999
| 165004665a2019m2 | 1 | 65004665 | 2019 | 2 | 0 | 93 | 1 | 23 | 0 | 47245 | MAGDALENA | EL BANCO | 4316000% | 4349700% | 0 | 0 | 120 | TRUE | 999
| 165004665a2019m2 | 1 | 65004665 | 2019 | 2 | 0 | 93 | 1 | 23 | 0 | 47245 | MAGDALENA | EL BANCO | 4316000% | 4349700% | 0 | 0 | 120 | TRUE | 999
| 165004665a2019m2 | 1 | 65004665 | 2019 | 2 | 0 | 93 | 1 | 23 | 0 | 47245 | MAGDALENA | EL BANCO | 4316000% | 4349700% | 0 | 0 | 120 | TRUE | 999
| 165004665a2019m2 | 1 | 65004665 | 2019 | 2 | 0 | 93 | 1 | 23 | 0 | 47245 | MAGDALENA | EL BANCO | 4316000% | 4349700% | 0 | 0 | 120 | TRUE | 999
| 165004665a2019m2 | 1 | 65004665 | 2019 | 2 | 0 | 93 | 1 | 23 | 0 | 47245 | MAGDALENA | EL BANCO | 4316000% | 4349700% | 0 | 0 | 120 | TRUE | 999
| 165004665a2019m2 | 1 | 65004665 | 2019 | 2 | 0 | 93 | 1 | 23 | 0 | 47245 | MAGDALENA | EL BANCO | 4316000% | 4349700% | 0 | 0 | 120 | TRUE | 999
| 165004665a2019m2 | 1 | 65004665 | 2019 | 2 | 0 | 93 | 1 | 23 | 0 | 47245 | MAGDALENA | EL BANCO | 4316000% | 4349700% | 0 | 0 | 120 | TRUE | 999
| 165004665a2019m2 | 1 | 65004665 | 2019 | 2 | 0 | 93 | 1 | 23 | 0 | 47245 | MAGDALENA | EL BANCO | 4316000% | 4349700% | 0 | 0 | 120 | TRUE | 999
| 165004665a2019m2 | 1 | 65004665 | 2019 | 2 | 0 | 93 | 1 | 23 | 0 | 47245 | MAGDALENA | EL BANCO | 4316000% | 4349700% | 0 | 0 | 120 | TRUE | 999
| 165004665a2019m2 | 1 | 65004665 | 2019 | 2 | 0 | 93 | 1 | 23 | 0 | 47245 | MAGDALENA | EL BANCO | 4316000% | 4349700% | 0 | 0 | 120 | TRUE | 999
| 165004665a2019m2 | 1 | 65004665 | 2019 | 2 | 0 | 93 | 1 | 23 | 0 | 47245 | MAGDALENA | EL BANCO | 4316000% | 4349700% | 0 | 0 | 120 | TRUE | 999
| 165004665a2019m2 | 1 | 65004665 | 2019 | 2 | 0 | 93 | 1 | 23 | 0 | 47245 | MAGDALENA | EL BANCO | 4316000% | 4349700% | 0 | 0 | 120 | TRUE | 999
| 165004665a2019m2 | 1 | 65004665 | 2019 | 2 | 0 | 93 | 1 | 23 | 0 | 47245 | MAGDALENA | EL BANCO | 4316000% | 4349700% | 0 | 0 | 120 | TRUE | 999
| 165004665a2019m2 | 1 | 65004665 | 2019 | 2 | 0 | 93 | 1 | 23 | 0 | 47245 | MAGDALENA | EL BANCO | 4316000% | 4349700% | 0 | 0 | 120 | TRUE | 999
| 165004665a2019m2 | 1 | 65004665 | 2019 | 2 | 0 | 93 | 1 | 23 | 0 | 47245 | MAGDALENA | EL BANCO | 4316000% | 4349700% | 0 | 0 | 120 | TRUE | 999
| 165004665a2019m2 | 1 | 65004665 | 2019 | 2 | 0 | 93 | 1 | 23 | 0 | 47245 | MAGDALENA | EL BANCO | 4316000% | 4349700% | 0 | 0 | 120 | TRUE | 999
| 165004665a2019m2 | 1 | 65004665 | 2019 | 2 | 0 | 93 | 1 | 23 | 0 | 47245 | MAGDALENA | EL BANCO | 4316000% | 4349700% | 0 | 0 | 120 | TRUE | 999
| 165004665a2019m2 | 1 | 65004665 | 2019 | 2 | 0 | 93 | 1 | 23 | 0 | 47245 | MAGDALENA | EL BANCO | 4316000% | 4349700% | 0 | 0 | 120 | TRUE | 999
| 165004665a2019m2 | 1 | 65004665 | 2019 | 2 | 0 | 93 | 1 | 23 | 0 | 47245 | MAGDALENA | EL BANCO | 4316000% | 4349700% | 0 | 0 | 120 | TRUE | 999
| 165004665a2019m2 | 1 | 65004665 | 2019 | 2 | 0 | 93 | 1 | 23 | 0 | 47245 | MAGDALENA | EL BANCO | 4316000% | 4349700% | 0 | 0 | 120 | TRUE | 999
| 165004665a2019m2 | 1 | 65004665 | 2019 | 2 | 0 | 93 | 1 | 23 | 0 | 47245 | MAGDALENA | EL BANCO | 4316000% | 4349700% | 0 | 0 | 120 | TRUE | 999
| 165004665a2019m2 | 1 | 65004665 | 2019 | 2 | 0 | 93 | 1 | 23 | 0 | 47245 | MAGDALENA | EL BANCO | 4316000% | 4349700% | 0 | 0 | 120 | TRUE | 999
| 165004665a2019m2 | 1 | 65004665 | 2019 | 2 | 0 | 93 | 1 | 23 | 0 | 47245 | MAGDALENA | EL BANCO | 4316000% | 4349700% | 0 | 0 | 120 | TRUE | 999
| 165004665a2019m2 | 1 | 65004665 | 2019 | 2 | 0 | 93 | 1 | 23 | 0 | 47245 | MAGDALENA | EL BANCO | 4316000% | 4349700% | 0 | 0 | 120 | TRUE | 999
| 165004665a2019m2 | 1 | 65004665 | 2019 | 2 | 0 | 93 | 1 | 23 | 0 | 47245 | MAGDALENA | EL BANCO | 4316000% | 4349700% | 0 | 0 | 120 | TRUE | 999
| 165004665a2019m2 | 1 | 65004665 | 2019 | 2 | 0 | 93 | 1 | 23 | 0 | 47245 | MAGDALENA | EL BANCO | 4316000% | 4349700% | 0 | 0 | 120 | TRUE | 999
| 165004665a2019m2 | 1 | 65004665 | 2019 | 2 | 0 | 93 | 1 | 23 | 0 | 47245 | MAGDALENA | EL BANCO | 4316000% | 4349700% | 0 | 0 | 120 | TRUE | 999
| 165004665a2019m2 | 1 | 65004665 | 2019 | 2 | 0 | 93 | 1 | 23 | 0 | 47245 | MAGDALENA | EL BANCO | 4316000% | 4349700% | 0 | 0 | 120 | TRUE | 999
| 165004665a2019m2 | 1 | 65004665 | 2019 | 2 | 0 | 93 | 1 | 23 | 0 | 47245 | MAGDALENA | EL BANCO | 4316000% | 4349700% | 0 | 0 | 120 | TRUE | 999
| 165004665a2019m2 | 1 | 65004665 | 2019 | 2 | 0 | 93 | 1 | 23 | 0 | 47245 | MAGDALENA | EL BANCO | 4316000% | 4349700% | 0 | 0 | 120 | TRUE | 999
| 165004665a2019m2 | 1 | 65004665 | 2019 | 2 | 0 | 93 | 1 | 23 | 0 | 47245 | MAGDALENA | EL BANCO | 4316000% | 4349700% | 0 | 0 | 120 | TRUE | 999
| 165004665a2019m2 | 1 | 65004665 | 2019 | 2 | 0 | 93 | 1 | 23 | 0 | 47245 | MAGDALENA | EL BANCO | 4316000% | 4349700% | 0 | 0 | 120 | TRUE | 999
| 165004665a2019m2 | 1 | 65004665 | 2019 | 2 | 0 | 93 | 1 | 23 | 0 | 47245 | MAGDALENA | EL BANCO | 4316000% | 4349700% | 0 | 0 | 120 | TRUE | 999
| 165004665a2019m2 | 1 | 65004665 | 2019 | 2 | 0 | 93 | 1 | 23 | 0 | 47245 | MAGDALENA | EL BANCO | 4316000% | 4349700% | 0 | 0 | 120 | TRUE | 999
| 165004665a2019m2 | 1 | 65004665 | 2019 | 2 | 0 | 93 | 1 | 23 | 0 | 47245 | MAGDALENA | EL BANCO | 4316000% | 4349700% | 0 | 0 | 120 | TRUE | 999
| 165004665a2019m2 | 1 | 65004665 | 2019 | 2 | 0 | 93 | 1 | 23 | 0 | 47245 | MAGDALENA | EL BANCO | 4316000% | 4349700% | 0 | 0 | 120 | TRUE | 999
| 165004665a2019m2 | 1 | 65004665 | 2019 | 2 | 0 | 93 | 1 | 23 | 0 | 47245 | MAGDALENA | EL BANCO | 4316000% | 4349700% | 0 | 0 | 120 | TRUE | 999
| 165004665a2019m2 | 1 | 65004665 | 2019 | 2 | 0 | 93 | 1 | 23 | 0 | 47245 | MAGDALENA | EL BANCO | 4316000% | 4349700% | 0 | 0 | 120 | TRUE | 999
| 165004665a2019m2 | 1 | 65004665 | 2019 | 2 | 0 | 93 | 1 | 23 | 0 | 47245 | MAGDALENA | EL BANCO | 4316000% | 4349700% | 0 | 0 | 120 | TRUE | 999
| 165004665a2019m2 | 1 | 65004665 | 2019 | 2 | 0 | 93 | 1 | 23 | 0 | 47245 | MAGDALENA | EL BANCO | 4316000% | 4349700% | 0 | 0 | 120 | TRUE | 999
| 165004665a2019m2 | 1 | 65004665 | 2019 | 2 | 0 | 93 | 1 | 23 | 0 | 47245 | MAGDALENA | EL BANCO | 4316000% | 4349700% | 0 | 0 | 120 | TRUE | 999
| 165004665a2019m2 | 1 | 65004665 | 2019 | 2 | 0 | 93 | 1 | 23 | 0 | 47245 | MAGDALENA | EL BANCO | 4316000% | 4349700% | 0 | 0 | 120 | TRUE | 999
| 165004665a2019m2 | 1 | 65004665 | 2019 | 2 | 0 | 93 | 1 | 23 | 0 | 47245 | MAGDALENA | EL BANCO | 4316000% | 4349700% | 0 | 0 | 120 | TRUE | 999
| 165004665a2019m2 | 1 | 65004665 | 2019 | 2 | 0 | 93 | 1 | 23 | 0 | 47245 | MAGDALENA | EL BANCO | 4316000% | 4349700% | 0 | 0 | 120 | TRUE | 999
| 165004665a2019m2 | 1 | 65004665 | 2019 | 2 | 0 | 93 | 1 | 23 | 0 | 47245 | MAGDALENA | EL BANCO | 4316000% | 4349700% | 0 | 0 | 120 | TRUE | 999
| 165004665a2019m2 | 1 | 65004665 | 2019 | 2 | 0 | 93 | 1 | 23 | 0 | 47245 | MAGDALENA | EL BANCO | 4316000% | 4349700% | 0 | 0 | 120 | TRUE | 999
| 165004665a2019m2 | 1 | 65004665 | 2019 | 2 | 0 | 93 | 1 | 23 | 0 | 47245 | MAGDALENA | EL BANCO | 4316000% | 4349700% | 0 | 0 | 120 | TRUE | 999
| 165004665a2019m2 | 1 | 65004665 | 2019 | 2 | 0 | 93 | 1 | 23 | 0 | 47245 | MAGDALENA | EL BANCO | 4316000% | 4349700% | 0 | 0 | 120 | TRUE | 999
| 165004665a2019m2 | 1 | 65004665 | 2019 | 2 | 0 | 93 | 1 | 23 | 0 | 47245 | MAGDALENA | EL BANCO | 4316000% | 4349700% | 0 | 0 | 120 | TRUE | 999
| 165004665a2019m2 | 1 | 65004665 | 2019 | 2 | 0 | 93 | 1 | 23 | 0 | 47245 | MAGDALENA | EL BANCO | 4316000% | 4349700% | 0 | 0 | 120 | TRUE | 999
| 165004665a2019m2 | 1 | 65004665 | 2019 | 2 | 0 | 93 | 1 | 23 | 0 | 47245 | MAGDALENA | EL BANCO | 4316000% | 4349700% | 0 | 0 | 120 | TRUE | 999
| 165004665a2019m2 | 1 | 65004665 | 2019 | 2 | 0 | 93 | 1 | 23 | 0 | 47245 | MAGDALENA | EL BANCO | 4316000% | 4349700% | 0 | 0 | 120 | TRUE | 999
| 165004665a2019m2 | 1 | 65004665 | 2019 | 2 | 0 | 93 | 1 | 23 | 0 | 47245 | MAGDALENA | EL BANCO | 4316000% | 4349700% | 0 | 0 | 120 | TRUE | 999
| 165004665a2019m2 | 1 | 65004665 | 2019 | 2 | 0 | 93 | 1 | 23 | 0 | 47245 | MAGDALENA | EL BANCO | 4316000% | 4349700% | 0 | 0 | 120 | TRUE | 999
| 165004665a2019m3 | 1 | 65004665 | 2019 | 3 | 0 | 94 | 1 | 23 | 0 | 47245 | MAGDALENA | EL BANCO | 4319100% | 4352500% | 0 | 0 | 120 | TRUE | 999
| 165004665a2019m3 | 1 | 65004665 | 2019 | 3 | 0 | 94 | 1 | 23 | 0 | 47245 | MAGDALENA | EL BANCO | 4319100% | 4352500% | 0 | 0 | 120 | TRUE | 999
| 165004665a2019m3 | 1 | 65004665 | 2019 | 3 | 0 | 94 | 1 | 23 | 0 | 47245 | MAGDALENA | EL BANCO | 4319100% | 4352500% | 0 | 0 | 120 | TRUE | 999
| 165004665a2019m3 | 1 | 65004665 | 2019 | 3 | 0 | 94 | 1 | 23 | 0 | 47245 | MAGDALENA | EL BANCO | 4319100% | 4352500% | 0 | 0 | 120 | TRUE | 999
| 165004665a2019m3 | 1 | 65004665 | 2019 | 3 | 0 | 94 | 1 | 23 | 0 | 47245 | MAGDALENA | EL BANCO | 4319100% | 4352500% | 0 | 0 | 120 | TRUE | 999
| 165004665a2019m3 | 1 | 65004665 | 2019 | 3 | 0 | 94 | 1 | 23 | 0 | 47245 | MAGDALENA | EL BANCO | 4319100% | 4352500% | 0 | 0 | 120 | TRUE | 999
| 165004665a2019m3 | 1 | 65004665 | 2019 | 3 | 0 | 94 | 1 | 23 | 0 | 47245 | MAGDALENA | EL BANCO | 4319100% | 4352500% | 0 | 0 | 120 | TRUE | 999
| 165004665a2019m3 | 1 | 65004665 | 2019 | 3 | 0 | 94 | 1 | 23 | 0 | 47245 | MAGDALENA | EL BANCO | 4319100% | 4352500% | 0 | 0 | 120 | TRUE | 999
| 165004665a2019m3 | 1 | 65004665 | 2019 | 3 | 0 | 94 | 1 | 23 | 0 | 47245 | MAGDALENA | EL BANCO | 4319100% | 4352500% | 0 | 0 | 120 | TRUE | 999
| 165004665a2019m3 | 1 | 65004665 | 2019 | 3 | 0 | 94 | 1 | 23 | 0 | 47245 | MAGDALENA | EL BANCO | 4319100% | 4352500% | 0 | 0 | 120 | TRUE | 999
| 165004665a2019m3 | 1 | 65004665 | 2019 | 3 | 0 | 94 | 1 | 23 | 0 | 47245 | MAGDALENA | EL BANCO | 4319100% | 4352500% | 0 | 0 | 120 | TRUE | 999
| 165004665a2019m3 | 1 | 65004665 | 2019 | 3 | 0 | 94 | 1 | 23 | 0 | 47245 | MAGDALENA | EL BANCO | 4319100% | 4352500% | 0 | 0 | 120 | TRUE | 999
| 165004665a2019m3 | 1 | 65004665 | 2019 | 3 | 0 | 94 | 1 | 23 | 0 | 47245 | MAGDALENA | EL BANCO | 4319100% | 4352500% | 0 | 0 | 120 | TRUE | 999
| 165004665a2019m3 | 1 | 65004665 | 2019 | 3 | 0 | 94 | 1 | 23 | 0 | 47245 | MAGDALENA | EL BANCO | 4319100% | 4352500% | 0 | 0 | 120 | TRUE | 999
| 165004665a2019m3 | 1 | 65004665 | 2019 | 3 | 0 | 94 | 1 | 23 | 0 | 47245 | MAGDALENA | EL BANCO | 4319100% | 4352500% | 0 | 0 | 120 | TRUE | 999
| 165004665a2019m3 | 1 | 65004665 | 2019 | 3 | 0 | 94 | 1 | 23 | 0 | 47245 | MAGDALENA | EL BANCO | 4319100% | 4352500% | 0 | 0 | 120 | TRUE | 999
| 165004665a2019m3 | 1 | 65004665 | 2019 | 3 | 0 | 94 | 1 | 23 | 0 | 47245 | MAGDALENA | EL BANCO | 4319100% | 4352500% | 0 | 0 | 120 | TRUE | 999
| 165004665a2019m3 | 1 | 65004665 | 2019 | 3 | 0 | 94 | 1 | 23 | 0 | 47245 | MAGDALENA | EL BANCO | 4319100% | 4352500% | 0 | 0 | 120 | TRUE | 999
| 165004665a2019m3 | 1 | 65004665 | 2019 | 3 | 0 | 94 | 1 | 23 | 0 | 47245 | MAGDALENA | EL BANCO | 4319100% | 4352500% | 0 | 0 | 120 | TRUE | 999
| 165004665a2019m3 | 1 | 65004665 | 2019 | 3 | 0 | 94 | 1 | 23 | 0 | 47245 | MAGDALENA | EL BANCO | 4319100% | 4352500% | 0 | 0 | 120 | TRUE | 999
| 165004665a2019m3 | 1 | 65004665 | 2019 | 3 | 0 | 94 | 1 | 23 | 0 | 47245 | MAGDALENA | EL BANCO | 4319100% | 4352500% | 0 | 0 | 120 | TRUE | 999
| 165004665a2019m3 | 1 | 65004665 | 2019 | 3 | 0 | 94 | 1 | 23 | 0 | 47245 | MAGDALENA | EL BANCO | 4319100% | 4352500% | 0 | 0 | 120 | TRUE | 999
| 165004665a2019m3 | 1 | 65004665 | 2019 | 3 | 0 | 94 | 1 | 23 | 0 | 47245 | MAGDALENA | EL BANCO | 4319100% | 4352500% | 0 | 0 | 120 | TRUE | 999
| 165004665a2019m3 | 1 | 65004665 | 2019 | 3 | 0 | 94 | 1 | 23 | 0 | 47245 | MAGDALENA | EL BANCO | 4319100% | 4352500% | 0 | 0 | 120 | TRUE | 999
| 165004665a2019m3 | 1 | 65004665 | 2019 | 3 | 0 | 94 | 1 | 23 | 0 | 47245 | MAGDALENA | EL BANCO | 4319100% | 4352500% | 0 | 0 | 120 | TRUE | 999
| 165004665a2019m3 | 1 | 65004665 | 2019 | 3 | 0 | 94 | 1 | 23 | 0 | 47245 | MAGDALENA | EL BANCO | 4319100% | 4352500% | 0 | 0 | 120 | TRUE | 999
| 165004665a2019m3 | 1 | 65004665 | 2019 | 3 | 0 | 94 | 1 | 23 | 0 | 47245 | MAGDALENA | EL BANCO | 4319100% | 4352500% | 0 | 0 | 120 | TRUE | 999
| 165004665a2019m3 | 1 | 65004665 | 2019 | 3 | 0 | 94 | 1 | 23 | 0 | 47245 | MAGDALENA | EL BANCO | 4319100% | 4352500% | 0 | 0 | 120 | TRUE | 999
| 165004665a2019m3 | 1 | 65004665 | 2019 | 3 | 0 | 94 | 1 | 23 | 0 | 47245 | MAGDALENA | EL BANCO | 4319100% | 4352500% | 0 | 0 | 120 | TRUE | 999
| 165004665a2019m3 | 1 | 65004665 | 2019 | 3 | 0 | 94 | 1 | 23 | 0 | 47245 | MAGDALENA | EL BANCO | 4319100% | 4352500% | 0 | 0 | 120 | TRUE | 999
| 165004665a2019m3 | 1 | 65004665 | 2019 | 3 | 0 | 94 | 1 | 23 | 0 | 47245 | MAGDALENA | EL BANCO | 4319100% | 4352500% | 0 | 0 | 120 | TRUE | 999
| 165004665a2019m3 | 1 | 65004665 | 2019 | 3 | 0 | 94 | 1 | 23 | 0 | 47245 | MAGDALENA | EL BANCO | 4319100% | 4352500% | 0 | 0 | 120 | TRUE | 999
| 165004665a2019m3 | 1 | 65004665 | 2019 | 3 | 0 | 94 | 1 | 23 | 0 | 47245 | MAGDALENA | EL BANCO | 4319100% | 4352500% | 0 | 0 | 120 | TRUE | 999
| 165004665a2019m3 | 1 | 65004665 | 2019 | 3 | 0 | 94 | 1 | 23 | 0 | 47245 | MAGDALENA | EL BANCO | 4319100% | 4352500% | 0 | 0 | 120 | TRUE | 999
| 165004665a2019m3 | 1 | 65004665 | 2019 | 3 | 0 | 94 | 1 | 23 | 0 | 47245 | MAGDALENA | EL BANCO | 4319100% | 4352500% | 0 | 0 | 120 | TRUE | 999
| 165004665a2019m3 | 1 | 65004665 | 2019 | 3 | 0 | 94 | 1 | 23 | 0 | 47245 | MAGDALENA | EL BANCO | 4319100% | 4352500% | 0 | 0 | 120 | TRUE | 999
| 165004665a2019m3 | 1 | 65004665 | 2019 | 3 | 0 | 94 | 1 | 23 | 0 | 47245 | MAGDALENA | EL BANCO | 4319100% | 4352500% | 0 | 0 | 120 | TRUE | 999
| 165004665a2019m3 | 1 | 65004665 | 2019 | 3 | 0 | 94 | 1 | 23 | 0 | 47245 | MAGDALENA | EL BANCO | 4319100% | 4352500% | 0 | 0 | 120 | TRUE | 999
| 165004665a2019m3 | 1 | 65004665 | 2019 | 3 | 0 | 94 | 1 | 23 | 0 | 47245 | MAGDALENA | EL BANCO | 4319100% | 4352500% | 0 | 0 | 120 | TRUE | 999
| 165004665a2019m3 | 1 | 65004665 | 2019 | 3 | 0 | 94 | 1 | 23 | 0 | 47245 | MAGDALENA | EL BANCO | 4319100% | 4352500% | 0 | 0 | 120 | TRUE | 999
| 165004665a2019m3 | 1 | 65004665 | 2019 | 3 | 0 | 94 | 1 | 23 | 0 | 47245 | MAGDALENA | EL BANCO | 4319100% | 4352500% | 0 | 0 | 120 | TRUE | 999
| 165004665a2019m3 | 1 | 65004665 | 2019 | 3 | 0 | 94 | 1 | 23 | 0 | 47245 | MAGDALENA | EL BANCO | 4319100% | 4352500% | 0 | 0 | 120 | TRUE | 999
| 165004665a2019m3 | 1 | 65004665 | 2019 | 3 | 0 | 94 | 1 | 23 | 0 | 47245 | MAGDALENA | EL BANCO | 4319100% | 4352500% | 0 | 0 | 120 | TRUE | 999
| 165004665a2019m3 | 1 | 65004665 | 2019 | 3 | 0 | 94 | 1 | 23 | 0 | 47245 | MAGDALENA | EL BANCO | 4319100% | 4352500% | 0 | 0 | 120 | TRUE | 999
| 165004665a2019m3 | 1 | 65004665 | 2019 | 3 | 0 | 94 | 1 | 23 | 0 | 47245 | MAGDALENA | EL BANCO | 4319100% | 4352500% | 0 | 0 | 120 | TRUE | 999
| 165004665a2019m3 | 1 | 65004665 | 2019 | 3 | 0 | 94 | 1 | 23 | 0 | 47245 | MAGDALENA | EL BANCO | 4319100% | 4352500% | 0 | 0 | 120 | TRUE | 999
| 165004665a2019m3 | 1 | 65004665 | 2019 | 3 | 0 | 94 | 1 | 23 | 0 | 47245 | MAGDALENA | EL BANCO | 4319100% | 4352500% | 0 | 0 | 120 | TRUE | 999
| 165004665a2019m3 | 1 | 65004665 | 2019 | 3 | 0 | 94 | 1 | 23 | 0 | 47245 | MAGDALENA | EL BANCO | 4319100% | 4352500% | 0 | 0 | 120 | TRUE | 999
| 165004665a2019m3 | 1 | 65004665 | 2019 | 3 | 0 | 94 | 1 | 23 | 0 | 47245 | MAGDALENA | EL BANCO | 4319100% | 4352500% | 0 | 0 | 120 | TRUE | 999
| 165004665a2019m3 | 1 | 65004665 | 2019 | 3 | 0 | 94 | 1 | 23 | 0 | 47245 | MAGDALENA | EL BANCO | 4319100% | 4352500% | 0 | 0 | 120 | TRUE | 999
| 165004665a2019m3 | 1 | 65004665 | 2019 | 3 | 0 | 94 | 1 | 23 | 0 | 47245 | MAGDALENA | EL BANCO | 4319100% | 4352500% | 0 | 0 | 120 | TRUE | 999
| 165004665a2019m3 | 1 | 65004665 | 2019 | 3 | 0 | 94 | 1 | 23 | 0 | 47245 | MAGDALENA | EL BANCO | 4319100% | 4352500% | 0 | 0 | 120 | TRUE | 999
| 165004665a2019m3 | 1 | 65004665 | 2019 | 3 | 0 | 94 | 1 | 23 | 0 | 47245 | MAGDALENA | EL BANCO | 4319100% | 4352500% | 0 | 0 | 120 | TRUE | 999
| 165004665a2019m3 | 1 | 65004665 | 2019 | 3 | 0 | 94 | 1 | 23 | 0 | 47245 | MAGDALENA | EL BANCO | 4319100% | 4352500% | 0 | 0 | 120 | TRUE | 999
| 165004665a2019m3 | 1 | 65004665 | 2019 | 3 | 0 | 94 | 1 | 23 | 0 | 47245 | MAGDALENA | EL BANCO | 4319100% | 4352500% | 0 | 0 | 120 | TRUE | 999
| 165004665a2019m3 | 1 | 65004665 | 2019 | 3 | 0 | 94 | 1 | 23 | 0 | 47245 | MAGDALENA | EL BANCO | 4319100% | 4352500% | 0 | 0 | 120 | TRUE | 999
| 165004665a2019m3 | 1 | 65004665 | 2019 | 3 | 0 | 94 | 1 | 23 | 0 | 47245 | MAGDALENA | EL BANCO | 4319100% | 4352500% | 0 | 0 | 120 | TRUE | 999
| 165004665a2019m3 | 1 | 65004665 | 2019 | 3 | 0 | 94 | 1 | 23 | 0 | 47245 | MAGDALENA | EL BANCO | 4319100% | 4352500% | 0 | 0 | 120 | TRUE | 999
| 165004665a2019m3 | 1 | 65004665 | 2019 | 3 | 0 | 94 | 1 | 23 | 0 | 47245 | MAGDALENA | EL BANCO | 4319100% | 4352500% | 0 | 0 | 120 | TRUE | 999
| 165004665a2019m3 | 1 | 65004665 | 2019 | 3 | 0 | 94 | 1 | 23 | 0 | 47245 | MAGDALENA | EL BANCO | 4319100% | 4352500% | 0 | 0 | 120 | TRUE | 999
| 165004665a2019m3 | 1 | 65004665 | 2019 | 3 | 0 | 94 | 1 | 23 | 0 | 47245 | MAGDALENA | EL BANCO | 4319100% | 4352500% | 0 | 0 | 120 | TRUE | 999
| 165004665a2019m3 | 1 | 65004665 | 2019 | 3 | 0 | 94 | 1 | 23 | 0 | 47245 | MAGDALENA | EL BANCO | 4319100% | 4352500% | 0 | 0 | 120 | TRUE | 999
| 165004665a2019m3 | 1 | 65004665 | 2019 | 3 | 0 | 94 | 1 | 23 | 0 | 47245 | MAGDALENA | EL BANCO | 4319100% | 4352500% | 0 | 0 | 120 | TRUE | 999
| 165004665a2019m3 | 1 | 65004665 | 2019 | 3 | 0 | 94 | 1 | 23 | 0 | 47245 | MAGDALENA | EL BANCO | 4319100% | 4352500% | 0 | 0 | 120 | TRUE | 999
| 165004665a2019m3 | 1 | 65004665 | 2019 | 3 | 0 | 94 | 1 | 23 | 0 | 47245 | MAGDALENA | EL BANCO | 4319100% | 4352500% | 0 | 0 | 120 | TRUE | 999
| 165004665a2019m3 | 1 | 65004665 | 2019 | 3 | 0 | 94 | 1 | 23 | 0 | 47245 | MAGDALENA | EL BANCO | 4319100% | 4352500% | 0 | 0 | 120 | TRUE | 999
| 165004665a2019m3 | 1 | 65004665 | 2019 | 3 | 0 | 94 | 1 | 23 | 0 | 47245 | MAGDALENA | EL BANCO | 4319100% | 4352500% | 0 | 0 | 120 | TRUE | 999
| 165004665a2019m3 | 1 | 65004665 | 2019 | 3 | 0 | 94 | 1 | 23 | 0 | 47245 | MAGDALENA | EL BANCO | 4319100% | 4352500% | 0 | 0 | 120 | TRUE | 999
| 165004665a2019m3 | 1 | 65004665 | 2019 | 3 | 0 | 94 | 1 | 23 | 0 | 47245 | MAGDALENA | EL BANCO | 4319100% | 4352500% | 0 | 0 | 120 | TRUE | 999
| 165004665a2019m3 | 1 | 65004665 | 2019 | 3 | 0 | 94 | 1 | 23 | 0 | 47245 | MAGDALENA | EL BANCO | 4319100% | 4352500% | 0 | 0 | 120 | TRUE | 999
| 165004665a2019m3 | 1 | 65004665 | 2019 | 3 | 0 | 94 | 1 | 23 | 0 | 47245 | MAGDALENA | EL BANCO | 4319100% | 4352500% | 0 | 0 | 120 | TRUE | 999
| 165004665a2019m3 | 1 | 65004665 | 2019 | 3 | 0 | 94 | 1 | 23 | 0 | 47245 | MAGDALENA | EL BANCO | 4319100% | 4352500% | 0 | 0 | 120 | TRUE | 999
| 165004665a2019m3 | 1 | 65004665 | 2019 | 3 | 0 | 94 | 1 | 23 | 0 | 47245 | MAGDALENA | EL BANCO | 4319100% | 4352500% | 0 | 0 | 120 | TRUE | 999
| 165004665a2019m3 | 1 | 65004665 | 2019 | 3 | 0 | 94 | 1 | 23 | 0 | 47245 | MAGDALENA | EL BANCO | 4319100% | 4352500% | 0 | 0 | 120 | TRUE | 999
| 165004665a2019m3 | 1 | 65004665 | 2019 | 3 | 0 | 94 | 1 | 23 | 0 | 47245 | MAGDALENA | EL BANCO | 4319100% | 4352500% | 0 | 0 | 120 | TRUE | 999
| 165004665a2019m3 | 1 | 65004665 | 2019 | 3 | 0 | 94 | 1 | 23 | 0 | 47245 | MAGDALENA | EL BANCO | 4319100% | 4352500% | 0 | 0 | 120 | TRUE | 999
| 165004665a2019m3 | 1 | 65004665 | 2019 | 3 | 0 | 94 | 1 | 23 | 0 | 47245 | MAGDALENA | EL BANCO | 4319100% | 4352500% | 0 | 0 | 120 | TRUE | 999
| 165004665a2019m3 | 1 | 65004665 | 2019 | 3 | 0 | 94 | 1 | 23 | 0 | 47245 | MAGDALENA | EL BANCO | 4319100% | 4352500% | 0 | 0 | 120 | TRUE | 999
| 165004665a2019m3 | 1 | 65004665 | 2019 | 3 | 0 | 94 | 1 | 23 | 0 | 47245 | MAGDALENA | EL BANCO | 4319100% | 4352500% | 0 | 0 | 120 | TRUE | 999
| 165004665a2019m3 | 1 | 65004665 | 2019 | 3 | 0 | 94 | 1 | 23 | 0 | 47245 | MAGDALENA | EL BANCO | 4319100% | 4352500% | 0 | 0 | 120 | TRUE | 999
| 165004665a2019m3 | 1 | 65004665 | 2019 | 3 | 0 | 94 | 1 | 23 | 0 | 47245 | MAGDALENA | EL BANCO | 4319100% | 4352500% | 0 | 0 | 120 | TRUE | 999
| 165004665a2019m3 | 1 | 65004665 | 2019 | 3 | 0 | 94 | 1 | 23 | 0 | 47245 | MAGDALENA | EL BANCO | 4319100% | 4352500% | 0 | 0 | 120 | TRUE | 999
| 165004665a2019m3 | 1 | 65004665 | 2019 | 3 | 0 | 94 | 1 | 23 | 0 | 47245 | MAGDALENA | EL BANCO | 4319100% | 4352500% | 0 | 0 | 120 | TRUE | 999
| 165004665a2019m3 | 1 | 65004665 | 2019 | 3 | 0 | 94 | 1 | 23 | 0 | 47245 | MAGDALENA | EL BANCO | 4319100% | 4352500% | 0 | 0 | 120 | TRUE | 999
| 165004665a2019m3 | 1 | 65004665 | 2019 | 3 | 0 | 94 | 1 | 23 | 0 | 47245 | MAGDALENA | EL BANCO | 4319100% | 4352500% | 0 | 0 | 120 | TRUE | 999
| 165004665a2019m3 | 1 | 65004665 | 2019 | 3 | 0 | 94 | 1 | 23 | 0 | 47245 | MAGDALENA | EL BANCO | 4319100% | 4352500% | 0 | 0 | 120 | TRUE | 999
| 165004665a2019m3 | 1 | 65004665 | 2019 | 3 | 0 | 94 | 1 | 23 | 0 | 47245 | MAGDALENA | EL BANCO | 4319100% | 4352500% | 0 | 0 | 120 | TRUE | 999
| 165004665a2019m3 | 1 | 65004665 | 2019 | 3 | 0 | 94 | 1 | 23 | 0 | 47245 | MAGDALENA | EL BANCO | 4319100% | 4352500% | 0 | 0 | 120 | TRUE | 999
| 165004665a2019m3 | 1 | 65004665 | 2019 | 3 | 0 | 94 | 1 | 23 | 0 | 47245 | MAGDALENA | EL BANCO | 4319100% | 4352500% | 0 | 0 | 120 | TRUE | 999
| 165004665a2019m3 | 1 | 65004665 | 2019 | 3 | 0 | 94 | 1 | 23 | 0 | 47245 | MAGDALENA | EL BANCO | 4319100% | 4352500% | 0 | 0 | 120 | TRUE | 999
| 165004665a2019m3 | 1 | 65004665 | 2019 | 3 | 0 | 94 | 1 | 23 | 0 | 47245 | MAGDALENA | EL BANCO | 4319100% | 4352500% | 0 | 0 | 120 | TRUE | 999
| 165004665a2019m3 | 1 | 65004665 | 2019 | 3 | 0 | 94 | 1 | 23 | 0 | 47245 | MAGDALENA | EL BANCO | 4319100% | 4352500% | 0 | 0 | 120 | TRUE | 999
| 165004665a2019m3 | 1 | 65004665 | 2019 | 3 | 0 | 94 | 1 | 23 | 0 | 47245 | MAGDALENA | EL BANCO | 4319100% | 4352500% | 0 | 0 | 120 | TRUE | 999
| 165004665a2019m3 | 1 | 65004665 | 2019 | 3 | 0 | 94 | 1 | 23 | 0 | 47245 | MAGDALENA | EL BANCO | 4319100% | 4352500% | 0 | 0 | 120 | TRUE | 999
| 165004665a2019m4 | 1 | 65004665 | 2019 | 4 | 0 | 93 | 1 | 23 | 0 | 47245 | MAGDALENA | EL BANCO | 4322100% | 4355600% | 0 | 0 | 120 | TRUE | 999
| 165004665a2019m4 | 1 | 65004665 | 2019 | 4 | 0 | 93 | 1 | 23 | 0 | 47245 | MAGDALENA | EL BANCO | 4322100% | 4355600% | 0 | 0 | 120 | TRUE | 999
| 165004665a2019m4 | 1 | 65004665 | 2019 | 4 | 0 | 93 | 1 | 23 | 0 | 47245 | MAGDALENA | EL BANCO | 4322100% | 4355600% | 0 | 0 | 120 | TRUE | 999
| 165004665a2019m4 | 1 | 65004665 | 2019 | 4 | 0 | 93 | 1 | 23 | 0 | 47245 | MAGDALENA | EL BANCO | 4322100% | 4355600% | 0 | 0 | 120 | TRUE | 999
| 165004665a2019m4 | 1 | 65004665 | 2019 | 4 | 0 | 93 | 1 | 23 | 0 | 47245 | MAGDALENA | EL BANCO | 4322100% | 4355600% | 0 | 0 | 120 | TRUE | 999
| 165004665a2019m4 | 1 | 65004665 | 2019 | 4 | 0 | 93 | 1 | 23 | 0 | 47245 | MAGDALENA | EL BANCO | 4322100% | 4355600% | 0 | 0 | 120 | TRUE | 999
| 165004665a2019m4 | 1 | 65004665 | 2019 | 4 | 0 | 93 | 1 | 23 | 0 | 47245 | MAGDALENA | EL BANCO | 4322100% | 4355600% | 0 | 0 | 120 | TRUE | 999
| 165004665a2019m4 | 1 | 65004665 | 2019 | 4 | 0 | 93 | 1 | 23 | 0 | 47245 | MAGDALENA | EL BANCO | 4322100% | 4355600% | 0 | 0 | 120 | TRUE | 999
| 165004665a2019m4 | 1 | 65004665 | 2019 | 4 | 0 | 93 | 1 | 23 | 0 | 47245 | MAGDALENA | EL BANCO | 4322100% | 4355600% | 0 | 0 | 120 | TRUE | 999
| 165004665a2019m4 | 1 | 65004665 | 2019 | 4 | 0 | 93 | 1 | 23 | 0 | 47245 | MAGDALENA | EL BANCO | 4322100% | 4355600% | 0 | 0 | 120 | TRUE | 999
| 165004665a2019m4 | 1 | 65004665 | 2019 | 4 | 0 | 93 | 1 | 23 | 0 | 47245 | MAGDALENA | EL BANCO | 4322100% | 4355600% | 0 | 0 | 120 | TRUE | 999
| 165004665a2019m4 | 1 | 65004665 | 2019 | 4 | 0 | 93 | 1 | 23 | 0 | 47245 | MAGDALENA | EL BANCO | 4322100% | 4355600% | 0 | 0 | 120 | TRUE | 999
| 165004665a2019m4 | 1 | 65004665 | 2019 | 4 | 0 | 93 | 1 | 23 | 0 | 47245 | MAGDALENA | EL BANCO | 4322100% | 4355600% | 0 | 0 | 120 | TRUE | 999
| 165004665a2019m4 | 1 | 65004665 | 2019 | 4 | 0 | 93 | 1 | 23 | 0 | 47245 | MAGDALENA | EL BANCO | 4322100% | 4355600% | 0 | 0 | 120 | TRUE | 999
| 165004665a2019m4 | 1 | 65004665 | 2019 | 4 | 0 | 93 | 1 | 23 | 0 | 47245 | MAGDALENA | EL BANCO | 4322100% | 4355600% | 0 | 0 | 120 | TRUE | 999
| 165004665a2019m4 | 1 | 65004665 | 2019 | 4 | 0 | 93 | 1 | 23 | 0 | 47245 | MAGDALENA | EL BANCO | 4322100% | 4355600% | 0 | 0 | 120 | TRUE | 999
| 165004665a2019m4 | 1 | 65004665 | 2019 | 4 | 0 | 93 | 1 | 23 | 0 | 47245 | MAGDALENA | EL BANCO | 4322100% | 4355600% | 0 | 0 | 120 | TRUE | 999
| 165004665a2019m4 | 1 | 65004665 | 2019 | 4 | 0 | 93 | 1 | 23 | 0 | 47245 | MAGDALENA | EL BANCO | 4322100% | 4355600% | 0 | 0 | 120 | TRUE | 999
| 165004665a2019m4 | 1 | 65004665 | 2019 | 4 | 0 | 93 | 1 | 23 | 0 | 47245 | MAGDALENA | EL BANCO | 4322100% | 4355600% | 0 | 0 | 120 | TRUE | 999
| 165004665a2019m4 | 1 | 65004665 | 2019 | 4 | 0 | 93 | 1 | 23 | 0 | 47245 | MAGDALENA | EL BANCO | 4322100% | 4355600% | 0 | 0 | 120 | TRUE | 999
| 165004665a2019m4 | 1 | 65004665 | 2019 | 4 | 0 | 93 | 1 | 23 | 0 | 47245 | MAGDALENA | EL BANCO | 4322100% | 4355600% | 0 | 0 | 120 | TRUE | 999
| 165004665a2019m4 | 1 | 65004665 | 2019 | 4 | 0 | 93 | 1 | 23 | 0 | 47245 | MAGDALENA | EL BANCO | 4322100% | 4355600% | 0 | 0 | 120 | TRUE | 999
| 165004665a2019m4 | 1 | 65004665 | 2019 | 4 | 0 | 93 | 1 | 23 | 0 | 47245 | MAGDALENA | EL BANCO | 4322100% | 4355600% | 0 | 0 | 120 | TRUE | 999
| 165004665a2019m4 | 1 | 65004665 | 2019 | 4 | 0 | 93 | 1 | 23 | 0 | 47245 | MAGDALENA | EL BANCO | 4322100% | 4355600% | 0 | 0 | 120 | TRUE | 999
| 165004665a2019m4 | 1 | 65004665 | 2019 | 4 | 0 | 93 | 1 | 23 | 0 | 47245 | MAGDALENA | EL BANCO | 4322100% | 4355600% | 0 | 0 | 120 | TRUE | 999
| 165004665a2019m4 | 1 | 65004665 | 2019 | 4 | 0 | 93 | 1 | 23 | 0 | 47245 | MAGDALENA | EL BANCO | 4322100% | 4355600% | 0 | 0 | 120 | TRUE | 999
| 165004665a2019m4 | 1 | 65004665 | 2019 | 4 | 0 | 93 | 1 | 23 | 0 | 47245 | MAGDALENA | EL BANCO | 4322100% | 4355600% | 0 | 0 | 120 | TRUE | 999
| 165004665a2019m4 | 1 | 65004665 | 2019 | 4 | 0 | 93 | 1 | 23 | 0 | 47245 | MAGDALENA | EL BANCO | 4322100% | 4355600% | 0 | 0 | 120 | TRUE | 999
| 165004665a2019m4 | 1 | 65004665 | 2019 | 4 | 0 | 93 | 1 | 23 | 0 | 47245 | MAGDALENA | EL BANCO | 4322100% | 4355600% | 0 | 0 | 120 | TRUE | 999
| 165004665a2019m4 | 1 | 65004665 | 2019 | 4 | 0 | 93 | 1 | 23 | 0 | 47245 | MAGDALENA | EL BANCO | 4322100% | 4355600% | 0 | 0 | 120 | TRUE | 999
| 165004665a2019m4 | 1 | 65004665 | 2019 | 4 | 0 | 93 | 1 | 23 | 0 | 47245 | MAGDALENA | EL BANCO | 4322100% | 4355600% | 0 | 0 | 120 | TRUE | 999
| 165004665a2019m4 | 1 | 65004665 | 2019 | 4 | 0 | 93 | 1 | 23 | 0 | 47245 | MAGDALENA | EL BANCO | 4322100% | 4355600% | 0 | 0 | 120 | TRUE | 999
| 165004665a2019m4 | 1 | 65004665 | 2019 | 4 | 0 | 93 | 1 | 23 | 0 | 47245 | MAGDALENA | EL BANCO | 4322100% | 4355600% | 0 | 0 | 120 | TRUE | 999
| 165004665a2019m4 | 1 | 65004665 | 2019 | 4 | 0 | 93 | 1 | 23 | 0 | 47245 | MAGDALENA | EL BANCO | 4322100% | 4355600% | 0 | 0 | 120 | TRUE | 999
| 165004665a2019m4 | 1 | 65004665 | 2019 | 4 | 0 | 93 | 1 | 23 | 0 | 47245 | MAGDALENA | EL BANCO | 4322100% | 4355600% | 0 | 0 | 120 | TRUE | 999
| 165004665a2019m4 | 1 | 65004665 | 2019 | 4 | 0 | 93 | 1 | 23 | 0 | 47245 | MAGDALENA | EL BANCO | 4322100% | 4355600% | 0 | 0 | 120 | TRUE | 999
| 165004665a2019m4 | 1 | 65004665 | 2019 | 4 | 0 | 93 | 1 | 23 | 0 | 47245 | MAGDALENA | EL BANCO | 4322100% | 4355600% | 0 | 0 | 120 | TRUE | 999
| 165004665a2019m4 | 1 | 65004665 | 2019 | 4 | 0 | 93 | 1 | 23 | 0 | 47245 | MAGDALENA | EL BANCO | 4322100% | 4355600% | 0 | 0 | 120 | TRUE | 999
| 165004665a2019m4 | 1 | 65004665 | 2019 | 4 | 0 | 93 | 1 | 23 | 0 | 47245 | MAGDALENA | EL BANCO | 4322100% | 4355600% | 0 | 0 | 120 | TRUE | 999
| 165004665a2019m4 | 1 | 65004665 | 2019 | 4 | 0 | 93 | 1 | 23 | 0 | 47245 | MAGDALENA | EL BANCO | 4322100% | 4355600% | 0 | 0 | 120 | TRUE | 999
| 165004665a2019m4 | 1 | 65004665 | 2019 | 4 | 0 | 93 | 1 | 23 | 0 | 47245 | MAGDALENA | EL BANCO | 4322100% | 4355600% | 0 | 0 | 120 | TRUE | 999
| 165004665a2019m4 | 1 | 65004665 | 2019 | 4 | 0 | 93 | 1 | 23 | 0 | 47245 | MAGDALENA | EL BANCO | 4322100% | 4355600% | 0 | 0 | 120 | TRUE | 999
| 165004665a2019m4 | 1 | 65004665 | 2019 | 4 | 0 | 93 | 1 | 23 | 0 | 47245 | MAGDALENA | EL BANCO | 4322100% | 4355600% | 0 | 0 | 120 | TRUE | 999
| 165004665a2019m4 | 1 | 65004665 | 2019 | 4 | 0 | 93 | 1 | 23 | 0 | 47245 | MAGDALENA | EL BANCO | 4322100% | 4355600% | 0 | 0 | 120 | TRUE | 999
| 165004665a2019m4 | 1 | 65004665 | 2019 | 4 | 0 | 93 | 1 | 23 | 0 | 47245 | MAGDALENA | EL BANCO | 4322100% | 4355600% | 0 | 0 | 120 | TRUE | 999
| 165004665a2019m4 | 1 | 65004665 | 2019 | 4 | 0 | 93 | 1 | 23 | 0 | 47245 | MAGDALENA | EL BANCO | 4322100% | 4355600% | 0 | 0 | 120 | TRUE | 999
| 165004665a2019m4 | 1 | 65004665 | 2019 | 4 | 0 | 93 | 1 | 23 | 0 | 47245 | MAGDALENA | EL BANCO | 4322100% | 4355600% | 0 | 0 | 120 | TRUE | 999
| 165004665a2019m4 | 1 | 65004665 | 2019 | 4 | 0 | 93 | 1 | 23 | 0 | 47245 | MAGDALENA | EL BANCO | 4322100% | 4355600% | 0 | 0 | 120 | TRUE | 999
| 165004665a2019m4 | 1 | 65004665 | 2019 | 4 | 0 | 93 | 1 | 23 | 0 | 47245 | MAGDALENA | EL BANCO | 4322100% | 4355600% | 0 | 0 | 120 | TRUE | 999
| 165004665a2019m4 | 1 | 65004665 | 2019 | 4 | 0 | 93 | 1 | 23 | 0 | 47245 | MAGDALENA | EL BANCO | 4322100% | 4355600% | 0 | 0 | 120 | TRUE | 999
| 165004665a2019m4 | 1 | 65004665 | 2019 | 4 | 0 | 93 | 1 | 23 | 0 | 47245 | MAGDALENA | EL BANCO | 4322100% | 4355600% | 0 | 0 | 120 | TRUE | 999
| 165004665a2019m4 | 1 | 65004665 | 2019 | 4 | 0 | 93 | 1 | 23 | 0 | 47245 | MAGDALENA | EL BANCO | 4322100% | 4355600% | 0 | 0 | 120 | TRUE | 999
| 165004665a2019m4 | 1 | 65004665 | 2019 | 4 | 0 | 93 | 1 | 23 | 0 | 47245 | MAGDALENA | EL BANCO | 4322100% | 4355600% | 0 | 0 | 120 | TRUE | 999
| 165004665a2019m4 | 1 | 65004665 | 2019 | 4 | 0 | 93 | 1 | 23 | 0 | 47245 | MAGDALENA | EL BANCO | 4322100% | 4355600% | 0 | 0 | 120 | TRUE | 999
| 165004665a2019m4 | 1 | 65004665 | 2019 | 4 | 0 | 93 | 1 | 23 | 0 | 47245 | MAGDALENA | EL BANCO | 4322100% | 4355600% | 0 | 0 | 120 | TRUE | 999
| 165004665a2019m4 | 1 | 65004665 | 2019 | 4 | 0 | 93 | 1 | 23 | 0 | 47245 | MAGDALENA | EL BANCO | 4322100% | 4355600% | 0 | 0 | 120 | TRUE | 999
| 165004665a2019m4 | 1 | 65004665 | 2019 | 4 | 0 | 93 | 1 | 23 | 0 | 47245 | MAGDALENA | EL BANCO | 4322100% | 4355600% | 0 | 0 | 120 | TRUE | 999
| 165004665a2019m4 | 1 | 65004665 | 2019 | 4 | 0 | 93 | 1 | 23 | 0 | 47245 | MAGDALENA | EL BANCO | 4322100% | 4355600% | 0 | 0 | 120 | TRUE | 999
| 165004665a2019m4 | 1 | 65004665 | 2019 | 4 | 0 | 93 | 1 | 23 | 0 | 47245 | MAGDALENA | EL BANCO | 4322100% | 4355600% | 0 | 0 | 120 | TRUE | 999
| 165004665a2019m4 | 1 | 65004665 | 2019 | 4 | 0 | 93 | 1 | 23 | 0 | 47245 | MAGDALENA | EL BANCO | 4322100% | 4355600% | 0 | 0 | 120 | TRUE | 999
| 165004665a2019m4 | 1 | 65004665 | 2019 | 4 | 0 | 93 | 1 | 23 | 0 | 47245 | MAGDALENA | EL BANCO | 4322100% | 4355600% | 0 | 0 | 120 | TRUE | 999
| 165004665a2019m4 | 1 | 65004665 | 2019 | 4 | 0 | 93 | 1 | 23 | 0 | 47245 | MAGDALENA | EL BANCO | 4322100% | 4355600% | 0 | 0 | 120 | TRUE | 999
| 165004665a2019m4 | 1 | 65004665 | 2019 | 4 | 0 | 93 | 1 | 23 | 0 | 47245 | MAGDALENA | EL BANCO | 4322100% | 4355600% | 0 | 0 | 120 | TRUE | 999
| 165004665a2019m4 | 1 | 65004665 | 2019 | 4 | 0 | 93 | 1 | 23 | 0 | 47245 | MAGDALENA | EL BANCO | 4322100% | 4355600% | 0 | 0 | 120 | TRUE | 999
| 165004665a2019m4 | 1 | 65004665 | 2019 | 4 | 0 | 93 | 1 | 23 | 0 | 47245 | MAGDALENA | EL BANCO | 4322100% | 4355600% | 0 | 0 | 120 | TRUE | 999
| 165004665a2019m4 | 1 | 65004665 | 2019 | 4 | 0 | 93 | 1 | 23 | 0 | 47245 | MAGDALENA | EL BANCO | 4322100% | 4355600% | 0 | 0 | 120 | TRUE | 999
| 165004665a2019m4 | 1 | 65004665 | 2019 | 4 | 0 | 93 | 1 | 23 | 0 | 47245 | MAGDALENA | EL BANCO | 4322100% | 4355600% | 0 | 0 | 120 | TRUE | 999
| 165004665a2019m4 | 1 | 65004665 | 2019 | 4 | 0 | 93 | 1 | 23 | 0 | 47245 | MAGDALENA | EL BANCO | 4322100% | 4355600% | 0 | 0 | 120 | TRUE | 999
| 165004665a2019m4 | 1 | 65004665 | 2019 | 4 | 0 | 93 | 1 | 23 | 0 | 47245 | MAGDALENA | EL BANCO | 4322100% | 4355600% | 0 | 0 | 120 | TRUE | 999
| 165004665a2019m4 | 1 | 65004665 | 2019 | 4 | 0 | 93 | 1 | 23 | 0 | 47245 | MAGDALENA | EL BANCO | 4322100% | 4355600% | 0 | 0 | 120 | TRUE | 999
| 165004665a2019m4 | 1 | 65004665 | 2019 | 4 | 0 | 93 | 1 | 23 | 0 | 47245 | MAGDALENA | EL BANCO | 4322100% | 4355600% | 0 | 0 | 120 | TRUE | 999
| 165004665a2019m4 | 1 | 65004665 | 2019 | 4 | 0 | 93 | 1 | 23 | 0 | 47245 | MAGDALENA | EL BANCO | 4322100% | 4355600% | 0 | 0 | 120 | TRUE | 999
| 165004665a2019m4 | 1 | 65004665 | 2019 | 4 | 0 | 93 | 1 | 23 | 0 | 47245 | MAGDALENA | EL BANCO | 4322100% | 4355600% | 0 | 0 | 120 | TRUE | 999
| 165004665a2019m4 | 1 | 65004665 | 2019 | 4 | 0 | 93 | 1 | 23 | 0 | 47245 | MAGDALENA | EL BANCO | 4322100% | 4355600% | 0 | 0 | 120 | TRUE | 999
| 165004665a2019m4 | 1 | 65004665 | 2019 | 4 | 0 | 93 | 1 | 23 | 0 | 47245 | MAGDALENA | EL BANCO | 4322100% | 4355600% | 0 | 0 | 120 | TRUE | 999
| 165004665a2019m4 | 1 | 65004665 | 2019 | 4 | 0 | 93 | 1 | 23 | 0 | 47245 | MAGDALENA | EL BANCO | 4322100% | 4355600% | 0 | 0 | 120 | TRUE | 999
| 165004665a2019m4 | 1 | 65004665 | 2019 | 4 | 0 | 93 | 1 | 23 | 0 | 47245 | MAGDALENA | EL BANCO | 4322100% | 4355600% | 0 | 0 | 120 | TRUE | 999
| 165004665a2019m4 | 1 | 65004665 | 2019 | 4 | 0 | 93 | 1 | 23 | 0 | 47245 | MAGDALENA | EL BANCO | 4322100% | 4355600% | 0 | 0 | 120 | TRUE | 999
| 165004665a2019m4 | 1 | 65004665 | 2019 | 4 | 0 | 93 | 1 | 23 | 0 | 47245 | MAGDALENA | EL BANCO | 4322100% | 4355600% | 0 | 0 | 120 | TRUE | 999
| 165004665a2019m4 | 1 | 65004665 | 2019 | 4 | 0 | 93 | 1 | 23 | 0 | 47245 | MAGDALENA | EL BANCO | 4322100% | 4355600% | 0 | 0 | 120 | TRUE | 999
| 165004665a2019m4 | 1 | 65004665 | 2019 | 4 | 0 | 93 | 1 | 23 | 0 | 47245 | MAGDALENA | EL BANCO | 4322100% | 4355600% | 0 | 0 | 120 | TRUE | 999
| 165004665a2019m4 | 1 | 65004665 | 2019 | 4 | 0 | 93 | 1 | 23 | 0 | 47245 | MAGDALENA | EL BANCO | 4322100% | 4355600% | 0 | 0 | 120 | TRUE | 999
| 165004665a2019m4 | 1 | 65004665 | 2019 | 4 | 0 | 93 | 1 | 23 | 0 | 47245 | MAGDALENA | EL BANCO | 4322100% | 4355600% | 0 | 0 | 120 | TRUE | 999
| 165004665a2019m4 | 1 | 65004665 | 2019 | 4 | 0 | 93 | 1 | 23 | 0 | 47245 | MAGDALENA | EL BANCO | 4322100% | 4355600% | 0 | 0 | 120 | TRUE | 999
| 165004665a2019m4 | 1 | 65004665 | 2019 | 4 | 0 | 93 | 1 | 23 | 0 | 47245 | MAGDALENA | EL BANCO | 4322100% | 4355600% | 0 | 0 | 120 | TRUE | 999
| 165004665a2019m4 | 1 | 65004665 | 2019 | 4 | 0 | 93 | 1 | 23 | 0 | 47245 | MAGDALENA | EL BANCO | 4322100% | 4355600% | 0 | 0 | 120 | TRUE | 999
| 165004665a2019m4 | 1 | 65004665 | 2019 | 4 | 0 | 93 | 1 | 23 | 0 | 47245 | MAGDALENA | EL BANCO | 4322100% | 4355600% | 0 | 0 | 120 | TRUE | 999
| 165004665a2019m4 | 1 | 65004665 | 2019 | 4 | 0 | 93 | 1 | 23 | 0 | 47245 | MAGDALENA | EL BANCO | 4322100% | 4355600% | 0 | 0 | 120 | TRUE | 999
| 165004665a2019m4 | 1 | 65004665 | 2019 | 4 | 0 | 93 | 1 | 23 | 0 | 47245 | MAGDALENA | EL BANCO | 4322100% | 4355600% | 0 | 0 | 120 | TRUE | 999
| 165004665a2019m4 | 1 | 65004665 | 2019 | 4 | 0 | 93 | 1 | 23 | 0 | 47245 | MAGDALENA | EL BANCO | 4322100% | 4355600% | 0 | 0 | 120 | TRUE | 999
| 165004665a2019m4 | 1 | 65004665 | 2019 | 4 | 0 | 93 | 1 | 23 | 0 | 47245 | MAGDALENA | EL BANCO | 4322100% | 4355600% | 0 | 0 | 120 | TRUE | 999
| 165004665a2019m4 | 1 | 65004665 | 2019 | 4 | 0 | 93 | 1 | 23 | 0 | 47245 | MAGDALENA | EL BANCO | 4322100% | 4355600% | 0 | 0 | 120 | TRUE | 999
| 165004665a2019m4 | 1 | 65004665 | 2019 | 4 | 0 | 93 | 1 | 23 | 0 | 47245 | MAGDALENA | EL BANCO | 4322100% | 4355600% | 0 | 0 | 120 | TRUE | 999
| 165004665a2019m5 | 1 | 65004665 | 2019 | 5 | 0 | 94 | 1 | 23 | 0 | 47245 | MAGDALENA | EL BANCO | 4325200% | 4358600% | 0 | 0 | 120 | TRUE | 999
| 165004665a2019m5 | 1 | 65004665 | 2019 | 5 | 0 | 94 | 1 | 23 | 0 | 47245 | MAGDALENA | EL BANCO | 4325200% | 4358600% | 0 | 0 | 120 | TRUE | 999
| 165004665a2019m5 | 1 | 65004665 | 2019 | 5 | 0 | 94 | 1 | 23 | 0 | 47245 | MAGDALENA | EL BANCO | 4325200% | 4358600% | 0 | 0 | 120 | TRUE | 999
| 165004665a2019m5 | 1 | 65004665 | 2019 | 5 | 0 | 94 | 1 | 23 | 0 | 47245 | MAGDALENA | EL BANCO | 4325200% | 4358600% | 0 | 0 | 120 | TRUE | 999
| 165004665a2019m5 | 1 | 65004665 | 2019 | 5 | 0 | 94 | 1 | 23 | 0 | 47245 | MAGDALENA | EL BANCO | 4325200% | 4358600% | 0 | 0 | 120 | TRUE | 999
| 165004665a2019m5 | 1 | 65004665 | 2019 | 5 | 0 | 94 | 1 | 23 | 0 | 47245 | MAGDALENA | EL BANCO | 4325200% | 4358600% | 0 | 0 | 120 | TRUE | 999
| 165004665a2019m5 | 1 | 65004665 | 2019 | 5 | 0 | 94 | 1 | 23 | 0 | 47245 | MAGDALENA | EL BANCO | 4325200% | 4358600% | 0 | 0 | 120 | TRUE | 999
| 165004665a2019m5 | 1 | 65004665 | 2019 | 5 | 0 | 94 | 1 | 23 | 0 | 47245 | MAGDALENA | EL BANCO | 4325200% | 4358600% | 0 | 0 | 120 | TRUE | 999
| 165004665a2019m5 | 1 | 65004665 | 2019 | 5 | 0 | 94 | 1 | 23 | 0 | 47245 | MAGDALENA | EL BANCO | 4325200% | 4358600% | 0 | 0 | 120 | TRUE | 999
| 165004665a2019m5 | 1 | 65004665 | 2019 | 5 | 0 | 94 | 1 | 23 | 0 | 47245 | MAGDALENA | EL BANCO | 4325200% | 4358600% | 0 | 0 | 120 | TRUE | 999
| 165004665a2019m5 | 1 | 65004665 | 2019 | 5 | 0 | 94 | 1 | 23 | 0 | 47245 | MAGDALENA | EL BANCO | 4325200% | 4358600% | 0 | 0 | 120 | TRUE | 999
| 165004665a2019m5 | 1 | 65004665 | 2019 | 5 | 0 | 94 | 1 | 23 | 0 | 47245 | MAGDALENA | EL BANCO | 4325200% | 4358600% | 0 | 0 | 120 | TRUE | 999
| 165004665a2019m5 | 1 | 65004665 | 2019 | 5 | 0 | 94 | 1 | 23 | 0 | 47245 | MAGDALENA | EL BANCO | 4325200% | 4358600% | 0 | 0 | 120 | TRUE | 999
| 165004665a2019m5 | 1 | 65004665 | 2019 | 5 | 0 | 94 | 1 | 23 | 0 | 47245 | MAGDALENA | EL BANCO | 4325200% | 4358600% | 0 | 0 | 120 | TRUE | 999
| 165004665a2019m5 | 1 | 65004665 | 2019 | 5 | 0 | 94 | 1 | 23 | 0 | 47245 | MAGDALENA | EL BANCO | 4325200% | 4358600% | 0 | 0 | 120 | TRUE | 999
| 165004665a2019m5 | 1 | 65004665 | 2019 | 5 | 0 | 94 | 1 | 23 | 0 | 47245 | MAGDALENA | EL BANCO | 4325200% | 4358600% | 0 | 0 | 120 | TRUE | 999
| 165004665a2019m5 | 1 | 65004665 | 2019 | 5 | 0 | 94 | 1 | 23 | 0 | 47245 | MAGDALENA | EL BANCO | 4325200% | 4358600% | 0 | 0 | 120 | TRUE | 999
| 165004665a2019m5 | 1 | 65004665 | 2019 | 5 | 0 | 94 | 1 | 23 | 0 | 47245 | MAGDALENA | EL BANCO | 4325200% | 4358600% | 0 | 0 | 120 | TRUE | 999
| 165004665a2019m5 | 1 | 65004665 | 2019 | 5 | 0 | 94 | 1 | 23 | 0 | 47245 | MAGDALENA | EL BANCO | 4325200% | 4358600% | 0 | 0 | 120 | TRUE | 999
| 165004665a2019m5 | 1 | 65004665 | 2019 | 5 | 0 | 94 | 1 | 23 | 0 | 47245 | MAGDALENA | EL BANCO | 4325200% | 4358600% | 0 | 0 | 120 | TRUE | 999
| 165004665a2019m5 | 1 | 65004665 | 2019 | 5 | 0 | 94 | 1 | 23 | 0 | 47245 | MAGDALENA | EL BANCO | 4325200% | 4358600% | 0 | 0 | 120 | TRUE | 999
| 165004665a2019m5 | 1 | 65004665 | 2019 | 5 | 0 | 94 | 1 | 23 | 0 | 47245 | MAGDALENA | EL BANCO | 4325200% | 4358600% | 0 | 0 | 120 | TRUE | 999
| 165004665a2019m5 | 1 | 65004665 | 2019 | 5 | 0 | 94 | 1 | 23 | 0 | 47245 | MAGDALENA | EL BANCO | 4325200% | 4358600% | 0 | 0 | 120 | TRUE | 999
| 165004665a2019m5 | 1 | 65004665 | 2019 | 5 | 0 | 94 | 1 | 23 | 0 | 47245 | MAGDALENA | EL BANCO | 4325200% | 4358600% | 0 | 0 | 120 | TRUE | 999
| 165004665a2019m5 | 1 | 65004665 | 2019 | 5 | 0 | 94 | 1 | 23 | 0 | 47245 | MAGDALENA | EL BANCO | 4325200% | 4358600% | 0 | 0 | 120 | TRUE | 999
| 165004665a2019m5 | 1 | 65004665 | 2019 | 5 | 0 | 94 | 1 | 23 | 0 | 47245 | MAGDALENA | EL BANCO | 4325200% | 4358600% | 0 | 0 | 120 | TRUE | 999
| 165004665a2019m5 | 1 | 65004665 | 2019 | 5 | 0 | 94 | 1 | 23 | 0 | 47245 | MAGDALENA | EL BANCO | 4325200% | 4358600% | 0 | 0 | 120 | TRUE | 999
| 165004665a2019m5 | 1 | 65004665 | 2019 | 5 | 0 | 94 | 1 | 23 | 0 | 47245 | MAGDALENA | EL BANCO | 4325200% | 4358600% | 0 | 0 | 120 | TRUE | 999
| 165004665a2019m5 | 1 | 65004665 | 2019 | 5 | 0 | 94 | 1 | 23 | 0 | 47245 | MAGDALENA | EL BANCO | 4325200% | 4358600% | 0 | 0 | 120 | TRUE | 999
| 165004665a2019m5 | 1 | 65004665 | 2019 | 5 | 0 | 94 | 1 | 23 | 0 | 47245 | MAGDALENA | EL BANCO | 4325200% | 4358600% | 0 | 0 | 120 | TRUE | 999
| 165004665a2019m5 | 1 | 65004665 | 2019 | 5 | 0 | 94 | 1 | 23 | 0 | 47245 | MAGDALENA | EL BANCO | 4325200% | 4358600% | 0 | 0 | 120 | TRUE | 999
| 165004665a2019m5 | 1 | 65004665 | 2019 | 5 | 0 | 94 | 1 | 23 | 0 | 47245 | MAGDALENA | EL BANCO | 4325200% | 4358600% | 0 | 0 | 120 | TRUE | 999
| 165004665a2019m5 | 1 | 65004665 | 2019 | 5 | 0 | 94 | 1 | 23 | 0 | 47245 | MAGDALENA | EL BANCO | 4325200% | 4358600% | 0 | 0 | 120 | TRUE | 999
| 165004665a2019m5 | 1 | 65004665 | 2019 | 5 | 0 | 94 | 1 | 23 | 0 | 47245 | MAGDALENA | EL BANCO | 4325200% | 4358600% | 0 | 0 | 120 | TRUE | 999
| 165004665a2019m5 | 1 | 65004665 | 2019 | 5 | 0 | 94 | 1 | 23 | 0 | 47245 | MAGDALENA | EL BANCO | 4325200% | 4358600% | 0 | 0 | 120 | TRUE | 999
| 165004665a2019m5 | 1 | 65004665 | 2019 | 5 | 0 | 94 | 1 | 23 | 0 | 47245 | MAGDALENA | EL BANCO | 4325200% | 4358600% | 0 | 0 | 120 | TRUE | 999
| 165004665a2019m5 | 1 | 65004665 | 2019 | 5 | 0 | 94 | 1 | 23 | 0 | 47245 | MAGDALENA | EL BANCO | 4325200% | 4358600% | 0 | 0 | 120 | TRUE | 999
| 165004665a2019m5 | 1 | 65004665 | 2019 | 5 | 0 | 94 | 1 | 23 | 0 | 47245 | MAGDALENA | EL BANCO | 4325200% | 4358600% | 0 | 0 | 120 | TRUE | 999
| 165004665a2019m5 | 1 | 65004665 | 2019 | 5 | 0 | 94 | 1 | 23 | 0 | 47245 | MAGDALENA | EL BANCO | 4325200% | 4358600% | 0 | 0 | 120 | TRUE | 999
| 165004665a2019m5 | 1 | 65004665 | 2019 | 5 | 0 | 94 | 1 | 23 | 0 | 47245 | MAGDALENA | EL BANCO | 4325200% | 4358600% | 0 | 0 | 120 | TRUE | 999
| 165004665a2019m5 | 1 | 65004665 | 2019 | 5 | 0 | 94 | 1 | 23 | 0 | 47245 | MAGDALENA | EL BANCO | 4325200% | 4358600% | 0 | 0 | 120 | TRUE | 999
| 165004665a2019m5 | 1 | 65004665 | 2019 | 5 | 0 | 94 | 1 | 23 | 0 | 47245 | MAGDALENA | EL BANCO | 4325200% | 4358600% | 0 | 0 | 120 | TRUE | 999
| 165004665a2019m5 | 1 | 65004665 | 2019 | 5 | 0 | 94 | 1 | 23 | 0 | 47245 | MAGDALENA | EL BANCO | 4325200% | 4358600% | 0 | 0 | 120 | TRUE | 999
| 165004665a2019m5 | 1 | 65004665 | 2019 | 5 | 0 | 94 | 1 | 23 | 0 | 47245 | MAGDALENA | EL BANCO | 4325200% | 4358600% | 0 | 0 | 120 | TRUE | 999
| 165004665a2019m5 | 1 | 65004665 | 2019 | 5 | 0 | 94 | 1 | 23 | 0 | 47245 | MAGDALENA | EL BANCO | 4325200% | 4358600% | 0 | 0 | 120 | TRUE | 999
| 165004665a2019m5 | 1 | 65004665 | 2019 | 5 | 0 | 94 | 1 | 23 | 0 | 47245 | MAGDALENA | EL BANCO | 4325200% | 4358600% | 0 | 0 | 120 | TRUE | 999
| 165004665a2019m5 | 1 | 65004665 | 2019 | 5 | 0 | 94 | 1 | 23 | 0 | 47245 | MAGDALENA | EL BANCO | 4325200% | 4358600% | 0 | 0 | 120 | TRUE | 999
| 165004665a2019m5 | 1 | 65004665 | 2019 | 5 | 0 | 94 | 1 | 23 | 0 | 47245 | MAGDALENA | EL BANCO | 4325200% | 4358600% | 0 | 0 | 120 | TRUE | 999
| 165004665a2019m5 | 1 | 65004665 | 2019 | 5 | 0 | 94 | 1 | 23 | 0 | 47245 | MAGDALENA | EL BANCO | 4325200% | 4358600% | 0 | 0 | 120 | TRUE | 999
| 165004665a2019m5 | 1 | 65004665 | 2019 | 5 | 0 | 94 | 1 | 23 | 0 | 47245 | MAGDALENA | EL BANCO | 4325200% | 4358600% | 0 | 0 | 120 | TRUE | 999
| 165004665a2019m5 | 1 | 65004665 | 2019 | 5 | 0 | 94 | 1 | 23 | 0 | 47245 | MAGDALENA | EL BANCO | 4325200% | 4358600% | 0 | 0 | 120 | TRUE | 999
| 165004665a2019m5 | 1 | 65004665 | 2019 | 5 | 0 | 94 | 1 | 23 | 0 | 47245 | MAGDALENA | EL BANCO | 4325200% | 4358600% | 0 | 0 | 120 | TRUE | 999
| 165004665a2019m5 | 1 | 65004665 | 2019 | 5 | 0 | 94 | 1 | 23 | 0 | 47245 | MAGDALENA | EL BANCO | 4325200% | 4358600% | 0 | 0 | 120 | TRUE | 999
| 165004665a2019m5 | 1 | 65004665 | 2019 | 5 | 0 | 94 | 1 | 23 | 0 | 47245 | MAGDALENA | EL BANCO | 4325200% | 4358600% | 0 | 0 | 120 | TRUE | 999
| 165004665a2019m5 | 1 | 65004665 | 2019 | 5 | 0 | 94 | 1 | 23 | 0 | 47245 | MAGDALENA | EL BANCO | 4325200% | 4358600% | 0 | 0 | 120 | TRUE | 999
| 165004665a2019m5 | 1 | 65004665 | 2019 | 5 | 0 | 94 | 1 | 23 | 0 | 47245 | MAGDALENA | EL BANCO | 4325200% | 4358600% | 0 | 0 | 120 | TRUE | 999
| 165004665a2019m5 | 1 | 65004665 | 2019 | 5 | 0 | 94 | 1 | 23 | 0 | 47245 | MAGDALENA | EL BANCO | 4325200% | 4358600% | 0 | 0 | 120 | TRUE | 999
| 165004665a2019m5 | 1 | 65004665 | 2019 | 5 | 0 | 94 | 1 | 23 | 0 | 47245 | MAGDALENA | EL BANCO | 4325200% | 4358600% | 0 | 0 | 120 | TRUE | 999
| 165004665a2019m5 | 1 | 65004665 | 2019 | 5 | 0 | 94 | 1 | 23 | 0 | 47245 | MAGDALENA | EL BANCO | 4325200% | 4358600% | 0 | 0 | 120 | TRUE | 999
| 165004665a2019m5 | 1 | 65004665 | 2019 | 5 | 0 | 94 | 1 | 23 | 0 | 47245 | MAGDALENA | EL BANCO | 4325200% | 4358600% | 0 | 0 | 120 | TRUE | 999
| 165004665a2019m5 | 1 | 65004665 | 2019 | 5 | 0 | 94 | 1 | 23 | 0 | 47245 | MAGDALENA | EL BANCO | 4325200% | 4358600% | 0 | 0 | 120 | TRUE | 999
| 165004665a2019m5 | 1 | 65004665 | 2019 | 5 | 0 | 94 | 1 | 23 | 0 | 47245 | MAGDALENA | EL BANCO | 4325200% | 4358600% | 0 | 0 | 120 | TRUE | 999
| 165004665a2019m5 | 1 | 65004665 | 2019 | 5 | 0 | 94 | 1 | 23 | 0 | 47245 | MAGDALENA | EL BANCO | 4325200% | 4358600% | 0 | 0 | 120 | TRUE | 999
| 165004665a2019m5 | 1 | 65004665 | 2019 | 5 | 0 | 94 | 1 | 23 | 0 | 47245 | MAGDALENA | EL BANCO | 4325200% | 4358600% | 0 | 0 | 120 | TRUE | 999
| 165004665a2019m5 | 1 | 65004665 | 2019 | 5 | 0 | 94 | 1 | 23 | 0 | 47245 | MAGDALENA | EL BANCO | 4325200% | 4358600% | 0 | 0 | 120 | TRUE | 999
| 165004665a2019m5 | 1 | 65004665 | 2019 | 5 | 0 | 94 | 1 | 23 | 0 | 47245 | MAGDALENA | EL BANCO | 4325200% | 4358600% | 0 | 0 | 120 | TRUE | 999
| 165004665a2019m5 | 1 | 65004665 | 2019 | 5 | 0 | 94 | 1 | 23 | 0 | 47245 | MAGDALENA | EL BANCO | 4325200% | 4358600% | 0 | 0 | 120 | TRUE | 999
| 165004665a2019m5 | 1 | 65004665 | 2019 | 5 | 0 | 94 | 1 | 23 | 0 | 47245 | MAGDALENA | EL BANCO | 4325200% | 4358600% | 0 | 0 | 120 | TRUE | 999
| 165004665a2019m5 | 1 | 65004665 | 2019 | 5 | 0 | 94 | 1 | 23 | 0 | 47245 | MAGDALENA | EL BANCO | 4325200% | 4358600% | 0 | 0 | 120 | TRUE | 999
| 165004665a2019m5 | 1 | 65004665 | 2019 | 5 | 0 | 94 | 1 | 23 | 0 | 47245 | MAGDALENA | EL BANCO | 4325200% | 4358600% | 0 | 0 | 120 | TRUE | 999
| 165004665a2019m5 | 1 | 65004665 | 2019 | 5 | 0 | 94 | 1 | 23 | 0 | 47245 | MAGDALENA | EL BANCO | 4325200% | 4358600% | 0 | 0 | 120 | TRUE | 999
| 165004665a2019m5 | 1 | 65004665 | 2019 | 5 | 0 | 94 | 1 | 23 | 0 | 47245 | MAGDALENA | EL BANCO | 4325200% | 4358600% | 0 | 0 | 120 | TRUE | 999
| 165004665a2019m5 | 1 | 65004665 | 2019 | 5 | 0 | 94 | 1 | 23 | 0 | 47245 | MAGDALENA | EL BANCO | 4325200% | 4358600% | 0 | 0 | 120 | TRUE | 999
| 165004665a2019m5 | 1 | 65004665 | 2019 | 5 | 0 | 94 | 1 | 23 | 0 | 47245 | MAGDALENA | EL BANCO | 4325200% | 4358600% | 0 | 0 | 120 | TRUE | 999
| 165004665a2019m5 | 1 | 65004665 | 2019 | 5 | 0 | 94 | 1 | 23 | 0 | 47245 | MAGDALENA | EL BANCO | 4325200% | 4358600% | 0 | 0 | 120 | TRUE | 999
| 165004665a2019m5 | 1 | 65004665 | 2019 | 5 | 0 | 94 | 1 | 23 | 0 | 47245 | MAGDALENA | EL BANCO | 4325200% | 4358600% | 0 | 0 | 120 | TRUE | 999
| 165004665a2019m5 | 1 | 65004665 | 2019 | 5 | 0 | 94 | 1 | 23 | 0 | 47245 | MAGDALENA | EL BANCO | 4325200% | 4358600% | 0 | 0 | 120 | TRUE | 999
| 165004665a2019m5 | 1 | 65004665 | 2019 | 5 | 0 | 94 | 1 | 23 | 0 | 47245 | MAGDALENA | EL BANCO | 4325200% | 4358600% | 0 | 0 | 120 | TRUE | 999
| 165004665a2019m5 | 1 | 65004665 | 2019 | 5 | 0 | 94 | 1 | 23 | 0 | 47245 | MAGDALENA | EL BANCO | 4325200% | 4358600% | 0 | 0 | 120 | TRUE | 999
| 165004665a2019m5 | 1 | 65004665 | 2019 | 5 | 0 | 94 | 1 | 23 | 0 | 47245 | MAGDALENA | EL BANCO | 4325200% | 4358600% | 0 | 0 | 120 | TRUE | 999
| 165004665a2019m5 | 1 | 65004665 | 2019 | 5 | 0 | 94 | 1 | 23 | 0 | 47245 | MAGDALENA | EL BANCO | 4325200% | 4358600% | 0 | 0 | 120 | TRUE | 999
| 165004665a2019m5 | 1 | 65004665 | 2019 | 5 | 0 | 94 | 1 | 23 | 0 | 47245 | MAGDALENA | EL BANCO | 4325200% | 4358600% | 0 | 0 | 120 | TRUE | 999
| 165004665a2019m5 | 1 | 65004665 | 2019 | 5 | 0 | 94 | 1 | 23 | 0 | 47245 | MAGDALENA | EL BANCO | 4325200% | 4358600% | 0 | 0 | 120 | TRUE | 999
| 165004665a2019m5 | 1 | 65004665 | 2019 | 5 | 0 | 94 | 1 | 23 | 0 | 47245 | MAGDALENA | EL BANCO | 4325200% | 4358600% | 0 | 0 | 120 | TRUE | 999
| 165004665a2019m5 | 1 | 65004665 | 2019 | 5 | 0 | 94 | 1 | 23 | 0 | 47245 | MAGDALENA | EL BANCO | 4325200% | 4358600% | 0 | 0 | 120 | TRUE | 999
| 165004665a2019m5 | 1 | 65004665 | 2019 | 5 | 0 | 94 | 1 | 23 | 0 | 47245 | MAGDALENA | EL BANCO | 4325200% | 4358600% | 0 | 0 | 120 | TRUE | 999
| 165004665a2019m5 | 1 | 65004665 | 2019 | 5 | 0 | 94 | 1 | 23 | 0 | 47245 | MAGDALENA | EL BANCO | 4325200% | 4358600% | 0 | 0 | 120 | TRUE | 999
| 165004665a2019m5 | 1 | 65004665 | 2019 | 5 | 0 | 94 | 1 | 23 | 0 | 47245 | MAGDALENA | EL BANCO | 4325200% | 4358600% | 0 | 0 | 120 | TRUE | 999
| 165004665a2019m5 | 1 | 65004665 | 2019 | 5 | 0 | 94 | 1 | 23 | 0 | 47245 | MAGDALENA | EL BANCO | 4325200% | 4358600% | 0 | 0 | 120 | TRUE | 999
| 165004665a2019m5 | 1 | 65004665 | 2019 | 5 | 0 | 94 | 1 | 23 | 0 | 47245 | MAGDALENA | EL BANCO | 4325200% | 4358600% | 0 | 0 | 120 | TRUE | 999
| 165004665a2019m5 | 1 | 65004665 | 2019 | 5 | 0 | 94 | 1 | 23 | 0 | 47245 | MAGDALENA | EL BANCO | 4325200% | 4358600% | 0 | 0 | 120 | TRUE | 999
| 165004665a2019m5 | 1 | 65004665 | 2019 | 5 | 0 | 94 | 1 | 23 | 0 | 47245 | MAGDALENA | EL BANCO | 4325200% | 4358600% | 0 | 0 | 120 | TRUE | 999
| 165004665a2019m5 | 1 | 65004665 | 2019 | 5 | 0 | 94 | 1 | 23 | 0 | 47245 | MAGDALENA | EL BANCO | 4325200% | 4358600% | 0 | 0 | 120 | TRUE | 999
| 165004665a2019m5 | 1 | 65004665 | 2019 | 5 | 0 | 94 | 1 | 23 | 0 | 47245 | MAGDALENA | EL BANCO | 4325200% | 4358600% | 0 | 0 | 120 | TRUE | 999
| 165004665a2019m6 | 1 | 65004665 | 2019 | 6 | 0 | 94 | 1 | 23 | 0 | 47245 | MAGDALENA | EL BANCO | 4328200% | 4361700% | 0 | 0 | 120 | TRUE | 999
| 165004665a2019m6 | 1 | 65004665 | 2019 | 6 | 0 | 94 | 1 | 23 | 0 | 47245 | MAGDALENA | EL BANCO | 4328200% | 4361700% | 0 | 0 | 120 | TRUE | 999
| 165004665a2019m6 | 1 | 65004665 | 2019 | 6 | 0 | 94 | 1 | 23 | 0 | 47245 | MAGDALENA | EL BANCO | 4328200% | 4361700% | 0 | 0 | 120 | TRUE | 999
| 165004665a2019m6 | 1 | 65004665 | 2019 | 6 | 0 | 94 | 1 | 23 | 0 | 47245 | MAGDALENA | EL BANCO | 4328200% | 4361700% | 0 | 0 | 120 | TRUE | 999
| 165004665a2019m6 | 1 | 65004665 | 2019 | 6 | 0 | 94 | 1 | 23 | 0 | 47245 | MAGDALENA | EL BANCO | 4328200% | 4361700% | 0 | 0 | 120 | TRUE | 999
| 165004665a2019m6 | 1 | 65004665 | 2019 | 6 | 0 | 94 | 1 | 23 | 0 | 47245 | MAGDALENA | EL BANCO | 4328200% | 4361700% | 0 | 0 | 120 | TRUE | 999
| 165004665a2019m6 | 1 | 65004665 | 2019 | 6 | 0 | 94 | 1 | 23 | 0 | 47245 | MAGDALENA | EL BANCO | 4328200% | 4361700% | 0 | 0 | 120 | TRUE | 999
| 165004665a2019m6 | 1 | 65004665 | 2019 | 6 | 0 | 94 | 1 | 23 | 0 | 47245 | MAGDALENA | EL BANCO | 4328200% | 4361700% | 0 | 0 | 120 | TRUE | 999
| 165004665a2019m6 | 1 | 65004665 | 2019 | 6 | 0 | 94 | 1 | 23 | 0 | 47245 | MAGDALENA | EL BANCO | 4328200% | 4361700% | 0 | 0 | 120 | TRUE | 999
| 165004665a2019m6 | 1 | 65004665 | 2019 | 6 | 0 | 94 | 1 | 23 | 0 | 47245 | MAGDALENA | EL BANCO | 4328200% | 4361700% | 0 | 0 | 120 | TRUE | 999
| 165004665a2019m6 | 1 | 65004665 | 2019 | 6 | 0 | 94 | 1 | 23 | 0 | 47245 | MAGDALENA | EL BANCO | 4328200% | 4361700% | 0 | 0 | 120 | TRUE | 999
| 165004665a2019m6 | 1 | 65004665 | 2019 | 6 | 0 | 94 | 1 | 23 | 0 | 47245 | MAGDALENA | EL BANCO | 4328200% | 4361700% | 0 | 0 | 120 | TRUE | 999
| 165004665a2019m6 | 1 | 65004665 | 2019 | 6 | 0 | 94 | 1 | 23 | 0 | 47245 | MAGDALENA | EL BANCO | 4328200% | 4361700% | 0 | 0 | 120 | TRUE | 999
| 165004665a2019m6 | 1 | 65004665 | 2019 | 6 | 0 | 94 | 1 | 23 | 0 | 47245 | MAGDALENA | EL BANCO | 4328200% | 4361700% | 0 | 0 | 120 | TRUE | 999
| 165004665a2019m6 | 1 | 65004665 | 2019 | 6 | 0 | 94 | 1 | 23 | 0 | 47245 | MAGDALENA | EL BANCO | 4328200% | 4361700% | 0 | 0 | 120 | TRUE | 999
| 165004665a2019m6 | 1 | 65004665 | 2019 | 6 | 0 | 94 | 1 | 23 | 0 | 47245 | MAGDALENA | EL BANCO | 4328200% | 4361700% | 0 | 0 | 120 | TRUE | 999
| 165004665a2019m6 | 1 | 65004665 | 2019 | 6 | 0 | 94 | 1 | 23 | 0 | 47245 | MAGDALENA | EL BANCO | 4328200% | 4361700% | 0 | 0 | 120 | TRUE | 999
| 165004665a2019m6 | 1 | 65004665 | 2019 | 6 | 0 | 94 | 1 | 23 | 0 | 47245 | MAGDALENA | EL BANCO | 4328200% | 4361700% | 0 | 0 | 120 | TRUE | 999
| 165004665a2019m6 | 1 | 65004665 | 2019 | 6 | 0 | 94 | 1 | 23 | 0 | 47245 | MAGDALENA | EL BANCO | 4328200% | 4361700% | 0 | 0 | 120 | TRUE | 999
| 165004665a2019m6 | 1 | 65004665 | 2019 | 6 | 0 | 94 | 1 | 23 | 0 | 47245 | MAGDALENA | EL BANCO | 4328200% | 4361700% | 0 | 0 | 120 | TRUE | 999
| 165004665a2019m6 | 1 | 65004665 | 2019 | 6 | 0 | 94 | 1 | 23 | 0 | 47245 | MAGDALENA | EL BANCO | 4328200% | 4361700% | 0 | 0 | 120 | TRUE | 999
| 165004665a2019m6 | 1 | 65004665 | 2019 | 6 | 0 | 94 | 1 | 23 | 0 | 47245 | MAGDALENA | EL BANCO | 4328200% | 4361700% | 0 | 0 | 120 | TRUE | 999
| 165004665a2019m6 | 1 | 65004665 | 2019 | 6 | 0 | 94 | 1 | 23 | 0 | 47245 | MAGDALENA | EL BANCO | 4328200% | 4361700% | 0 | 0 | 120 | TRUE | 999
| 165004665a2019m6 | 1 | 65004665 | 2019 | 6 | 0 | 94 | 1 | 23 | 0 | 47245 | MAGDALENA | EL BANCO | 4328200% | 4361700% | 0 | 0 | 120 | TRUE | 999
| 165004665a2019m6 | 1 | 65004665 | 2019 | 6 | 0 | 94 | 1 | 23 | 0 | 47245 | MAGDALENA | EL BANCO | 4328200% | 4361700% | 0 | 0 | 120 | TRUE | 999
| 165004665a2019m6 | 1 | 65004665 | 2019 | 6 | 0 | 94 | 1 | 23 | 0 | 47245 | MAGDALENA | EL BANCO | 4328200% | 4361700% | 0 | 0 | 120 | TRUE | 999
| 165004665a2019m6 | 1 | 65004665 | 2019 | 6 | 0 | 94 | 1 | 23 | 0 | 47245 | MAGDALENA | EL BANCO | 4328200% | 4361700% | 0 | 0 | 120 | TRUE | 999
| 165004665a2019m6 | 1 | 65004665 | 2019 | 6 | 0 | 94 | 1 | 23 | 0 | 47245 | MAGDALENA | EL BANCO | 4328200% | 4361700% | 0 | 0 | 120 | TRUE | 999
| 165004665a2019m6 | 1 | 65004665 | 2019 | 6 | 0 | 94 | 1 | 23 | 0 | 47245 | MAGDALENA | EL BANCO | 4328200% | 4361700% | 0 | 0 | 120 | TRUE | 999
| 165004665a2019m6 | 1 | 65004665 | 2019 | 6 | 0 | 94 | 1 | 23 | 0 | 47245 | MAGDALENA | EL BANCO | 4328200% | 4361700% | 0 | 0 | 120 | TRUE | 999
| 165004665a2019m6 | 1 | 65004665 | 2019 | 6 | 0 | 94 | 1 | 23 | 0 | 47245 | MAGDALENA | EL BANCO | 4328200% | 4361700% | 0 | 0 | 120 | TRUE | 999
| 165004665a2019m6 | 1 | 65004665 | 2019 | 6 | 0 | 94 | 1 | 23 | 0 | 47245 | MAGDALENA | EL BANCO | 4328200% | 4361700% | 0 | 0 | 120 | TRUE | 999
| 165004665a2019m6 | 1 | 65004665 | 2019 | 6 | 0 | 94 | 1 | 23 | 0 | 47245 | MAGDALENA | EL BANCO | 4328200% | 4361700% | 0 | 0 | 120 | TRUE | 999
| 165004665a2019m6 | 1 | 65004665 | 2019 | 6 | 0 | 94 | 1 | 23 | 0 | 47245 | MAGDALENA | EL BANCO | 4328200% | 4361700% | 0 | 0 | 120 | TRUE | 999
| 165004665a2019m6 | 1 | 65004665 | 2019 | 6 | 0 | 94 | 1 | 23 | 0 | 47245 | MAGDALENA | EL BANCO | 4328200% | 4361700% | 0 | 0 | 120 | TRUE | 999
| 165004665a2019m6 | 1 | 65004665 | 2019 | 6 | 0 | 94 | 1 | 23 | 0 | 47245 | MAGDALENA | EL BANCO | 4328200% | 4361700% | 0 | 0 | 120 | TRUE | 999
| 165004665a2019m6 | 1 | 65004665 | 2019 | 6 | 0 | 94 | 1 | 23 | 0 | 47245 | MAGDALENA | EL BANCO | 4328200% | 4361700% | 0 | 0 | 120 | TRUE | 999
| 165004665a2019m6 | 1 | 65004665 | 2019 | 6 | 0 | 94 | 1 | 23 | 0 | 47245 | MAGDALENA | EL BANCO | 4328200% | 4361700% | 0 | 0 | 120 | TRUE | 999
| 165004665a2019m6 | 1 | 65004665 | 2019 | 6 | 0 | 94 | 1 | 23 | 0 | 47245 | MAGDALENA | EL BANCO | 4328200% | 4361700% | 0 | 0 | 120 | TRUE | 999
| 165004665a2019m6 | 1 | 65004665 | 2019 | 6 | 0 | 94 | 1 | 23 | 0 | 47245 | MAGDALENA | EL BANCO | 4328200% | 4361700% | 0 | 0 | 120 | TRUE | 999
| 165004665a2019m6 | 1 | 65004665 | 2019 | 6 | 0 | 94 | 1 | 23 | 0 | 47245 | MAGDALENA | EL BANCO | 4328200% | 4361700% | 0 | 0 | 120 | TRUE | 999
| 165004665a2019m6 | 1 | 65004665 | 2019 | 6 | 0 | 94 | 1 | 23 | 0 | 47245 | MAGDALENA | EL BANCO | 4328200% | 4361700% | 0 | 0 | 120 | TRUE | 999
| 165004665a2019m6 | 1 | 65004665 | 2019 | 6 | 0 | 94 | 1 | 23 | 0 | 47245 | MAGDALENA | EL BANCO | 4328200% | 4361700% | 0 | 0 | 120 | TRUE | 999
| 165004665a2019m6 | 1 | 65004665 | 2019 | 6 | 0 | 94 | 1 | 23 | 0 | 47245 | MAGDALENA | EL BANCO | 4328200% | 4361700% | 0 | 0 | 120 | TRUE | 999
| 165004665a2019m6 | 1 | 65004665 | 2019 | 6 | 0 | 94 | 1 | 23 | 0 | 47245 | MAGDALENA | EL BANCO | 4328200% | 4361700% | 0 | 0 | 120 | TRUE | 999
| 165004665a2019m6 | 1 | 65004665 | 2019 | 6 | 0 | 94 | 1 | 23 | 0 | 47245 | MAGDALENA | EL BANCO | 4328200% | 4361700% | 0 | 0 | 120 | TRUE | 999
| 165004665a2019m6 | 1 | 65004665 | 2019 | 6 | 0 | 94 | 1 | 23 | 0 | 47245 | MAGDALENA | EL BANCO | 4328200% | 4361700% | 0 | 0 | 120 | TRUE | 999
| 165004665a2019m6 | 1 | 65004665 | 2019 | 6 | 0 | 94 | 1 | 23 | 0 | 47245 | MAGDALENA | EL BANCO | 4328200% | 4361700% | 0 | 0 | 120 | TRUE | 999
| 165004665a2019m6 | 1 | 65004665 | 2019 | 6 | 0 | 94 | 1 | 23 | 0 | 47245 | MAGDALENA | EL BANCO | 4328200% | 4361700% | 0 | 0 | 120 | TRUE | 999
| 165004665a2019m6 | 1 | 65004665 | 2019 | 6 | 0 | 94 | 1 | 23 | 0 | 47245 | MAGDALENA | EL BANCO | 4328200% | 4361700% | 0 | 0 | 120 | TRUE | 999
| 165004665a2019m6 | 1 | 65004665 | 2019 | 6 | 0 | 94 | 1 | 23 | 0 | 47245 | MAGDALENA | EL BANCO | 4328200% | 4361700% | 0 | 0 | 120 | TRUE | 999
| 165004665a2019m6 | 1 | 65004665 | 2019 | 6 | 0 | 94 | 1 | 23 | 0 | 47245 | MAGDALENA | EL BANCO | 4328200% | 4361700% | 0 | 0 | 120 | TRUE | 999
| 165004665a2019m6 | 1 | 65004665 | 2019 | 6 | 0 | 94 | 1 | 23 | 0 | 47245 | MAGDALENA | EL BANCO | 4328200% | 4361700% | 0 | 0 | 120 | TRUE | 999
| 165004665a2019m6 | 1 | 65004665 | 2019 | 6 | 0 | 94 | 1 | 23 | 0 | 47245 | MAGDALENA | EL BANCO | 4328200% | 4361700% | 0 | 0 | 120 | TRUE | 999
| 165004665a2019m6 | 1 | 65004665 | 2019 | 6 | 0 | 94 | 1 | 23 | 0 | 47245 | MAGDALENA | EL BANCO | 4328200% | 4361700% | 0 | 0 | 120 | TRUE | 999
| 165004665a2019m6 | 1 | 65004665 | 2019 | 6 | 0 | 94 | 1 | 23 | 0 | 47245 | MAGDALENA | EL BANCO | 4328200% | 4361700% | 0 | 0 | 120 | TRUE | 999
| 165004665a2019m6 | 1 | 65004665 | 2019 | 6 | 0 | 94 | 1 | 23 | 0 | 47245 | MAGDALENA | EL BANCO | 4328200% | 4361700% | 0 | 0 | 120 | TRUE | 999
| 165004665a2019m6 | 1 | 65004665 | 2019 | 6 | 0 | 94 | 1 | 23 | 0 | 47245 | MAGDALENA | EL BANCO | 4328200% | 4361700% | 0 | 0 | 120 | TRUE | 999
| 165004665a2019m6 | 1 | 65004665 | 2019 | 6 | 0 | 94 | 1 | 23 | 0 | 47245 | MAGDALENA | EL BANCO | 4328200% | 4361700% | 0 | 0 | 120 | TRUE | 999
| 165004665a2019m6 | 1 | 65004665 | 2019 | 6 | 0 | 94 | 1 | 23 | 0 | 47245 | MAGDALENA | EL BANCO | 4328200% | 4361700% | 0 | 0 | 120 | TRUE | 999
| 165004665a2019m6 | 1 | 65004665 | 2019 | 6 | 0 | 94 | 1 | 23 | 0 | 47245 | MAGDALENA | EL BANCO | 4328200% | 4361700% | 0 | 0 | 120 | TRUE | 999
| 165004665a2019m6 | 1 | 65004665 | 2019 | 6 | 0 | 94 | 1 | 23 | 0 | 47245 | MAGDALENA | EL BANCO | 4328200% | 4361700% | 0 | 0 | 120 | TRUE | 999
| 165004665a2019m6 | 1 | 65004665 | 2019 | 6 | 0 | 94 | 1 | 23 | 0 | 47245 | MAGDALENA | EL BANCO | 4328200% | 4361700% | 0 | 0 | 120 | TRUE | 999
| 165004665a2019m6 | 1 | 65004665 | 2019 | 6 | 0 | 94 | 1 | 23 | 0 | 47245 | MAGDALENA | EL BANCO | 4328200% | 4361700% | 0 | 0 | 120 | TRUE | 999
| 165004665a2019m6 | 1 | 65004665 | 2019 | 6 | 0 | 94 | 1 | 23 | 0 | 47245 | MAGDALENA | EL BANCO | 4328200% | 4361700% | 0 | 0 | 120 | TRUE | 999
| 165004665a2019m6 | 1 | 65004665 | 2019 | 6 | 0 | 94 | 1 | 23 | 0 | 47245 | MAGDALENA | EL BANCO | 4328200% | 4361700% | 0 | 0 | 120 | TRUE | 999
| 165004665a2019m6 | 1 | 65004665 | 2019 | 6 | 0 | 94 | 1 | 23 | 0 | 47245 | MAGDALENA | EL BANCO | 4328200% | 4361700% | 0 | 0 | 120 | TRUE | 999
| 165004665a2019m6 | 1 | 65004665 | 2019 | 6 | 0 | 94 | 1 | 23 | 0 | 47245 | MAGDALENA | EL BANCO | 4328200% | 4361700% | 0 | 0 | 120 | TRUE | 999
| 165004665a2019m6 | 1 | 65004665 | 2019 | 6 | 0 | 94 | 1 | 23 | 0 | 47245 | MAGDALENA | EL BANCO | 4328200% | 4361700% | 0 | 0 | 120 | TRUE | 999
| 165004665a2019m6 | 1 | 65004665 | 2019 | 6 | 0 | 94 | 1 | 23 | 0 | 47245 | MAGDALENA | EL BANCO | 4328200% | 4361700% | 0 | 0 | 120 | TRUE | 999
| 165004665a2019m6 | 1 | 65004665 | 2019 | 6 | 0 | 94 | 1 | 23 | 0 | 47245 | MAGDALENA | EL BANCO | 4328200% | 4361700% | 0 | 0 | 120 | TRUE | 999
| 165004665a2019m6 | 1 | 65004665 | 2019 | 6 | 0 | 94 | 1 | 23 | 0 | 47245 | MAGDALENA | EL BANCO | 4328200% | 4361700% | 0 | 0 | 120 | TRUE | 999
| 165004665a2019m6 | 1 | 65004665 | 2019 | 6 | 0 | 94 | 1 | 23 | 0 | 47245 | MAGDALENA | EL BANCO | 4328200% | 4361700% | 0 | 0 | 120 | TRUE | 999
| 165004665a2019m6 | 1 | 65004665 | 2019 | 6 | 0 | 94 | 1 | 23 | 0 | 47245 | MAGDALENA | EL BANCO | 4328200% | 4361700% | 0 | 0 | 120 | TRUE | 999
| 165004665a2019m6 | 1 | 65004665 | 2019 | 6 | 0 | 94 | 1 | 23 | 0 | 47245 | MAGDALENA | EL BANCO | 4328200% | 4361700% | 0 | 0 | 120 | TRUE | 999
| 165004665a2019m6 | 1 | 65004665 | 2019 | 6 | 0 | 94 | 1 | 23 | 0 | 47245 | MAGDALENA | EL BANCO | 4328200% | 4361700% | 0 | 0 | 120 | TRUE | 999
| 165004665a2019m6 | 1 | 65004665 | 2019 | 6 | 0 | 94 | 1 | 23 | 0 | 47245 | MAGDALENA | EL BANCO | 4328200% | 4361700% | 0 | 0 | 120 | TRUE | 999
| 165004665a2019m6 | 1 | 65004665 | 2019 | 6 | 0 | 94 | 1 | 23 | 0 | 47245 | MAGDALENA | EL BANCO | 4328200% | 4361700% | 0 | 0 | 120 | TRUE | 999
| 165004665a2019m6 | 1 | 65004665 | 2019 | 6 | 0 | 94 | 1 | 23 | 0 | 47245 | MAGDALENA | EL BANCO | 4328200% | 4361700% | 0 | 0 | 120 | TRUE | 999
| 165004665a2019m6 | 1 | 65004665 | 2019 | 6 | 0 | 94 | 1 | 23 | 0 | 47245 | MAGDALENA | EL BANCO | 4328200% | 4361700% | 0 | 0 | 120 | TRUE | 999
| 165004665a2019m6 | 1 | 65004665 | 2019 | 6 | 0 | 94 | 1 | 23 | 0 | 47245 | MAGDALENA | EL BANCO | 4328200% | 4361700% | 0 | 0 | 120 | TRUE | 999
| 165004665a2019m6 | 1 | 65004665 | 2019 | 6 | 0 | 94 | 1 | 23 | 0 | 47245 | MAGDALENA | EL BANCO | 4328200% | 4361700% | 0 | 0 | 120 | TRUE | 999
| 165004665a2019m6 | 1 | 65004665 | 2019 | 6 | 0 | 94 | 1 | 23 | 0 | 47245 | MAGDALENA | EL BANCO | 4328200% | 4361700% | 0 | 0 | 120 | TRUE | 999
| 165004665a2019m6 | 1 | 65004665 | 2019 | 6 | 0 | 94 | 1 | 23 | 0 | 47245 | MAGDALENA | EL BANCO | 4328200% | 4361700% | 0 | 0 | 120 | TRUE | 999
| 165004665a2019m6 | 1 | 65004665 | 2019 | 6 | 0 | 94 | 1 | 23 | 0 | 47245 | MAGDALENA | EL BANCO | 4328200% | 4361700% | 0 | 0 | 120 | TRUE | 999
| 165004665a2019m6 | 1 | 65004665 | 2019 | 6 | 0 | 94 | 1 | 23 | 0 | 47245 | MAGDALENA | EL BANCO | 4328200% | 4361700% | 0 | 0 | 120 | TRUE | 999
| 165004665a2019m6 | 1 | 65004665 | 2019 | 6 | 0 | 94 | 1 | 23 | 0 | 47245 | MAGDALENA | EL BANCO | 4328200% | 4361700% | 0 | 0 | 120 | TRUE | 999
| 165004665a2019m6 | 1 | 65004665 | 2019 | 6 | 0 | 94 | 1 | 23 | 0 | 47245 | MAGDALENA | EL BANCO | 4328200% | 4361700% | 0 | 0 | 120 | TRUE | 999
| 165004665a2019m6 | 1 | 65004665 | 2019 | 6 | 0 | 94 | 1 | 23 | 0 | 47245 | MAGDALENA | EL BANCO | 4328200% | 4361700% | 0 | 0 | 120 | TRUE | 999
| 165004665a2019m6 | 1 | 65004665 | 2019 | 6 | 0 | 94 | 1 | 23 | 0 | 47245 | MAGDALENA | EL BANCO | 4328200% | 4361700% | 0 | 0 | 120 | TRUE | 999
| 165004665a2019m6 | 1 | 65004665 | 2019 | 6 | 0 | 94 | 1 | 23 | 0 | 47245 | MAGDALENA | EL BANCO | 4328200% | 4361700% | 0 | 0 | 120 | TRUE | 999
| 165004665a2019m6 | 1 | 65004665 | 2019 | 6 | 0 | 94 | 1 | 23 | 0 | 47245 | MAGDALENA | EL BANCO | 4328200% | 4361700% | 0 | 0 | 120 | TRUE | 999
| 165004665a2019m6 | 1 | 65004665 | 2019 | 6 | 0 | 94 | 1 | 23 | 0 | 47245 | MAGDALENA | EL BANCO | 4328200% | 4361700% | 0 | 0 | 120 | TRUE | 999
| 165004665a2019m6 | 1 | 65004665 | 2019 | 6 | 0 | 94 | 1 | 23 | 0 | 47245 | MAGDALENA | EL BANCO | 4328200% | 4361700% | 0 | 0 | 120 | TRUE | 999
| 165004665a2019m7 | 1 | 65004665 | 2019 | 7 | 0 | 94 | 1 | 23 | 0 | 47245 | MAGDALENA | EL BANCO | 4331300% | 4364700% | 0 | 0 | 120 | TRUE | 999
| 165004665a2019m7 | 1 | 65004665 | 2019 | 7 | 0 | 94 | 1 | 23 | 0 | 47245 | MAGDALENA | EL BANCO | 4331300% | 4364700% | 0 | 0 | 120 | TRUE | 999
| 165004665a2019m7 | 1 | 65004665 | 2019 | 7 | 0 | 94 | 1 | 23 | 0 | 47245 | MAGDALENA | EL BANCO | 4331300% | 4364700% | 0 | 0 | 120 | TRUE | 999
| 165004665a2019m7 | 1 | 65004665 | 2019 | 7 | 0 | 94 | 1 | 23 | 0 | 47245 | MAGDALENA | EL BANCO | 4331300% | 4364700% | 0 | 0 | 120 | TRUE | 999
| 165004665a2019m7 | 1 | 65004665 | 2019 | 7 | 0 | 94 | 1 | 23 | 0 | 47245 | MAGDALENA | EL BANCO | 4331300% | 4364700% | 0 | 0 | 120 | TRUE | 999
| 165004665a2019m7 | 1 | 65004665 | 2019 | 7 | 0 | 94 | 1 | 23 | 0 | 47245 | MAGDALENA | EL BANCO | 4331300% | 4364700% | 0 | 0 | 120 | TRUE | 999
| 165004665a2019m7 | 1 | 65004665 | 2019 | 7 | 0 | 94 | 1 | 23 | 0 | 47245 | MAGDALENA | EL BANCO | 4331300% | 4364700% | 0 | 0 | 120 | TRUE | 999
| 165004665a2019m7 | 1 | 65004665 | 2019 | 7 | 0 | 94 | 1 | 23 | 0 | 47245 | MAGDALENA | EL BANCO | 4331300% | 4364700% | 0 | 0 | 120 | TRUE | 999
| 165004665a2019m7 | 1 | 65004665 | 2019 | 7 | 0 | 94 | 1 | 23 | 0 | 47245 | MAGDALENA | EL BANCO | 4331300% | 4364700% | 0 | 0 | 120 | TRUE | 999
| 165004665a2019m7 | 1 | 65004665 | 2019 | 7 | 0 | 94 | 1 | 23 | 0 | 47245 | MAGDALENA | EL BANCO | 4331300% | 4364700% | 0 | 0 | 120 | TRUE | 999
| 165004665a2019m7 | 1 | 65004665 | 2019 | 7 | 0 | 94 | 1 | 23 | 0 | 47245 | MAGDALENA | EL BANCO | 4331300% | 4364700% | 0 | 0 | 120 | TRUE | 999
| 165004665a2019m7 | 1 | 65004665 | 2019 | 7 | 0 | 94 | 1 | 23 | 0 | 47245 | MAGDALENA | EL BANCO | 4331300% | 4364700% | 0 | 0 | 120 | TRUE | 999
| 165004665a2019m7 | 1 | 65004665 | 2019 | 7 | 0 | 94 | 1 | 23 | 0 | 47245 | MAGDALENA | EL BANCO | 4331300% | 4364700% | 0 | 0 | 120 | TRUE | 999
| 165004665a2019m7 | 1 | 65004665 | 2019 | 7 | 0 | 94 | 1 | 23 | 0 | 47245 | MAGDALENA | EL BANCO | 4331300% | 4364700% | 0 | 0 | 120 | TRUE | 999
| 165004665a2019m7 | 1 | 65004665 | 2019 | 7 | 0 | 94 | 1 | 23 | 0 | 47245 | MAGDALENA | EL BANCO | 4331300% | 4364700% | 0 | 0 | 120 | TRUE | 999
| 165004665a2019m7 | 1 | 65004665 | 2019 | 7 | 0 | 94 | 1 | 23 | 0 | 47245 | MAGDALENA | EL BANCO | 4331300% | 4364700% | 0 | 0 | 120 | TRUE | 999
| 165004665a2019m7 | 1 | 65004665 | 2019 | 7 | 0 | 94 | 1 | 23 | 0 | 47245 | MAGDALENA | EL BANCO | 4331300% | 4364700% | 0 | 0 | 120 | TRUE | 999
| 165004665a2019m7 | 1 | 65004665 | 2019 | 7 | 0 | 94 | 1 | 23 | 0 | 47245 | MAGDALENA | EL BANCO | 4331300% | 4364700% | 0 | 0 | 120 | TRUE | 999
| 165004665a2019m7 | 1 | 65004665 | 2019 | 7 | 0 | 94 | 1 | 23 | 0 | 47245 | MAGDALENA | EL BANCO | 4331300% | 4364700% | 0 | 0 | 120 | TRUE | 999
| 165004665a2019m7 | 1 | 65004665 | 2019 | 7 | 0 | 94 | 1 | 23 | 0 | 47245 | MAGDALENA | EL BANCO | 4331300% | 4364700% | 0 | 0 | 120 | TRUE | 999
| 165004665a2019m7 | 1 | 65004665 | 2019 | 7 | 0 | 94 | 1 | 23 | 0 | 47245 | MAGDALENA | EL BANCO | 4331300% | 4364700% | 0 | 0 | 120 | TRUE | 999
| 165004665a2019m7 | 1 | 65004665 | 2019 | 7 | 0 | 94 | 1 | 23 | 0 | 47245 | MAGDALENA | EL BANCO | 4331300% | 4364700% | 0 | 0 | 120 | TRUE | 999
| 165004665a2019m7 | 1 | 65004665 | 2019 | 7 | 0 | 94 | 1 | 23 | 0 | 47245 | MAGDALENA | EL BANCO | 4331300% | 4364700% | 0 | 0 | 120 | TRUE | 999
| 165004665a2019m7 | 1 | 65004665 | 2019 | 7 | 0 | 94 | 1 | 23 | 0 | 47245 | MAGDALENA | EL BANCO | 4331300% | 4364700% | 0 | 0 | 120 | TRUE | 999
| 165004665a2019m7 | 1 | 65004665 | 2019 | 7 | 0 | 94 | 1 | 23 | 0 | 47245 | MAGDALENA | EL BANCO | 4331300% | 4364700% | 0 | 0 | 120 | TRUE | 999
| 165004665a2019m7 | 1 | 65004665 | 2019 | 7 | 0 | 94 | 1 | 23 | 0 | 47245 | MAGDALENA | EL BANCO | 4331300% | 4364700% | 0 | 0 | 120 | TRUE | 999
| 165004665a2019m7 | 1 | 65004665 | 2019 | 7 | 0 | 94 | 1 | 23 | 0 | 47245 | MAGDALENA | EL BANCO | 4331300% | 4364700% | 0 | 0 | 120 | TRUE | 999
| 165004665a2019m7 | 1 | 65004665 | 2019 | 7 | 0 | 94 | 1 | 23 | 0 | 47245 | MAGDALENA | EL BANCO | 4331300% | 4364700% | 0 | 0 | 120 | TRUE | 999
| 165004665a2019m7 | 1 | 65004665 | 2019 | 7 | 0 | 94 | 1 | 23 | 0 | 47245 | MAGDALENA | EL BANCO | 4331300% | 4364700% | 0 | 0 | 120 | TRUE | 999
| 165004665a2019m7 | 1 | 65004665 | 2019 | 7 | 0 | 94 | 1 | 23 | 0 | 47245 | MAGDALENA | EL BANCO | 4331300% | 4364700% | 0 | 0 | 120 | TRUE | 999
| 165004665a2019m7 | 1 | 65004665 | 2019 | 7 | 0 | 94 | 1 | 23 | 0 | 47245 | MAGDALENA | EL BANCO | 4331300% | 4364700% | 0 | 0 | 120 | TRUE | 999
| 165004665a2019m7 | 1 | 65004665 | 2019 | 7 | 0 | 94 | 1 | 23 | 0 | 47245 | MAGDALENA | EL BANCO | 4331300% | 4364700% | 0 | 0 | 120 | TRUE | 999
| 165004665a2019m7 | 1 | 65004665 | 2019 | 7 | 0 | 94 | 1 | 23 | 0 | 47245 | MAGDALENA | EL BANCO | 4331300% | 4364700% | 0 | 0 | 120 | TRUE | 999
| 165004665a2019m7 | 1 | 65004665 | 2019 | 7 | 0 | 94 | 1 | 23 | 0 | 47245 | MAGDALENA | EL BANCO | 4331300% | 4364700% | 0 | 0 | 120 | TRUE | 999
| 165004665a2019m7 | 1 | 65004665 | 2019 | 7 | 0 | 94 | 1 | 23 | 0 | 47245 | MAGDALENA | EL BANCO | 4331300% | 4364700% | 0 | 0 | 120 | TRUE | 999
| 165004665a2019m7 | 1 | 65004665 | 2019 | 7 | 0 | 94 | 1 | 23 | 0 | 47245 | MAGDALENA | EL BANCO | 4331300% | 4364700% | 0 | 0 | 120 | TRUE | 999
| 165004665a2019m7 | 1 | 65004665 | 2019 | 7 | 0 | 94 | 1 | 23 | 0 | 47245 | MAGDALENA | EL BANCO | 4331300% | 4364700% | 0 | 0 | 120 | TRUE | 999
| 165004665a2019m7 | 1 | 65004665 | 2019 | 7 | 0 | 94 | 1 | 23 | 0 | 47245 | MAGDALENA | EL BANCO | 4331300% | 4364700% | 0 | 0 | 120 | TRUE | 999
| 165004665a2019m7 | 1 | 65004665 | 2019 | 7 | 0 | 94 | 1 | 23 | 0 | 47245 | MAGDALENA | EL BANCO | 4331300% | 4364700% | 0 | 0 | 120 | TRUE | 999
| 165004665a2019m7 | 1 | 65004665 | 2019 | 7 | 0 | 94 | 1 | 23 | 0 | 47245 | MAGDALENA | EL BANCO | 4331300% | 4364700% | 0 | 0 | 120 | TRUE | 999
| 165004665a2019m7 | 1 | 65004665 | 2019 | 7 | 0 | 94 | 1 | 23 | 0 | 47245 | MAGDALENA | EL BANCO | 4331300% | 4364700% | 0 | 0 | 120 | TRUE | 999
| 165004665a2019m7 | 1 | 65004665 | 2019 | 7 | 0 | 94 | 1 | 23 | 0 | 47245 | MAGDALENA | EL BANCO | 4331300% | 4364700% | 0 | 0 | 120 | TRUE | 999
| 165004665a2019m7 | 1 | 65004665 | 2019 | 7 | 0 | 94 | 1 | 23 | 0 | 47245 | MAGDALENA | EL BANCO | 4331300% | 4364700% | 0 | 0 | 120 | TRUE | 999
| 165004665a2019m7 | 1 | 65004665 | 2019 | 7 | 0 | 94 | 1 | 23 | 0 | 47245 | MAGDALENA | EL BANCO | 4331300% | 4364700% | 0 | 0 | 120 | TRUE | 999
| 165004665a2019m7 | 1 | 65004665 | 2019 | 7 | 0 | 94 | 1 | 23 | 0 | 47245 | MAGDALENA | EL BANCO | 4331300% | 4364700% | 0 | 0 | 120 | TRUE | 999
| 165004665a2019m7 | 1 | 65004665 | 2019 | 7 | 0 | 94 | 1 | 23 | 0 | 47245 | MAGDALENA | EL BANCO | 4331300% | 4364700% | 0 | 0 | 120 | TRUE | 999
| 165004665a2019m7 | 1 | 65004665 | 2019 | 7 | 0 | 94 | 1 | 23 | 0 | 47245 | MAGDALENA | EL BANCO | 4331300% | 4364700% | 0 | 0 | 120 | TRUE | 999
| 165004665a2019m7 | 1 | 65004665 | 2019 | 7 | 0 | 94 | 1 | 23 | 0 | 47245 | MAGDALENA | EL BANCO | 4331300% | 4364700% | 0 | 0 | 120 | TRUE | 999
| 165004665a2019m7 | 1 | 65004665 | 2019 | 7 | 0 | 94 | 1 | 23 | 0 | 47245 | MAGDALENA | EL BANCO | 4331300% | 4364700% | 0 | 0 | 120 | TRUE | 999
| 165004665a2019m7 | 1 | 65004665 | 2019 | 7 | 0 | 94 | 1 | 23 | 0 | 47245 | MAGDALENA | EL BANCO | 4331300% | 4364700% | 0 | 0 | 120 | TRUE | 999
| 165004665a2019m7 | 1 | 65004665 | 2019 | 7 | 0 | 94 | 1 | 23 | 0 | 47245 | MAGDALENA | EL BANCO | 4331300% | 4364700% | 0 | 0 | 120 | TRUE | 999
| 165004665a2019m7 | 1 | 65004665 | 2019 | 7 | 0 | 94 | 1 | 23 | 0 | 47245 | MAGDALENA | EL BANCO | 4331300% | 4364700% | 0 | 0 | 120 | TRUE | 999
| 165004665a2019m7 | 1 | 65004665 | 2019 | 7 | 0 | 94 | 1 | 23 | 0 | 47245 | MAGDALENA | EL BANCO | 4331300% | 4364700% | 0 | 0 | 120 | TRUE | 999
| 165004665a2019m7 | 1 | 65004665 | 2019 | 7 | 0 | 94 | 1 | 23 | 0 | 47245 | MAGDALENA | EL BANCO | 4331300% | 4364700% | 0 | 0 | 120 | TRUE | 999
| 165004665a2019m7 | 1 | 65004665 | 2019 | 7 | 0 | 94 | 1 | 23 | 0 | 47245 | MAGDALENA | EL BANCO | 4331300% | 4364700% | 0 | 0 | 120 | TRUE | 999
| 165004665a2019m7 | 1 | 65004665 | 2019 | 7 | 0 | 94 | 1 | 23 | 0 | 47245 | MAGDALENA | EL BANCO | 4331300% | 4364700% | 0 | 0 | 120 | TRUE | 999
| 165004665a2019m7 | 1 | 65004665 | 2019 | 7 | 0 | 94 | 1 | 23 | 0 | 47245 | MAGDALENA | EL BANCO | 4331300% | 4364700% | 0 | 0 | 120 | TRUE | 999
| 165004665a2019m7 | 1 | 65004665 | 2019 | 7 | 0 | 94 | 1 | 23 | 0 | 47245 | MAGDALENA | EL BANCO | 4331300% | 4364700% | 0 | 0 | 120 | TRUE | 999
| 165004665a2019m7 | 1 | 65004665 | 2019 | 7 | 0 | 94 | 1 | 23 | 0 | 47245 | MAGDALENA | EL BANCO | 4331300% | 4364700% | 0 | 0 | 120 | TRUE | 999
| 165004665a2019m7 | 1 | 65004665 | 2019 | 7 | 0 | 94 | 1 | 23 | 0 | 47245 | MAGDALENA | EL BANCO | 4331300% | 4364700% | 0 | 0 | 120 | TRUE | 999
| 165004665a2019m7 | 1 | 65004665 | 2019 | 7 | 0 | 94 | 1 | 23 | 0 | 47245 | MAGDALENA | EL BANCO | 4331300% | 4364700% | 0 | 0 | 120 | TRUE | 999
| 165004665a2019m7 | 1 | 65004665 | 2019 | 7 | 0 | 94 | 1 | 23 | 0 | 47245 | MAGDALENA | EL BANCO | 4331300% | 4364700% | 0 | 0 | 120 | TRUE | 999
| 165004665a2019m7 | 1 | 65004665 | 2019 | 7 | 0 | 94 | 1 | 23 | 0 | 47245 | MAGDALENA | EL BANCO | 4331300% | 4364700% | 0 | 0 | 120 | TRUE | 999
| 165004665a2019m7 | 1 | 65004665 | 2019 | 7 | 0 | 94 | 1 | 23 | 0 | 47245 | MAGDALENA | EL BANCO | 4331300% | 4364700% | 0 | 0 | 120 | TRUE | 999
| 165004665a2019m7 | 1 | 65004665 | 2019 | 7 | 0 | 94 | 1 | 23 | 0 | 47245 | MAGDALENA | EL BANCO | 4331300% | 4364700% | 0 | 0 | 120 | TRUE | 999
| 165004665a2019m7 | 1 | 65004665 | 2019 | 7 | 0 | 94 | 1 | 23 | 0 | 47245 | MAGDALENA | EL BANCO | 4331300% | 4364700% | 0 | 0 | 120 | TRUE | 999
| 165004665a2019m7 | 1 | 65004665 | 2019 | 7 | 0 | 94 | 1 | 23 | 0 | 47245 | MAGDALENA | EL BANCO | 4331300% | 4364700% | 0 | 0 | 120 | TRUE | 999
| 165004665a2019m7 | 1 | 65004665 | 2019 | 7 | 0 | 94 | 1 | 23 | 0 | 47245 | MAGDALENA | EL BANCO | 4331300% | 4364700% | 0 | 0 | 120 | TRUE | 999
| 165004665a2019m7 | 1 | 65004665 | 2019 | 7 | 0 | 94 | 1 | 23 | 0 | 47245 | MAGDALENA | EL BANCO | 4331300% | 4364700% | 0 | 0 | 120 | TRUE | 999
| 165004665a2019m7 | 1 | 65004665 | 2019 | 7 | 0 | 94 | 1 | 23 | 0 | 47245 | MAGDALENA | EL BANCO | 4331300% | 4364700% | 0 | 0 | 120 | TRUE | 999
| 165004665a2019m7 | 1 | 65004665 | 2019 | 7 | 0 | 94 | 1 | 23 | 0 | 47245 | MAGDALENA | EL BANCO | 4331300% | 4364700% | 0 | 0 | 120 | TRUE | 999
| 165004665a2019m7 | 1 | 65004665 | 2019 | 7 | 0 | 94 | 1 | 23 | 0 | 47245 | MAGDALENA | EL BANCO | 4331300% | 4364700% | 0 | 0 | 120 | TRUE | 999
| 165004665a2019m7 | 1 | 65004665 | 2019 | 7 | 0 | 94 | 1 | 23 | 0 | 47245 | MAGDALENA | EL BANCO | 4331300% | 4364700% | 0 | 0 | 120 | TRUE | 999
| 165004665a2019m7 | 1 | 65004665 | 2019 | 7 | 0 | 94 | 1 | 23 | 0 | 47245 | MAGDALENA | EL BANCO | 4331300% | 4364700% | 0 | 0 | 120 | TRUE | 999
| 165004665a2019m7 | 1 | 65004665 | 2019 | 7 | 0 | 94 | 1 | 23 | 0 | 47245 | MAGDALENA | EL BANCO | 4331300% | 4364700% | 0 | 0 | 120 | TRUE | 999
| 165004665a2019m7 | 1 | 65004665 | 2019 | 7 | 0 | 94 | 1 | 23 | 0 | 47245 | MAGDALENA | EL BANCO | 4331300% | 4364700% | 0 | 0 | 120 | TRUE | 999
| 165004665a2019m7 | 1 | 65004665 | 2019 | 7 | 0 | 94 | 1 | 23 | 0 | 47245 | MAGDALENA | EL BANCO | 4331300% | 4364700% | 0 | 0 | 120 | TRUE | 999
| 165004665a2019m7 | 1 | 65004665 | 2019 | 7 | 0 | 94 | 1 | 23 | 0 | 47245 | MAGDALENA | EL BANCO | 4331300% | 4364700% | 0 | 0 | 120 | TRUE | 999
| 165004665a2019m7 | 1 | 65004665 | 2019 | 7 | 0 | 94 | 1 | 23 | 0 | 47245 | MAGDALENA | EL BANCO | 4331300% | 4364700% | 0 | 0 | 120 | TRUE | 999
| 165004665a2019m7 | 1 | 65004665 | 2019 | 7 | 0 | 94 | 1 | 23 | 0 | 47245 | MAGDALENA | EL BANCO | 4331300% | 4364700% | 0 | 0 | 120 | TRUE | 999
| 165004665a2019m7 | 1 | 65004665 | 2019 | 7 | 0 | 94 | 1 | 23 | 0 | 47245 | MAGDALENA | EL BANCO | 4331300% | 4364700% | 0 | 0 | 120 | TRUE | 999
| 165004665a2019m7 | 1 | 65004665 | 2019 | 7 | 0 | 94 | 1 | 23 | 0 | 47245 | MAGDALENA | EL BANCO | 4331300% | 4364700% | 0 | 0 | 120 | TRUE | 999
| 165004665a2019m7 | 1 | 65004665 | 2019 | 7 | 0 | 94 | 1 | 23 | 0 | 47245 | MAGDALENA | EL BANCO | 4331300% | 4364700% | 0 | 0 | 120 | TRUE | 999
| 165004665a2019m7 | 1 | 65004665 | 2019 | 7 | 0 | 94 | 1 | 23 | 0 | 47245 | MAGDALENA | EL BANCO | 4331300% | 4364700% | 0 | 0 | 120 | TRUE | 999
| 165004665a2019m7 | 1 | 65004665 | 2019 | 7 | 0 | 94 | 1 | 23 | 0 | 47245 | MAGDALENA | EL BANCO | 4331300% | 4364700% | 0 | 0 | 120 | TRUE | 999
| 165004665a2019m7 | 1 | 65004665 | 2019 | 7 | 0 | 94 | 1 | 23 | 0 | 47245 | MAGDALENA | EL BANCO | 4331300% | 4364700% | 0 | 0 | 120 | TRUE | 999
| 165004665a2019m7 | 1 | 65004665 | 2019 | 7 | 0 | 94 | 1 | 23 | 0 | 47245 | MAGDALENA | EL BANCO | 4331300% | 4364700% | 0 | 0 | 120 | TRUE | 999
| 165004665a2019m7 | 1 | 65004665 | 2019 | 7 | 0 | 94 | 1 | 23 | 0 | 47245 | MAGDALENA | EL BANCO | 4331300% | 4364700% | 0 | 0 | 120 | TRUE | 999
| 165004665a2019m7 | 1 | 65004665 | 2019 | 7 | 0 | 94 | 1 | 23 | 0 | 47245 | MAGDALENA | EL BANCO | 4331300% | 4364700% | 0 | 0 | 120 | TRUE | 999
| 165004665a2019m7 | 1 | 65004665 | 2019 | 7 | 0 | 94 | 1 | 23 | 0 | 47245 | MAGDALENA | EL BANCO | 4331300% | 4364700% | 0 | 0 | 120 | TRUE | 999
| 165004665a2019m7 | 1 | 65004665 | 2019 | 7 | 0 | 94 | 1 | 23 | 0 | 47245 | MAGDALENA | EL BANCO | 4331300% | 4364700% | 0 | 0 | 120 | TRUE | 999
| 165004665a2019m7 | 1 | 65004665 | 2019 | 7 | 0 | 94 | 1 | 23 | 0 | 47245 | MAGDALENA | EL BANCO | 4331300% | 4364700% | 0 | 0 | 120 | TRUE | 999
| 165004665a2019m7 | 1 | 65004665 | 2019 | 7 | 0 | 94 | 1 | 23 | 0 | 47245 | MAGDALENA | EL BANCO | 4331300% | 4364700% | 0 | 0 | 120 | TRUE | 999
| 165004665a2019m7 | 1 | 65004665 | 2019 | 7 | 0 | 94 | 1 | 23 | 0 | 47245 | MAGDALENA | EL BANCO | 4331300% | 4364700% | 0 | 0 | 120 | TRUE | 999
| 165004665a2019m8 | 1 | 65004665 | 2019 | 8 | 0 | 94 | 1 | 23 | 0 | 47245 | MAGDALENA | EL BANCO | 4334400% | 4367800% | 0 | 0 | 120 | TRUE | 999
| 165004665a2019m8 | 1 | 65004665 | 2019 | 8 | 0 | 94 | 1 | 23 | 0 | 47245 | MAGDALENA | EL BANCO | 4334400% | 4367800% | 0 | 0 | 120 | TRUE | 999
| 165004665a2019m8 | 1 | 65004665 | 2019 | 8 | 0 | 94 | 1 | 23 | 0 | 47245 | MAGDALENA | EL BANCO | 4334400% | 4367800% | 0 | 0 | 120 | TRUE | 999
| 165004665a2019m8 | 1 | 65004665 | 2019 | 8 | 0 | 94 | 1 | 23 | 0 | 47245 | MAGDALENA | EL BANCO | 4334400% | 4367800% | 0 | 0 | 120 | TRUE | 999
| 165004665a2019m8 | 1 | 65004665 | 2019 | 8 | 0 | 94 | 1 | 23 | 0 | 47245 | MAGDALENA | EL BANCO | 4334400% | 4367800% | 0 | 0 | 120 | TRUE | 999
| 165004665a2019m8 | 1 | 65004665 | 2019 | 8 | 0 | 94 | 1 | 23 | 0 | 47245 | MAGDALENA | EL BANCO | 4334400% | 4367800% | 0 | 0 | 120 | TRUE | 999
| 165004665a2019m8 | 1 | 65004665 | 2019 | 8 | 0 | 94 | 1 | 23 | 0 | 47245 | MAGDALENA | EL BANCO | 4334400% | 4367800% | 0 | 0 | 120 | TRUE | 999
| 165004665a2019m8 | 1 | 65004665 | 2019 | 8 | 0 | 94 | 1 | 23 | 0 | 47245 | MAGDALENA | EL BANCO | 4334400% | 4367800% | 0 | 0 | 120 | TRUE | 999
| 165004665a2019m8 | 1 | 65004665 | 2019 | 8 | 0 | 94 | 1 | 23 | 0 | 47245 | MAGDALENA | EL BANCO | 4334400% | 4367800% | 0 | 0 | 120 | TRUE | 999
| 165004665a2019m8 | 1 | 65004665 | 2019 | 8 | 0 | 94 | 1 | 23 | 0 | 47245 | MAGDALENA | EL BANCO | 4334400% | 4367800% | 0 | 0 | 120 | TRUE | 999
| 165004665a2019m8 | 1 | 65004665 | 2019 | 8 | 0 | 94 | 1 | 23 | 0 | 47245 | MAGDALENA | EL BANCO | 4334400% | 4367800% | 0 | 0 | 120 | TRUE | 999
| 165004665a2019m8 | 1 | 65004665 | 2019 | 8 | 0 | 94 | 1 | 23 | 0 | 47245 | MAGDALENA | EL BANCO | 4334400% | 4367800% | 0 | 0 | 120 | TRUE | 999
| 165004665a2019m8 | 1 | 65004665 | 2019 | 8 | 0 | 94 | 1 | 23 | 0 | 47245 | MAGDALENA | EL BANCO | 4334400% | 4367800% | 0 | 0 | 120 | TRUE | 999
| 165004665a2019m8 | 1 | 65004665 | 2019 | 8 | 0 | 94 | 1 | 23 | 0 | 47245 | MAGDALENA | EL BANCO | 4334400% | 4367800% | 0 | 0 | 120 | TRUE | 999
| 165004665a2019m8 | 1 | 65004665 | 2019 | 8 | 0 | 94 | 1 | 23 | 0 | 47245 | MAGDALENA | EL BANCO | 4334400% | 4367800% | 0 | 0 | 120 | TRUE | 999
| 165004665a2019m8 | 1 | 65004665 | 2019 | 8 | 0 | 94 | 1 | 23 | 0 | 47245 | MAGDALENA | EL BANCO | 4334400% | 4367800% | 0 | 0 | 120 | TRUE | 999
| 165004665a2019m8 | 1 | 65004665 | 2019 | 8 | 0 | 94 | 1 | 23 | 0 | 47245 | MAGDALENA | EL BANCO | 4334400% | 4367800% | 0 | 0 | 120 | TRUE | 999
| 165004665a2019m8 | 1 | 65004665 | 2019 | 8 | 0 | 94 | 1 | 23 | 0 | 47245 | MAGDALENA | EL BANCO | 4334400% | 4367800% | 0 | 0 | 120 | TRUE | 999
| 165004665a2019m8 | 1 | 65004665 | 2019 | 8 | 0 | 94 | 1 | 23 | 0 | 47245 | MAGDALENA | EL BANCO | 4334400% | 4367800% | 0 | 0 | 120 | TRUE | 999
| 165004665a2019m8 | 1 | 65004665 | 2019 | 8 | 0 | 94 | 1 | 23 | 0 | 47245 | MAGDALENA | EL BANCO | 4334400% | 4367800% | 0 | 0 | 120 | TRUE | 999
| 165004665a2019m8 | 1 | 65004665 | 2019 | 8 | 0 | 94 | 1 | 23 | 0 | 47245 | MAGDALENA | EL BANCO | 4334400% | 4367800% | 0 | 0 | 120 | TRUE | 999
| 165004665a2019m8 | 1 | 65004665 | 2019 | 8 | 0 | 94 | 1 | 23 | 0 | 47245 | MAGDALENA | EL BANCO | 4334400% | 4367800% | 0 | 0 | 120 | TRUE | 999
| 165004665a2019m8 | 1 | 65004665 | 2019 | 8 | 0 | 94 | 1 | 23 | 0 | 47245 | MAGDALENA | EL BANCO | 4334400% | 4367800% | 0 | 0 | 120 | TRUE | 999
| 165004665a2019m8 | 1 | 65004665 | 2019 | 8 | 0 | 94 | 1 | 23 | 0 | 47245 | MAGDALENA | EL BANCO | 4334400% | 4367800% | 0 | 0 | 120 | TRUE | 999
| 165004665a2019m8 | 1 | 65004665 | 2019 | 8 | 0 | 94 | 1 | 23 | 0 | 47245 | MAGDALENA | EL BANCO | 4334400% | 4367800% | 0 | 0 | 120 | TRUE | 999
| 165004665a2019m8 | 1 | 65004665 | 2019 | 8 | 0 | 94 | 1 | 23 | 0 | 47245 | MAGDALENA | EL BANCO | 4334400% | 4367800% | 0 | 0 | 120 | TRUE | 999
| 165004665a2019m8 | 1 | 65004665 | 2019 | 8 | 0 | 94 | 1 | 23 | 0 | 47245 | MAGDALENA | EL BANCO | 4334400% | 4367800% | 0 | 0 | 120 | TRUE | 999
| 165004665a2019m8 | 1 | 65004665 | 2019 | 8 | 0 | 94 | 1 | 23 | 0 | 47245 | MAGDALENA | EL BANCO | 4334400% | 4367800% | 0 | 0 | 120 | TRUE | 999
| 165004665a2019m8 | 1 | 65004665 | 2019 | 8 | 0 | 94 | 1 | 23 | 0 | 47245 | MAGDALENA | EL BANCO | 4334400% | 4367800% | 0 | 0 | 120 | TRUE | 999
| 165004665a2019m8 | 1 | 65004665 | 2019 | 8 | 0 | 94 | 1 | 23 | 0 | 47245 | MAGDALENA | EL BANCO | 4334400% | 4367800% | 0 | 0 | 120 | TRUE | 999
| 165004665a2019m8 | 1 | 65004665 | 2019 | 8 | 0 | 94 | 1 | 23 | 0 | 47245 | MAGDALENA | EL BANCO | 4334400% | 4367800% | 0 | 0 | 120 | TRUE | 999
| 165004665a2019m8 | 1 | 65004665 | 2019 | 8 | 0 | 94 | 1 | 23 | 0 | 47245 | MAGDALENA | EL BANCO | 4334400% | 4367800% | 0 | 0 | 120 | TRUE | 999
| 165004665a2019m8 | 1 | 65004665 | 2019 | 8 | 0 | 94 | 1 | 23 | 0 | 47245 | MAGDALENA | EL BANCO | 4334400% | 4367800% | 0 | 0 | 120 | TRUE | 999
| 165004665a2019m8 | 1 | 65004665 | 2019 | 8 | 0 | 94 | 1 | 23 | 0 | 47245 | MAGDALENA | EL BANCO | 4334400% | 4367800% | 0 | 0 | 120 | TRUE | 999
| 165004665a2019m8 | 1 | 65004665 | 2019 | 8 | 0 | 94 | 1 | 23 | 0 | 47245 | MAGDALENA | EL BANCO | 4334400% | 4367800% | 0 | 0 | 120 | TRUE | 999
| 165004665a2019m8 | 1 | 65004665 | 2019 | 8 | 0 | 94 | 1 | 23 | 0 | 47245 | MAGDALENA | EL BANCO | 4334400% | 4367800% | 0 | 0 | 120 | TRUE | 999
| 165004665a2019m8 | 1 | 65004665 | 2019 | 8 | 0 | 94 | 1 | 23 | 0 | 47245 | MAGDALENA | EL BANCO | 4334400% | 4367800% | 0 | 0 | 120 | TRUE | 999
| 165004665a2019m8 | 1 | 65004665 | 2019 | 8 | 0 | 94 | 1 | 23 | 0 | 47245 | MAGDALENA | EL BANCO | 4334400% | 4367800% | 0 | 0 | 120 | TRUE | 999
| 165004665a2019m8 | 1 | 65004665 | 2019 | 8 | 0 | 94 | 1 | 23 | 0 | 47245 | MAGDALENA | EL BANCO | 4334400% | 4367800% | 0 | 0 | 120 | TRUE | 999
| 165004665a2019m8 | 1 | 65004665 | 2019 | 8 | 0 | 94 | 1 | 23 | 0 | 47245 | MAGDALENA | EL BANCO | 4334400% | 4367800% | 0 | 0 | 120 | TRUE | 999
| 165004665a2019m8 | 1 | 65004665 | 2019 | 8 | 0 | 94 | 1 | 23 | 0 | 47245 | MAGDALENA | EL BANCO | 4334400% | 4367800% | 0 | 0 | 120 | TRUE | 999
| 165004665a2019m8 | 1 | 65004665 | 2019 | 8 | 0 | 94 | 1 | 23 | 0 | 47245 | MAGDALENA | EL BANCO | 4334400% | 4367800% | 0 | 0 | 120 | TRUE | 999
| 165004665a2019m8 | 1 | 65004665 | 2019 | 8 | 0 | 94 | 1 | 23 | 0 | 47245 | MAGDALENA | EL BANCO | 4334400% | 4367800% | 0 | 0 | 120 | TRUE | 999
| 165004665a2019m8 | 1 | 65004665 | 2019 | 8 | 0 | 94 | 1 | 23 | 0 | 47245 | MAGDALENA | EL BANCO | 4334400% | 4367800% | 0 | 0 | 120 | TRUE | 999
| 165004665a2019m8 | 1 | 65004665 | 2019 | 8 | 0 | 94 | 1 | 23 | 0 | 47245 | MAGDALENA | EL BANCO | 4334400% | 4367800% | 0 | 0 | 120 | TRUE | 999
| 165004665a2019m8 | 1 | 65004665 | 2019 | 8 | 0 | 94 | 1 | 23 | 0 | 47245 | MAGDALENA | EL BANCO | 4334400% | 4367800% | 0 | 0 | 120 | TRUE | 999
| 165004665a2019m8 | 1 | 65004665 | 2019 | 8 | 0 | 94 | 1 | 23 | 0 | 47245 | MAGDALENA | EL BANCO | 4334400% | 4367800% | 0 | 0 | 120 | TRUE | 999
| 165004665a2019m8 | 1 | 65004665 | 2019 | 8 | 0 | 94 | 1 | 23 | 0 | 47245 | MAGDALENA | EL BANCO | 4334400% | 4367800% | 0 | 0 | 120 | TRUE | 999
| 165004665a2019m8 | 1 | 65004665 | 2019 | 8 | 0 | 94 | 1 | 23 | 0 | 47245 | MAGDALENA | EL BANCO | 4334400% | 4367800% | 0 | 0 | 120 | TRUE | 999
| 165004665a2019m8 | 1 | 65004665 | 2019 | 8 | 0 | 94 | 1 | 23 | 0 | 47245 | MAGDALENA | EL BANCO | 4334400% | 4367800% | 0 | 0 | 120 | TRUE | 999
| 165004665a2019m8 | 1 | 65004665 | 2019 | 8 | 0 | 94 | 1 | 23 | 0 | 47245 | MAGDALENA | EL BANCO | 4334400% | 4367800% | 0 | 0 | 120 | TRUE | 999
| 165004665a2019m8 | 1 | 65004665 | 2019 | 8 | 0 | 94 | 1 | 23 | 0 | 47245 | MAGDALENA | EL BANCO | 4334400% | 4367800% | 0 | 0 | 120 | TRUE | 999
| 165004665a2019m8 | 1 | 65004665 | 2019 | 8 | 0 | 94 | 1 | 23 | 0 | 47245 | MAGDALENA | EL BANCO | 4334400% | 4367800% | 0 | 0 | 120 | TRUE | 999
| 165004665a2019m8 | 1 | 65004665 | 2019 | 8 | 0 | 94 | 1 | 23 | 0 | 47245 | MAGDALENA | EL BANCO | 4334400% | 4367800% | 0 | 0 | 120 | TRUE | 999
| 165004665a2019m8 | 1 | 65004665 | 2019 | 8 | 0 | 94 | 1 | 23 | 0 | 47245 | MAGDALENA | EL BANCO | 4334400% | 4367800% | 0 | 0 | 120 | TRUE | 999
| 165004665a2019m8 | 1 | 65004665 | 2019 | 8 | 0 | 94 | 1 | 23 | 0 | 47245 | MAGDALENA | EL BANCO | 4334400% | 4367800% | 0 | 0 | 120 | TRUE | 999
| 165004665a2019m8 | 1 | 65004665 | 2019 | 8 | 0 | 94 | 1 | 23 | 0 | 47245 | MAGDALENA | EL BANCO | 4334400% | 4367800% | 0 | 0 | 120 | TRUE | 999
| 165004665a2019m8 | 1 | 65004665 | 2019 | 8 | 0 | 94 | 1 | 23 | 0 | 47245 | MAGDALENA | EL BANCO | 4334400% | 4367800% | 0 | 0 | 120 | TRUE | 999
| 165004665a2019m8 | 1 | 65004665 | 2019 | 8 | 0 | 94 | 1 | 23 | 0 | 47245 | MAGDALENA | EL BANCO | 4334400% | 4367800% | 0 | 0 | 120 | TRUE | 999
| 165004665a2019m8 | 1 | 65004665 | 2019 | 8 | 0 | 94 | 1 | 23 | 0 | 47245 | MAGDALENA | EL BANCO | 4334400% | 4367800% | 0 | 0 | 120 | TRUE | 999
| 165004665a2019m8 | 1 | 65004665 | 2019 | 8 | 0 | 94 | 1 | 23 | 0 | 47245 | MAGDALENA | EL BANCO | 4334400% | 4367800% | 0 | 0 | 120 | TRUE | 999
| 165004665a2019m8 | 1 | 65004665 | 2019 | 8 | 0 | 94 | 1 | 23 | 0 | 47245 | MAGDALENA | EL BANCO | 4334400% | 4367800% | 0 | 0 | 120 | TRUE | 999
| 165004665a2019m8 | 1 | 65004665 | 2019 | 8 | 0 | 94 | 1 | 23 | 0 | 47245 | MAGDALENA | EL BANCO | 4334400% | 4367800% | 0 | 0 | 120 | TRUE | 999
| 165004665a2019m8 | 1 | 65004665 | 2019 | 8 | 0 | 94 | 1 | 23 | 0 | 47245 | MAGDALENA | EL BANCO | 4334400% | 4367800% | 0 | 0 | 120 | TRUE | 999
| 165004665a2019m8 | 1 | 65004665 | 2019 | 8 | 0 | 94 | 1 | 23 | 0 | 47245 | MAGDALENA | EL BANCO | 4334400% | 4367800% | 0 | 0 | 120 | TRUE | 999
| 165004665a2019m8 | 1 | 65004665 | 2019 | 8 | 0 | 94 | 1 | 23 | 0 | 47245 | MAGDALENA | EL BANCO | 4334400% | 4367800% | 0 | 0 | 120 | TRUE | 999
| 165004665a2019m8 | 1 | 65004665 | 2019 | 8 | 0 | 94 | 1 | 23 | 0 | 47245 | MAGDALENA | EL BANCO | 4334400% | 4367800% | 0 | 0 | 120 | TRUE | 999
| 165004665a2019m8 | 1 | 65004665 | 2019 | 8 | 0 | 94 | 1 | 23 | 0 | 47245 | MAGDALENA | EL BANCO | 4334400% | 4367800% | 0 | 0 | 120 | TRUE | 999
| 165004665a2019m8 | 1 | 65004665 | 2019 | 8 | 0 | 94 | 1 | 23 | 0 | 47245 | MAGDALENA | EL BANCO | 4334400% | 4367800% | 0 | 0 | 120 | TRUE | 999
| 165004665a2019m8 | 1 | 65004665 | 2019 | 8 | 0 | 94 | 1 | 23 | 0 | 47245 | MAGDALENA | EL BANCO | 4334400% | 4367800% | 0 | 0 | 120 | TRUE | 999
| 165004665a2019m8 | 1 | 65004665 | 2019 | 8 | 0 | 94 | 1 | 23 | 0 | 47245 | MAGDALENA | EL BANCO | 4334400% | 4367800% | 0 | 0 | 120 | TRUE | 999
| 165004665a2019m8 | 1 | 65004665 | 2019 | 8 | 0 | 94 | 1 | 23 | 0 | 47245 | MAGDALENA | EL BANCO | 4334400% | 4367800% | 0 | 0 | 120 | TRUE | 999
| 165004665a2019m8 | 1 | 65004665 | 2019 | 8 | 0 | 94 | 1 | 23 | 0 | 47245 | MAGDALENA | EL BANCO | 4334400% | 4367800% | 0 | 0 | 120 | TRUE | 999
| 165004665a2019m8 | 1 | 65004665 | 2019 | 8 | 0 | 94 | 1 | 23 | 0 | 47245 | MAGDALENA | EL BANCO | 4334400% | 4367800% | 0 | 0 | 120 | TRUE | 999
| 165004665a2019m8 | 1 | 65004665 | 2019 | 8 | 0 | 94 | 1 | 23 | 0 | 47245 | MAGDALENA | EL BANCO | 4334400% | 4367800% | 0 | 0 | 120 | TRUE | 999
| 165004665a2019m8 | 1 | 65004665 | 2019 | 8 | 0 | 94 | 1 | 23 | 0 | 47245 | MAGDALENA | EL BANCO | 4334400% | 4367800% | 0 | 0 | 120 | TRUE | 999
| 165004665a2019m8 | 1 | 65004665 | 2019 | 8 | 0 | 94 | 1 | 23 | 0 | 47245 | MAGDALENA | EL BANCO | 4334400% | 4367800% | 0 | 0 | 120 | TRUE | 999
| 165004665a2019m8 | 1 | 65004665 | 2019 | 8 | 0 | 94 | 1 | 23 | 0 | 47245 | MAGDALENA | EL BANCO | 4334400% | 4367800% | 0 | 0 | 120 | TRUE | 999
| 165004665a2019m8 | 1 | 65004665 | 2019 | 8 | 0 | 94 | 1 | 23 | 0 | 47245 | MAGDALENA | EL BANCO | 4334400% | 4367800% | 0 | 0 | 120 | TRUE | 999
| 165004665a2019m8 | 1 | 65004665 | 2019 | 8 | 0 | 94 | 1 | 23 | 0 | 47245 | MAGDALENA | EL BANCO | 4334400% | 4367800% | 0 | 0 | 120 | TRUE | 999
| 165004665a2019m8 | 1 | 65004665 | 2019 | 8 | 0 | 94 | 1 | 23 | 0 | 47245 | MAGDALENA | EL BANCO | 4334400% | 4367800% | 0 | 0 | 120 | TRUE | 999
| 165004665a2019m8 | 1 | 65004665 | 2019 | 8 | 0 | 94 | 1 | 23 | 0 | 47245 | MAGDALENA | EL BANCO | 4334400% | 4367800% | 0 | 0 | 120 | TRUE | 999
| 165004665a2019m8 | 1 | 65004665 | 2019 | 8 | 0 | 94 | 1 | 23 | 0 | 47245 | MAGDALENA | EL BANCO | 4334400% | 4367800% | 0 | 0 | 120 | TRUE | 999
| 165004665a2019m8 | 1 | 65004665 | 2019 | 8 | 0 | 94 | 1 | 23 | 0 | 47245 | MAGDALENA | EL BANCO | 4334400% | 4367800% | 0 | 0 | 120 | TRUE | 999
| 165004665a2019m8 | 1 | 65004665 | 2019 | 8 | 0 | 94 | 1 | 23 | 0 | 47245 | MAGDALENA | EL BANCO | 4334400% | 4367800% | 0 | 0 | 120 | TRUE | 999
| 165004665a2019m8 | 1 | 65004665 | 2019 | 8 | 0 | 94 | 1 | 23 | 0 | 47245 | MAGDALENA | EL BANCO | 4334400% | 4367800% | 0 | 0 | 120 | TRUE | 999
| 165004665a2019m8 | 1 | 65004665 | 2019 | 8 | 0 | 94 | 1 | 23 | 0 | 47245 | MAGDALENA | EL BANCO | 4334400% | 4367800% | 0 | 0 | 120 | TRUE | 999
| 165004665a2019m8 | 1 | 65004665 | 2019 | 8 | 0 | 94 | 1 | 23 | 0 | 47245 | MAGDALENA | EL BANCO | 4334400% | 4367800% | 0 | 0 | 120 | TRUE | 999
| 165004665a2019m8 | 1 | 65004665 | 2019 | 8 | 0 | 94 | 1 | 23 | 0 | 47245 | MAGDALENA | EL BANCO | 4334400% | 4367800% | 0 | 0 | 120 | TRUE | 999
| 165004665a2019m8 | 1 | 65004665 | 2019 | 8 | 0 | 94 | 1 | 23 | 0 | 47245 | MAGDALENA | EL BANCO | 4334400% | 4367800% | 0 | 0 | 120 | TRUE | 999
| 165004665a2019m8 | 1 | 65004665 | 2019 | 8 | 0 | 94 | 1 | 23 | 0 | 47245 | MAGDALENA | EL BANCO | 4334400% | 4367800% | 0 | 0 | 120 | TRUE | 999
| 165004665a2019m8 | 1 | 65004665 | 2019 | 8 | 0 | 94 | 1 | 23 | 0 | 47245 | MAGDALENA | EL BANCO | 4334400% | 4367800% | 0 | 0 | 120 | TRUE | 999
| 165004665a2019m8 | 1 | 65004665 | 2019 | 8 | 0 | 94 | 1 | 23 | 0 | 47245 | MAGDALENA | EL BANCO | 4334400% | 4367800% | 0 | 0 | 120 | TRUE | 999
| 165004665a2019m8 | 1 | 65004665 | 2019 | 8 | 0 | 94 | 1 | 23 | 0 | 47245 | MAGDALENA | EL BANCO | 4334400% | 4367800% | 0 | 0 | 120 | TRUE | 999
| 165004665a2019m9 | 1 | 65004665 | 2019 | 9 | 0 | 94 | 1 | 23 | 0 | 47245 | MAGDALENA | EL BANCO | 4337400% | 4370900% | 0 | 0 | 120 | TRUE | 999
| 165004665a2019m9 | 1 | 65004665 | 2019 | 9 | 0 | 94 | 1 | 23 | 0 | 47245 | MAGDALENA | EL BANCO | 4337400% | 4370900% | 0 | 0 | 120 | TRUE | 999
| 165004665a2019m9 | 1 | 65004665 | 2019 | 9 | 0 | 94 | 1 | 23 | 0 | 47245 | MAGDALENA | EL BANCO | 4337400% | 4370900% | 0 | 0 | 120 | TRUE | 999
| 165004665a2019m9 | 1 | 65004665 | 2019 | 9 | 0 | 94 | 1 | 23 | 0 | 47245 | MAGDALENA | EL BANCO | 4337400% | 4370900% | 0 | 0 | 120 | TRUE | 999
| 165004665a2019m9 | 1 | 65004665 | 2019 | 9 | 0 | 94 | 1 | 23 | 0 | 47245 | MAGDALENA | EL BANCO | 4337400% | 4370900% | 0 | 0 | 120 | TRUE | 999
| 165004665a2019m9 | 1 | 65004665 | 2019 | 9 | 0 | 94 | 1 | 23 | 0 | 47245 | MAGDALENA | EL BANCO | 4337400% | 4370900% | 0 | 0 | 120 | TRUE | 999
| 165004665a2019m9 | 1 | 65004665 | 2019 | 9 | 0 | 94 | 1 | 23 | 0 | 47245 | MAGDALENA | EL BANCO | 4337400% | 4370900% | 0 | 0 | 120 | TRUE | 999
| 165004665a2019m9 | 1 | 65004665 | 2019 | 9 | 0 | 94 | 1 | 23 | 0 | 47245 | MAGDALENA | EL BANCO | 4337400% | 4370900% | 0 | 0 | 120 | TRUE | 999
| 165004665a2019m9 | 1 | 65004665 | 2019 | 9 | 0 | 94 | 1 | 23 | 0 | 47245 | MAGDALENA | EL BANCO | 4337400% | 4370900% | 0 | 0 | 120 | TRUE | 999
| 165004665a2019m9 | 1 | 65004665 | 2019 | 9 | 0 | 94 | 1 | 23 | 0 | 47245 | MAGDALENA | EL BANCO | 4337400% | 4370900% | 0 | 0 | 120 | TRUE | 999
| 165004665a2019m9 | 1 | 65004665 | 2019 | 9 | 0 | 94 | 1 | 23 | 0 | 47245 | MAGDALENA | EL BANCO | 4337400% | 4370900% | 0 | 0 | 120 | TRUE | 999
| 165004665a2019m9 | 1 | 65004665 | 2019 | 9 | 0 | 94 | 1 | 23 | 0 | 47245 | MAGDALENA | EL BANCO | 4337400% | 4370900% | 0 | 0 | 120 | TRUE | 999
| 165004665a2019m9 | 1 | 65004665 | 2019 | 9 | 0 | 94 | 1 | 23 | 0 | 47245 | MAGDALENA | EL BANCO | 4337400% | 4370900% | 0 | 0 | 120 | TRUE | 999
| 165004665a2019m9 | 1 | 65004665 | 2019 | 9 | 0 | 94 | 1 | 23 | 0 | 47245 | MAGDALENA | EL BANCO | 4337400% | 4370900% | 0 | 0 | 120 | TRUE | 999
| 165004665a2019m9 | 1 | 65004665 | 2019 | 9 | 0 | 94 | 1 | 23 | 0 | 47245 | MAGDALENA | EL BANCO | 4337400% | 4370900% | 0 | 0 | 120 | TRUE | 999
| 165004665a2019m9 | 1 | 65004665 | 2019 | 9 | 0 | 94 | 1 | 23 | 0 | 47245 | MAGDALENA | EL BANCO | 4337400% | 4370900% | 0 | 0 | 120 | TRUE | 999
| 165004665a2019m9 | 1 | 65004665 | 2019 | 9 | 0 | 94 | 1 | 23 | 0 | 47245 | MAGDALENA | EL BANCO | 4337400% | 4370900% | 0 | 0 | 120 | TRUE | 999
| 165004665a2019m9 | 1 | 65004665 | 2019 | 9 | 0 | 94 | 1 | 23 | 0 | 47245 | MAGDALENA | EL BANCO | 4337400% | 4370900% | 0 | 0 | 120 | TRUE | 999
| 165004665a2019m9 | 1 | 65004665 | 2019 | 9 | 0 | 94 | 1 | 23 | 0 | 47245 | MAGDALENA | EL BANCO | 4337400% | 4370900% | 0 | 0 | 120 | TRUE | 999
| 165004665a2019m9 | 1 | 65004665 | 2019 | 9 | 0 | 94 | 1 | 23 | 0 | 47245 | MAGDALENA | EL BANCO | 4337400% | 4370900% | 0 | 0 | 120 | TRUE | 999
| 165004665a2019m9 | 1 | 65004665 | 2019 | 9 | 0 | 94 | 1 | 23 | 0 | 47245 | MAGDALENA | EL BANCO | 4337400% | 4370900% | 0 | 0 | 120 | TRUE | 999
| 165004665a2019m9 | 1 | 65004665 | 2019 | 9 | 0 | 94 | 1 | 23 | 0 | 47245 | MAGDALENA | EL BANCO | 4337400% | 4370900% | 0 | 0 | 120 | TRUE | 999
| 165004665a2019m9 | 1 | 65004665 | 2019 | 9 | 0 | 94 | 1 | 23 | 0 | 47245 | MAGDALENA | EL BANCO | 4337400% | 4370900% | 0 | 0 | 120 | TRUE | 999
| 165004665a2019m9 | 1 | 65004665 | 2019 | 9 | 0 | 94 | 1 | 23 | 0 | 47245 | MAGDALENA | EL BANCO | 4337400% | 4370900% | 0 | 0 | 120 | TRUE | 999
| 165004665a2019m9 | 1 | 65004665 | 2019 | 9 | 0 | 94 | 1 | 23 | 0 | 47245 | MAGDALENA | EL BANCO | 4337400% | 4370900% | 0 | 0 | 120 | TRUE | 999
| 165004665a2019m9 | 1 | 65004665 | 2019 | 9 | 0 | 94 | 1 | 23 | 0 | 47245 | MAGDALENA | EL BANCO | 4337400% | 4370900% | 0 | 0 | 120 | TRUE | 999
| 165004665a2019m9 | 1 | 65004665 | 2019 | 9 | 0 | 94 | 1 | 23 | 0 | 47245 | MAGDALENA | EL BANCO | 4337400% | 4370900% | 0 | 0 | 120 | TRUE | 999
| 165004665a2019m9 | 1 | 65004665 | 2019 | 9 | 0 | 94 | 1 | 23 | 0 | 47245 | MAGDALENA | EL BANCO | 4337400% | 4370900% | 0 | 0 | 120 | TRUE | 999
| 165004665a2019m9 | 1 | 65004665 | 2019 | 9 | 0 | 94 | 1 | 23 | 0 | 47245 | MAGDALENA | EL BANCO | 4337400% | 4370900% | 0 | 0 | 120 | TRUE | 999
| 165004665a2019m9 | 1 | 65004665 | 2019 | 9 | 0 | 94 | 1 | 23 | 0 | 47245 | MAGDALENA | EL BANCO | 4337400% | 4370900% | 0 | 0 | 120 | TRUE | 999
| 165004665a2019m9 | 1 | 65004665 | 2019 | 9 | 0 | 94 | 1 | 23 | 0 | 47245 | MAGDALENA | EL BANCO | 4337400% | 4370900% | 0 | 0 | 120 | TRUE | 999
| 165004665a2019m9 | 1 | 65004665 | 2019 | 9 | 0 | 94 | 1 | 23 | 0 | 47245 | MAGDALENA | EL BANCO | 4337400% | 4370900% | 0 | 0 | 120 | TRUE | 999
| 165004665a2019m9 | 1 | 65004665 | 2019 | 9 | 0 | 94 | 1 | 23 | 0 | 47245 | MAGDALENA | EL BANCO | 4337400% | 4370900% | 0 | 0 | 120 | TRUE | 999
| 165004665a2019m9 | 1 | 65004665 | 2019 | 9 | 0 | 94 | 1 | 23 | 0 | 47245 | MAGDALENA | EL BANCO | 4337400% | 4370900% | 0 | 0 | 120 | TRUE | 999
| 165004665a2019m9 | 1 | 65004665 | 2019 | 9 | 0 | 94 | 1 | 23 | 0 | 47245 | MAGDALENA | EL BANCO | 4337400% | 4370900% | 0 | 0 | 120 | TRUE | 999
| 165004665a2019m9 | 1 | 65004665 | 2019 | 9 | 0 | 94 | 1 | 23 | 0 | 47245 | MAGDALENA | EL BANCO | 4337400% | 4370900% | 0 | 0 | 120 | TRUE | 999
| 165004665a2019m9 | 1 | 65004665 | 2019 | 9 | 0 | 94 | 1 | 23 | 0 | 47245 | MAGDALENA | EL BANCO | 4337400% | 4370900% | 0 | 0 | 120 | TRUE | 999
| 165004665a2019m9 | 1 | 65004665 | 2019 | 9 | 0 | 94 | 1 | 23 | 0 | 47245 | MAGDALENA | EL BANCO | 4337400% | 4370900% | 0 | 0 | 120 | TRUE | 999
| 165004665a2019m9 | 1 | 65004665 | 2019 | 9 | 0 | 94 | 1 | 23 | 0 | 47245 | MAGDALENA | EL BANCO | 4337400% | 4370900% | 0 | 0 | 120 | TRUE | 999
| 165004665a2019m9 | 1 | 65004665 | 2019 | 9 | 0 | 94 | 1 | 23 | 0 | 47245 | MAGDALENA | EL BANCO | 4337400% | 4370900% | 0 | 0 | 120 | TRUE | 999
| 165004665a2019m9 | 1 | 65004665 | 2019 | 9 | 0 | 94 | 1 | 23 | 0 | 47245 | MAGDALENA | EL BANCO | 4337400% | 4370900% | 0 | 0 | 120 | TRUE | 999
| 165004665a2019m9 | 1 | 65004665 | 2019 | 9 | 0 | 94 | 1 | 23 | 0 | 47245 | MAGDALENA | EL BANCO | 4337400% | 4370900% | 0 | 0 | 120 | TRUE | 999
| 165004665a2019m9 | 1 | 65004665 | 2019 | 9 | 0 | 94 | 1 | 23 | 0 | 47245 | MAGDALENA | EL BANCO | 4337400% | 4370900% | 0 | 0 | 120 | TRUE | 999
| 165004665a2019m9 | 1 | 65004665 | 2019 | 9 | 0 | 94 | 1 | 23 | 0 | 47245 | MAGDALENA | EL BANCO | 4337400% | 4370900% | 0 | 0 | 120 | TRUE | 999
| 165004665a2019m9 | 1 | 65004665 | 2019 | 9 | 0 | 94 | 1 | 23 | 0 | 47245 | MAGDALENA | EL BANCO | 4337400% | 4370900% | 0 | 0 | 120 | TRUE | 999
| 165004665a2019m9 | 1 | 65004665 | 2019 | 9 | 0 | 94 | 1 | 23 | 0 | 47245 | MAGDALENA | EL BANCO | 4337400% | 4370900% | 0 | 0 | 120 | TRUE | 999
| 165004665a2019m9 | 1 | 65004665 | 2019 | 9 | 0 | 94 | 1 | 23 | 0 | 47245 | MAGDALENA | EL BANCO | 4337400% | 4370900% | 0 | 0 | 120 | TRUE | 999
| 165004665a2019m9 | 1 | 65004665 | 2019 | 9 | 0 | 94 | 1 | 23 | 0 | 47245 | MAGDALENA | EL BANCO | 4337400% | 4370900% | 0 | 0 | 120 | TRUE | 999
| 165004665a2019m9 | 1 | 65004665 | 2019 | 9 | 0 | 94 | 1 | 23 | 0 | 47245 | MAGDALENA | EL BANCO | 4337400% | 4370900% | 0 | 0 | 120 | TRUE | 999
| 165004665a2019m9 | 1 | 65004665 | 2019 | 9 | 0 | 94 | 1 | 23 | 0 | 47245 | MAGDALENA | EL BANCO | 4337400% | 4370900% | 0 | 0 | 120 | TRUE | 999
| 165004665a2019m9 | 1 | 65004665 | 2019 | 9 | 0 | 94 | 1 | 23 | 0 | 47245 | MAGDALENA | EL BANCO | 4337400% | 4370900% | 0 | 0 | 120 | TRUE | 999
| 165004665a2019m9 | 1 | 65004665 | 2019 | 9 | 0 | 94 | 1 | 23 | 0 | 47245 | MAGDALENA | EL BANCO | 4337400% | 4370900% | 0 | 0 | 120 | TRUE | 999
| 165004665a2019m9 | 1 | 65004665 | 2019 | 9 | 0 | 94 | 1 | 23 | 0 | 47245 | MAGDALENA | EL BANCO | 4337400% | 4370900% | 0 | 0 | 120 | TRUE | 999
| 165004665a2019m9 | 1 | 65004665 | 2019 | 9 | 0 | 94 | 1 | 23 | 0 | 47245 | MAGDALENA | EL BANCO | 4337400% | 4370900% | 0 | 0 | 120 | TRUE | 999
| 165004665a2019m9 | 1 | 65004665 | 2019 | 9 | 0 | 94 | 1 | 23 | 0 | 47245 | MAGDALENA | EL BANCO | 4337400% | 4370900% | 0 | 0 | 120 | TRUE | 999
| 165004665a2019m9 | 1 | 65004665 | 2019 | 9 | 0 | 94 | 1 | 23 | 0 | 47245 | MAGDALENA | EL BANCO | 4337400% | 4370900% | 0 | 0 | 120 | TRUE | 999
| 165004665a2019m9 | 1 | 65004665 | 2019 | 9 | 0 | 94 | 1 | 23 | 0 | 47245 | MAGDALENA | EL BANCO | 4337400% | 4370900% | 0 | 0 | 120 | TRUE | 999
| 165004665a2019m9 | 1 | 65004665 | 2019 | 9 | 0 | 94 | 1 | 23 | 0 | 47245 | MAGDALENA | EL BANCO | 4337400% | 4370900% | 0 | 0 | 120 | TRUE | 999
| 165004665a2019m9 | 1 | 65004665 | 2019 | 9 | 0 | 94 | 1 | 23 | 0 | 47245 | MAGDALENA | EL BANCO | 4337400% | 4370900% | 0 | 0 | 120 | TRUE | 999
| 165004665a2019m9 | 1 | 65004665 | 2019 | 9 | 0 | 94 | 1 | 23 | 0 | 47245 | MAGDALENA | EL BANCO | 4337400% | 4370900% | 0 | 0 | 120 | TRUE | 999
| 165004665a2019m9 | 1 | 65004665 | 2019 | 9 | 0 | 94 | 1 | 23 | 0 | 47245 | MAGDALENA | EL BANCO | 4337400% | 4370900% | 0 | 0 | 120 | TRUE | 999
| 165004665a2019m9 | 1 | 65004665 | 2019 | 9 | 0 | 94 | 1 | 23 | 0 | 47245 | MAGDALENA | EL BANCO | 4337400% | 4370900% | 0 | 0 | 120 | TRUE | 999
| 165004665a2019m9 | 1 | 65004665 | 2019 | 9 | 0 | 94 | 1 | 23 | 0 | 47245 | MAGDALENA | EL BANCO | 4337400% | 4370900% | 0 | 0 | 120 | TRUE | 999
| 165004665a2019m9 | 1 | 65004665 | 2019 | 9 | 0 | 94 | 1 | 23 | 0 | 47245 | MAGDALENA | EL BANCO | 4337400% | 4370900% | 0 | 0 | 120 | TRUE | 999
| 165004665a2019m9 | 1 | 65004665 | 2019 | 9 | 0 | 94 | 1 | 23 | 0 | 47245 | MAGDALENA | EL BANCO | 4337400% | 4370900% | 0 | 0 | 120 | TRUE | 999
| 165004665a2019m9 | 1 | 65004665 | 2019 | 9 | 0 | 94 | 1 | 23 | 0 | 47245 | MAGDALENA | EL BANCO | 4337400% | 4370900% | 0 | 0 | 120 | TRUE | 999
| 165004665a2019m9 | 1 | 65004665 | 2019 | 9 | 0 | 94 | 1 | 23 | 0 | 47245 | MAGDALENA | EL BANCO | 4337400% | 4370900% | 0 | 0 | 120 | TRUE | 999
| 165004665a2019m9 | 1 | 65004665 | 2019 | 9 | 0 | 94 | 1 | 23 | 0 | 47245 | MAGDALENA | EL BANCO | 4337400% | 4370900% | 0 | 0 | 120 | TRUE | 999
| 165004665a2019m9 | 1 | 65004665 | 2019 | 9 | 0 | 94 | 1 | 23 | 0 | 47245 | MAGDALENA | EL BANCO | 4337400% | 4370900% | 0 | 0 | 120 | TRUE | 999
| 165004665a2019m9 | 1 | 65004665 | 2019 | 9 | 0 | 94 | 1 | 23 | 0 | 47245 | MAGDALENA | EL BANCO | 4337400% | 4370900% | 0 | 0 | 120 | TRUE | 999
| 165004665a2019m9 | 1 | 65004665 | 2019 | 9 | 0 | 94 | 1 | 23 | 0 | 47245 | MAGDALENA | EL BANCO | 4337400% | 4370900% | 0 | 0 | 120 | TRUE | 999
| 165004665a2019m9 | 1 | 65004665 | 2019 | 9 | 0 | 94 | 1 | 23 | 0 | 47245 | MAGDALENA | EL BANCO | 4337400% | 4370900% | 0 | 0 | 120 | TRUE | 999
| 165004665a2019m9 | 1 | 65004665 | 2019 | 9 | 0 | 94 | 1 | 23 | 0 | 47245 | MAGDALENA | EL BANCO | 4337400% | 4370900% | 0 | 0 | 120 | TRUE | 999
| 165004665a2019m9 | 1 | 65004665 | 2019 | 9 | 0 | 94 | 1 | 23 | 0 | 47245 | MAGDALENA | EL BANCO | 4337400% | 4370900% | 0 | 0 | 120 | TRUE | 999
| 165004665a2019m9 | 1 | 65004665 | 2019 | 9 | 0 | 94 | 1 | 23 | 0 | 47245 | MAGDALENA | EL BANCO | 4337400% | 4370900% | 0 | 0 | 120 | TRUE | 999
| 165004665a2019m9 | 1 | 65004665 | 2019 | 9 | 0 | 94 | 1 | 23 | 0 | 47245 | MAGDALENA | EL BANCO | 4337400% | 4370900% | 0 | 0 | 120 | TRUE | 999
| 165004665a2019m9 | 1 | 65004665 | 2019 | 9 | 0 | 94 | 1 | 23 | 0 | 47245 | MAGDALENA | EL BANCO | 4337400% | 4370900% | 0 | 0 | 120 | TRUE | 999
| 165004665a2019m9 | 1 | 65004665 | 2019 | 9 | 0 | 94 | 1 | 23 | 0 | 47245 | MAGDALENA | EL BANCO | 4337400% | 4370900% | 0 | 0 | 120 | TRUE | 999
| 165004665a2019m9 | 1 | 65004665 | 2019 | 9 | 0 | 94 | 1 | 23 | 0 | 47245 | MAGDALENA | EL BANCO | 4337400% | 4370900% | 0 | 0 | 120 | TRUE | 999
| 165004665a2019m9 | 1 | 65004665 | 2019 | 9 | 0 | 94 | 1 | 23 | 0 | 47245 | MAGDALENA | EL BANCO | 4337400% | 4370900% | 0 | 0 | 120 | TRUE | 999
| 165004665a2019m9 | 1 | 65004665 | 2019 | 9 | 0 | 94 | 1 | 23 | 0 | 47245 | MAGDALENA | EL BANCO | 4337400% | 4370900% | 0 | 0 | 120 | TRUE | 999
| 165004665a2019m9 | 1 | 65004665 | 2019 | 9 | 0 | 94 | 1 | 23 | 0 | 47245 | MAGDALENA | EL BANCO | 4337400% | 4370900% | 0 | 0 | 120 | TRUE | 999
| 165004665a2019m9 | 1 | 65004665 | 2019 | 9 | 0 | 94 | 1 | 23 | 0 | 47245 | MAGDALENA | EL BANCO | 4337400% | 4370900% | 0 | 0 | 120 | TRUE | 999
| 165004665a2019m9 | 1 | 65004665 | 2019 | 9 | 0 | 94 | 1 | 23 | 0 | 47245 | MAGDALENA | EL BANCO | 4337400% | 4370900% | 0 | 0 | 120 | TRUE | 999
| 165004665a2019m9 | 1 | 65004665 | 2019 | 9 | 0 | 94 | 1 | 23 | 0 | 47245 | MAGDALENA | EL BANCO | 4337400% | 4370900% | 0 | 0 | 120 | TRUE | 999
| 165004665a2019m9 | 1 | 65004665 | 2019 | 9 | 0 | 94 | 1 | 23 | 0 | 47245 | MAGDALENA | EL BANCO | 4337400% | 4370900% | 0 | 0 | 120 | TRUE | 999
| 165004665a2019m9 | 1 | 65004665 | 2019 | 9 | 0 | 94 | 1 | 23 | 0 | 47245 | MAGDALENA | EL BANCO | 4337400% | 4370900% | 0 | 0 | 120 | TRUE | 999
| 165004665a2019m9 | 1 | 65004665 | 2019 | 9 | 0 | 94 | 1 | 23 | 0 | 47245 | MAGDALENA | EL BANCO | 4337400% | 4370900% | 0 | 0 | 120 | TRUE | 999
| 165004665a2019m9 | 1 | 65004665 | 2019 | 9 | 0 | 94 | 1 | 23 | 0 | 47245 | MAGDALENA | EL BANCO | 4337400% | 4370900% | 0 | 0 | 120 | TRUE | 999
| 165004665a2019m9 | 1 | 65004665 | 2019 | 9 | 0 | 94 | 1 | 23 | 0 | 47245 | MAGDALENA | EL BANCO | 4337400% | 4370900% | 0 | 0 | 120 | TRUE | 999
| 165004665a2019m9 | 1 | 65004665 | 2019 | 9 | 0 | 94 | 1 | 23 | 0 | 47245 | MAGDALENA | EL BANCO | 4337400% | 4370900% | 0 | 0 | 120 | TRUE | 999
| 165004665a2019m9 | 1 | 65004665 | 2019 | 9 | 0 | 94 | 1 | 23 | 0 | 47245 | MAGDALENA | EL BANCO | 4337400% | 4370900% | 0 | 0 | 120 | TRUE | 999
| 165004665a2019m9 | 1 | 65004665 | 2019 | 9 | 0 | 94 | 1 | 23 | 0 | 47245 | MAGDALENA | EL BANCO | 4337400% | 4370900% | 0 | 0 | 120 | TRUE | 999
| 165004665a2019m9 | 1 | 65004665 | 2019 | 9 | 0 | 94 | 1 | 23 | 0 | 47245 | MAGDALENA | EL BANCO | 4337400% | 4370900% | 0 | 0 | 120 | TRUE | 999
| 165004665a2019m10 | 1 | 65004665 | 2019 | 10 | 0 | 94 | 1 | 23 | 0 | 47245 | MAGDALENA | EL BANCO | 4340500% | 4373900% | 0 | 0 | 120 | TRUE | 999
| 165004665a2019m10 | 1 | 65004665 | 2019 | 10 | 0 | 94 | 1 | 23 | 0 | 47245 | MAGDALENA | EL BANCO | 4340500% | 4373900% | 0 | 0 | 120 | TRUE | 999
| 165004665a2019m10 | 1 | 65004665 | 2019 | 10 | 0 | 94 | 1 | 23 | 0 | 47245 | MAGDALENA | EL BANCO | 4340500% | 4373900% | 0 | 0 | 120 | TRUE | 999
| 165004665a2019m10 | 1 | 65004665 | 2019 | 10 | 0 | 94 | 1 | 23 | 0 | 47245 | MAGDALENA | EL BANCO | 4340500% | 4373900% | 0 | 0 | 120 | TRUE | 999
| 165004665a2019m10 | 1 | 65004665 | 2019 | 10 | 0 | 94 | 1 | 23 | 0 | 47245 | MAGDALENA | EL BANCO | 4340500% | 4373900% | 0 | 0 | 120 | TRUE | 999
| 165004665a2019m10 | 1 | 65004665 | 2019 | 10 | 0 | 94 | 1 | 23 | 0 | 47245 | MAGDALENA | EL BANCO | 4340500% | 4373900% | 0 | 0 | 120 | TRUE | 999
| 165004665a2019m10 | 1 | 65004665 | 2019 | 10 | 0 | 94 | 1 | 23 | 0 | 47245 | MAGDALENA | EL BANCO | 4340500% | 4373900% | 0 | 0 | 120 | TRUE | 999
| 165004665a2019m10 | 1 | 65004665 | 2019 | 10 | 0 | 94 | 1 | 23 | 0 | 47245 | MAGDALENA | EL BANCO | 4340500% | 4373900% | 0 | 0 | 120 | TRUE | 999
| 165004665a2019m10 | 1 | 65004665 | 2019 | 10 | 0 | 94 | 1 | 23 | 0 | 47245 | MAGDALENA | EL BANCO | 4340500% | 4373900% | 0 | 0 | 120 | TRUE | 999
| 165004665a2019m10 | 1 | 65004665 | 2019 | 10 | 0 | 94 | 1 | 23 | 0 | 47245 | MAGDALENA | EL BANCO | 4340500% | 4373900% | 0 | 0 | 120 | TRUE | 999
| 165004665a2019m10 | 1 | 65004665 | 2019 | 10 | 0 | 94 | 1 | 23 | 0 | 47245 | MAGDALENA | EL BANCO | 4340500% | 4373900% | 0 | 0 | 120 | TRUE | 999
| 165004665a2019m10 | 1 | 65004665 | 2019 | 10 | 0 | 94 | 1 | 23 | 0 | 47245 | MAGDALENA | EL BANCO | 4340500% | 4373900% | 0 | 0 | 120 | TRUE | 999
| 165004665a2019m10 | 1 | 65004665 | 2019 | 10 | 0 | 94 | 1 | 23 | 0 | 47245 | MAGDALENA | EL BANCO | 4340500% | 4373900% | 0 | 0 | 120 | TRUE | 999
| 165004665a2019m10 | 1 | 65004665 | 2019 | 10 | 0 | 94 | 1 | 23 | 0 | 47245 | MAGDALENA | EL BANCO | 4340500% | 4373900% | 0 | 0 | 120 | TRUE | 999
| 165004665a2019m10 | 1 | 65004665 | 2019 | 10 | 0 | 94 | 1 | 23 | 0 | 47245 | MAGDALENA | EL BANCO | 4340500% | 4373900% | 0 | 0 | 120 | TRUE | 999
| 165004665a2019m10 | 1 | 65004665 | 2019 | 10 | 0 | 94 | 1 | 23 | 0 | 47245 | MAGDALENA | EL BANCO | 4340500% | 4373900% | 0 | 0 | 120 | TRUE | 999
| 165004665a2019m10 | 1 | 65004665 | 2019 | 10 | 0 | 94 | 1 | 23 | 0 | 47245 | MAGDALENA | EL BANCO | 4340500% | 4373900% | 0 | 0 | 120 | TRUE | 999
| 165004665a2019m10 | 1 | 65004665 | 2019 | 10 | 0 | 94 | 1 | 23 | 0 | 47245 | MAGDALENA | EL BANCO | 4340500% | 4373900% | 0 | 0 | 120 | TRUE | 999
| 165004665a2019m10 | 1 | 65004665 | 2019 | 10 | 0 | 94 | 1 | 23 | 0 | 47245 | MAGDALENA | EL BANCO | 4340500% | 4373900% | 0 | 0 | 120 | TRUE | 999
| 165004665a2019m10 | 1 | 65004665 | 2019 | 10 | 0 | 94 | 1 | 23 | 0 | 47245 | MAGDALENA | EL BANCO | 4340500% | 4373900% | 0 | 0 | 120 | TRUE | 999
| 165004665a2019m10 | 1 | 65004665 | 2019 | 10 | 0 | 94 | 1 | 23 | 0 | 47245 | MAGDALENA | EL BANCO | 4340500% | 4373900% | 0 | 0 | 120 | TRUE | 999
| 165004665a2019m10 | 1 | 65004665 | 2019 | 10 | 0 | 94 | 1 | 23 | 0 | 47245 | MAGDALENA | EL BANCO | 4340500% | 4373900% | 0 | 0 | 120 | TRUE | 999
| 165004665a2019m10 | 1 | 65004665 | 2019 | 10 | 0 | 94 | 1 | 23 | 0 | 47245 | MAGDALENA | EL BANCO | 4340500% | 4373900% | 0 | 0 | 120 | TRUE | 999
| 165004665a2019m10 | 1 | 65004665 | 2019 | 10 | 0 | 94 | 1 | 23 | 0 | 47245 | MAGDALENA | EL BANCO | 4340500% | 4373900% | 0 | 0 | 120 | TRUE | 999
| 165004665a2019m10 | 1 | 65004665 | 2019 | 10 | 0 | 94 | 1 | 23 | 0 | 47245 | MAGDALENA | EL BANCO | 4340500% | 4373900% | 0 | 0 | 120 | TRUE | 999
| 165004665a2019m10 | 1 | 65004665 | 2019 | 10 | 0 | 94 | 1 | 23 | 0 | 47245 | MAGDALENA | EL BANCO | 4340500% | 4373900% | 0 | 0 | 120 | TRUE | 999
| 165004665a2019m10 | 1 | 65004665 | 2019 | 10 | 0 | 94 | 1 | 23 | 0 | 47245 | MAGDALENA | EL BANCO | 4340500% | 4373900% | 0 | 0 | 120 | TRUE | 999
| 165004665a2019m10 | 1 | 65004665 | 2019 | 10 | 0 | 94 | 1 | 23 | 0 | 47245 | MAGDALENA | EL BANCO | 4340500% | 4373900% | 0 | 0 | 120 | TRUE | 999
| 165004665a2019m10 | 1 | 65004665 | 2019 | 10 | 0 | 94 | 1 | 23 | 0 | 47245 | MAGDALENA | EL BANCO | 4340500% | 4373900% | 0 | 0 | 120 | TRUE | 999
| 165004665a2019m10 | 1 | 65004665 | 2019 | 10 | 0 | 94 | 1 | 23 | 0 | 47245 | MAGDALENA | EL BANCO | 4340500% | 4373900% | 0 | 0 | 120 | TRUE | 999
| 165004665a2019m10 | 1 | 65004665 | 2019 | 10 | 0 | 94 | 1 | 23 | 0 | 47245 | MAGDALENA | EL BANCO | 4340500% | 4373900% | 0 | 0 | 120 | TRUE | 999
| 165004665a2019m10 | 1 | 65004665 | 2019 | 10 | 0 | 94 | 1 | 23 | 0 | 47245 | MAGDALENA | EL BANCO | 4340500% | 4373900% | 0 | 0 | 120 | TRUE | 999
| 165004665a2019m10 | 1 | 65004665 | 2019 | 10 | 0 | 94 | 1 | 23 | 0 | 47245 | MAGDALENA | EL BANCO | 4340500% | 4373900% | 0 | 0 | 120 | TRUE | 999
| 165004665a2019m10 | 1 | 65004665 | 2019 | 10 | 0 | 94 | 1 | 23 | 0 | 47245 | MAGDALENA | EL BANCO | 4340500% | 4373900% | 0 | 0 | 120 | TRUE | 999
| 165004665a2019m10 | 1 | 65004665 | 2019 | 10 | 0 | 94 | 1 | 23 | 0 | 47245 | MAGDALENA | EL BANCO | 4340500% | 4373900% | 0 | 0 | 120 | TRUE | 999
| 165004665a2019m10 | 1 | 65004665 | 2019 | 10 | 0 | 94 | 1 | 23 | 0 | 47245 | MAGDALENA | EL BANCO | 4340500% | 4373900% | 0 | 0 | 120 | TRUE | 999
| 165004665a2019m10 | 1 | 65004665 | 2019 | 10 | 0 | 94 | 1 | 23 | 0 | 47245 | MAGDALENA | EL BANCO | 4340500% | 4373900% | 0 | 0 | 120 | TRUE | 999
| 165004665a2019m10 | 1 | 65004665 | 2019 | 10 | 0 | 94 | 1 | 23 | 0 | 47245 | MAGDALENA | EL BANCO | 4340500% | 4373900% | 0 | 0 | 120 | TRUE | 999
| 165004665a2019m10 | 1 | 65004665 | 2019 | 10 | 0 | 94 | 1 | 23 | 0 | 47245 | MAGDALENA | EL BANCO | 4340500% | 4373900% | 0 | 0 | 120 | TRUE | 999
| 165004665a2019m10 | 1 | 65004665 | 2019 | 10 | 0 | 94 | 1 | 23 | 0 | 47245 | MAGDALENA | EL BANCO | 4340500% | 4373900% | 0 | 0 | 120 | TRUE | 999
| 165004665a2019m10 | 1 | 65004665 | 2019 | 10 | 0 | 94 | 1 | 23 | 0 | 47245 | MAGDALENA | EL BANCO | 4340500% | 4373900% | 0 | 0 | 120 | TRUE | 999
| 165004665a2019m10 | 1 | 65004665 | 2019 | 10 | 0 | 94 | 1 | 23 | 0 | 47245 | MAGDALENA | EL BANCO | 4340500% | 4373900% | 0 | 0 | 120 | TRUE | 999
| 165004665a2019m10 | 1 | 65004665 | 2019 | 10 | 0 | 94 | 1 | 23 | 0 | 47245 | MAGDALENA | EL BANCO | 4340500% | 4373900% | 0 | 0 | 120 | TRUE | 999
| 165004665a2019m10 | 1 | 65004665 | 2019 | 10 | 0 | 94 | 1 | 23 | 0 | 47245 | MAGDALENA | EL BANCO | 4340500% | 4373900% | 0 | 0 | 120 | TRUE | 999
| 165004665a2019m10 | 1 | 65004665 | 2019 | 10 | 0 | 94 | 1 | 23 | 0 | 47245 | MAGDALENA | EL BANCO | 4340500% | 4373900% | 0 | 0 | 120 | TRUE | 999
| 165004665a2019m10 | 1 | 65004665 | 2019 | 10 | 0 | 94 | 1 | 23 | 0 | 47245 | MAGDALENA | EL BANCO | 4340500% | 4373900% | 0 | 0 | 120 | TRUE | 999
| 165004665a2019m10 | 1 | 65004665 | 2019 | 10 | 0 | 94 | 1 | 23 | 0 | 47245 | MAGDALENA | EL BANCO | 4340500% | 4373900% | 0 | 0 | 120 | TRUE | 999
| 165004665a2019m10 | 1 | 65004665 | 2019 | 10 | 0 | 94 | 1 | 23 | 0 | 47245 | MAGDALENA | EL BANCO | 4340500% | 4373900% | 0 | 0 | 120 | TRUE | 999
| 165004665a2019m10 | 1 | 65004665 | 2019 | 10 | 0 | 94 | 1 | 23 | 0 | 47245 | MAGDALENA | EL BANCO | 4340500% | 4373900% | 0 | 0 | 120 | TRUE | 999
| 165004665a2019m10 | 1 | 65004665 | 2019 | 10 | 0 | 94 | 1 | 23 | 0 | 47245 | MAGDALENA | EL BANCO | 4340500% | 4373900% | 0 | 0 | 120 | TRUE | 999
| 165004665a2019m10 | 1 | 65004665 | 2019 | 10 | 0 | 94 | 1 | 23 | 0 | 47245 | MAGDALENA | EL BANCO | 4340500% | 4373900% | 0 | 0 | 120 | TRUE | 999
| 165004665a2019m10 | 1 | 65004665 | 2019 | 10 | 0 | 94 | 1 | 23 | 0 | 47245 | MAGDALENA | EL BANCO | 4340500% | 4373900% | 0 | 0 | 120 | TRUE | 999
| 165004665a2019m10 | 1 | 65004665 | 2019 | 10 | 0 | 94 | 1 | 23 | 0 | 47245 | MAGDALENA | EL BANCO | 4340500% | 4373900% | 0 | 0 | 120 | TRUE | 999
| 165004665a2019m10 | 1 | 65004665 | 2019 | 10 | 0 | 94 | 1 | 23 | 0 | 47245 | MAGDALENA | EL BANCO | 4340500% | 4373900% | 0 | 0 | 120 | TRUE | 999
| 165004665a2019m10 | 1 | 65004665 | 2019 | 10 | 0 | 94 | 1 | 23 | 0 | 47245 | MAGDALENA | EL BANCO | 4340500% | 4373900% | 0 | 0 | 120 | TRUE | 999
| 165004665a2019m10 | 1 | 65004665 | 2019 | 10 | 0 | 94 | 1 | 23 | 0 | 47245 | MAGDALENA | EL BANCO | 4340500% | 4373900% | 0 | 0 | 120 | TRUE | 999
| 165004665a2019m10 | 1 | 65004665 | 2019 | 10 | 0 | 94 | 1 | 23 | 0 | 47245 | MAGDALENA | EL BANCO | 4340500% | 4373900% | 0 | 0 | 120 | TRUE | 999
| 165004665a2019m10 | 1 | 65004665 | 2019 | 10 | 0 | 94 | 1 | 23 | 0 | 47245 | MAGDALENA | EL BANCO | 4340500% | 4373900% | 0 | 0 | 120 | TRUE | 999
| 165004665a2019m10 | 1 | 65004665 | 2019 | 10 | 0 | 94 | 1 | 23 | 0 | 47245 | MAGDALENA | EL BANCO | 4340500% | 4373900% | 0 | 0 | 120 | TRUE | 999
| 165004665a2019m10 | 1 | 65004665 | 2019 | 10 | 0 | 94 | 1 | 23 | 0 | 47245 | MAGDALENA | EL BANCO | 4340500% | 4373900% | 0 | 0 | 120 | TRUE | 999
| 165004665a2019m10 | 1 | 65004665 | 2019 | 10 | 0 | 94 | 1 | 23 | 0 | 47245 | MAGDALENA | EL BANCO | 4340500% | 4373900% | 0 | 0 | 120 | TRUE | 999
| 165004665a2019m10 | 1 | 65004665 | 2019 | 10 | 0 | 94 | 1 | 23 | 0 | 47245 | MAGDALENA | EL BANCO | 4340500% | 4373900% | 0 | 0 | 120 | TRUE | 999
| 165004665a2019m10 | 1 | 65004665 | 2019 | 10 | 0 | 94 | 1 | 23 | 0 | 47245 | MAGDALENA | EL BANCO | 4340500% | 4373900% | 0 | 0 | 120 | TRUE | 999
| 165004665a2019m10 | 1 | 65004665 | 2019 | 10 | 0 | 94 | 1 | 23 | 0 | 47245 | MAGDALENA | EL BANCO | 4340500% | 4373900% | 0 | 0 | 120 | TRUE | 999
| 165004665a2019m10 | 1 | 65004665 | 2019 | 10 | 0 | 94 | 1 | 23 | 0 | 47245 | MAGDALENA | EL BANCO | 4340500% | 4373900% | 0 | 0 | 120 | TRUE | 999
| 165004665a2019m10 | 1 | 65004665 | 2019 | 10 | 0 | 94 | 1 | 23 | 0 | 47245 | MAGDALENA | EL BANCO | 4340500% | 4373900% | 0 | 0 | 120 | TRUE | 999
| 165004665a2019m10 | 1 | 65004665 | 2019 | 10 | 0 | 94 | 1 | 23 | 0 | 47245 | MAGDALENA | EL BANCO | 4340500% | 4373900% | 0 | 0 | 120 | TRUE | 999
| 165004665a2019m10 | 1 | 65004665 | 2019 | 10 | 0 | 94 | 1 | 23 | 0 | 47245 | MAGDALENA | EL BANCO | 4340500% | 4373900% | 0 | 0 | 120 | TRUE | 999
| 165004665a2019m10 | 1 | 65004665 | 2019 | 10 | 0 | 94 | 1 | 23 | 0 | 47245 | MAGDALENA | EL BANCO | 4340500% | 4373900% | 0 | 0 | 120 | TRUE | 999
| 165004665a2019m10 | 1 | 65004665 | 2019 | 10 | 0 | 94 | 1 | 23 | 0 | 47245 | MAGDALENA | EL BANCO | 4340500% | 4373900% | 0 | 0 | 120 | TRUE | 999
| 165004665a2019m10 | 1 | 65004665 | 2019 | 10 | 0 | 94 | 1 | 23 | 0 | 47245 | MAGDALENA | EL BANCO | 4340500% | 4373900% | 0 | 0 | 120 | TRUE | 999
| 165004665a2019m10 | 1 | 65004665 | 2019 | 10 | 0 | 94 | 1 | 23 | 0 | 47245 | MAGDALENA | EL BANCO | 4340500% | 4373900% | 0 | 0 | 120 | TRUE | 999
| 165004665a2019m10 | 1 | 65004665 | 2019 | 10 | 0 | 94 | 1 | 23 | 0 | 47245 | MAGDALENA | EL BANCO | 4340500% | 4373900% | 0 | 0 | 120 | TRUE | 999
| 165004665a2019m10 | 1 | 65004665 | 2019 | 10 | 0 | 94 | 1 | 23 | 0 | 47245 | MAGDALENA | EL BANCO | 4340500% | 4373900% | 0 | 0 | 120 | TRUE | 999
| 165004665a2019m10 | 1 | 65004665 | 2019 | 10 | 0 | 94 | 1 | 23 | 0 | 47245 | MAGDALENA | EL BANCO | 4340500% | 4373900% | 0 | 0 | 120 | TRUE | 999
| 165004665a2019m10 | 1 | 65004665 | 2019 | 10 | 0 | 94 | 1 | 23 | 0 | 47245 | MAGDALENA | EL BANCO | 4340500% | 4373900% | 0 | 0 | 120 | TRUE | 999
| 165004665a2019m10 | 1 | 65004665 | 2019 | 10 | 0 | 94 | 1 | 23 | 0 | 47245 | MAGDALENA | EL BANCO | 4340500% | 4373900% | 0 | 0 | 120 | TRUE | 999
| 165004665a2019m10 | 1 | 65004665 | 2019 | 10 | 0 | 94 | 1 | 23 | 0 | 47245 | MAGDALENA | EL BANCO | 4340500% | 4373900% | 0 | 0 | 120 | TRUE | 999
| 165004665a2019m10 | 1 | 65004665 | 2019 | 10 | 0 | 94 | 1 | 23 | 0 | 47245 | MAGDALENA | EL BANCO | 4340500% | 4373900% | 0 | 0 | 120 | TRUE | 999
| 165004665a2019m10 | 1 | 65004665 | 2019 | 10 | 0 | 94 | 1 | 23 | 0 | 47245 | MAGDALENA | EL BANCO | 4340500% | 4373900% | 0 | 0 | 120 | TRUE | 999
| 165004665a2019m10 | 1 | 65004665 | 2019 | 10 | 0 | 94 | 1 | 23 | 0 | 47245 | MAGDALENA | EL BANCO | 4340500% | 4373900% | 0 | 0 | 120 | TRUE | 999
| 165004665a2019m10 | 1 | 65004665 | 2019 | 10 | 0 | 94 | 1 | 23 | 0 | 47245 | MAGDALENA | EL BANCO | 4340500% | 4373900% | 0 | 0 | 120 | TRUE | 999
| 165004665a2019m10 | 1 | 65004665 | 2019 | 10 | 0 | 94 | 1 | 23 | 0 | 47245 | MAGDALENA | EL BANCO | 4340500% | 4373900% | 0 | 0 | 120 | TRUE | 999
| 165004665a2019m10 | 1 | 65004665 | 2019 | 10 | 0 | 94 | 1 | 23 | 0 | 47245 | MAGDALENA | EL BANCO | 4340500% | 4373900% | 0 | 0 | 120 | TRUE | 999
| 165004665a2019m10 | 1 | 65004665 | 2019 | 10 | 0 | 94 | 1 | 23 | 0 | 47245 | MAGDALENA | EL BANCO | 4340500% | 4373900% | 0 | 0 | 120 | TRUE | 999
| 165004665a2019m10 | 1 | 65004665 | 2019 | 10 | 0 | 94 | 1 | 23 | 0 | 47245 | MAGDALENA | EL BANCO | 4340500% | 4373900% | 0 | 0 | 120 | TRUE | 999
| 165004665a2019m10 | 1 | 65004665 | 2019 | 10 | 0 | 94 | 1 | 23 | 0 | 47245 | MAGDALENA | EL BANCO | 4340500% | 4373900% | 0 | 0 | 120 | TRUE | 999
| 165004665a2019m10 | 1 | 65004665 | 2019 | 10 | 0 | 94 | 1 | 23 | 0 | 47245 | MAGDALENA | EL BANCO | 4340500% | 4373900% | 0 | 0 | 120 | TRUE | 999
| 165004665a2019m10 | 1 | 65004665 | 2019 | 10 | 0 | 94 | 1 | 23 | 0 | 47245 | MAGDALENA | EL BANCO | 4340500% | 4373900% | 0 | 0 | 120 | TRUE | 999
| 165004665a2019m10 | 1 | 65004665 | 2019 | 10 | 0 | 94 | 1 | 23 | 0 | 47245 | MAGDALENA | EL BANCO | 4340500% | 4373900% | 0 | 0 | 120 | TRUE | 999
| 165004665a2019m10 | 1 | 65004665 | 2019 | 10 | 0 | 94 | 1 | 23 | 0 | 47245 | MAGDALENA | EL BANCO | 4340500% | 4373900% | 0 | 0 | 120 | TRUE | 999
| 165004665a2019m10 | 1 | 65004665 | 2019 | 10 | 0 | 94 | 1 | 23 | 0 | 47245 | MAGDALENA | EL BANCO | 4340500% | 4373900% | 0 | 0 | 120 | TRUE | 999
| 165004665a2019m10 | 1 | 65004665 | 2019 | 10 | 0 | 94 | 1 | 23 | 0 | 47245 | MAGDALENA | EL BANCO | 4340500% | 4373900% | 0 | 0 | 120 | TRUE | 999
| 165004665a2019m10 | 1 | 65004665 | 2019 | 10 | 0 | 94 | 1 | 23 | 0 | 47245 | MAGDALENA | EL BANCO | 4340500% | 4373900% | 0 | 0 | 120 | TRUE | 999
| 165004665a2019m11 | 1 | 65004665 | 2019 | 11 | 0 | 94 | 1 | 23 | 0 | 47245 | MAGDALENA | EL BANCO | 4343500% | 4377000% | 0 | 0 | 120 | TRUE | 999
| 165004665a2019m11 | 1 | 65004665 | 2019 | 11 | 0 | 94 | 1 | 23 | 0 | 47245 | MAGDALENA | EL BANCO | 4343500% | 4377000% | 0 | 0 | 120 | TRUE | 999
| 165004665a2019m11 | 1 | 65004665 | 2019 | 11 | 0 | 94 | 1 | 23 | 0 | 47245 | MAGDALENA | EL BANCO | 4343500% | 4377000% | 0 | 0 | 120 | TRUE | 999
| 165004665a2019m11 | 1 | 65004665 | 2019 | 11 | 0 | 94 | 1 | 23 | 0 | 47245 | MAGDALENA | EL BANCO | 4343500% | 4377000% | 0 | 0 | 120 | TRUE | 999
| 165004665a2019m11 | 1 | 65004665 | 2019 | 11 | 0 | 94 | 1 | 23 | 0 | 47245 | MAGDALENA | EL BANCO | 4343500% | 4377000% | 0 | 0 | 120 | TRUE | 999
| 165004665a2019m11 | 1 | 65004665 | 2019 | 11 | 0 | 94 | 1 | 23 | 0 | 47245 | MAGDALENA | EL BANCO | 4343500% | 4377000% | 0 | 0 | 120 | TRUE | 999
| 165004665a2019m11 | 1 | 65004665 | 2019 | 11 | 0 | 94 | 1 | 23 | 0 | 47245 | MAGDALENA | EL BANCO | 4343500% | 4377000% | 0 | 0 | 120 | TRUE | 999
| 165004665a2019m11 | 1 | 65004665 | 2019 | 11 | 0 | 94 | 1 | 23 | 0 | 47245 | MAGDALENA | EL BANCO | 4343500% | 4377000% | 0 | 0 | 120 | TRUE | 999
| 165004665a2019m11 | 1 | 65004665 | 2019 | 11 | 0 | 94 | 1 | 23 | 0 | 47245 | MAGDALENA | EL BANCO | 4343500% | 4377000% | 0 | 0 | 120 | TRUE | 999
| 165004665a2019m11 | 1 | 65004665 | 2019 | 11 | 0 | 94 | 1 | 23 | 0 | 47245 | MAGDALENA | EL BANCO | 4343500% | 4377000% | 0 | 0 | 120 | TRUE | 999
| 165004665a2019m11 | 1 | 65004665 | 2019 | 11 | 0 | 94 | 1 | 23 | 0 | 47245 | MAGDALENA | EL BANCO | 4343500% | 4377000% | 0 | 0 | 120 | TRUE | 999
| 165004665a2019m11 | 1 | 65004665 | 2019 | 11 | 0 | 94 | 1 | 23 | 0 | 47245 | MAGDALENA | EL BANCO | 4343500% | 4377000% | 0 | 0 | 120 | TRUE | 999
| 165004665a2019m11 | 1 | 65004665 | 2019 | 11 | 0 | 94 | 1 | 23 | 0 | 47245 | MAGDALENA | EL BANCO | 4343500% | 4377000% | 0 | 0 | 120 | TRUE | 999
| 165004665a2019m11 | 1 | 65004665 | 2019 | 11 | 0 | 94 | 1 | 23 | 0 | 47245 | MAGDALENA | EL BANCO | 4343500% | 4377000% | 0 | 0 | 120 | TRUE | 999
| 165004665a2019m11 | 1 | 65004665 | 2019 | 11 | 0 | 94 | 1 | 23 | 0 | 47245 | MAGDALENA | EL BANCO | 4343500% | 4377000% | 0 | 0 | 120 | TRUE | 999
| 165004665a2019m11 | 1 | 65004665 | 2019 | 11 | 0 | 94 | 1 | 23 | 0 | 47245 | MAGDALENA | EL BANCO | 4343500% | 4377000% | 0 | 0 | 120 | TRUE | 999
| 165004665a2019m11 | 1 | 65004665 | 2019 | 11 | 0 | 94 | 1 | 23 | 0 | 47245 | MAGDALENA | EL BANCO | 4343500% | 4377000% | 0 | 0 | 120 | TRUE | 999
| 165004665a2019m11 | 1 | 65004665 | 2019 | 11 | 0 | 94 | 1 | 23 | 0 | 47245 | MAGDALENA | EL BANCO | 4343500% | 4377000% | 0 | 0 | 120 | TRUE | 999
| 165004665a2019m11 | 1 | 65004665 | 2019 | 11 | 0 | 94 | 1 | 23 | 0 | 47245 | MAGDALENA | EL BANCO | 4343500% | 4377000% | 0 | 0 | 120 | TRUE | 999
| 165004665a2019m11 | 1 | 65004665 | 2019 | 11 | 0 | 94 | 1 | 23 | 0 | 47245 | MAGDALENA | EL BANCO | 4343500% | 4377000% | 0 | 0 | 120 | TRUE | 999
| 165004665a2019m11 | 1 | 65004665 | 2019 | 11 | 0 | 94 | 1 | 23 | 0 | 47245 | MAGDALENA | EL BANCO | 4343500% | 4377000% | 0 | 0 | 120 | TRUE | 999
| 165004665a2019m11 | 1 | 65004665 | 2019 | 11 | 0 | 94 | 1 | 23 | 0 | 47245 | MAGDALENA | EL BANCO | 4343500% | 4377000% | 0 | 0 | 120 | TRUE | 999
| 165004665a2019m11 | 1 | 65004665 | 2019 | 11 | 0 | 94 | 1 | 23 | 0 | 47245 | MAGDALENA | EL BANCO | 4343500% | 4377000% | 0 | 0 | 120 | TRUE | 999
| 165004665a2019m11 | 1 | 65004665 | 2019 | 11 | 0 | 94 | 1 | 23 | 0 | 47245 | MAGDALENA | EL BANCO | 4343500% | 4377000% | 0 | 0 | 120 | TRUE | 999
| 165004665a2019m11 | 1 | 65004665 | 2019 | 11 | 0 | 94 | 1 | 23 | 0 | 47245 | MAGDALENA | EL BANCO | 4343500% | 4377000% | 0 | 0 | 120 | TRUE | 999
| 165004665a2019m11 | 1 | 65004665 | 2019 | 11 | 0 | 94 | 1 | 23 | 0 | 47245 | MAGDALENA | EL BANCO | 4343500% | 4377000% | 0 | 0 | 120 | TRUE | 999
| 165004665a2019m11 | 1 | 65004665 | 2019 | 11 | 0 | 94 | 1 | 23 | 0 | 47245 | MAGDALENA | EL BANCO | 4343500% | 4377000% | 0 | 0 | 120 | TRUE | 999
| 165004665a2019m11 | 1 | 65004665 | 2019 | 11 | 0 | 94 | 1 | 23 | 0 | 47245 | MAGDALENA | EL BANCO | 4343500% | 4377000% | 0 | 0 | 120 | TRUE | 999
| 165004665a2019m11 | 1 | 65004665 | 2019 | 11 | 0 | 94 | 1 | 23 | 0 | 47245 | MAGDALENA | EL BANCO | 4343500% | 4377000% | 0 | 0 | 120 | TRUE | 999
| 165004665a2019m11 | 1 | 65004665 | 2019 | 11 | 0 | 94 | 1 | 23 | 0 | 47245 | MAGDALENA | EL BANCO | 4343500% | 4377000% | 0 | 0 | 120 | TRUE | 999
| 165004665a2019m11 | 1 | 65004665 | 2019 | 11 | 0 | 94 | 1 | 23 | 0 | 47245 | MAGDALENA | EL BANCO | 4343500% | 4377000% | 0 | 0 | 120 | TRUE | 999
| 165004665a2019m11 | 1 | 65004665 | 2019 | 11 | 0 | 94 | 1 | 23 | 0 | 47245 | MAGDALENA | EL BANCO | 4343500% | 4377000% | 0 | 0 | 120 | TRUE | 999
| 165004665a2019m11 | 1 | 65004665 | 2019 | 11 | 0 | 94 | 1 | 23 | 0 | 47245 | MAGDALENA | EL BANCO | 4343500% | 4377000% | 0 | 0 | 120 | TRUE | 999
| 165004665a2019m11 | 1 | 65004665 | 2019 | 11 | 0 | 94 | 1 | 23 | 0 | 47245 | MAGDALENA | EL BANCO | 4343500% | 4377000% | 0 | 0 | 120 | TRUE | 999
| 165004665a2019m11 | 1 | 65004665 | 2019 | 11 | 0 | 94 | 1 | 23 | 0 | 47245 | MAGDALENA | EL BANCO | 4343500% | 4377000% | 0 | 0 | 120 | TRUE | 999
| 165004665a2019m11 | 1 | 65004665 | 2019 | 11 | 0 | 94 | 1 | 23 | 0 | 47245 | MAGDALENA | EL BANCO | 4343500% | 4377000% | 0 | 0 | 120 | TRUE | 999
| 165004665a2019m11 | 1 | 65004665 | 2019 | 11 | 0 | 94 | 1 | 23 | 0 | 47245 | MAGDALENA | EL BANCO | 4343500% | 4377000% | 0 | 0 | 120 | TRUE | 999
| 165004665a2019m11 | 1 | 65004665 | 2019 | 11 | 0 | 94 | 1 | 23 | 0 | 47245 | MAGDALENA | EL BANCO | 4343500% | 4377000% | 0 | 0 | 120 | TRUE | 999
| 165004665a2019m11 | 1 | 65004665 | 2019 | 11 | 0 | 94 | 1 | 23 | 0 | 47245 | MAGDALENA | EL BANCO | 4343500% | 4377000% | 0 | 0 | 120 | TRUE | 999
| 165004665a2019m11 | 1 | 65004665 | 2019 | 11 | 0 | 94 | 1 | 23 | 0 | 47245 | MAGDALENA | EL BANCO | 4343500% | 4377000% | 0 | 0 | 120 | TRUE | 999
| 165004665a2019m11 | 1 | 65004665 | 2019 | 11 | 0 | 94 | 1 | 23 | 0 | 47245 | MAGDALENA | EL BANCO | 4343500% | 4377000% | 0 | 0 | 120 | TRUE | 999
| 165004665a2019m11 | 1 | 65004665 | 2019 | 11 | 0 | 94 | 1 | 23 | 0 | 47245 | MAGDALENA | EL BANCO | 4343500% | 4377000% | 0 | 0 | 120 | TRUE | 999
| 165004665a2019m11 | 1 | 65004665 | 2019 | 11 | 0 | 94 | 1 | 23 | 0 | 47245 | MAGDALENA | EL BANCO | 4343500% | 4377000% | 0 | 0 | 120 | TRUE | 999
| 165004665a2019m11 | 1 | 65004665 | 2019 | 11 | 0 | 94 | 1 | 23 | 0 | 47245 | MAGDALENA | EL BANCO | 4343500% | 4377000% | 0 | 0 | 120 | TRUE | 999
| 165004665a2019m11 | 1 | 65004665 | 2019 | 11 | 0 | 94 | 1 | 23 | 0 | 47245 | MAGDALENA | EL BANCO | 4343500% | 4377000% | 0 | 0 | 120 | TRUE | 999
| 165004665a2019m11 | 1 | 65004665 | 2019 | 11 | 0 | 94 | 1 | 23 | 0 | 47245 | MAGDALENA | EL BANCO | 4343500% | 4377000% | 0 | 0 | 120 | TRUE | 999
| 165004665a2019m11 | 1 | 65004665 | 2019 | 11 | 0 | 94 | 1 | 23 | 0 | 47245 | MAGDALENA | EL BANCO | 4343500% | 4377000% | 0 | 0 | 120 | TRUE | 999
| 165004665a2019m11 | 1 | 65004665 | 2019 | 11 | 0 | 94 | 1 | 23 | 0 | 47245 | MAGDALENA | EL BANCO | 4343500% | 4377000% | 0 | 0 | 120 | TRUE | 999
| 165004665a2019m11 | 1 | 65004665 | 2019 | 11 | 0 | 94 | 1 | 23 | 0 | 47245 | MAGDALENA | EL BANCO | 4343500% | 4377000% | 0 | 0 | 120 | TRUE | 999
| 165004665a2019m11 | 1 | 65004665 | 2019 | 11 | 0 | 94 | 1 | 23 | 0 | 47245 | MAGDALENA | EL BANCO | 4343500% | 4377000% | 0 | 0 | 120 | TRUE | 999
| 165004665a2019m11 | 1 | 65004665 | 2019 | 11 | 0 | 94 | 1 | 23 | 0 | 47245 | MAGDALENA | EL BANCO | 4343500% | 4377000% | 0 | 0 | 120 | TRUE | 999
| 165004665a2019m11 | 1 | 65004665 | 2019 | 11 | 0 | 94 | 1 | 23 | 0 | 47245 | MAGDALENA | EL BANCO | 4343500% | 4377000% | 0 | 0 | 120 | TRUE | 999
| 165004665a2019m11 | 1 | 65004665 | 2019 | 11 | 0 | 94 | 1 | 23 | 0 | 47245 | MAGDALENA | EL BANCO | 4343500% | 4377000% | 0 | 0 | 120 | TRUE | 999
| 165004665a2019m11 | 1 | 65004665 | 2019 | 11 | 0 | 94 | 1 | 23 | 0 | 47245 | MAGDALENA | EL BANCO | 4343500% | 4377000% | 0 | 0 | 120 | TRUE | 999
| 165004665a2019m11 | 1 | 65004665 | 2019 | 11 | 0 | 94 | 1 | 23 | 0 | 47245 | MAGDALENA | EL BANCO | 4343500% | 4377000% | 0 | 0 | 120 | TRUE | 999
| 165004665a2019m11 | 1 | 65004665 | 2019 | 11 | 0 | 94 | 1 | 23 | 0 | 47245 | MAGDALENA | EL BANCO | 4343500% | 4377000% | 0 | 0 | 120 | TRUE | 999
| 165004665a2019m11 | 1 | 65004665 | 2019 | 11 | 0 | 94 | 1 | 23 | 0 | 47245 | MAGDALENA | EL BANCO | 4343500% | 4377000% | 0 | 0 | 120 | TRUE | 999
| 165004665a2019m11 | 1 | 65004665 | 2019 | 11 | 0 | 94 | 1 | 23 | 0 | 47245 | MAGDALENA | EL BANCO | 4343500% | 4377000% | 0 | 0 | 120 | TRUE | 999
| 165004665a2019m11 | 1 | 65004665 | 2019 | 11 | 0 | 94 | 1 | 23 | 0 | 47245 | MAGDALENA | EL BANCO | 4343500% | 4377000% | 0 | 0 | 120 | TRUE | 999
| 165004665a2019m11 | 1 | 65004665 | 2019 | 11 | 0 | 94 | 1 | 23 | 0 | 47245 | MAGDALENA | EL BANCO | 4343500% | 4377000% | 0 | 0 | 120 | TRUE | 999
| 165004665a2019m11 | 1 | 65004665 | 2019 | 11 | 0 | 94 | 1 | 23 | 0 | 47245 | MAGDALENA | EL BANCO | 4343500% | 4377000% | 0 | 0 | 120 | TRUE | 999
| 165004665a2019m11 | 1 | 65004665 | 2019 | 11 | 0 | 94 | 1 | 23 | 0 | 47245 | MAGDALENA | EL BANCO | 4343500% | 4377000% | 0 | 0 | 120 | TRUE | 999
| 165004665a2019m11 | 1 | 65004665 | 2019 | 11 | 0 | 94 | 1 | 23 | 0 | 47245 | MAGDALENA | EL BANCO | 4343500% | 4377000% | 0 | 0 | 120 | TRUE | 999
| 165004665a2019m11 | 1 | 65004665 | 2019 | 11 | 0 | 94 | 1 | 23 | 0 | 47245 | MAGDALENA | EL BANCO | 4343500% | 4377000% | 0 | 0 | 120 | TRUE | 999
| 165004665a2019m11 | 1 | 65004665 | 2019 | 11 | 0 | 94 | 1 | 23 | 0 | 47245 | MAGDALENA | EL BANCO | 4343500% | 4377000% | 0 | 0 | 120 | TRUE | 999
| 165004665a2019m11 | 1 | 65004665 | 2019 | 11 | 0 | 94 | 1 | 23 | 0 | 47245 | MAGDALENA | EL BANCO | 4343500% | 4377000% | 0 | 0 | 120 | TRUE | 999
| 165004665a2019m11 | 1 | 65004665 | 2019 | 11 | 0 | 94 | 1 | 23 | 0 | 47245 | MAGDALENA | EL BANCO | 4343500% | 4377000% | 0 | 0 | 120 | TRUE | 999
| 165004665a2019m11 | 1 | 65004665 | 2019 | 11 | 0 | 94 | 1 | 23 | 0 | 47245 | MAGDALENA | EL BANCO | 4343500% | 4377000% | 0 | 0 | 120 | TRUE | 999
| 165004665a2019m11 | 1 | 65004665 | 2019 | 11 | 0 | 94 | 1 | 23 | 0 | 47245 | MAGDALENA | EL BANCO | 4343500% | 4377000% | 0 | 0 | 120 | TRUE | 999
| 165004665a2019m11 | 1 | 65004665 | 2019 | 11 | 0 | 94 | 1 | 23 | 0 | 47245 | MAGDALENA | EL BANCO | 4343500% | 4377000% | 0 | 0 | 120 | TRUE | 999
| 165004665a2019m11 | 1 | 65004665 | 2019 | 11 | 0 | 94 | 1 | 23 | 0 | 47245 | MAGDALENA | EL BANCO | 4343500% | 4377000% | 0 | 0 | 120 | TRUE | 999
| 165004665a2019m11 | 1 | 65004665 | 2019 | 11 | 0 | 94 | 1 | 23 | 0 | 47245 | MAGDALENA | EL BANCO | 4343500% | 4377000% | 0 | 0 | 120 | TRUE | 999
| 165004665a2019m11 | 1 | 65004665 | 2019 | 11 | 0 | 94 | 1 | 23 | 0 | 47245 | MAGDALENA | EL BANCO | 4343500% | 4377000% | 0 | 0 | 120 | TRUE | 999
| 165004665a2019m11 | 1 | 65004665 | 2019 | 11 | 0 | 94 | 1 | 23 | 0 | 47245 | MAGDALENA | EL BANCO | 4343500% | 4377000% | 0 | 0 | 120 | TRUE | 999
| 165004665a2019m11 | 1 | 65004665 | 2019 | 11 | 0 | 94 | 1 | 23 | 0 | 47245 | MAGDALENA | EL BANCO | 4343500% | 4377000% | 0 | 0 | 120 | TRUE | 999
| 165004665a2019m11 | 1 | 65004665 | 2019 | 11 | 0 | 94 | 1 | 23 | 0 | 47245 | MAGDALENA | EL BANCO | 4343500% | 4377000% | 0 | 0 | 120 | TRUE | 999
| 165004665a2019m11 | 1 | 65004665 | 2019 | 11 | 0 | 94 | 1 | 23 | 0 | 47245 | MAGDALENA | EL BANCO | 4343500% | 4377000% | 0 | 0 | 120 | TRUE | 999
| 165004665a2019m11 | 1 | 65004665 | 2019 | 11 | 0 | 94 | 1 | 23 | 0 | 47245 | MAGDALENA | EL BANCO | 4343500% | 4377000% | 0 | 0 | 120 | TRUE | 999
| 165004665a2019m11 | 1 | 65004665 | 2019 | 11 | 0 | 94 | 1 | 23 | 0 | 47245 | MAGDALENA | EL BANCO | 4343500% | 4377000% | 0 | 0 | 120 | TRUE | 999
| 165004665a2019m11 | 1 | 65004665 | 2019 | 11 | 0 | 94 | 1 | 23 | 0 | 47245 | MAGDALENA | EL BANCO | 4343500% | 4377000% | 0 | 0 | 120 | TRUE | 999
| 165004665a2019m11 | 1 | 65004665 | 2019 | 11 | 0 | 94 | 1 | 23 | 0 | 47245 | MAGDALENA | EL BANCO | 4343500% | 4377000% | 0 | 0 | 120 | TRUE | 999
| 165004665a2019m11 | 1 | 65004665 | 2019 | 11 | 0 | 94 | 1 | 23 | 0 | 47245 | MAGDALENA | EL BANCO | 4343500% | 4377000% | 0 | 0 | 120 | TRUE | 999
| 165004665a2019m11 | 1 | 65004665 | 2019 | 11 | 0 | 94 | 1 | 23 | 0 | 47245 | MAGDALENA | EL BANCO | 4343500% | 4377000% | 0 | 0 | 120 | TRUE | 999
| 165004665a2019m11 | 1 | 65004665 | 2019 | 11 | 0 | 94 | 1 | 23 | 0 | 47245 | MAGDALENA | EL BANCO | 4343500% | 4377000% | 0 | 0 | 120 | TRUE | 999
| 165004665a2019m11 | 1 | 65004665 | 2019 | 11 | 0 | 94 | 1 | 23 | 0 | 47245 | MAGDALENA | EL BANCO | 4343500% | 4377000% | 0 | 0 | 120 | TRUE | 999
| 165004665a2019m11 | 1 | 65004665 | 2019 | 11 | 0 | 94 | 1 | 23 | 0 | 47245 | MAGDALENA | EL BANCO | 4343500% | 4377000% | 0 | 0 | 120 | TRUE | 999
| 165004665a2019m11 | 1 | 65004665 | 2019 | 11 | 0 | 94 | 1 | 23 | 0 | 47245 | MAGDALENA | EL BANCO | 4343500% | 4377000% | 0 | 0 | 120 | TRUE | 999
| 165004665a2019m11 | 1 | 65004665 | 2019 | 11 | 0 | 94 | 1 | 23 | 0 | 47245 | MAGDALENA | EL BANCO | 4343500% | 4377000% | 0 | 0 | 120 | TRUE | 999
| 165004665a2019m11 | 1 | 65004665 | 2019 | 11 | 0 | 94 | 1 | 23 | 0 | 47245 | MAGDALENA | EL BANCO | 4343500% | 4377000% | 0 | 0 | 120 | TRUE | 999
| 165004665a2019m11 | 1 | 65004665 | 2019 | 11 | 0 | 94 | 1 | 23 | 0 | 47245 | MAGDALENA | EL BANCO | 4343500% | 4377000% | 0 | 0 | 120 | TRUE | 999
| 165004665a2019m11 | 1 | 65004665 | 2019 | 11 | 0 | 94 | 1 | 23 | 0 | 47245 | MAGDALENA | EL BANCO | 4343500% | 4377000% | 0 | 0 | 120 | TRUE | 999
| 165004665a2019m11 | 1 | 65004665 | 2019 | 11 | 0 | 94 | 1 | 23 | 0 | 47245 | MAGDALENA | EL BANCO | 4343500% | 4377000% | 0 | 0 | 120 | TRUE | 999
| 165004665a2019m11 | 1 | 65004665 | 2019 | 11 | 0 | 94 | 1 | 23 | 0 | 47245 | MAGDALENA | EL BANCO | 4343500% | 4377000% | 0 | 0 | 120 | TRUE | 999
| 165004665a2019m11 | 1 | 65004665 | 2019 | 11 | 0 | 94 | 1 | 23 | 0 | 47245 | MAGDALENA | EL BANCO | 4343500% | 4377000% | 0 | 0 | 120 | TRUE | 999
| 165004665a2019m12 | 1 | 65004665 | 2019 | 12 | 0 | 94 | 1 | 23 | 0 | 47245 | MAGDALENA | EL BANCO | 4346600% | 4380000% | 0 | 0 | 120 | TRUE | 999
| 165004665a2019m12 | 1 | 65004665 | 2019 | 12 | 0 | 94 | 1 | 23 | 0 | 47245 | MAGDALENA | EL BANCO | 4346600% | 4380000% | 0 | 0 | 120 | TRUE | 999
| 165004665a2019m12 | 1 | 65004665 | 2019 | 12 | 0 | 94 | 1 | 23 | 0 | 47245 | MAGDALENA | EL BANCO | 4346600% | 4380000% | 0 | 0 | 120 | TRUE | 999
| 165004665a2019m12 | 1 | 65004665 | 2019 | 12 | 0 | 94 | 1 | 23 | 0 | 47245 | MAGDALENA | EL BANCO | 4346600% | 4380000% | 0 | 0 | 120 | TRUE | 999
| 165004665a2019m12 | 1 | 65004665 | 2019 | 12 | 0 | 94 | 1 | 23 | 0 | 47245 | MAGDALENA | EL BANCO | 4346600% | 4380000% | 0 | 0 | 120 | TRUE | 999
| 165004665a2019m12 | 1 | 65004665 | 2019 | 12 | 0 | 94 | 1 | 23 | 0 | 47245 | MAGDALENA | EL BANCO | 4346600% | 4380000% | 0 | 0 | 120 | TRUE | 999
| 165004665a2019m12 | 1 | 65004665 | 2019 | 12 | 0 | 94 | 1 | 23 | 0 | 47245 | MAGDALENA | EL BANCO | 4346600% | 4380000% | 0 | 0 | 120 | TRUE | 999
| 165004665a2019m12 | 1 | 65004665 | 2019 | 12 | 0 | 94 | 1 | 23 | 0 | 47245 | MAGDALENA | EL BANCO | 4346600% | 4380000% | 0 | 0 | 120 | TRUE | 999
| 165004665a2019m12 | 1 | 65004665 | 2019 | 12 | 0 | 94 | 1 | 23 | 0 | 47245 | MAGDALENA | EL BANCO | 4346600% | 4380000% | 0 | 0 | 120 | TRUE | 999
| 165004665a2019m12 | 1 | 65004665 | 2019 | 12 | 0 | 94 | 1 | 23 | 0 | 47245 | MAGDALENA | EL BANCO | 4346600% | 4380000% | 0 | 0 | 120 | TRUE | 999
| 165004665a2019m12 | 1 | 65004665 | 2019 | 12 | 0 | 94 | 1 | 23 | 0 | 47245 | MAGDALENA | EL BANCO | 4346600% | 4380000% | 0 | 0 | 120 | TRUE | 999
| 165004665a2019m12 | 1 | 65004665 | 2019 | 12 | 0 | 94 | 1 | 23 | 0 | 47245 | MAGDALENA | EL BANCO | 4346600% | 4380000% | 0 | 0 | 120 | TRUE | 999
| 165004665a2019m12 | 1 | 65004665 | 2019 | 12 | 0 | 94 | 1 | 23 | 0 | 47245 | MAGDALENA | EL BANCO | 4346600% | 4380000% | 0 | 0 | 120 | TRUE | 999
| 165004665a2019m12 | 1 | 65004665 | 2019 | 12 | 0 | 94 | 1 | 23 | 0 | 47245 | MAGDALENA | EL BANCO | 4346600% | 4380000% | 0 | 0 | 120 | TRUE | 999
| 165004665a2019m12 | 1 | 65004665 | 2019 | 12 | 0 | 94 | 1 | 23 | 0 | 47245 | MAGDALENA | EL BANCO | 4346600% | 4380000% | 0 | 0 | 120 | TRUE | 999
| 165004665a2019m12 | 1 | 65004665 | 2019 | 12 | 0 | 94 | 1 | 23 | 0 | 47245 | MAGDALENA | EL BANCO | 4346600% | 4380000% | 0 | 0 | 120 | TRUE | 999
| 165004665a2019m12 | 1 | 65004665 | 2019 | 12 | 0 | 94 | 1 | 23 | 0 | 47245 | MAGDALENA | EL BANCO | 4346600% | 4380000% | 0 | 0 | 120 | TRUE | 999
| 165004665a2019m12 | 1 | 65004665 | 2019 | 12 | 0 | 94 | 1 | 23 | 0 | 47245 | MAGDALENA | EL BANCO | 4346600% | 4380000% | 0 | 0 | 120 | TRUE | 999
| 165004665a2019m12 | 1 | 65004665 | 2019 | 12 | 0 | 94 | 1 | 23 | 0 | 47245 | MAGDALENA | EL BANCO | 4346600% | 4380000% | 0 | 0 | 120 | TRUE | 999
| 165004665a2019m12 | 1 | 65004665 | 2019 | 12 | 0 | 94 | 1 | 23 | 0 | 47245 | MAGDALENA | EL BANCO | 4346600% | 4380000% | 0 | 0 | 120 | TRUE | 999
| 165004665a2019m12 | 1 | 65004665 | 2019 | 12 | 0 | 94 | 1 | 23 | 0 | 47245 | MAGDALENA | EL BANCO | 4346600% | 4380000% | 0 | 0 | 120 | TRUE | 999
| 165004665a2019m12 | 1 | 65004665 | 2019 | 12 | 0 | 94 | 1 | 23 | 0 | 47245 | MAGDALENA | EL BANCO | 4346600% | 4380000% | 0 | 0 | 120 | TRUE | 999
| 165004665a2019m12 | 1 | 65004665 | 2019 | 12 | 0 | 94 | 1 | 23 | 0 | 47245 | MAGDALENA | EL BANCO | 4346600% | 4380000% | 0 | 0 | 120 | TRUE | 999
| 165004665a2019m12 | 1 | 65004665 | 2019 | 12 | 0 | 94 | 1 | 23 | 0 | 47245 | MAGDALENA | EL BANCO | 4346600% | 4380000% | 0 | 0 | 120 | TRUE | 999
| 165004665a2019m12 | 1 | 65004665 | 2019 | 12 | 0 | 94 | 1 | 23 | 0 | 47245 | MAGDALENA | EL BANCO | 4346600% | 4380000% | 0 | 0 | 120 | TRUE | 999
| 165004665a2019m12 | 1 | 65004665 | 2019 | 12 | 0 | 94 | 1 | 23 | 0 | 47245 | MAGDALENA | EL BANCO | 4346600% | 4380000% | 0 | 0 | 120 | TRUE | 999
| 165004665a2019m12 | 1 | 65004665 | 2019 | 12 | 0 | 94 | 1 | 23 | 0 | 47245 | MAGDALENA | EL BANCO | 4346600% | 4380000% | 0 | 0 | 120 | TRUE | 999
| 165004665a2019m12 | 1 | 65004665 | 2019 | 12 | 0 | 94 | 1 | 23 | 0 | 47245 | MAGDALENA | EL BANCO | 4346600% | 4380000% | 0 | 0 | 120 | TRUE | 999
| 165004665a2019m12 | 1 | 65004665 | 2019 | 12 | 0 | 94 | 1 | 23 | 0 | 47245 | MAGDALENA | EL BANCO | 4346600% | 4380000% | 0 | 0 | 120 | TRUE | 999
| 165004665a2019m12 | 1 | 65004665 | 2019 | 12 | 0 | 94 | 1 | 23 | 0 | 47245 | MAGDALENA | EL BANCO | 4346600% | 4380000% | 0 | 0 | 120 | TRUE | 999
| 165004665a2019m12 | 1 | 65004665 | 2019 | 12 | 0 | 94 | 1 | 23 | 0 | 47245 | MAGDALENA | EL BANCO | 4346600% | 4380000% | 0 | 0 | 120 | TRUE | 999
| 165004665a2019m12 | 1 | 65004665 | 2019 | 12 | 0 | 94 | 1 | 23 | 0 | 47245 | MAGDALENA | EL BANCO | 4346600% | 4380000% | 0 | 0 | 120 | TRUE | 999
| 165004665a2019m12 | 1 | 65004665 | 2019 | 12 | 0 | 94 | 1 | 23 | 0 | 47245 | MAGDALENA | EL BANCO | 4346600% | 4380000% | 0 | 0 | 120 | TRUE | 999
| 165004665a2019m12 | 1 | 65004665 | 2019 | 12 | 0 | 94 | 1 | 23 | 0 | 47245 | MAGDALENA | EL BANCO | 4346600% | 4380000% | 0 | 0 | 120 | TRUE | 999
| 165004665a2019m12 | 1 | 65004665 | 2019 | 12 | 0 | 94 | 1 | 23 | 0 | 47245 | MAGDALENA | EL BANCO | 4346600% | 4380000% | 0 | 0 | 120 | TRUE | 999
| 165004665a2019m12 | 1 | 65004665 | 2019 | 12 | 0 | 94 | 1 | 23 | 0 | 47245 | MAGDALENA | EL BANCO | 4346600% | 4380000% | 0 | 0 | 120 | TRUE | 999
| 165004665a2019m12 | 1 | 65004665 | 2019 | 12 | 0 | 94 | 1 | 23 | 0 | 47245 | MAGDALENA | EL BANCO | 4346600% | 4380000% | 0 | 0 | 120 | TRUE | 999
| 165004665a2019m12 | 1 | 65004665 | 2019 | 12 | 0 | 94 | 1 | 23 | 0 | 47245 | MAGDALENA | EL BANCO | 4346600% | 4380000% | 0 | 0 | 120 | TRUE | 999
| 165004665a2019m12 | 1 | 65004665 | 2019 | 12 | 0 | 94 | 1 | 23 | 0 | 47245 | MAGDALENA | EL BANCO | 4346600% | 4380000% | 0 | 0 | 120 | TRUE | 999
| 165004665a2019m12 | 1 | 65004665 | 2019 | 12 | 0 | 94 | 1 | 23 | 0 | 47245 | MAGDALENA | EL BANCO | 4346600% | 4380000% | 0 | 0 | 120 | TRUE | 999
| 165004665a2019m12 | 1 | 65004665 | 2019 | 12 | 0 | 94 | 1 | 23 | 0 | 47245 | MAGDALENA | EL BANCO | 4346600% | 4380000% | 0 | 0 | 120 | TRUE | 999
| 165004665a2019m12 | 1 | 65004665 | 2019 | 12 | 0 | 94 | 1 | 23 | 0 | 47245 | MAGDALENA | EL BANCO | 4346600% | 4380000% | 0 | 0 | 120 | TRUE | 999
| 165004665a2019m12 | 1 | 65004665 | 2019 | 12 | 0 | 94 | 1 | 23 | 0 | 47245 | MAGDALENA | EL BANCO | 4346600% | 4380000% | 0 | 0 | 120 | TRUE | 999
| 165004665a2019m12 | 1 | 65004665 | 2019 | 12 | 0 | 94 | 1 | 23 | 0 | 47245 | MAGDALENA | EL BANCO | 4346600% | 4380000% | 0 | 0 | 120 | TRUE | 999
| 165004665a2019m12 | 1 | 65004665 | 2019 | 12 | 0 | 94 | 1 | 23 | 0 | 47245 | MAGDALENA | EL BANCO | 4346600% | 4380000% | 0 | 0 | 120 | TRUE | 999
| 165004665a2019m12 | 1 | 65004665 | 2019 | 12 | 0 | 94 | 1 | 23 | 0 | 47245 | MAGDALENA | EL BANCO | 4346600% | 4380000% | 0 | 0 | 120 | TRUE | 999
| 165004665a2019m12 | 1 | 65004665 | 2019 | 12 | 0 | 94 | 1 | 23 | 0 | 47245 | MAGDALENA | EL BANCO | 4346600% | 4380000% | 0 | 0 | 120 | TRUE | 999
| 165004665a2019m12 | 1 | 65004665 | 2019 | 12 | 0 | 94 | 1 | 23 | 0 | 47245 | MAGDALENA | EL BANCO | 4346600% | 4380000% | 0 | 0 | 120 | TRUE | 999
| 165004665a2019m12 | 1 | 65004665 | 2019 | 12 | 0 | 94 | 1 | 23 | 0 | 47245 | MAGDALENA | EL BANCO | 4346600% | 4380000% | 0 | 0 | 120 | TRUE | 999
| 165004665a2019m12 | 1 | 65004665 | 2019 | 12 | 0 | 94 | 1 | 23 | 0 | 47245 | MAGDALENA | EL BANCO | 4346600% | 4380000% | 0 | 0 | 120 | TRUE | 999
| 165004665a2019m12 | 1 | 65004665 | 2019 | 12 | 0 | 94 | 1 | 23 | 0 | 47245 | MAGDALENA | EL BANCO | 4346600% | 4380000% | 0 | 0 | 120 | TRUE | 999
| 165004665a2019m12 | 1 | 65004665 | 2019 | 12 | 0 | 94 | 1 | 23 | 0 | 47245 | MAGDALENA | EL BANCO | 4346600% | 4380000% | 0 | 0 | 120 | TRUE | 999
| 165004665a2019m12 | 1 | 65004665 | 2019 | 12 | 0 | 94 | 1 | 23 | 0 | 47245 | MAGDALENA | EL BANCO | 4346600% | 4380000% | 0 | 0 | 120 | TRUE | 999
| 165004665a2019m12 | 1 | 65004665 | 2019 | 12 | 0 | 94 | 1 | 23 | 0 | 47245 | MAGDALENA | EL BANCO | 4346600% | 4380000% | 0 | 0 | 120 | TRUE | 999
| 165004665a2019m12 | 1 | 65004665 | 2019 | 12 | 0 | 94 | 1 | 23 | 0 | 47245 | MAGDALENA | EL BANCO | 4346600% | 4380000% | 0 | 0 | 120 | TRUE | 999
| 165004665a2019m12 | 1 | 65004665 | 2019 | 12 | 0 | 94 | 1 | 23 | 0 | 47245 | MAGDALENA | EL BANCO | 4346600% | 4380000% | 0 | 0 | 120 | TRUE | 999
| 165004665a2019m12 | 1 | 65004665 | 2019 | 12 | 0 | 94 | 1 | 23 | 0 | 47245 | MAGDALENA | EL BANCO | 4346600% | 4380000% | 0 | 0 | 120 | TRUE | 999
| 165004665a2019m12 | 1 | 65004665 | 2019 | 12 | 0 | 94 | 1 | 23 | 0 | 47245 | MAGDALENA | EL BANCO | 4346600% | 4380000% | 0 | 0 | 120 | TRUE | 999
| 165004665a2019m12 | 1 | 65004665 | 2019 | 12 | 0 | 94 | 1 | 23 | 0 | 47245 | MAGDALENA | EL BANCO | 4346600% | 4380000% | 0 | 0 | 120 | TRUE | 999
| 165004665a2019m12 | 1 | 65004665 | 2019 | 12 | 0 | 94 | 1 | 23 | 0 | 47245 | MAGDALENA | EL BANCO | 4346600% | 4380000% | 0 | 0 | 120 | TRUE | 999
| 165004665a2019m12 | 1 | 65004665 | 2019 | 12 | 0 | 94 | 1 | 23 | 0 | 47245 | MAGDALENA | EL BANCO | 4346600% | 4380000% | 0 | 0 | 120 | TRUE | 999
| 165004665a2019m12 | 1 | 65004665 | 2019 | 12 | 0 | 94 | 1 | 23 | 0 | 47245 | MAGDALENA | EL BANCO | 4346600% | 4380000% | 0 | 0 | 120 | TRUE | 999
| 165004665a2019m12 | 1 | 65004665 | 2019 | 12 | 0 | 94 | 1 | 23 | 0 | 47245 | MAGDALENA | EL BANCO | 4346600% | 4380000% | 0 | 0 | 120 | TRUE | 999
| 165004665a2019m12 | 1 | 65004665 | 2019 | 12 | 0 | 94 | 1 | 23 | 0 | 47245 | MAGDALENA | EL BANCO | 4346600% | 4380000% | 0 | 0 | 120 | TRUE | 999
| 165004665a2019m12 | 1 | 65004665 | 2019 | 12 | 0 | 94 | 1 | 23 | 0 | 47245 | MAGDALENA | EL BANCO | 4346600% | 4380000% | 0 | 0 | 120 | TRUE | 999
| 165004665a2019m12 | 1 | 65004665 | 2019 | 12 | 0 | 94 | 1 | 23 | 0 | 47245 | MAGDALENA | EL BANCO | 4346600% | 4380000% | 0 | 0 | 120 | TRUE | 999
| 165004665a2019m12 | 1 | 65004665 | 2019 | 12 | 0 | 94 | 1 | 23 | 0 | 47245 | MAGDALENA | EL BANCO | 4346600% | 4380000% | 0 | 0 | 120 | TRUE | 999
| 165004665a2019m12 | 1 | 65004665 | 2019 | 12 | 0 | 94 | 1 | 23 | 0 | 47245 | MAGDALENA | EL BANCO | 4346600% | 4380000% | 0 | 0 | 120 | TRUE | 999
| 165004665a2019m12 | 1 | 65004665 | 2019 | 12 | 0 | 94 | 1 | 23 | 0 | 47245 | MAGDALENA | EL BANCO | 4346600% | 4380000% | 0 | 0 | 120 | TRUE | 999
| 165004665a2019m12 | 1 | 65004665 | 2019 | 12 | 0 | 94 | 1 | 23 | 0 | 47245 | MAGDALENA | EL BANCO | 4346600% | 4380000% | 0 | 0 | 120 | TRUE | 999
| 165004665a2019m12 | 1 | 65004665 | 2019 | 12 | 0 | 94 | 1 | 23 | 0 | 47245 | MAGDALENA | EL BANCO | 4346600% | 4380000% | 0 | 0 | 120 | TRUE | 999
| 165004665a2019m12 | 1 | 65004665 | 2019 | 12 | 0 | 94 | 1 | 23 | 0 | 47245 | MAGDALENA | EL BANCO | 4346600% | 4380000% | 0 | 0 | 120 | TRUE | 999
| 165004665a2019m12 | 1 | 65004665 | 2019 | 12 | 0 | 94 | 1 | 23 | 0 | 47245 | MAGDALENA | EL BANCO | 4346600% | 4380000% | 0 | 0 | 120 | TRUE | 999
| 165004665a2019m12 | 1 | 65004665 | 2019 | 12 | 0 | 94 | 1 | 23 | 0 | 47245 | MAGDALENA | EL BANCO | 4346600% | 4380000% | 0 | 0 | 120 | TRUE | 999
| 165004665a2019m12 | 1 | 65004665 | 2019 | 12 | 0 | 94 | 1 | 23 | 0 | 47245 | MAGDALENA | EL BANCO | 4346600% | 4380000% | 0 | 0 | 120 | TRUE | 999
| 165004665a2019m12 | 1 | 65004665 | 2019 | 12 | 0 | 94 | 1 | 23 | 0 | 47245 | MAGDALENA | EL BANCO | 4346600% | 4380000% | 0 | 0 | 120 | TRUE | 999
| 165004665a2019m12 | 1 | 65004665 | 2019 | 12 | 0 | 94 | 1 | 23 | 0 | 47245 | MAGDALENA | EL BANCO | 4346600% | 4380000% | 0 | 0 | 120 | TRUE | 999
| 165004665a2019m12 | 1 | 65004665 | 2019 | 12 | 0 | 94 | 1 | 23 | 0 | 47245 | MAGDALENA | EL BANCO | 4346600% | 4380000% | 0 | 0 | 120 | TRUE | 999
| 165004665a2019m12 | 1 | 65004665 | 2019 | 12 | 0 | 94 | 1 | 23 | 0 | 47245 | MAGDALENA | EL BANCO | 4346600% | 4380000% | 0 | 0 | 120 | TRUE | 999
| 165004665a2019m12 | 1 | 65004665 | 2019 | 12 | 0 | 94 | 1 | 23 | 0 | 47245 | MAGDALENA | EL BANCO | 4346600% | 4380000% | 0 | 0 | 120 | TRUE | 999
| 165004665a2019m12 | 1 | 65004665 | 2019 | 12 | 0 | 94 | 1 | 23 | 0 | 47245 | MAGDALENA | EL BANCO | 4346600% | 4380000% | 0 | 0 | 120 | TRUE | 999
| 165004665a2019m12 | 1 | 65004665 | 2019 | 12 | 0 | 94 | 1 | 23 | 0 | 47245 | MAGDALENA | EL BANCO | 4346600% | 4380000% | 0 | 0 | 120 | TRUE | 999
| 165004665a2019m12 | 1 | 65004665 | 2019 | 12 | 0 | 94 | 1 | 23 | 0 | 47245 | MAGDALENA | EL BANCO | 4346600% | 4380000% | 0 | 0 | 120 | TRUE | 999
| 165004665a2019m12 | 1 | 65004665 | 2019 | 12 | 0 | 94 | 1 | 23 | 0 | 47245 | MAGDALENA | EL BANCO | 4346600% | 4380000% | 0 | 0 | 120 | TRUE | 999
| 165004665a2019m12 | 1 | 65004665 | 2019 | 12 | 0 | 94 | 1 | 23 | 0 | 47245 | MAGDALENA | EL BANCO | 4346600% | 4380000% | 0 | 0 | 120 | TRUE | 999
| 165004665a2019m12 | 1 | 65004665 | 2019 | 12 | 0 | 94 | 1 | 23 | 0 | 47245 | MAGDALENA | EL BANCO | 4346600% | 4380000% | 0 | 0 | 120 | TRUE | 999
| 165004665a2019m12 | 1 | 65004665 | 2019 | 12 | 0 | 94 | 1 | 23 | 0 | 47245 | MAGDALENA | EL BANCO | 4346600% | 4380000% | 0 | 0 | 120 | TRUE | 999
| 165004665a2019m12 | 1 | 65004665 | 2019 | 12 | 0 | 94 | 1 | 23 | 0 | 47245 | MAGDALENA | EL BANCO | 4346600% | 4380000% | 0 | 0 | 120 | TRUE | 999
| 165004665a2019m12 | 1 | 65004665 | 2019 | 12 | 0 | 94 | 1 | 23 | 0 | 47245 | MAGDALENA | EL BANCO | 4346600% | 4380000% | 0 | 0 | 120 | TRUE | 999
| 165004665a2019m12 | 1 | 65004665 | 2019 | 12 | 0 | 94 | 1 | 23 | 0 | 47245 | MAGDALENA | EL BANCO | 4346600% | 4380000% | 0 | 0 | 120 | TRUE | 999
| 165004665a2019m12 | 1 | 65004665 | 2019 | 12 | 0 | 94 | 1 | 23 | 0 | 47245 | MAGDALENA | EL BANCO | 4346600% | 4380000% | 0 | 0 | 120 | TRUE | 999
| 165004665a2019m12 | 1 | 65004665 | 2019 | 12 | 0 | 94 | 1 | 23 | 0 | 47245 | MAGDALENA | EL BANCO | 4346600% | 4380000% | 0 | 0 | 120 | TRUE | 999
| 165004665a2019m12 | 1 | 65004665 | 2019 | 12 | 0 | 94 | 1 | 23 | 0 | 47245 | MAGDALENA | EL BANCO | 4346600% | 4380000% | 0 | 0 | 120 | TRUE | 999
| 165004665a2019m12 | 1 | 65004665 | 2019 | 12 | 0 | 94 | 1 | 23 | 0 | 47245 | MAGDALENA | EL BANCO | 4346600% | 4380000% | 0 | 0 | 120 | TRUE | 999
| 165009450a2019m1 | 1 | 65009450 | 2019 | 1 | 0 | 2 | 1 | 22 | 0 | 47058 | MAGDALENA | ARIGUANÍ | 4313200% | 4346600% | 0 | 0 | 105.6 | TRUE | 999
| 165009450a2019m1 | 1 | 65009450 | 2019 | 1 | 0 | 2 | 1 | 22 | 0 | 47058 | MAGDALENA | ARIGUANÍ | 4313200% | 4346600% | 0 | 0 | 105.6 | TRUE | 999
| 165009450a2019m1 | 1 | 65009450 | 2019 | 1 | 1 | 1 | 1 | 22 | 0 | 47058 | MAGDALENA | ARIGUANÍ | 4313200% | 4346600% | 0 | 0 | 105.6 | TRUE | 999
| 165009450a2019m2 | 1 | 65009450 | 2019 | 2 | 0 | 2 | 1 | 22 | 0 | 47058 | MAGDALENA | ARIGUANÍ | 4316000% | 4349700% | 0 | 0 | 105.6 | TRUE | 999
| 165009450a2019m2 | 1 | 65009450 | 2019 | 2 | 0 | 2 | 1 | 22 | 0 | 47058 | MAGDALENA | ARIGUANÍ | 4316000% | 4349700% | 0 | 0 | 105.6 | TRUE | 999
| 165009450a2019m2 | 1 | 65009450 | 2019 | 2 | 1 | 1 | 1 | 22 | 0 | 47058 | MAGDALENA | ARIGUANÍ | 4316000% | 4349700% | 0 | 0 | 105.6 | TRUE | 999
| 165009450a2019m3 | 1 | 65009450 | 2019 | 3 | 0 | 2 | 1 | 22 | 0 | 47058 | MAGDALENA | ARIGUANÍ | 4319100% | 4352500% | 0 | 0 | 105.6 | TRUE | 999
| 165009450a2019m3 | 1 | 65009450 | 2019 | 3 | 0 | 2 | 1 | 22 | 0 | 47058 | MAGDALENA | ARIGUANÍ | 4319100% | 4352500% | 0 | 0 | 105.6 | TRUE | 999
| 165009450a2019m3 | 1 | 65009450 | 2019 | 3 | 1 | 1 | 1 | 22 | 0 | 47058 | MAGDALENA | ARIGUANÍ | 4319100% | 4352500% | 0 | 0 | 105.6 | TRUE | 999
| 165009450a2019m4 | 1 | 65009450 | 2019 | 4 | 0 | 2 | 1 | 22 | 0 | 47058 | MAGDALENA | ARIGUANÍ | 4322100% | 4355600% | 0 | 0 | 105.6 | TRUE | 999
| 165009450a2019m4 | 1 | 65009450 | 2019 | 4 | 0 | 2 | 1 | 22 | 0 | 47058 | MAGDALENA | ARIGUANÍ | 4322100% | 4355600% | 0 | 0 | 105.6 | TRUE | 999
| 165009450a2019m4 | 1 | 65009450 | 2019 | 4 | 1 | 1 | 1 | 22 | 0 | 47058 | MAGDALENA | ARIGUANÍ | 4322100% | 4355600% | 0 | 0 | 105.6 | TRUE | 999
| 165009450a2019m5 | 1 | 65009450 | 2019 | 5 | 0 | 2 | 1 | 22 | 0 | 47058 | MAGDALENA | ARIGUANÍ | 4325200% | 4358600% | 0 | 0 | 105.6 | TRUE | 999
| 165009450a2019m5 | 1 | 65009450 | 2019 | 5 | 0 | 2 | 1 | 22 | 0 | 47058 | MAGDALENA | ARIGUANÍ | 4325200% | 4358600% | 0 | 0 | 105.6 | TRUE | 999
| 165009450a2019m6 | 1 | 65009450 | 2019 | 6 | 0 | 2 | 1 | 22 | 0 | 47058 | MAGDALENA | ARIGUANÍ | 4328200% | 4361700% | 0 | 0 | 105.6 | TRUE | 999
| 165009450a2019m6 | 1 | 65009450 | 2019 | 6 | 0 | 2 | 1 | 22 | 0 | 47058 | MAGDALENA | ARIGUANÍ | 4328200% | 4361700% | 0 | 0 | 105.6 | TRUE | 999
| 165009450a2019m7 | 1 | 65009450 | 2019 | 7 | 0 | 2 | 1 | 22 | 0 | 47058 | MAGDALENA | ARIGUANÍ | 4331300% | 4364700% | 0 | 0 | 105.6 | TRUE | 999
| 165009450a2019m7 | 1 | 65009450 | 2019 | 7 | 0 | 2 | 1 | 22 | 0 | 47058 | MAGDALENA | ARIGUANÍ | 4331300% | 4364700% | 0 | 0 | 105.6 | TRUE | 999
| 165009450a2019m8 | 1 | 65009450 | 2019 | 8 | 0 | 2 | 1 | 22 | 0 | 47058 | MAGDALENA | ARIGUANÍ | 4334400% | 4367800% | 0 | 0 | 105.6 | TRUE | 999
| 165009450a2019m8 | 1 | 65009450 | 2019 | 8 | 0 | 2 | 1 | 22 | 0 | 47058 | MAGDALENA | ARIGUANÍ | 4334400% | 4367800% | 0 | 0 | 105.6 | TRUE | 999
| 165009450a2019m9 | 1 | 65009450 | 2019 | 9 | 0 | 2 | 1 | 22 | 0 | 47058 | MAGDALENA | ARIGUANÍ | 4337400% | 4370900% | 0 | 0 | 105.6 | TRUE | 999
| 165009450a2019m9 | 1 | 65009450 | 2019 | 9 | 0 | 2 | 1 | 22 | 0 | 47058 | MAGDALENA | ARIGUANÍ | 4337400% | 4370900% | 0 | 0 | 105.6 | TRUE | 999
| 165009450a2019m10 | 1 | 65009450 | 2019 | 10 | 0 | 1 | 1 | 22 | 0 | 47058 | MAGDALENA | ARIGUANÍ | 4340500% | 4373900% | 0 | 0 | 105.6 | TRUE | 999
| 165009450a2019m11 | 1 | 65009450 | 2019 | 11 | 0 | 1 | 1 | 22 | 0 | 47058 | MAGDALENA | ARIGUANÍ | 4343500% | 4377000% | 0 | 0 | 105.6 | TRUE | 999
| 165009450a2019m12 | 1 | 65009450 | 2019 | 12 | 0 | 1 | 1 | 22 | 0 | 47058 | MAGDALENA | ARIGUANÍ | 4346600% | 4380000% | 0 | 0 | 105.6 | TRUE | 999
| 165011106a2019m1 | 1 | 65011106 | 2019 | 1 | 0 | 72 | 1 | 11 | 11.4872 | 44560 | LA GUAJIRA | MANAURE | 4313200% | 4346600% | 306.1531 | 0 | 119 | FALSE | 999
| 165011106a2019m1 | 1 | 65011106 | 2019 | 1 | 0 | 72 | 1 | 11 | 11.4872 | 44560 | LA GUAJIRA | MANAURE | 4313200% | 4346600% | 306.1531 | 0 | 119 | FALSE | 999
| 165011106a2019m1 | 1 | 65011106 | 2019 | 1 | 0 | 72 | 1 | 11 | 11.4872 | 44560 | LA GUAJIRA | MANAURE | 4313200% | 4346600% | 306.1531 | 0 | 119 | FALSE | 999
| 165011106a2019m1 | 1 | 65011106 | 2019 | 1 | 0 | 72 | 1 | 11 | 11.4872 | 44560 | LA GUAJIRA | MANAURE | 4313200% | 4346600% | 306.1531 | 0 | 119 | FALSE | 999
| 165011106a2019m1 | 1 | 65011106 | 2019 | 1 | 0 | 72 | 1 | 11 | 11.4872 | 44560 | LA GUAJIRA | MANAURE | 4313200% | 4346600% | 306.1531 | 0 | 119 | FALSE | 999
| 165011106a2019m1 | 1 | 65011106 | 2019 | 1 | 0 | 72 | 1 | 11 | 11.4872 | 44560 | LA GUAJIRA | MANAURE | 4313200% | 4346600% | 306.1531 | 0 | 119 | FALSE | 999
| 165011106a2019m1 | 1 | 65011106 | 2019 | 1 | 0 | 72 | 1 | 11 | 11.4872 | 44560 | LA GUAJIRA | MANAURE | 4313200% | 4346600% | 306.1531 | 0 | 119 | FALSE | 999
| 165011106a2019m1 | 1 | 65011106 | 2019 | 1 | 0 | 72 | 1 | 11 | 11.4872 | 44560 | LA GUAJIRA | MANAURE | 4313200% | 4346600% | 306.1531 | 0 | 119 | FALSE | 999
| 165011106a2019m1 | 1 | 65011106 | 2019 | 1 | 0 | 72 | 1 | 11 | 11.4872 | 44560 | LA GUAJIRA | MANAURE | 4313200% | 4346600% | 306.1531 | 0 | 119 | FALSE | 999
| 165011106a2019m1 | 1 | 65011106 | 2019 | 1 | 0 | 72 | 1 | 11 | 11.4872 | 44560 | LA GUAJIRA | MANAURE | 4313200% | 4346600% | 306.1531 | 0 | 119 | FALSE | 999
| 165011106a2019m1 | 1 | 65011106 | 2019 | 1 | 0 | 72 | 1 | 11 | 11.4872 | 44560 | LA GUAJIRA | MANAURE | 4313200% | 4346600% | 306.1531 | 0 | 119 | FALSE | 999
| 165011106a2019m1 | 1 | 65011106 | 2019 | 1 | 0 | 72 | 1 | 11 | 11.4872 | 44560 | LA GUAJIRA | MANAURE | 4313200% | 4346600% | 306.1531 | 0 | 119 | FALSE | 999
| 165011106a2019m1 | 1 | 65011106 | 2019 | 1 | 0 | 72 | 1 | 11 | 11.4872 | 44560 | LA GUAJIRA | MANAURE | 4313200% | 4346600% | 306.1531 | 0 | 119 | FALSE | 999
| 165011106a2019m1 | 1 | 65011106 | 2019 | 1 | 0 | 72 | 1 | 11 | 11.4872 | 44560 | LA GUAJIRA | MANAURE | 4313200% | 4346600% | 306.1531 | 0 | 119 | FALSE | 999
| 165011106a2019m1 | 1 | 65011106 | 2019 | 1 | 0 | 72 | 1 | 11 | 11.4872 | 44560 | LA GUAJIRA | MANAURE | 4313200% | 4346600% | 306.1531 | 0 | 119 | FALSE | 999
| 165011106a2019m1 | 1 | 65011106 | 2019 | 1 | 0 | 72 | 1 | 11 | 11.4872 | 44560 | LA GUAJIRA | MANAURE | 4313200% | 4346600% | 306.1531 | 0 | 119 | FALSE | 999
| 165011106a2019m1 | 1 | 65011106 | 2019 | 1 | 0 | 72 | 1 | 11 | 11.4872 | 44560 | LA GUAJIRA | MANAURE | 4313200% | 4346600% | 306.1531 | 0 | 119 | FALSE | 999
| 165011106a2019m1 | 1 | 65011106 | 2019 | 1 | 0 | 72 | 1 | 11 | 11.4872 | 44560 | LA GUAJIRA | MANAURE | 4313200% | 4346600% | 306.1531 | 0 | 119 | FALSE | 999
| 165011106a2019m1 | 1 | 65011106 | 2019 | 1 | 0 | 72 | 1 | 11 | 11.4872 | 44560 | LA GUAJIRA | MANAURE | 4313200% | 4346600% | 306.1531 | 0 | 119 | FALSE | 999
| 165011106a2019m1 | 1 | 65011106 | 2019 | 1 | 0 | 72 | 1 | 11 | 11.4872 | 44560 | LA GUAJIRA | MANAURE | 4313200% | 4346600% | 306.1531 | 0 | 119 | FALSE | 999
| 165011106a2019m1 | 1 | 65011106 | 2019 | 1 | 0 | 72 | 1 | 11 | 11.4872 | 44560 | LA GUAJIRA | MANAURE | 4313200% | 4346600% | 306.1531 | 0 | 119 | FALSE | 999
| 165011106a2019m1 | 1 | 65011106 | 2019 | 1 | 0 | 72 | 1 | 11 | 11.4872 | 44560 | LA GUAJIRA | MANAURE | 4313200% | 4346600% | 306.1531 | 0 | 119 | FALSE | 999
| 165011106a2019m1 | 1 | 65011106 | 2019 | 1 | 0 | 72 | 1 | 11 | 11.4872 | 44560 | LA GUAJIRA | MANAURE | 4313200% | 4346600% | 306.1531 | 0 | 119 | FALSE | 999
| 165011106a2019m1 | 1 | 65011106 | 2019 | 1 | 0 | 72 | 1 | 11 | 11.4872 | 44560 | LA GUAJIRA | MANAURE | 4313200% | 4346600% | 306.1531 | 0 | 119 | FALSE | 999
| 165011106a2019m1 | 1 | 65011106 | 2019 | 1 | 0 | 72 | 1 | 11 | 11.4872 | 44560 | LA GUAJIRA | MANAURE | 4313200% | 4346600% | 306.1531 | 0 | 119 | FALSE | 999
| 165011106a2019m1 | 1 | 65011106 | 2019 | 1 | 0 | 72 | 1 | 11 | 11.4872 | 44560 | LA GUAJIRA | MANAURE | 4313200% | 4346600% | 306.1531 | 0 | 119 | FALSE | 999
| 165011106a2019m1 | 1 | 65011106 | 2019 | 1 | 0 | 72 | 1 | 11 | 11.4872 | 44560 | LA GUAJIRA | MANAURE | 4313200% | 4346600% | 306.1531 | 0 | 119 | FALSE | 999
| 165011106a2019m1 | 1 | 65011106 | 2019 | 1 | 0 | 72 | 1 | 11 | 11.4872 | 44560 | LA GUAJIRA | MANAURE | 4313200% | 4346600% | 306.1531 | 0 | 119 | FALSE | 999
| 165011106a2019m1 | 1 | 65011106 | 2019 | 1 | 0 | 72 | 1 | 11 | 11.4872 | 44560 | LA GUAJIRA | MANAURE | 4313200% | 4346600% | 306.1531 | 0 | 119 | FALSE | 999
| 165011106a2019m1 | 1 | 65011106 | 2019 | 1 | 0 | 72 | 1 | 11 | 11.4872 | 44560 | LA GUAJIRA | MANAURE | 4313200% | 4346600% | 306.1531 | 0 | 119 | FALSE | 999
| 165011106a2019m1 | 1 | 65011106 | 2019 | 1 | 0 | 72 | 1 | 11 | 11.4872 | 44560 | LA GUAJIRA | MANAURE | 4313200% | 4346600% | 306.1531 | 0 | 119 | FALSE | 999
| 165011106a2019m1 | 1 | 65011106 | 2019 | 1 | 0 | 72 | 1 | 11 | 11.4872 | 44560 | LA GUAJIRA | MANAURE | 4313200% | 4346600% | 306.1531 | 0 | 119 | FALSE | 999
| 165011106a2019m1 | 1 | 65011106 | 2019 | 1 | 0 | 72 | 1 | 11 | 11.4872 | 44560 | LA GUAJIRA | MANAURE | 4313200% | 4346600% | 306.1531 | 0 | 119 | FALSE | 999
| 165011106a2019m1 | 1 | 65011106 | 2019 | 1 | 0 | 72 | 1 | 11 | 11.4872 | 44560 | LA GUAJIRA | MANAURE | 4313200% | 4346600% | 306.1531 | 0 | 119 | FALSE | 999
| 165011106a2019m1 | 1 | 65011106 | 2019 | 1 | 0 | 72 | 1 | 11 | 11.4872 | 44560 | LA GUAJIRA | MANAURE | 4313200% | 4346600% | 306.1531 | 0 | 119 | FALSE | 999
| 165011106a2019m1 | 1 | 65011106 | 2019 | 1 | 0 | 72 | 1 | 11 | 11.4872 | 44560 | LA GUAJIRA | MANAURE | 4313200% | 4346600% | 306.1531 | 0 | 119 | FALSE | 999
| 165011106a2019m1 | 1 | 65011106 | 2019 | 1 | 0 | 72 | 1 | 11 | 11.4872 | 44560 | LA GUAJIRA | MANAURE | 4313200% | 4346600% | 306.1531 | 0 | 119 | FALSE | 999
| 165011106a2019m1 | 1 | 65011106 | 2019 | 1 | 0 | 72 | 1 | 11 | 11.4872 | 44560 | LA GUAJIRA | MANAURE | 4313200% | 4346600% | 306.1531 | 0 | 119 | FALSE | 999
| 165011106a2019m1 | 1 | 65011106 | 2019 | 1 | 0 | 72 | 1 | 11 | 11.4872 | 44560 | LA GUAJIRA | MANAURE | 4313200% | 4346600% | 306.1531 | 0 | 119 | FALSE | 999
| 165011106a2019m1 | 1 | 65011106 | 2019 | 1 | 0 | 72 | 1 | 11 | 11.4872 | 44560 | LA GUAJIRA | MANAURE | 4313200% | 4346600% | 306.1531 | 0 | 119 | FALSE | 999
| 165011106a2019m1 | 1 | 65011106 | 2019 | 1 | 0 | 72 | 1 | 11 | 11.4872 | 44560 | LA GUAJIRA | MANAURE | 4313200% | 4346600% | 306.1531 | 0 | 119 | FALSE | 999
| 165011106a2019m1 | 1 | 65011106 | 2019 | 1 | 0 | 72 | 1 | 11 | 11.4872 | 44560 | LA GUAJIRA | MANAURE | 4313200% | 4346600% | 306.1531 | 0 | 119 | FALSE | 999
| 165011106a2019m1 | 1 | 65011106 | 2019 | 1 | 0 | 72 | 1 | 11 | 11.4872 | 44560 | LA GUAJIRA | MANAURE | 4313200% | 4346600% | 306.1531 | 0 | 119 | FALSE | 999
| 165011106a2019m1 | 1 | 65011106 | 2019 | 1 | 0 | 72 | 1 | 11 | 11.4872 | 44560 | LA GUAJIRA | MANAURE | 4313200% | 4346600% | 306.1531 | 0 | 119 | FALSE | 999
| 165011106a2019m1 | 1 | 65011106 | 2019 | 1 | 0 | 72 | 1 | 11 | 11.4872 | 44560 | LA GUAJIRA | MANAURE | 4313200% | 4346600% | 306.1531 | 0 | 119 | FALSE | 999
| 165011106a2019m1 | 1 | 65011106 | 2019 | 1 | 0 | 72 | 1 | 11 | 11.4872 | 44560 | LA GUAJIRA | MANAURE | 4313200% | 4346600% | 306.1531 | 0 | 119 | FALSE | 999
| 165011106a2019m1 | 1 | 65011106 | 2019 | 1 | 0 | 72 | 1 | 11 | 11.4872 | 44560 | LA GUAJIRA | MANAURE | 4313200% | 4346600% | 306.1531 | 0 | 119 | FALSE | 999
| 165011106a2019m1 | 1 | 65011106 | 2019 | 1 | 0 | 72 | 1 | 11 | 11.4872 | 44560 | LA GUAJIRA | MANAURE | 4313200% | 4346600% | 306.1531 | 0 | 119 | FALSE | 999
| 165011106a2019m1 | 1 | 65011106 | 2019 | 1 | 0 | 72 | 1 | 11 | 11.4872 | 44560 | LA GUAJIRA | MANAURE | 4313200% | 4346600% | 306.1531 | 0 | 119 | FALSE | 999
| 165011106a2019m1 | 1 | 65011106 | 2019 | 1 | 0 | 72 | 1 | 11 | 11.4872 | 44560 | LA GUAJIRA | MANAURE | 4313200% | 4346600% | 306.1531 | 0 | 119 | FALSE | 999
| 165011106a2019m1 | 1 | 65011106 | 2019 | 1 | 0 | 72 | 1 | 11 | 11.4872 | 44560 | LA GUAJIRA | MANAURE | 4313200% | 4346600% | 306.1531 | 0 | 119 | FALSE | 999
| 165011106a2019m1 | 1 | 65011106 | 2019 | 1 | 0 | 72 | 1 | 11 | 11.4872 | 44560 | LA GUAJIRA | MANAURE | 4313200% | 4346600% | 306.1531 | 0 | 119 | FALSE | 999
| 165011106a2019m1 | 1 | 65011106 | 2019 | 1 | 0 | 72 | 1 | 11 | 11.4872 | 44560 | LA GUAJIRA | MANAURE | 4313200% | 4346600% | 306.1531 | 0 | 119 | FALSE | 999
| 165011106a2019m1 | 1 | 65011106 | 2019 | 1 | 0 | 72 | 1 | 11 | 11.4872 | 44560 | LA GUAJIRA | MANAURE | 4313200% | 4346600% | 306.1531 | 0 | 119 | FALSE | 999
| 165011106a2019m1 | 1 | 65011106 | 2019 | 1 | 0 | 72 | 1 | 11 | 11.4872 | 44560 | LA GUAJIRA | MANAURE | 4313200% | 4346600% | 306.1531 | 0 | 119 | FALSE | 999
| 165011106a2019m1 | 1 | 65011106 | 2019 | 1 | 0 | 72 | 1 | 11 | 11.4872 | 44560 | LA GUAJIRA | MANAURE | 4313200% | 4346600% | 306.1531 | 0 | 119 | FALSE | 999
| 165011106a2019m1 | 1 | 65011106 | 2019 | 1 | 0 | 72 | 1 | 11 | 11.4872 | 44560 | LA GUAJIRA | MANAURE | 4313200% | 4346600% | 306.1531 | 0 | 119 | FALSE | 999
| 165011106a2019m1 | 1 | 65011106 | 2019 | 1 | 0 | 72 | 1 | 11 | 11.4872 | 44560 | LA GUAJIRA | MANAURE | 4313200% | 4346600% | 306.1531 | 0 | 119 | FALSE | 999
| 165011106a2019m1 | 1 | 65011106 | 2019 | 1 | 0 | 72 | 1 | 11 | 11.4872 | 44560 | LA GUAJIRA | MANAURE | 4313200% | 4346600% | 306.1531 | 0 | 119 | FALSE | 999
| 165011106a2019m1 | 1 | 65011106 | 2019 | 1 | 0 | 72 | 1 | 11 | 11.4872 | 44560 | LA GUAJIRA | MANAURE | 4313200% | 4346600% | 306.1531 | 0 | 119 | FALSE | 999
| 165011106a2019m1 | 1 | 65011106 | 2019 | 1 | 0 | 72 | 1 | 11 | 11.4872 | 44560 | LA GUAJIRA | MANAURE | 4313200% | 4346600% | 306.1531 | 0 | 119 | FALSE | 999
| 165011106a2019m1 | 1 | 65011106 | 2019 | 1 | 0 | 72 | 1 | 11 | 11.4872 | 44560 | LA GUAJIRA | MANAURE | 4313200% | 4346600% | 306.1531 | 0 | 119 | FALSE | 999
| 165011106a2019m1 | 1 | 65011106 | 2019 | 1 | 0 | 72 | 1 | 11 | 11.4872 | 44560 | LA GUAJIRA | MANAURE | 4313200% | 4346600% | 306.1531 | 0 | 119 | FALSE | 999
| 165011106a2019m1 | 1 | 65011106 | 2019 | 1 | 0 | 72 | 1 | 11 | 11.4872 | 44560 | LA GUAJIRA | MANAURE | 4313200% | 4346600% | 306.1531 | 0 | 119 | FALSE | 999
| 165011106a2019m1 | 1 | 65011106 | 2019 | 1 | 0 | 72 | 1 | 11 | 11.4872 | 44560 | LA GUAJIRA | MANAURE | 4313200% | 4346600% | 306.1531 | 0 | 119 | FALSE | 999
| 165011106a2019m1 | 1 | 65011106 | 2019 | 1 | 0 | 72 | 1 | 11 | 11.4872 | 44560 | LA GUAJIRA | MANAURE | 4313200% | 4346600% | 306.1531 | 0 | 119 | FALSE | 999
| 165011106a2019m1 | 1 | 65011106 | 2019 | 1 | 0 | 72 | 1 | 11 | 11.4872 | 44560 | LA GUAJIRA | MANAURE | 4313200% | 4346600% | 306.1531 | 0 | 119 | FALSE | 999
| 165011106a2019m1 | 1 | 65011106 | 2019 | 1 | 0 | 72 | 1 | 11 | 11.4872 | 44560 | LA GUAJIRA | MANAURE | 4313200% | 4346600% | 306.1531 | 0 | 119 | FALSE | 999
| 165011106a2019m1 | 1 | 65011106 | 2019 | 1 | 0 | 72 | 1 | 11 | 11.4872 | 44560 | LA GUAJIRA | MANAURE | 4313200% | 4346600% | 306.1531 | 0 | 119 | FALSE | 999
| 165011106a2019m1 | 1 | 65011106 | 2019 | 1 | 0 | 72 | 1 | 11 | 11.4872 | 44560 | LA GUAJIRA | MANAURE | 4313200% | 4346600% | 306.1531 | 0 | 119 | FALSE | 999
| 165011106a2019m1 | 1 | 65011106 | 2019 | 1 | 0 | 72 | 1 | 11 | 11.4872 | 44560 | LA GUAJIRA | MANAURE | 4313200% | 4346600% | 306.1531 | 0 | 119 | FALSE | 999
| 165011106a2019m1 | 1 | 65011106 | 2019 | 1 | 0 | 72 | 1 | 11 | 11.4872 | 44560 | LA GUAJIRA | MANAURE | 4313200% | 4346600% | 306.1531 | 0 | 119 | FALSE | 999
| 165011106a2019m1 | 1 | 65011106 | 2019 | 1 | 1 | 1 | 1 | 11 | 0.97444 | 44560 | LA GUAJIRA | MANAURE | 4313200% | 4346600% | 0 | 96.6803 | 119 | TRUE | 999
| 165011106a2019m2 | 1 | 65011106 | 2019 | 2 | 0 | 72 | 1 | 11 | 28.3894 | 44560 | LA GUAJIRA | MANAURE | 4316000% | 4349700% | 306.1531 | 0 | 119 | FALSE | 999
| 165011106a2019m2 | 1 | 65011106 | 2019 | 2 | 0 | 72 | 1 | 11 | 28.3894 | 44560 | LA GUAJIRA | MANAURE | 4316000% | 4349700% | 306.1531 | 0 | 119 | FALSE | 999
| 165011106a2019m2 | 1 | 65011106 | 2019 | 2 | 0 | 72 | 1 | 11 | 28.3894 | 44560 | LA GUAJIRA | MANAURE | 4316000% | 4349700% | 306.1531 | 0 | 119 | FALSE | 999
| 165011106a2019m2 | 1 | 65011106 | 2019 | 2 | 0 | 72 | 1 | 11 | 28.3894 | 44560 | LA GUAJIRA | MANAURE | 4316000% | 4349700% | 306.1531 | 0 | 119 | FALSE | 999
| 165011106a2019m2 | 1 | 65011106 | 2019 | 2 | 0 | 72 | 1 | 11 | 28.3894 | 44560 | LA GUAJIRA | MANAURE | 4316000% | 4349700% | 306.1531 | 0 | 119 | FALSE | 999
| 165011106a2019m2 | 1 | 65011106 | 2019 | 2 | 0 | 72 | 1 | 11 | 28.3894 | 44560 | LA GUAJIRA | MANAURE | 4316000% | 4349700% | 306.1531 | 0 | 119 | FALSE | 999
| 165011106a2019m2 | 1 | 65011106 | 2019 | 2 | 0 | 72 | 1 | 11 | 28.3894 | 44560 | LA GUAJIRA | MANAURE | 4316000% | 4349700% | 306.1531 | 0 | 119 | FALSE | 999
| 165011106a2019m2 | 1 | 65011106 | 2019 | 2 | 0 | 72 | 1 | 11 | 28.3894 | 44560 | LA GUAJIRA | MANAURE | 4316000% | 4349700% | 306.1531 | 0 | 119 | FALSE | 999
| 165011106a2019m2 | 1 | 65011106 | 2019 | 2 | 0 | 72 | 1 | 11 | 28.3894 | 44560 | LA GUAJIRA | MANAURE | 4316000% | 4349700% | 306.1531 | 0 | 119 | FALSE | 999
| 165011106a2019m2 | 1 | 65011106 | 2019 | 2 | 0 | 72 | 1 | 11 | 28.3894 | 44560 | LA GUAJIRA | MANAURE | 4316000% | 4349700% | 306.1531 | 0 | 119 | FALSE | 999
| 165011106a2019m2 | 1 | 65011106 | 2019 | 2 | 0 | 72 | 1 | 11 | 28.3894 | 44560 | LA GUAJIRA | MANAURE | 4316000% | 4349700% | 306.1531 | 0 | 119 | FALSE | 999
| 165011106a2019m2 | 1 | 65011106 | 2019 | 2 | 0 | 72 | 1 | 11 | 28.3894 | 44560 | LA GUAJIRA | MANAURE | 4316000% | 4349700% | 306.1531 | 0 | 119 | FALSE | 999
| 165011106a2019m2 | 1 | 65011106 | 2019 | 2 | 0 | 72 | 1 | 11 | 28.3894 | 44560 | LA GUAJIRA | MANAURE | 4316000% | 4349700% | 306.1531 | 0 | 119 | FALSE | 999
| 165011106a2019m2 | 1 | 65011106 | 2019 | 2 | 0 | 72 | 1 | 11 | 28.3894 | 44560 | LA GUAJIRA | MANAURE | 4316000% | 4349700% | 306.1531 | 0 | 119 | FALSE | 999
| 165011106a2019m2 | 1 | 65011106 | 2019 | 2 | 0 | 72 | 1 | 11 | 28.3894 | 44560 | LA GUAJIRA | MANAURE | 4316000% | 4349700% | 306.1531 | 0 | 119 | FALSE | 999
| 165011106a2019m2 | 1 | 65011106 | 2019 | 2 | 0 | 72 | 1 | 11 | 28.3894 | 44560 | LA GUAJIRA | MANAURE | 4316000% | 4349700% | 306.1531 | 0 | 119 | FALSE | 999
| 165011106a2019m2 | 1 | 65011106 | 2019 | 2 | 0 | 72 | 1 | 11 | 28.3894 | 44560 | LA GUAJIRA | MANAURE | 4316000% | 4349700% | 306.1531 | 0 | 119 | FALSE | 999
| 165011106a2019m2 | 1 | 65011106 | 2019 | 2 | 0 | 72 | 1 | 11 | 28.3894 | 44560 | LA GUAJIRA | MANAURE | 4316000% | 4349700% | 306.1531 | 0 | 119 | FALSE | 999
| 165011106a2019m2 | 1 | 65011106 | 2019 | 2 | 0 | 72 | 1 | 11 | 28.3894 | 44560 | LA GUAJIRA | MANAURE | 4316000% | 4349700% | 306.1531 | 0 | 119 | FALSE | 999
| 165011106a2019m2 | 1 | 65011106 | 2019 | 2 | 0 | 72 | 1 | 11 | 28.3894 | 44560 | LA GUAJIRA | MANAURE | 4316000% | 4349700% | 306.1531 | 0 | 119 | FALSE | 999
| 165011106a2019m2 | 1 | 65011106 | 2019 | 2 | 0 | 72 | 1 | 11 | 28.3894 | 44560 | LA GUAJIRA | MANAURE | 4316000% | 4349700% | 306.1531 | 0 | 119 | FALSE | 999
| 165011106a2019m2 | 1 | 65011106 | 2019 | 2 | 0 | 72 | 1 | 11 | 28.3894 | 44560 | LA GUAJIRA | MANAURE | 4316000% | 4349700% | 306.1531 | 0 | 119 | FALSE | 999
| 165011106a2019m2 | 1 | 65011106 | 2019 | 2 | 0 | 72 | 1 | 11 | 28.3894 | 44560 | LA GUAJIRA | MANAURE | 4316000% | 4349700% | 306.1531 | 0 | 119 | FALSE | 999
| 165011106a2019m2 | 1 | 65011106 | 2019 | 2 | 0 | 72 | 1 | 11 | 28.3894 | 44560 | LA GUAJIRA | MANAURE | 4316000% | 4349700% | 306.1531 | 0 | 119 | FALSE | 999
| 165011106a2019m2 | 1 | 65011106 | 2019 | 2 | 0 | 72 | 1 | 11 | 28.3894 | 44560 | LA GUAJIRA | MANAURE | 4316000% | 4349700% | 306.1531 | 0 | 119 | FALSE | 999
| 165011106a2019m2 | 1 | 65011106 | 2019 | 2 | 0 | 72 | 1 | 11 | 28.3894 | 44560 | LA GUAJIRA | MANAURE | 4316000% | 4349700% | 306.1531 | 0 | 119 | FALSE | 999
| 165011106a2019m2 | 1 | 65011106 | 2019 | 2 | 0 | 72 | 1 | 11 | 28.3894 | 44560 | LA GUAJIRA | MANAURE | 4316000% | 4349700% | 306.1531 | 0 | 119 | FALSE | 999
| 165011106a2019m2 | 1 | 65011106 | 2019 | 2 | 0 | 72 | 1 | 11 | 28.3894 | 44560 | LA GUAJIRA | MANAURE | 4316000% | 4349700% | 306.1531 | 0 | 119 | FALSE | 999
| 165011106a2019m2 | 1 | 65011106 | 2019 | 2 | 0 | 72 | 1 | 11 | 28.3894 | 44560 | LA GUAJIRA | MANAURE | 4316000% | 4349700% | 306.1531 | 0 | 119 | FALSE | 999
| 165011106a2019m2 | 1 | 65011106 | 2019 | 2 | 0 | 72 | 1 | 11 | 28.3894 | 44560 | LA GUAJIRA | MANAURE | 4316000% | 4349700% | 306.1531 | 0 | 119 | FALSE | 999
| 165011106a2019m2 | 1 | 65011106 | 2019 | 2 | 0 | 72 | 1 | 11 | 28.3894 | 44560 | LA GUAJIRA | MANAURE | 4316000% | 4349700% | 306.1531 | 0 | 119 | FALSE | 999
| 165011106a2019m2 | 1 | 65011106 | 2019 | 2 | 0 | 72 | 1 | 11 | 28.3894 | 44560 | LA GUAJIRA | MANAURE | 4316000% | 4349700% | 306.1531 | 0 | 119 | FALSE | 999
| 165011106a2019m2 | 1 | 65011106 | 2019 | 2 | 0 | 72 | 1 | 11 | 28.3894 | 44560 | LA GUAJIRA | MANAURE | 4316000% | 4349700% | 306.1531 | 0 | 119 | FALSE | 999
| 165011106a2019m2 | 1 | 65011106 | 2019 | 2 | 0 | 72 | 1 | 11 | 28.3894 | 44560 | LA GUAJIRA | MANAURE | 4316000% | 4349700% | 306.1531 | 0 | 119 | FALSE | 999
| 165011106a2019m2 | 1 | 65011106 | 2019 | 2 | 0 | 72 | 1 | 11 | 28.3894 | 44560 | LA GUAJIRA | MANAURE | 4316000% | 4349700% | 306.1531 | 0 | 119 | FALSE | 999
| 165011106a2019m2 | 1 | 65011106 | 2019 | 2 | 0 | 72 | 1 | 11 | 28.3894 | 44560 | LA GUAJIRA | MANAURE | 4316000% | 4349700% | 306.1531 | 0 | 119 | FALSE | 999
| 165011106a2019m2 | 1 | 65011106 | 2019 | 2 | 0 | 72 | 1 | 11 | 28.3894 | 44560 | LA GUAJIRA | MANAURE | 4316000% | 4349700% | 306.1531 | 0 | 119 | FALSE | 999
| 165011106a2019m2 | 1 | 65011106 | 2019 | 2 | 0 | 72 | 1 | 11 | 28.3894 | 44560 | LA GUAJIRA | MANAURE | 4316000% | 4349700% | 306.1531 | 0 | 119 | FALSE | 999
| 165011106a2019m2 | 1 | 65011106 | 2019 | 2 | 0 | 72 | 1 | 11 | 28.3894 | 44560 | LA GUAJIRA | MANAURE | 4316000% | 4349700% | 306.1531 | 0 | 119 | FALSE | 999
| 165011106a2019m2 | 1 | 65011106 | 2019 | 2 | 0 | 72 | 1 | 11 | 28.3894 | 44560 | LA GUAJIRA | MANAURE | 4316000% | 4349700% | 306.1531 | 0 | 119 | FALSE | 999
| 165011106a2019m2 | 1 | 65011106 | 2019 | 2 | 0 | 72 | 1 | 11 | 28.3894 | 44560 | LA GUAJIRA | MANAURE | 4316000% | 4349700% | 306.1531 | 0 | 119 | FALSE | 999
| 165011106a2019m2 | 1 | 65011106 | 2019 | 2 | 0 | 72 | 1 | 11 | 28.3894 | 44560 | LA GUAJIRA | MANAURE | 4316000% | 4349700% | 306.1531 | 0 | 119 | FALSE | 999
| 165011106a2019m2 | 1 | 65011106 | 2019 | 2 | 0 | 72 | 1 | 11 | 28.3894 | 44560 | LA GUAJIRA | MANAURE | 4316000% | 4349700% | 306.1531 | 0 | 119 | FALSE | 999
| 165011106a2019m2 | 1 | 65011106 | 2019 | 2 | 0 | 72 | 1 | 11 | 28.3894 | 44560 | LA GUAJIRA | MANAURE | 4316000% | 4349700% | 306.1531 | 0 | 119 | FALSE | 999
| 165011106a2019m2 | 1 | 65011106 | 2019 | 2 | 0 | 72 | 1 | 11 | 28.3894 | 44560 | LA GUAJIRA | MANAURE | 4316000% | 4349700% | 306.1531 | 0 | 119 | FALSE | 999
| 165011106a2019m2 | 1 | 65011106 | 2019 | 2 | 0 | 72 | 1 | 11 | 28.3894 | 44560 | LA GUAJIRA | MANAURE | 4316000% | 4349700% | 306.1531 | 0 | 119 | FALSE | 999
| 165011106a2019m2 | 1 | 65011106 | 2019 | 2 | 0 | 72 | 1 | 11 | 28.3894 | 44560 | LA GUAJIRA | MANAURE | 4316000% | 4349700% | 306.1531 | 0 | 119 | FALSE | 999
| 165011106a2019m2 | 1 | 65011106 | 2019 | 2 | 0 | 72 | 1 | 11 | 28.3894 | 44560 | LA GUAJIRA | MANAURE | 4316000% | 4349700% | 306.1531 | 0 | 119 | FALSE | 999
| 165011106a2019m2 | 1 | 65011106 | 2019 | 2 | 0 | 72 | 1 | 11 | 28.3894 | 44560 | LA GUAJIRA | MANAURE | 4316000% | 4349700% | 306.1531 | 0 | 119 | FALSE | 999
| 165011106a2019m2 | 1 | 65011106 | 2019 | 2 | 0 | 72 | 1 | 11 | 28.3894 | 44560 | LA GUAJIRA | MANAURE | 4316000% | 4349700% | 306.1531 | 0 | 119 | FALSE | 999
| 165011106a2019m2 | 1 | 65011106 | 2019 | 2 | 0 | 72 | 1 | 11 | 28.3894 | 44560 | LA GUAJIRA | MANAURE | 4316000% | 4349700% | 306.1531 | 0 | 119 | FALSE | 999
| 165011106a2019m2 | 1 | 65011106 | 2019 | 2 | 0 | 72 | 1 | 11 | 28.3894 | 44560 | LA GUAJIRA | MANAURE | 4316000% | 4349700% | 306.1531 | 0 | 119 | FALSE | 999
| 165011106a2019m2 | 1 | 65011106 | 2019 | 2 | 0 | 72 | 1 | 11 | 28.3894 | 44560 | LA GUAJIRA | MANAURE | 4316000% | 4349700% | 306.1531 | 0 | 119 | FALSE | 999
| 165011106a2019m2 | 1 | 65011106 | 2019 | 2 | 0 | 72 | 1 | 11 | 28.3894 | 44560 | LA GUAJIRA | MANAURE | 4316000% | 4349700% | 306.1531 | 0 | 119 | FALSE | 999
| 165011106a2019m2 | 1 | 65011106 | 2019 | 2 | 0 | 72 | 1 | 11 | 28.3894 | 44560 | LA GUAJIRA | MANAURE | 4316000% | 4349700% | 306.1531 | 0 | 119 | FALSE | 999
| 165011106a2019m2 | 1 | 65011106 | 2019 | 2 | 0 | 72 | 1 | 11 | 28.3894 | 44560 | LA GUAJIRA | MANAURE | 4316000% | 4349700% | 306.1531 | 0 | 119 | FALSE | 999
| 165011106a2019m2 | 1 | 65011106 | 2019 | 2 | 0 | 72 | 1 | 11 | 28.3894 | 44560 | LA GUAJIRA | MANAURE | 4316000% | 4349700% | 306.1531 | 0 | 119 | FALSE | 999
| 165011106a2019m2 | 1 | 65011106 | 2019 | 2 | 0 | 72 | 1 | 11 | 28.3894 | 44560 | LA GUAJIRA | MANAURE | 4316000% | 4349700% | 306.1531 | 0 | 119 | FALSE | 999
| 165011106a2019m2 | 1 | 65011106 | 2019 | 2 | 0 | 72 | 1 | 11 | 28.3894 | 44560 | LA GUAJIRA | MANAURE | 4316000% | 4349700% | 306.1531 | 0 | 119 | FALSE | 999
| 165011106a2019m2 | 1 | 65011106 | 2019 | 2 | 0 | 72 | 1 | 11 | 28.3894 | 44560 | LA GUAJIRA | MANAURE | 4316000% | 4349700% | 306.1531 | 0 | 119 | FALSE | 999
| 165011106a2019m2 | 1 | 65011106 | 2019 | 2 | 0 | 72 | 1 | 11 | 28.3894 | 44560 | LA GUAJIRA | MANAURE | 4316000% | 4349700% | 306.1531 | 0 | 119 | FALSE | 999
| 165011106a2019m2 | 1 | 65011106 | 2019 | 2 | 0 | 72 | 1 | 11 | 28.3894 | 44560 | LA GUAJIRA | MANAURE | 4316000% | 4349700% | 306.1531 | 0 | 119 | FALSE | 999
| 165011106a2019m2 | 1 | 65011106 | 2019 | 2 | 0 | 72 | 1 | 11 | 28.3894 | 44560 | LA GUAJIRA | MANAURE | 4316000% | 4349700% | 306.1531 | 0 | 119 | FALSE | 999
| 165011106a2019m2 | 1 | 65011106 | 2019 | 2 | 0 | 72 | 1 | 11 | 28.3894 | 44560 | LA GUAJIRA | MANAURE | 4316000% | 4349700% | 306.1531 | 0 | 119 | FALSE | 999
| 165011106a2019m2 | 1 | 65011106 | 2019 | 2 | 0 | 72 | 1 | 11 | 28.3894 | 44560 | LA GUAJIRA | MANAURE | 4316000% | 4349700% | 306.1531 | 0 | 119 | FALSE | 999
| 165011106a2019m2 | 1 | 65011106 | 2019 | 2 | 0 | 72 | 1 | 11 | 28.3894 | 44560 | LA GUAJIRA | MANAURE | 4316000% | 4349700% | 306.1531 | 0 | 119 | FALSE | 999
| 165011106a2019m2 | 1 | 65011106 | 2019 | 2 | 0 | 72 | 1 | 11 | 28.3894 | 44560 | LA GUAJIRA | MANAURE | 4316000% | 4349700% | 306.1531 | 0 | 119 | FALSE | 999
| 165011106a2019m2 | 1 | 65011106 | 2019 | 2 | 0 | 72 | 1 | 11 | 28.3894 | 44560 | LA GUAJIRA | MANAURE | 4316000% | 4349700% | 306.1531 | 0 | 119 | FALSE | 999
| 165011106a2019m2 | 1 | 65011106 | 2019 | 2 | 0 | 72 | 1 | 11 | 28.3894 | 44560 | LA GUAJIRA | MANAURE | 4316000% | 4349700% | 306.1531 | 0 | 119 | FALSE | 999
| 165011106a2019m2 | 1 | 65011106 | 2019 | 2 | 0 | 72 | 1 | 11 | 28.3894 | 44560 | LA GUAJIRA | MANAURE | 4316000% | 4349700% | 306.1531 | 0 | 119 | FALSE | 999
| 165011106a2019m2 | 1 | 65011106 | 2019 | 2 | 0 | 72 | 1 | 11 | 28.3894 | 44560 | LA GUAJIRA | MANAURE | 4316000% | 4349700% | 306.1531 | 0 | 119 | FALSE | 999
| 165011106a2019m2 | 1 | 65011106 | 2019 | 2 | 0 | 72 | 1 | 11 | 28.3894 | 44560 | LA GUAJIRA | MANAURE | 4316000% | 4349700% | 306.1531 | 0 | 119 | FALSE | 999
| 165011106a2019m2 | 1 | 65011106 | 2019 | 2 | 1 | 1 | 1 | 11 | 16.7 | 44560 | LA GUAJIRA | MANAURE | 4316000% | 4349700% | 0 | 96.6803 | 119 | TRUE | 999
| 165011106a2019m3 | 1 | 65011106 | 2019 | 3 | 0 | 72 | 1 | 11 | 17.8103 | 44560 | LA GUAJIRA | MANAURE | 4319100% | 4352500% | 306.1531 | 0 | 119 | FALSE | 999
| 165011106a2019m3 | 1 | 65011106 | 2019 | 3 | 0 | 72 | 1 | 11 | 17.8103 | 44560 | LA GUAJIRA | MANAURE | 4319100% | 4352500% | 306.1531 | 0 | 119 | FALSE | 999
| 165011106a2019m3 | 1 | 65011106 | 2019 | 3 | 0 | 72 | 1 | 11 | 17.8103 | 44560 | LA GUAJIRA | MANAURE | 4319100% | 4352500% | 306.1531 | 0 | 119 | FALSE | 999
| 165011106a2019m3 | 1 | 65011106 | 2019 | 3 | 0 | 72 | 1 | 11 | 17.8103 | 44560 | LA GUAJIRA | MANAURE | 4319100% | 4352500% | 306.1531 | 0 | 119 | FALSE | 999
| 165011106a2019m3 | 1 | 65011106 | 2019 | 3 | 0 | 72 | 1 | 11 | 17.8103 | 44560 | LA GUAJIRA | MANAURE | 4319100% | 4352500% | 306.1531 | 0 | 119 | FALSE | 999
| 165011106a2019m3 | 1 | 65011106 | 2019 | 3 | 0 | 72 | 1 | 11 | 17.8103 | 44560 | LA GUAJIRA | MANAURE | 4319100% | 4352500% | 306.1531 | 0 | 119 | FALSE | 999
| 165011106a2019m3 | 1 | 65011106 | 2019 | 3 | 0 | 72 | 1 | 11 | 17.8103 | 44560 | LA GUAJIRA | MANAURE | 4319100% | 4352500% | 306.1531 | 0 | 119 | FALSE | 999
| 165011106a2019m3 | 1 | 65011106 | 2019 | 3 | 0 | 72 | 1 | 11 | 17.8103 | 44560 | LA GUAJIRA | MANAURE | 4319100% | 4352500% | 306.1531 | 0 | 119 | FALSE | 999
| 165011106a2019m3 | 1 | 65011106 | 2019 | 3 | 0 | 72 | 1 | 11 | 17.8103 | 44560 | LA GUAJIRA | MANAURE | 4319100% | 4352500% | 306.1531 | 0 | 119 | FALSE | 999
| 165011106a2019m3 | 1 | 65011106 | 2019 | 3 | 0 | 72 | 1 | 11 | 17.8103 | 44560 | LA GUAJIRA | MANAURE | 4319100% | 4352500% | 306.1531 | 0 | 119 | FALSE | 999
| 165011106a2019m3 | 1 | 65011106 | 2019 | 3 | 0 | 72 | 1 | 11 | 17.8103 | 44560 | LA GUAJIRA | MANAURE | 4319100% | 4352500% | 306.1531 | 0 | 119 | FALSE | 999
| 165011106a2019m3 | 1 | 65011106 | 2019 | 3 | 0 | 72 | 1 | 11 | 17.8103 | 44560 | LA GUAJIRA | MANAURE | 4319100% | 4352500% | 306.1531 | 0 | 119 | FALSE | 999
| 165011106a2019m3 | 1 | 65011106 | 2019 | 3 | 0 | 72 | 1 | 11 | 17.8103 | 44560 | LA GUAJIRA | MANAURE | 4319100% | 4352500% | 306.1531 | 0 | 119 | FALSE | 999
| 165011106a2019m3 | 1 | 65011106 | 2019 | 3 | 0 | 72 | 1 | 11 | 17.8103 | 44560 | LA GUAJIRA | MANAURE | 4319100% | 4352500% | 306.1531 | 0 | 119 | FALSE | 999
| 165011106a2019m3 | 1 | 65011106 | 2019 | 3 | 0 | 72 | 1 | 11 | 17.8103 | 44560 | LA GUAJIRA | MANAURE | 4319100% | 4352500% | 306.1531 | 0 | 119 | FALSE | 999
| 165011106a2019m3 | 1 | 65011106 | 2019 | 3 | 0 | 72 | 1 | 11 | 17.8103 | 44560 | LA GUAJIRA | MANAURE | 4319100% | 4352500% | 306.1531 | 0 | 119 | FALSE | 999
| 165011106a2019m3 | 1 | 65011106 | 2019 | 3 | 0 | 72 | 1 | 11 | 17.8103 | 44560 | LA GUAJIRA | MANAURE | 4319100% | 4352500% | 306.1531 | 0 | 119 | FALSE | 999
| 165011106a2019m3 | 1 | 65011106 | 2019 | 3 | 0 | 72 | 1 | 11 | 17.8103 | 44560 | LA GUAJIRA | MANAURE | 4319100% | 4352500% | 306.1531 | 0 | 119 | FALSE | 999
| 165011106a2019m3 | 1 | 65011106 | 2019 | 3 | 0 | 72 | 1 | 11 | 17.8103 | 44560 | LA GUAJIRA | MANAURE | 4319100% | 4352500% | 306.1531 | 0 | 119 | FALSE | 999
| 165011106a2019m3 | 1 | 65011106 | 2019 | 3 | 0 | 72 | 1 | 11 | 17.8103 | 44560 | LA GUAJIRA | MANAURE | 4319100% | 4352500% | 306.1531 | 0 | 119 | FALSE | 999
| 165011106a2019m3 | 1 | 65011106 | 2019 | 3 | 0 | 72 | 1 | 11 | 17.8103 | 44560 | LA GUAJIRA | MANAURE | 4319100% | 4352500% | 306.1531 | 0 | 119 | FALSE | 999
| 165011106a2019m3 | 1 | 65011106 | 2019 | 3 | 0 | 72 | 1 | 11 | 17.8103 | 44560 | LA GUAJIRA | MANAURE | 4319100% | 4352500% | 306.1531 | 0 | 119 | FALSE | 999
| 165011106a2019m3 | 1 | 65011106 | 2019 | 3 | 0 | 72 | 1 | 11 | 17.8103 | 44560 | LA GUAJIRA | MANAURE | 4319100% | 4352500% | 306.1531 | 0 | 119 | FALSE | 999
| 165011106a2019m3 | 1 | 65011106 | 2019 | 3 | 0 | 72 | 1 | 11 | 17.8103 | 44560 | LA GUAJIRA | MANAURE | 4319100% | 4352500% | 306.1531 | 0 | 119 | FALSE | 999
| 165011106a2019m3 | 1 | 65011106 | 2019 | 3 | 0 | 72 | 1 | 11 | 17.8103 | 44560 | LA GUAJIRA | MANAURE | 4319100% | 4352500% | 306.1531 | 0 | 119 | FALSE | 999
| 165011106a2019m3 | 1 | 65011106 | 2019 | 3 | 0 | 72 | 1 | 11 | 17.8103 | 44560 | LA GUAJIRA | MANAURE | 4319100% | 4352500% | 306.1531 | 0 | 119 | FALSE | 999
| 165011106a2019m3 | 1 | 65011106 | 2019 | 3 | 0 | 72 | 1 | 11 | 17.8103 | 44560 | LA GUAJIRA | MANAURE | 4319100% | 4352500% | 306.1531 | 0 | 119 | FALSE | 999
| 165011106a2019m3 | 1 | 65011106 | 2019 | 3 | 0 | 72 | 1 | 11 | 17.8103 | 44560 | LA GUAJIRA | MANAURE | 4319100% | 4352500% | 306.1531 | 0 | 119 | FALSE | 999
| 165011106a2019m3 | 1 | 65011106 | 2019 | 3 | 0 | 72 | 1 | 11 | 17.8103 | 44560 | LA GUAJIRA | MANAURE | 4319100% | 4352500% | 306.1531 | 0 | 119 | FALSE | 999
| 165011106a2019m3 | 1 | 65011106 | 2019 | 3 | 0 | 72 | 1 | 11 | 17.8103 | 44560 | LA GUAJIRA | MANAURE | 4319100% | 4352500% | 306.1531 | 0 | 119 | FALSE | 999
| 165011106a2019m3 | 1 | 65011106 | 2019 | 3 | 0 | 72 | 1 | 11 | 17.8103 | 44560 | LA GUAJIRA | MANAURE | 4319100% | 4352500% | 306.1531 | 0 | 119 | FALSE | 999
| 165011106a2019m3 | 1 | 65011106 | 2019 | 3 | 0 | 72 | 1 | 11 | 17.8103 | 44560 | LA GUAJIRA | MANAURE | 4319100% | 4352500% | 306.1531 | 0 | 119 | FALSE | 999
| 165011106a2019m3 | 1 | 65011106 | 2019 | 3 | 0 | 72 | 1 | 11 | 17.8103 | 44560 | LA GUAJIRA | MANAURE | 4319100% | 4352500% | 306.1531 | 0 | 119 | FALSE | 999
| 165011106a2019m3 | 1 | 65011106 | 2019 | 3 | 0 | 72 | 1 | 11 | 17.8103 | 44560 | LA GUAJIRA | MANAURE | 4319100% | 4352500% | 306.1531 | 0 | 119 | FALSE | 999
| 165011106a2019m3 | 1 | 65011106 | 2019 | 3 | 0 | 72 | 1 | 11 | 17.8103 | 44560 | LA GUAJIRA | MANAURE | 4319100% | 4352500% | 306.1531 | 0 | 119 | FALSE | 999
| 165011106a2019m3 | 1 | 65011106 | 2019 | 3 | 0 | 72 | 1 | 11 | 17.8103 | 44560 | LA GUAJIRA | MANAURE | 4319100% | 4352500% | 306.1531 | 0 | 119 | FALSE | 999
| 165011106a2019m3 | 1 | 65011106 | 2019 | 3 | 0 | 72 | 1 | 11 | 17.8103 | 44560 | LA GUAJIRA | MANAURE | 4319100% | 4352500% | 306.1531 | 0 | 119 | FALSE | 999
| 165011106a2019m3 | 1 | 65011106 | 2019 | 3 | 0 | 72 | 1 | 11 | 17.8103 | 44560 | LA GUAJIRA | MANAURE | 4319100% | 4352500% | 306.1531 | 0 | 119 | FALSE | 999
| 165011106a2019m3 | 1 | 65011106 | 2019 | 3 | 0 | 72 | 1 | 11 | 17.8103 | 44560 | LA GUAJIRA | MANAURE | 4319100% | 4352500% | 306.1531 | 0 | 119 | FALSE | 999
| 165011106a2019m3 | 1 | 65011106 | 2019 | 3 | 0 | 72 | 1 | 11 | 17.8103 | 44560 | LA GUAJIRA | MANAURE | 4319100% | 4352500% | 306.1531 | 0 | 119 | FALSE | 999
| 165011106a2019m3 | 1 | 65011106 | 2019 | 3 | 0 | 72 | 1 | 11 | 17.8103 | 44560 | LA GUAJIRA | MANAURE | 4319100% | 4352500% | 306.1531 | 0 | 119 | FALSE | 999
| 165011106a2019m3 | 1 | 65011106 | 2019 | 3 | 0 | 72 | 1 | 11 | 17.8103 | 44560 | LA GUAJIRA | MANAURE | 4319100% | 4352500% | 306.1531 | 0 | 119 | FALSE | 999
| 165011106a2019m3 | 1 | 65011106 | 2019 | 3 | 0 | 72 | 1 | 11 | 17.8103 | 44560 | LA GUAJIRA | MANAURE | 4319100% | 4352500% | 306.1531 | 0 | 119 | FALSE | 999
| 165011106a2019m3 | 1 | 65011106 | 2019 | 3 | 0 | 72 | 1 | 11 | 17.8103 | 44560 | LA GUAJIRA | MANAURE | 4319100% | 4352500% | 306.1531 | 0 | 119 | FALSE | 999
| 165011106a2019m3 | 1 | 65011106 | 2019 | 3 | 0 | 72 | 1 | 11 | 17.8103 | 44560 | LA GUAJIRA | MANAURE | 4319100% | 4352500% | 306.1531 | 0 | 119 | FALSE | 999
| 165011106a2019m3 | 1 | 65011106 | 2019 | 3 | 0 | 72 | 1 | 11 | 17.8103 | 44560 | LA GUAJIRA | MANAURE | 4319100% | 4352500% | 306.1531 | 0 | 119 | FALSE | 999
| 165011106a2019m3 | 1 | 65011106 | 2019 | 3 | 0 | 72 | 1 | 11 | 17.8103 | 44560 | LA GUAJIRA | MANAURE | 4319100% | 4352500% | 306.1531 | 0 | 119 | FALSE | 999
| 165011106a2019m3 | 1 | 65011106 | 2019 | 3 | 0 | 72 | 1 | 11 | 17.8103 | 44560 | LA GUAJIRA | MANAURE | 4319100% | 4352500% | 306.1531 | 0 | 119 | FALSE | 999
| 165011106a2019m3 | 1 | 65011106 | 2019 | 3 | 0 | 72 | 1 | 11 | 17.8103 | 44560 | LA GUAJIRA | MANAURE | 4319100% | 4352500% | 306.1531 | 0 | 119 | FALSE | 999
| 165011106a2019m3 | 1 | 65011106 | 2019 | 3 | 0 | 72 | 1 | 11 | 17.8103 | 44560 | LA GUAJIRA | MANAURE | 4319100% | 4352500% | 306.1531 | 0 | 119 | FALSE | 999
| 165011106a2019m3 | 1 | 65011106 | 2019 | 3 | 0 | 72 | 1 | 11 | 17.8103 | 44560 | LA GUAJIRA | MANAURE | 4319100% | 4352500% | 306.1531 | 0 | 119 | FALSE | 999
| 165011106a2019m3 | 1 | 65011106 | 2019 | 3 | 0 | 72 | 1 | 11 | 17.8103 | 44560 | LA GUAJIRA | MANAURE | 4319100% | 4352500% | 306.1531 | 0 | 119 | FALSE | 999
| 165011106a2019m3 | 1 | 65011106 | 2019 | 3 | 0 | 72 | 1 | 11 | 17.8103 | 44560 | LA GUAJIRA | MANAURE | 4319100% | 4352500% | 306.1531 | 0 | 119 | FALSE | 999
| 165011106a2019m3 | 1 | 65011106 | 2019 | 3 | 0 | 72 | 1 | 11 | 17.8103 | 44560 | LA GUAJIRA | MANAURE | 4319100% | 4352500% | 306.1531 | 0 | 119 | FALSE | 999
| 165011106a2019m3 | 1 | 65011106 | 2019 | 3 | 0 | 72 | 1 | 11 | 17.8103 | 44560 | LA GUAJIRA | MANAURE | 4319100% | 4352500% | 306.1531 | 0 | 119 | FALSE | 999
| 165011106a2019m3 | 1 | 65011106 | 2019 | 3 | 0 | 72 | 1 | 11 | 17.8103 | 44560 | LA GUAJIRA | MANAURE | 4319100% | 4352500% | 306.1531 | 0 | 119 | FALSE | 999
| 165011106a2019m3 | 1 | 65011106 | 2019 | 3 | 0 | 72 | 1 | 11 | 17.8103 | 44560 | LA GUAJIRA | MANAURE | 4319100% | 4352500% | 306.1531 | 0 | 119 | FALSE | 999
| 165011106a2019m3 | 1 | 65011106 | 2019 | 3 | 0 | 72 | 1 | 11 | 17.8103 | 44560 | LA GUAJIRA | MANAURE | 4319100% | 4352500% | 306.1531 | 0 | 119 | FALSE | 999
| 165011106a2019m3 | 1 | 65011106 | 2019 | 3 | 0 | 72 | 1 | 11 | 17.8103 | 44560 | LA GUAJIRA | MANAURE | 4319100% | 4352500% | 306.1531 | 0 | 119 | FALSE | 999
| 165011106a2019m3 | 1 | 65011106 | 2019 | 3 | 0 | 72 | 1 | 11 | 17.8103 | 44560 | LA GUAJIRA | MANAURE | 4319100% | 4352500% | 306.1531 | 0 | 119 | FALSE | 999
| 165011106a2019m3 | 1 | 65011106 | 2019 | 3 | 0 | 72 | 1 | 11 | 17.8103 | 44560 | LA GUAJIRA | MANAURE | 4319100% | 4352500% | 306.1531 | 0 | 119 | FALSE | 999
| 165011106a2019m3 | 1 | 65011106 | 2019 | 3 | 0 | 72 | 1 | 11 | 17.8103 | 44560 | LA GUAJIRA | MANAURE | 4319100% | 4352500% | 306.1531 | 0 | 119 | FALSE | 999
| 165011106a2019m3 | 1 | 65011106 | 2019 | 3 | 0 | 72 | 1 | 11 | 17.8103 | 44560 | LA GUAJIRA | MANAURE | 4319100% | 4352500% | 306.1531 | 0 | 119 | FALSE | 999
| 165011106a2019m3 | 1 | 65011106 | 2019 | 3 | 0 | 72 | 1 | 11 | 17.8103 | 44560 | LA GUAJIRA | MANAURE | 4319100% | 4352500% | 306.1531 | 0 | 119 | FALSE | 999
| 165011106a2019m3 | 1 | 65011106 | 2019 | 3 | 0 | 72 | 1 | 11 | 17.8103 | 44560 | LA GUAJIRA | MANAURE | 4319100% | 4352500% | 306.1531 | 0 | 119 | FALSE | 999
| 165011106a2019m3 | 1 | 65011106 | 2019 | 3 | 0 | 72 | 1 | 11 | 17.8103 | 44560 | LA GUAJIRA | MANAURE | 4319100% | 4352500% | 306.1531 | 0 | 119 | FALSE | 999
| 165011106a2019m3 | 1 | 65011106 | 2019 | 3 | 0 | 72 | 1 | 11 | 17.8103 | 44560 | LA GUAJIRA | MANAURE | 4319100% | 4352500% | 306.1531 | 0 | 119 | FALSE | 999
| 165011106a2019m3 | 1 | 65011106 | 2019 | 3 | 0 | 72 | 1 | 11 | 17.8103 | 44560 | LA GUAJIRA | MANAURE | 4319100% | 4352500% | 306.1531 | 0 | 119 | FALSE | 999
| 165011106a2019m3 | 1 | 65011106 | 2019 | 3 | 0 | 72 | 1 | 11 | 17.8103 | 44560 | LA GUAJIRA | MANAURE | 4319100% | 4352500% | 306.1531 | 0 | 119 | FALSE | 999
| 165011106a2019m3 | 1 | 65011106 | 2019 | 3 | 0 | 72 | 1 | 11 | 17.8103 | 44560 | LA GUAJIRA | MANAURE | 4319100% | 4352500% | 306.1531 | 0 | 119 | FALSE | 999
| 165011106a2019m3 | 1 | 65011106 | 2019 | 3 | 0 | 72 | 1 | 11 | 17.8103 | 44560 | LA GUAJIRA | MANAURE | 4319100% | 4352500% | 306.1531 | 0 | 119 | FALSE | 999
| 165011106a2019m3 | 1 | 65011106 | 2019 | 3 | 0 | 72 | 1 | 11 | 17.8103 | 44560 | LA GUAJIRA | MANAURE | 4319100% | 4352500% | 306.1531 | 0 | 119 | FALSE | 999
| 165011106a2019m3 | 1 | 65011106 | 2019 | 3 | 1 | 1 | 1 | 11 | 7.6256 | 44560 | LA GUAJIRA | MANAURE | 4319100% | 4352500% | 0 | 96.6803 | 119 | TRUE | 999
| 165011106a2019m4 | 1 | 65011106 | 2019 | 4 | 0 | 72 | 1 | 11 | 26.825 | 44560 | LA GUAJIRA | MANAURE | 4322100% | 4355600% | 306.1531 | 0 | 119 | FALSE | 999
| 165011106a2019m4 | 1 | 65011106 | 2019 | 4 | 0 | 72 | 1 | 11 | 26.825 | 44560 | LA GUAJIRA | MANAURE | 4322100% | 4355600% | 306.1531 | 0 | 119 | FALSE | 999
| 165011106a2019m4 | 1 | 65011106 | 2019 | 4 | 0 | 72 | 1 | 11 | 26.825 | 44560 | LA GUAJIRA | MANAURE | 4322100% | 4355600% | 306.1531 | 0 | 119 | FALSE | 999
| 165011106a2019m4 | 1 | 65011106 | 2019 | 4 | 0 | 72 | 1 | 11 | 26.825 | 44560 | LA GUAJIRA | MANAURE | 4322100% | 4355600% | 306.1531 | 0 | 119 | FALSE | 999
| 165011106a2019m4 | 1 | 65011106 | 2019 | 4 | 0 | 72 | 1 | 11 | 26.825 | 44560 | LA GUAJIRA | MANAURE | 4322100% | 4355600% | 306.1531 | 0 | 119 | FALSE | 999
| 165011106a2019m4 | 1 | 65011106 | 2019 | 4 | 0 | 72 | 1 | 11 | 26.825 | 44560 | LA GUAJIRA | MANAURE | 4322100% | 4355600% | 306.1531 | 0 | 119 | FALSE | 999
| 165011106a2019m4 | 1 | 65011106 | 2019 | 4 | 0 | 72 | 1 | 11 | 26.825 | 44560 | LA GUAJIRA | MANAURE | 4322100% | 4355600% | 306.1531 | 0 | 119 | FALSE | 999
| 165011106a2019m4 | 1 | 65011106 | 2019 | 4 | 0 | 72 | 1 | 11 | 26.825 | 44560 | LA GUAJIRA | MANAURE | 4322100% | 4355600% | 306.1531 | 0 | 119 | FALSE | 999
| 165011106a2019m4 | 1 | 65011106 | 2019 | 4 | 0 | 72 | 1 | 11 | 26.825 | 44560 | LA GUAJIRA | MANAURE | 4322100% | 4355600% | 306.1531 | 0 | 119 | FALSE | 999
| 165011106a2019m4 | 1 | 65011106 | 2019 | 4 | 0 | 72 | 1 | 11 | 26.825 | 44560 | LA GUAJIRA | MANAURE | 4322100% | 4355600% | 306.1531 | 0 | 119 | FALSE | 999
| 165011106a2019m4 | 1 | 65011106 | 2019 | 4 | 0 | 72 | 1 | 11 | 26.825 | 44560 | LA GUAJIRA | MANAURE | 4322100% | 4355600% | 306.1531 | 0 | 119 | FALSE | 999
| 165011106a2019m4 | 1 | 65011106 | 2019 | 4 | 0 | 72 | 1 | 11 | 26.825 | 44560 | LA GUAJIRA | MANAURE | 4322100% | 4355600% | 306.1531 | 0 | 119 | FALSE | 999
| 165011106a2019m4 | 1 | 65011106 | 2019 | 4 | 0 | 72 | 1 | 11 | 26.825 | 44560 | LA GUAJIRA | MANAURE | 4322100% | 4355600% | 306.1531 | 0 | 119 | FALSE | 999
| 165011106a2019m4 | 1 | 65011106 | 2019 | 4 | 0 | 72 | 1 | 11 | 26.825 | 44560 | LA GUAJIRA | MANAURE | 4322100% | 4355600% | 306.1531 | 0 | 119 | FALSE | 999
| 165011106a2019m4 | 1 | 65011106 | 2019 | 4 | 0 | 72 | 1 | 11 | 26.825 | 44560 | LA GUAJIRA | MANAURE | 4322100% | 4355600% | 306.1531 | 0 | 119 | FALSE | 999
| 165011106a2019m4 | 1 | 65011106 | 2019 | 4 | 0 | 72 | 1 | 11 | 26.825 | 44560 | LA GUAJIRA | MANAURE | 4322100% | 4355600% | 306.1531 | 0 | 119 | FALSE | 999
| 165011106a2019m4 | 1 | 65011106 | 2019 | 4 | 0 | 72 | 1 | 11 | 26.825 | 44560 | LA GUAJIRA | MANAURE | 4322100% | 4355600% | 306.1531 | 0 | 119 | FALSE | 999
| 165011106a2019m4 | 1 | 65011106 | 2019 | 4 | 0 | 72 | 1 | 11 | 26.825 | 44560 | LA GUAJIRA | MANAURE | 4322100% | 4355600% | 306.1531 | 0 | 119 | FALSE | 999
| 165011106a2019m4 | 1 | 65011106 | 2019 | 4 | 0 | 72 | 1 | 11 | 26.825 | 44560 | LA GUAJIRA | MANAURE | 4322100% | 4355600% | 306.1531 | 0 | 119 | FALSE | 999
| 165011106a2019m4 | 1 | 65011106 | 2019 | 4 | 0 | 72 | 1 | 11 | 26.825 | 44560 | LA GUAJIRA | MANAURE | 4322100% | 4355600% | 306.1531 | 0 | 119 | FALSE | 999
| 165011106a2019m4 | 1 | 65011106 | 2019 | 4 | 0 | 72 | 1 | 11 | 26.825 | 44560 | LA GUAJIRA | MANAURE | 4322100% | 4355600% | 306.1531 | 0 | 119 | FALSE | 999
| 165011106a2019m4 | 1 | 65011106 | 2019 | 4 | 0 | 72 | 1 | 11 | 26.825 | 44560 | LA GUAJIRA | MANAURE | 4322100% | 4355600% | 306.1531 | 0 | 119 | FALSE | 999
| 165011106a2019m4 | 1 | 65011106 | 2019 | 4 | 0 | 72 | 1 | 11 | 26.825 | 44560 | LA GUAJIRA | MANAURE | 4322100% | 4355600% | 306.1531 | 0 | 119 | FALSE | 999
| 165011106a2019m4 | 1 | 65011106 | 2019 | 4 | 0 | 72 | 1 | 11 | 26.825 | 44560 | LA GUAJIRA | MANAURE | 4322100% | 4355600% | 306.1531 | 0 | 119 | FALSE | 999
| 165011106a2019m4 | 1 | 65011106 | 2019 | 4 | 0 | 72 | 1 | 11 | 26.825 | 44560 | LA GUAJIRA | MANAURE | 4322100% | 4355600% | 306.1531 | 0 | 119 | FALSE | 999
| 165011106a2019m4 | 1 | 65011106 | 2019 | 4 | 0 | 72 | 1 | 11 | 26.825 | 44560 | LA GUAJIRA | MANAURE | 4322100% | 4355600% | 306.1531 | 0 | 119 | FALSE | 999
| 165011106a2019m4 | 1 | 65011106 | 2019 | 4 | 0 | 72 | 1 | 11 | 26.825 | 44560 | LA GUAJIRA | MANAURE | 4322100% | 4355600% | 306.1531 | 0 | 119 | FALSE | 999
| 165011106a2019m4 | 1 | 65011106 | 2019 | 4 | 0 | 72 | 1 | 11 | 26.825 | 44560 | LA GUAJIRA | MANAURE | 4322100% | 4355600% | 306.1531 | 0 | 119 | FALSE | 999
| 165011106a2019m4 | 1 | 65011106 | 2019 | 4 | 0 | 72 | 1 | 11 | 26.825 | 44560 | LA GUAJIRA | MANAURE | 4322100% | 4355600% | 306.1531 | 0 | 119 | FALSE | 999
| 165011106a2019m4 | 1 | 65011106 | 2019 | 4 | 0 | 72 | 1 | 11 | 26.825 | 44560 | LA GUAJIRA | MANAURE | 4322100% | 4355600% | 306.1531 | 0 | 119 | FALSE | 999
| 165011106a2019m4 | 1 | 65011106 | 2019 | 4 | 0 | 72 | 1 | 11 | 26.825 | 44560 | LA GUAJIRA | MANAURE | 4322100% | 4355600% | 306.1531 | 0 | 119 | FALSE | 999
| 165011106a2019m4 | 1 | 65011106 | 2019 | 4 | 0 | 72 | 1 | 11 | 26.825 | 44560 | LA GUAJIRA | MANAURE | 4322100% | 4355600% | 306.1531 | 0 | 119 | FALSE | 999
| 165011106a2019m4 | 1 | 65011106 | 2019 | 4 | 0 | 72 | 1 | 11 | 26.825 | 44560 | LA GUAJIRA | MANAURE | 4322100% | 4355600% | 306.1531 | 0 | 119 | FALSE | 999
| 165011106a2019m4 | 1 | 65011106 | 2019 | 4 | 0 | 72 | 1 | 11 | 26.825 | 44560 | LA GUAJIRA | MANAURE | 4322100% | 4355600% | 306.1531 | 0 | 119 | FALSE | 999
| 165011106a2019m4 | 1 | 65011106 | 2019 | 4 | 0 | 72 | 1 | 11 | 26.825 | 44560 | LA GUAJIRA | MANAURE | 4322100% | 4355600% | 306.1531 | 0 | 119 | FALSE | 999
| 165011106a2019m4 | 1 | 65011106 | 2019 | 4 | 0 | 72 | 1 | 11 | 26.825 | 44560 | LA GUAJIRA | MANAURE | 4322100% | 4355600% | 306.1531 | 0 | 119 | FALSE | 999
| 165011106a2019m4 | 1 | 65011106 | 2019 | 4 | 0 | 72 | 1 | 11 | 26.825 | 44560 | LA GUAJIRA | MANAURE | 4322100% | 4355600% | 306.1531 | 0 | 119 | FALSE | 999
| 165011106a2019m4 | 1 | 65011106 | 2019 | 4 | 0 | 72 | 1 | 11 | 26.825 | 44560 | LA GUAJIRA | MANAURE | 4322100% | 4355600% | 306.1531 | 0 | 119 | FALSE | 999
| 165011106a2019m4 | 1 | 65011106 | 2019 | 4 | 0 | 72 | 1 | 11 | 26.825 | 44560 | LA GUAJIRA | MANAURE | 4322100% | 4355600% | 306.1531 | 0 | 119 | FALSE | 999
| 165011106a2019m4 | 1 | 65011106 | 2019 | 4 | 0 | 72 | 1 | 11 | 26.825 | 44560 | LA GUAJIRA | MANAURE | 4322100% | 4355600% | 306.1531 | 0 | 119 | FALSE | 999
| 165011106a2019m4 | 1 | 65011106 | 2019 | 4 | 0 | 72 | 1 | 11 | 26.825 | 44560 | LA GUAJIRA | MANAURE | 4322100% | 4355600% | 306.1531 | 0 | 119 | FALSE | 999
| 165011106a2019m4 | 1 | 65011106 | 2019 | 4 | 0 | 72 | 1 | 11 | 26.825 | 44560 | LA GUAJIRA | MANAURE | 4322100% | 4355600% | 306.1531 | 0 | 119 | FALSE | 999
| 165011106a2019m4 | 1 | 65011106 | 2019 | 4 | 0 | 72 | 1 | 11 | 26.825 | 44560 | LA GUAJIRA | MANAURE | 4322100% | 4355600% | 306.1531 | 0 | 119 | FALSE | 999
| 165011106a2019m4 | 1 | 65011106 | 2019 | 4 | 0 | 72 | 1 | 11 | 26.825 | 44560 | LA GUAJIRA | MANAURE | 4322100% | 4355600% | 306.1531 | 0 | 119 | FALSE | 999
| 165011106a2019m4 | 1 | 65011106 | 2019 | 4 | 0 | 72 | 1 | 11 | 26.825 | 44560 | LA GUAJIRA | MANAURE | 4322100% | 4355600% | 306.1531 | 0 | 119 | FALSE | 999
| 165011106a2019m4 | 1 | 65011106 | 2019 | 4 | 0 | 72 | 1 | 11 | 26.825 | 44560 | LA GUAJIRA | MANAURE | 4322100% | 4355600% | 306.1531 | 0 | 119 | FALSE | 999
| 165011106a2019m4 | 1 | 65011106 | 2019 | 4 | 0 | 72 | 1 | 11 | 26.825 | 44560 | LA GUAJIRA | MANAURE | 4322100% | 4355600% | 306.1531 | 0 | 119 | FALSE | 999
| 165011106a2019m4 | 1 | 65011106 | 2019 | 4 | 0 | 72 | 1 | 11 | 26.825 | 44560 | LA GUAJIRA | MANAURE | 4322100% | 4355600% | 306.1531 | 0 | 119 | FALSE | 999
| 165011106a2019m4 | 1 | 65011106 | 2019 | 4 | 0 | 72 | 1 | 11 | 26.825 | 44560 | LA GUAJIRA | MANAURE | 4322100% | 4355600% | 306.1531 | 0 | 119 | FALSE | 999
| 165011106a2019m4 | 1 | 65011106 | 2019 | 4 | 0 | 72 | 1 | 11 | 26.825 | 44560 | LA GUAJIRA | MANAURE | 4322100% | 4355600% | 306.1531 | 0 | 119 | FALSE | 999
| 165011106a2019m4 | 1 | 65011106 | 2019 | 4 | 0 | 72 | 1 | 11 | 26.825 | 44560 | LA GUAJIRA | MANAURE | 4322100% | 4355600% | 306.1531 | 0 | 119 | FALSE | 999
| 165011106a2019m4 | 1 | 65011106 | 2019 | 4 | 0 | 72 | 1 | 11 | 26.825 | 44560 | LA GUAJIRA | MANAURE | 4322100% | 4355600% | 306.1531 | 0 | 119 | FALSE | 999
| 165011106a2019m4 | 1 | 65011106 | 2019 | 4 | 0 | 72 | 1 | 11 | 26.825 | 44560 | LA GUAJIRA | MANAURE | 4322100% | 4355600% | 306.1531 | 0 | 119 | FALSE | 999
| 165011106a2019m4 | 1 | 65011106 | 2019 | 4 | 0 | 72 | 1 | 11 | 26.825 | 44560 | LA GUAJIRA | MANAURE | 4322100% | 4355600% | 306.1531 | 0 | 119 | FALSE | 999
| 165011106a2019m4 | 1 | 65011106 | 2019 | 4 | 0 | 72 | 1 | 11 | 26.825 | 44560 | LA GUAJIRA | MANAURE | 4322100% | 4355600% | 306.1531 | 0 | 119 | FALSE | 999
| 165011106a2019m4 | 1 | 65011106 | 2019 | 4 | 0 | 72 | 1 | 11 | 26.825 | 44560 | LA GUAJIRA | MANAURE | 4322100% | 4355600% | 306.1531 | 0 | 119 | FALSE | 999
| 165011106a2019m4 | 1 | 65011106 | 2019 | 4 | 0 | 72 | 1 | 11 | 26.825 | 44560 | LA GUAJIRA | MANAURE | 4322100% | 4355600% | 306.1531 | 0 | 119 | FALSE | 999
| 165011106a2019m4 | 1 | 65011106 | 2019 | 4 | 0 | 72 | 1 | 11 | 26.825 | 44560 | LA GUAJIRA | MANAURE | 4322100% | 4355600% | 306.1531 | 0 | 119 | FALSE | 999
| 165011106a2019m4 | 1 | 65011106 | 2019 | 4 | 0 | 72 | 1 | 11 | 26.825 | 44560 | LA GUAJIRA | MANAURE | 4322100% | 4355600% | 306.1531 | 0 | 119 | FALSE | 999
| 165011106a2019m4 | 1 | 65011106 | 2019 | 4 | 0 | 72 | 1 | 11 | 26.825 | 44560 | LA GUAJIRA | MANAURE | 4322100% | 4355600% | 306.1531 | 0 | 119 | FALSE | 999
| 165011106a2019m4 | 1 | 65011106 | 2019 | 4 | 0 | 72 | 1 | 11 | 26.825 | 44560 | LA GUAJIRA | MANAURE | 4322100% | 4355600% | 306.1531 | 0 | 119 | FALSE | 999
| 165011106a2019m4 | 1 | 65011106 | 2019 | 4 | 0 | 72 | 1 | 11 | 26.825 | 44560 | LA GUAJIRA | MANAURE | 4322100% | 4355600% | 306.1531 | 0 | 119 | FALSE | 999
| 165011106a2019m4 | 1 | 65011106 | 2019 | 4 | 0 | 72 | 1 | 11 | 26.825 | 44560 | LA GUAJIRA | MANAURE | 4322100% | 4355600% | 306.1531 | 0 | 119 | FALSE | 999
| 165011106a2019m4 | 1 | 65011106 | 2019 | 4 | 0 | 72 | 1 | 11 | 26.825 | 44560 | LA GUAJIRA | MANAURE | 4322100% | 4355600% | 306.1531 | 0 | 119 | FALSE | 999
| 165011106a2019m4 | 1 | 65011106 | 2019 | 4 | 0 | 72 | 1 | 11 | 26.825 | 44560 | LA GUAJIRA | MANAURE | 4322100% | 4355600% | 306.1531 | 0 | 119 | FALSE | 999
| 165011106a2019m4 | 1 | 65011106 | 2019 | 4 | 0 | 72 | 1 | 11 | 26.825 | 44560 | LA GUAJIRA | MANAURE | 4322100% | 4355600% | 306.1531 | 0 | 119 | FALSE | 999
| 165011106a2019m4 | 1 | 65011106 | 2019 | 4 | 0 | 72 | 1 | 11 | 26.825 | 44560 | LA GUAJIRA | MANAURE | 4322100% | 4355600% | 306.1531 | 0 | 119 | FALSE | 999
| 165011106a2019m4 | 1 | 65011106 | 2019 | 4 | 0 | 72 | 1 | 11 | 26.825 | 44560 | LA GUAJIRA | MANAURE | 4322100% | 4355600% | 306.1531 | 0 | 119 | FALSE | 999
| 165011106a2019m4 | 1 | 65011106 | 2019 | 4 | 0 | 72 | 1 | 11 | 26.825 | 44560 | LA GUAJIRA | MANAURE | 4322100% | 4355600% | 306.1531 | 0 | 119 | FALSE | 999
| 165011106a2019m4 | 1 | 65011106 | 2019 | 4 | 0 | 72 | 1 | 11 | 26.825 | 44560 | LA GUAJIRA | MANAURE | 4322100% | 4355600% | 306.1531 | 0 | 119 | FALSE | 999
| 165011106a2019m4 | 1 | 65011106 | 2019 | 4 | 0 | 72 | 1 | 11 | 26.825 | 44560 | LA GUAJIRA | MANAURE | 4322100% | 4355600% | 306.1531 | 0 | 119 | FALSE | 999
| 165011106a2019m4 | 1 | 65011106 | 2019 | 4 | 0 | 72 | 1 | 11 | 26.825 | 44560 | LA GUAJIRA | MANAURE | 4322100% | 4355600% | 306.1531 | 0 | 119 | FALSE | 999
| 165011106a2019m4 | 1 | 65011106 | 2019 | 4 | 1 | 1 | 1 | 11 | 10.9333 | 44560 | LA GUAJIRA | MANAURE | 4322100% | 4355600% | 0 | 96.6803 | 119 | TRUE | 999
| 165011106a2019m5 | 1 | 65011106 | 2019 | 5 | 0 | 72 | 1 | 11 | 49.5489 | 44560 | LA GUAJIRA | MANAURE | 4325200% | 4358600% | 306.1531 | 0 | 119 | FALSE | 999
| 165011106a2019m5 | 1 | 65011106 | 2019 | 5 | 0 | 72 | 1 | 11 | 49.5489 | 44560 | LA GUAJIRA | MANAURE | 4325200% | 4358600% | 306.1531 | 0 | 119 | FALSE | 999
| 165011106a2019m5 | 1 | 65011106 | 2019 | 5 | 0 | 72 | 1 | 11 | 49.5489 | 44560 | LA GUAJIRA | MANAURE | 4325200% | 4358600% | 306.1531 | 0 | 119 | FALSE | 999
| 165011106a2019m5 | 1 | 65011106 | 2019 | 5 | 0 | 72 | 1 | 11 | 49.5489 | 44560 | LA GUAJIRA | MANAURE | 4325200% | 4358600% | 306.1531 | 0 | 119 | FALSE | 999
| 165011106a2019m5 | 1 | 65011106 | 2019 | 5 | 0 | 72 | 1 | 11 | 49.5489 | 44560 | LA GUAJIRA | MANAURE | 4325200% | 4358600% | 306.1531 | 0 | 119 | FALSE | 999
| 165011106a2019m5 | 1 | 65011106 | 2019 | 5 | 0 | 72 | 1 | 11 | 49.5489 | 44560 | LA GUAJIRA | MANAURE | 4325200% | 4358600% | 306.1531 | 0 | 119 | FALSE | 999
| 165011106a2019m5 | 1 | 65011106 | 2019 | 5 | 0 | 72 | 1 | 11 | 49.5489 | 44560 | LA GUAJIRA | MANAURE | 4325200% | 4358600% | 306.1531 | 0 | 119 | FALSE | 999
| 165011106a2019m5 | 1 | 65011106 | 2019 | 5 | 0 | 72 | 1 | 11 | 49.5489 | 44560 | LA GUAJIRA | MANAURE | 4325200% | 4358600% | 306.1531 | 0 | 119 | FALSE | 999
| 165011106a2019m5 | 1 | 65011106 | 2019 | 5 | 0 | 72 | 1 | 11 | 49.5489 | 44560 | LA GUAJIRA | MANAURE | 4325200% | 4358600% | 306.1531 | 0 | 119 | FALSE | 999
| 165011106a2019m5 | 1 | 65011106 | 2019 | 5 | 0 | 72 | 1 | 11 | 49.5489 | 44560 | LA GUAJIRA | MANAURE | 4325200% | 4358600% | 306.1531 | 0 | 119 | FALSE | 999
| 165011106a2019m5 | 1 | 65011106 | 2019 | 5 | 0 | 72 | 1 | 11 | 49.5489 | 44560 | LA GUAJIRA | MANAURE | 4325200% | 4358600% | 306.1531 | 0 | 119 | FALSE | 999
| 165011106a2019m5 | 1 | 65011106 | 2019 | 5 | 0 | 72 | 1 | 11 | 49.5489 | 44560 | LA GUAJIRA | MANAURE | 4325200% | 4358600% | 306.1531 | 0 | 119 | FALSE | 999
| 165011106a2019m5 | 1 | 65011106 | 2019 | 5 | 0 | 72 | 1 | 11 | 49.5489 | 44560 | LA GUAJIRA | MANAURE | 4325200% | 4358600% | 306.1531 | 0 | 119 | FALSE | 999
| 165011106a2019m5 | 1 | 65011106 | 2019 | 5 | 0 | 72 | 1 | 11 | 49.5489 | 44560 | LA GUAJIRA | MANAURE | 4325200% | 4358600% | 306.1531 | 0 | 119 | FALSE | 999
| 165011106a2019m5 | 1 | 65011106 | 2019 | 5 | 0 | 72 | 1 | 11 | 49.5489 | 44560 | LA GUAJIRA | MANAURE | 4325200% | 4358600% | 306.1531 | 0 | 119 | FALSE | 999
| 165011106a2019m5 | 1 | 65011106 | 2019 | 5 | 0 | 72 | 1 | 11 | 49.5489 | 44560 | LA GUAJIRA | MANAURE | 4325200% | 4358600% | 306.1531 | 0 | 119 | FALSE | 999
| 165011106a2019m5 | 1 | 65011106 | 2019 | 5 | 0 | 72 | 1 | 11 | 49.5489 | 44560 | LA GUAJIRA | MANAURE | 4325200% | 4358600% | 306.1531 | 0 | 119 | FALSE | 999
| 165011106a2019m5 | 1 | 65011106 | 2019 | 5 | 0 | 72 | 1 | 11 | 49.5489 | 44560 | LA GUAJIRA | MANAURE | 4325200% | 4358600% | 306.1531 | 0 | 119 | FALSE | 999
| 165011106a2019m5 | 1 | 65011106 | 2019 | 5 | 0 | 72 | 1 | 11 | 49.5489 | 44560 | LA GUAJIRA | MANAURE | 4325200% | 4358600% | 306.1531 | 0 | 119 | FALSE | 999
| 165011106a2019m5 | 1 | 65011106 | 2019 | 5 | 0 | 72 | 1 | 11 | 49.5489 | 44560 | LA GUAJIRA | MANAURE | 4325200% | 4358600% | 306.1531 | 0 | 119 | FALSE | 999
| 165011106a2019m5 | 1 | 65011106 | 2019 | 5 | 0 | 72 | 1 | 11 | 49.5489 | 44560 | LA GUAJIRA | MANAURE | 4325200% | 4358600% | 306.1531 | 0 | 119 | FALSE | 999
| 165011106a2019m5 | 1 | 65011106 | 2019 | 5 | 0 | 72 | 1 | 11 | 49.5489 | 44560 | LA GUAJIRA | MANAURE | 4325200% | 4358600% | 306.1531 | 0 | 119 | FALSE | 999
| 165011106a2019m5 | 1 | 65011106 | 2019 | 5 | 0 | 72 | 1 | 11 | 49.5489 | 44560 | LA GUAJIRA | MANAURE | 4325200% | 4358600% | 306.1531 | 0 | 119 | FALSE | 999
| 165011106a2019m5 | 1 | 65011106 | 2019 | 5 | 0 | 72 | 1 | 11 | 49.5489 | 44560 | LA GUAJIRA | MANAURE | 4325200% | 4358600% | 306.1531 | 0 | 119 | FALSE | 999
| 165011106a2019m5 | 1 | 65011106 | 2019 | 5 | 0 | 72 | 1 | 11 | 49.5489 | 44560 | LA GUAJIRA | MANAURE | 4325200% | 4358600% | 306.1531 | 0 | 119 | FALSE | 999
| 165011106a2019m5 | 1 | 65011106 | 2019 | 5 | 0 | 72 | 1 | 11 | 49.5489 | 44560 | LA GUAJIRA | MANAURE | 4325200% | 4358600% | 306.1531 | 0 | 119 | FALSE | 999
| 165011106a2019m5 | 1 | 65011106 | 2019 | 5 | 0 | 72 | 1 | 11 | 49.5489 | 44560 | LA GUAJIRA | MANAURE | 4325200% | 4358600% | 306.1531 | 0 | 119 | FALSE | 999
| 165011106a2019m5 | 1 | 65011106 | 2019 | 5 | 0 | 72 | 1 | 11 | 49.5489 | 44560 | LA GUAJIRA | MANAURE | 4325200% | 4358600% | 306.1531 | 0 | 119 | FALSE | 999
| 165011106a2019m5 | 1 | 65011106 | 2019 | 5 | 0 | 72 | 1 | 11 | 49.5489 | 44560 | LA GUAJIRA | MANAURE | 4325200% | 4358600% | 306.1531 | 0 | 119 | FALSE | 999
| 165011106a2019m5 | 1 | 65011106 | 2019 | 5 | 0 | 72 | 1 | 11 | 49.5489 | 44560 | LA GUAJIRA | MANAURE | 4325200% | 4358600% | 306.1531 | 0 | 119 | FALSE | 999
| 165011106a2019m5 | 1 | 65011106 | 2019 | 5 | 0 | 72 | 1 | 11 | 49.5489 | 44560 | LA GUAJIRA | MANAURE | 4325200% | 4358600% | 306.1531 | 0 | 119 | FALSE | 999
| 165011106a2019m5 | 1 | 65011106 | 2019 | 5 | 0 | 72 | 1 | 11 | 49.5489 | 44560 | LA GUAJIRA | MANAURE | 4325200% | 4358600% | 306.1531 | 0 | 119 | FALSE | 999
| 165011106a2019m5 | 1 | 65011106 | 2019 | 5 | 0 | 72 | 1 | 11 | 49.5489 | 44560 | LA GUAJIRA | MANAURE | 4325200% | 4358600% | 306.1531 | 0 | 119 | FALSE | 999
| 165011106a2019m5 | 1 | 65011106 | 2019 | 5 | 0 | 72 | 1 | 11 | 49.5489 | 44560 | LA GUAJIRA | MANAURE | 4325200% | 4358600% | 306.1531 | 0 | 119 | FALSE | 999
| 165011106a2019m5 | 1 | 65011106 | 2019 | 5 | 0 | 72 | 1 | 11 | 49.5489 | 44560 | LA GUAJIRA | MANAURE | 4325200% | 4358600% | 306.1531 | 0 | 119 | FALSE | 999
| 165011106a2019m5 | 1 | 65011106 | 2019 | 5 | 0 | 72 | 1 | 11 | 49.5489 | 44560 | LA GUAJIRA | MANAURE | 4325200% | 4358600% | 306.1531 | 0 | 119 | FALSE | 999
| 165011106a2019m5 | 1 | 65011106 | 2019 | 5 | 0 | 72 | 1 | 11 | 49.5489 | 44560 | LA GUAJIRA | MANAURE | 4325200% | 4358600% | 306.1531 | 0 | 119 | FALSE | 999
| 165011106a2019m5 | 1 | 65011106 | 2019 | 5 | 0 | 72 | 1 | 11 | 49.5489 | 44560 | LA GUAJIRA | MANAURE | 4325200% | 4358600% | 306.1531 | 0 | 119 | FALSE | 999
| 165011106a2019m5 | 1 | 65011106 | 2019 | 5 | 0 | 72 | 1 | 11 | 49.5489 | 44560 | LA GUAJIRA | MANAURE | 4325200% | 4358600% | 306.1531 | 0 | 119 | FALSE | 999
| 165011106a2019m5 | 1 | 65011106 | 2019 | 5 | 0 | 72 | 1 | 11 | 49.5489 | 44560 | LA GUAJIRA | MANAURE | 4325200% | 4358600% | 306.1531 | 0 | 119 | FALSE | 999
| 165011106a2019m5 | 1 | 65011106 | 2019 | 5 | 0 | 72 | 1 | 11 | 49.5489 | 44560 | LA GUAJIRA | MANAURE | 4325200% | 4358600% | 306.1531 | 0 | 119 | FALSE | 999
| 165011106a2019m5 | 1 | 65011106 | 2019 | 5 | 0 | 72 | 1 | 11 | 49.5489 | 44560 | LA GUAJIRA | MANAURE | 4325200% | 4358600% | 306.1531 | 0 | 119 | FALSE | 999
| 165011106a2019m5 | 1 | 65011106 | 2019 | 5 | 0 | 72 | 1 | 11 | 49.5489 | 44560 | LA GUAJIRA | MANAURE | 4325200% | 4358600% | 306.1531 | 0 | 119 | FALSE | 999
| 165011106a2019m5 | 1 | 65011106 | 2019 | 5 | 0 | 72 | 1 | 11 | 49.5489 | 44560 | LA GUAJIRA | MANAURE | 4325200% | 4358600% | 306.1531 | 0 | 119 | FALSE | 999
| 165011106a2019m5 | 1 | 65011106 | 2019 | 5 | 0 | 72 | 1 | 11 | 49.5489 | 44560 | LA GUAJIRA | MANAURE | 4325200% | 4358600% | 306.1531 | 0 | 119 | FALSE | 999
| 165011106a2019m5 | 1 | 65011106 | 2019 | 5 | 0 | 72 | 1 | 11 | 49.5489 | 44560 | LA GUAJIRA | MANAURE | 4325200% | 4358600% | 306.1531 | 0 | 119 | FALSE | 999
| 165011106a2019m5 | 1 | 65011106 | 2019 | 5 | 0 | 72 | 1 | 11 | 49.5489 | 44560 | LA GUAJIRA | MANAURE | 4325200% | 4358600% | 306.1531 | 0 | 119 | FALSE | 999
| 165011106a2019m5 | 1 | 65011106 | 2019 | 5 | 0 | 72 | 1 | 11 | 49.5489 | 44560 | LA GUAJIRA | MANAURE | 4325200% | 4358600% | 306.1531 | 0 | 119 | FALSE | 999
| 165011106a2019m5 | 1 | 65011106 | 2019 | 5 | 0 | 72 | 1 | 11 | 49.5489 | 44560 | LA GUAJIRA | MANAURE | 4325200% | 4358600% | 306.1531 | 0 | 119 | FALSE | 999
| 165011106a2019m5 | 1 | 65011106 | 2019 | 5 | 0 | 72 | 1 | 11 | 49.5489 | 44560 | LA GUAJIRA | MANAURE | 4325200% | 4358600% | 306.1531 | 0 | 119 | FALSE | 999
| 165011106a2019m5 | 1 | 65011106 | 2019 | 5 | 0 | 72 | 1 | 11 | 49.5489 | 44560 | LA GUAJIRA | MANAURE | 4325200% | 4358600% | 306.1531 | 0 | 119 | FALSE | 999
| 165011106a2019m5 | 1 | 65011106 | 2019 | 5 | 0 | 72 | 1 | 11 | 49.5489 | 44560 | LA GUAJIRA | MANAURE | 4325200% | 4358600% | 306.1531 | 0 | 119 | FALSE | 999
| 165011106a2019m5 | 1 | 65011106 | 2019 | 5 | 0 | 72 | 1 | 11 | 49.5489 | 44560 | LA GUAJIRA | MANAURE | 4325200% | 4358600% | 306.1531 | 0 | 119 | FALSE | 999
| 165011106a2019m5 | 1 | 65011106 | 2019 | 5 | 0 | 72 | 1 | 11 | 49.5489 | 44560 | LA GUAJIRA | MANAURE | 4325200% | 4358600% | 306.1531 | 0 | 119 | FALSE | 999
| 165011106a2019m5 | 1 | 65011106 | 2019 | 5 | 0 | 72 | 1 | 11 | 49.5489 | 44560 | LA GUAJIRA | MANAURE | 4325200% | 4358600% | 306.1531 | 0 | 119 | FALSE | 999
| 165011106a2019m5 | 1 | 65011106 | 2019 | 5 | 0 | 72 | 1 | 11 | 49.5489 | 44560 | LA GUAJIRA | MANAURE | 4325200% | 4358600% | 306.1531 | 0 | 119 | FALSE | 999
| 165011106a2019m5 | 1 | 65011106 | 2019 | 5 | 0 | 72 | 1 | 11 | 49.5489 | 44560 | LA GUAJIRA | MANAURE | 4325200% | 4358600% | 306.1531 | 0 | 119 | FALSE | 999
| 165011106a2019m5 | 1 | 65011106 | 2019 | 5 | 0 | 72 | 1 | 11 | 49.5489 | 44560 | LA GUAJIRA | MANAURE | 4325200% | 4358600% | 306.1531 | 0 | 119 | FALSE | 999
| 165011106a2019m5 | 1 | 65011106 | 2019 | 5 | 0 | 72 | 1 | 11 | 49.5489 | 44560 | LA GUAJIRA | MANAURE | 4325200% | 4358600% | 306.1531 | 0 | 119 | FALSE | 999
| 165011106a2019m5 | 1 | 65011106 | 2019 | 5 | 0 | 72 | 1 | 11 | 49.5489 | 44560 | LA GUAJIRA | MANAURE | 4325200% | 4358600% | 306.1531 | 0 | 119 | FALSE | 999
| 165011106a2019m5 | 1 | 65011106 | 2019 | 5 | 0 | 72 | 1 | 11 | 49.5489 | 44560 | LA GUAJIRA | MANAURE | 4325200% | 4358600% | 306.1531 | 0 | 119 | FALSE | 999
| 165011106a2019m5 | 1 | 65011106 | 2019 | 5 | 0 | 72 | 1 | 11 | 49.5489 | 44560 | LA GUAJIRA | MANAURE | 4325200% | 4358600% | 306.1531 | 0 | 119 | FALSE | 999
| 165011106a2019m5 | 1 | 65011106 | 2019 | 5 | 0 | 72 | 1 | 11 | 49.5489 | 44560 | LA GUAJIRA | MANAURE | 4325200% | 4358600% | 306.1531 | 0 | 119 | FALSE | 999
| 165011106a2019m5 | 1 | 65011106 | 2019 | 5 | 0 | 72 | 1 | 11 | 49.5489 | 44560 | LA GUAJIRA | MANAURE | 4325200% | 4358600% | 306.1531 | 0 | 119 | FALSE | 999
| 165011106a2019m5 | 1 | 65011106 | 2019 | 5 | 0 | 72 | 1 | 11 | 49.5489 | 44560 | LA GUAJIRA | MANAURE | 4325200% | 4358600% | 306.1531 | 0 | 119 | FALSE | 999
| 165011106a2019m5 | 1 | 65011106 | 2019 | 5 | 0 | 72 | 1 | 11 | 49.5489 | 44560 | LA GUAJIRA | MANAURE | 4325200% | 4358600% | 306.1531 | 0 | 119 | FALSE | 999
| 165011106a2019m5 | 1 | 65011106 | 2019 | 5 | 0 | 72 | 1 | 11 | 49.5489 | 44560 | LA GUAJIRA | MANAURE | 4325200% | 4358600% | 306.1531 | 0 | 119 | FALSE | 999
| 165011106a2019m5 | 1 | 65011106 | 2019 | 5 | 0 | 72 | 1 | 11 | 49.5489 | 44560 | LA GUAJIRA | MANAURE | 4325200% | 4358600% | 306.1531 | 0 | 119 | FALSE | 999
| 165011106a2019m5 | 1 | 65011106 | 2019 | 5 | 0 | 72 | 1 | 11 | 49.5489 | 44560 | LA GUAJIRA | MANAURE | 4325200% | 4358600% | 306.1531 | 0 | 119 | FALSE | 999
| 165011106a2019m5 | 1 | 65011106 | 2019 | 5 | 0 | 72 | 1 | 11 | 49.5489 | 44560 | LA GUAJIRA | MANAURE | 4325200% | 4358600% | 306.1531 | 0 | 119 | FALSE | 999
| 165011106a2019m5 | 1 | 65011106 | 2019 | 5 | 0 | 72 | 1 | 11 | 49.5489 | 44560 | LA GUAJIRA | MANAURE | 4325200% | 4358600% | 306.1531 | 0 | 119 | FALSE | 999
| 165011106a2019m5 | 1 | 65011106 | 2019 | 5 | 0 | 72 | 1 | 11 | 49.5489 | 44560 | LA GUAJIRA | MANAURE | 4325200% | 4358600% | 306.1531 | 0 | 119 | FALSE | 999
| 165011106a2019m5 | 1 | 65011106 | 2019 | 5 | 1 | 1 | 1 | 11 | 33.0372 | 44560 | LA GUAJIRA | MANAURE | 4325200% | 4358600% | 0 | 96.6803 | 119 | TRUE | 999
| 165011106a2019m6 | 1 | 65011106 | 2019 | 6 | 0 | 72 | 1 | 11 | 20.5903 | 44560 | LA GUAJIRA | MANAURE | 4328200% | 4361700% | 306.1531 | 0 | 119 | FALSE | 999
| 165011106a2019m6 | 1 | 65011106 | 2019 | 6 | 0 | 72 | 1 | 11 | 20.5903 | 44560 | LA GUAJIRA | MANAURE | 4328200% | 4361700% | 306.1531 | 0 | 119 | FALSE | 999
| 165011106a2019m6 | 1 | 65011106 | 2019 | 6 | 0 | 72 | 1 | 11 | 20.5903 | 44560 | LA GUAJIRA | MANAURE | 4328200% | 4361700% | 306.1531 | 0 | 119 | FALSE | 999
| 165011106a2019m6 | 1 | 65011106 | 2019 | 6 | 0 | 72 | 1 | 11 | 20.5903 | 44560 | LA GUAJIRA | MANAURE | 4328200% | 4361700% | 306.1531 | 0 | 119 | FALSE | 999
| 165011106a2019m6 | 1 | 65011106 | 2019 | 6 | 0 | 72 | 1 | 11 | 20.5903 | 44560 | LA GUAJIRA | MANAURE | 4328200% | 4361700% | 306.1531 | 0 | 119 | FALSE | 999
| 165011106a2019m6 | 1 | 65011106 | 2019 | 6 | 0 | 72 | 1 | 11 | 20.5903 | 44560 | LA GUAJIRA | MANAURE | 4328200% | 4361700% | 306.1531 | 0 | 119 | FALSE | 999
| 165011106a2019m6 | 1 | 65011106 | 2019 | 6 | 0 | 72 | 1 | 11 | 20.5903 | 44560 | LA GUAJIRA | MANAURE | 4328200% | 4361700% | 306.1531 | 0 | 119 | FALSE | 999
| 165011106a2019m6 | 1 | 65011106 | 2019 | 6 | 0 | 72 | 1 | 11 | 20.5903 | 44560 | LA GUAJIRA | MANAURE | 4328200% | 4361700% | 306.1531 | 0 | 119 | FALSE | 999
| 165011106a2019m6 | 1 | 65011106 | 2019 | 6 | 0 | 72 | 1 | 11 | 20.5903 | 44560 | LA GUAJIRA | MANAURE | 4328200% | 4361700% | 306.1531 | 0 | 119 | FALSE | 999
| 165011106a2019m6 | 1 | 65011106 | 2019 | 6 | 0 | 72 | 1 | 11 | 20.5903 | 44560 | LA GUAJIRA | MANAURE | 4328200% | 4361700% | 306.1531 | 0 | 119 | FALSE | 999
| 165011106a2019m6 | 1 | 65011106 | 2019 | 6 | 0 | 72 | 1 | 11 | 20.5903 | 44560 | LA GUAJIRA | MANAURE | 4328200% | 4361700% | 306.1531 | 0 | 119 | FALSE | 999
| 165011106a2019m6 | 1 | 65011106 | 2019 | 6 | 0 | 72 | 1 | 11 | 20.5903 | 44560 | LA GUAJIRA | MANAURE | 4328200% | 4361700% | 306.1531 | 0 | 119 | FALSE | 999
| 165011106a2019m6 | 1 | 65011106 | 2019 | 6 | 0 | 72 | 1 | 11 | 20.5903 | 44560 | LA GUAJIRA | MANAURE | 4328200% | 4361700% | 306.1531 | 0 | 119 | FALSE | 999
| 165011106a2019m6 | 1 | 65011106 | 2019 | 6 | 0 | 72 | 1 | 11 | 20.5903 | 44560 | LA GUAJIRA | MANAURE | 4328200% | 4361700% | 306.1531 | 0 | 119 | FALSE | 999
| 165011106a2019m6 | 1 | 65011106 | 2019 | 6 | 0 | 72 | 1 | 11 | 20.5903 | 44560 | LA GUAJIRA | MANAURE | 4328200% | 4361700% | 306.1531 | 0 | 119 | FALSE | 999
| 165011106a2019m6 | 1 | 65011106 | 2019 | 6 | 0 | 72 | 1 | 11 | 20.5903 | 44560 | LA GUAJIRA | MANAURE | 4328200% | 4361700% | 306.1531 | 0 | 119 | FALSE | 999
| 165011106a2019m6 | 1 | 65011106 | 2019 | 6 | 0 | 72 | 1 | 11 | 20.5903 | 44560 | LA GUAJIRA | MANAURE | 4328200% | 4361700% | 306.1531 | 0 | 119 | FALSE | 999
| 165011106a2019m6 | 1 | 65011106 | 2019 | 6 | 0 | 72 | 1 | 11 | 20.5903 | 44560 | LA GUAJIRA | MANAURE | 4328200% | 4361700% | 306.1531 | 0 | 119 | FALSE | 999
| 165011106a2019m6 | 1 | 65011106 | 2019 | 6 | 0 | 72 | 1 | 11 | 20.5903 | 44560 | LA GUAJIRA | MANAURE | 4328200% | 4361700% | 306.1531 | 0 | 119 | FALSE | 999
| 165011106a2019m6 | 1 | 65011106 | 2019 | 6 | 0 | 72 | 1 | 11 | 20.5903 | 44560 | LA GUAJIRA | MANAURE | 4328200% | 4361700% | 306.1531 | 0 | 119 | FALSE | 999
| 165011106a2019m6 | 1 | 65011106 | 2019 | 6 | 0 | 72 | 1 | 11 | 20.5903 | 44560 | LA GUAJIRA | MANAURE | 4328200% | 4361700% | 306.1531 | 0 | 119 | FALSE | 999
| 165011106a2019m6 | 1 | 65011106 | 2019 | 6 | 0 | 72 | 1 | 11 | 20.5903 | 44560 | LA GUAJIRA | MANAURE | 4328200% | 4361700% | 306.1531 | 0 | 119 | FALSE | 999
| 165011106a2019m6 | 1 | 65011106 | 2019 | 6 | 0 | 72 | 1 | 11 | 20.5903 | 44560 | LA GUAJIRA | MANAURE | 4328200% | 4361700% | 306.1531 | 0 | 119 | FALSE | 999
| 165011106a2019m6 | 1 | 65011106 | 2019 | 6 | 0 | 72 | 1 | 11 | 20.5903 | 44560 | LA GUAJIRA | MANAURE | 4328200% | 4361700% | 306.1531 | 0 | 119 | FALSE | 999
| 165011106a2019m6 | 1 | 65011106 | 2019 | 6 | 0 | 72 | 1 | 11 | 20.5903 | 44560 | LA GUAJIRA | MANAURE | 4328200% | 4361700% | 306.1531 | 0 | 119 | FALSE | 999
| 165011106a2019m6 | 1 | 65011106 | 2019 | 6 | 0 | 72 | 1 | 11 | 20.5903 | 44560 | LA GUAJIRA | MANAURE | 4328200% | 4361700% | 306.1531 | 0 | 119 | FALSE | 999
| 165011106a2019m6 | 1 | 65011106 | 2019 | 6 | 0 | 72 | 1 | 11 | 20.5903 | 44560 | LA GUAJIRA | MANAURE | 4328200% | 4361700% | 306.1531 | 0 | 119 | FALSE | 999
| 165011106a2019m6 | 1 | 65011106 | 2019 | 6 | 0 | 72 | 1 | 11 | 20.5903 | 44560 | LA GUAJIRA | MANAURE | 4328200% | 4361700% | 306.1531 | 0 | 119 | FALSE | 999
| 165011106a2019m6 | 1 | 65011106 | 2019 | 6 | 0 | 72 | 1 | 11 | 20.5903 | 44560 | LA GUAJIRA | MANAURE | 4328200% | 4361700% | 306.1531 | 0 | 119 | FALSE | 999
| 165011106a2019m6 | 1 | 65011106 | 2019 | 6 | 0 | 72 | 1 | 11 | 20.5903 | 44560 | LA GUAJIRA | MANAURE | 4328200% | 4361700% | 306.1531 | 0 | 119 | FALSE | 999
| 165011106a2019m6 | 1 | 65011106 | 2019 | 6 | 0 | 72 | 1 | 11 | 20.5903 | 44560 | LA GUAJIRA | MANAURE | 4328200% | 4361700% | 306.1531 | 0 | 119 | FALSE | 999
| 165011106a2019m6 | 1 | 65011106 | 2019 | 6 | 0 | 72 | 1 | 11 | 20.5903 | 44560 | LA GUAJIRA | MANAURE | 4328200% | 4361700% | 306.1531 | 0 | 119 | FALSE | 999
| 165011106a2019m6 | 1 | 65011106 | 2019 | 6 | 0 | 72 | 1 | 11 | 20.5903 | 44560 | LA GUAJIRA | MANAURE | 4328200% | 4361700% | 306.1531 | 0 | 119 | FALSE | 999
| 165011106a2019m6 | 1 | 65011106 | 2019 | 6 | 0 | 72 | 1 | 11 | 20.5903 | 44560 | LA GUAJIRA | MANAURE | 4328200% | 4361700% | 306.1531 | 0 | 119 | FALSE | 999
| 165011106a2019m6 | 1 | 65011106 | 2019 | 6 | 0 | 72 | 1 | 11 | 20.5903 | 44560 | LA GUAJIRA | MANAURE | 4328200% | 4361700% | 306.1531 | 0 | 119 | FALSE | 999
| 165011106a2019m6 | 1 | 65011106 | 2019 | 6 | 0 | 72 | 1 | 11 | 20.5903 | 44560 | LA GUAJIRA | MANAURE | 4328200% | 4361700% | 306.1531 | 0 | 119 | FALSE | 999
| 165011106a2019m6 | 1 | 65011106 | 2019 | 6 | 0 | 72 | 1 | 11 | 20.5903 | 44560 | LA GUAJIRA | MANAURE | 4328200% | 4361700% | 306.1531 | 0 | 119 | FALSE | 999
| 165011106a2019m6 | 1 | 65011106 | 2019 | 6 | 0 | 72 | 1 | 11 | 20.5903 | 44560 | LA GUAJIRA | MANAURE | 4328200% | 4361700% | 306.1531 | 0 | 119 | FALSE | 999
| 165011106a2019m6 | 1 | 65011106 | 2019 | 6 | 0 | 72 | 1 | 11 | 20.5903 | 44560 | LA GUAJIRA | MANAURE | 4328200% | 4361700% | 306.1531 | 0 | 119 | FALSE | 999
| 165011106a2019m6 | 1 | 65011106 | 2019 | 6 | 0 | 72 | 1 | 11 | 20.5903 | 44560 | LA GUAJIRA | MANAURE | 4328200% | 4361700% | 306.1531 | 0 | 119 | FALSE | 999
| 165011106a2019m6 | 1 | 65011106 | 2019 | 6 | 0 | 72 | 1 | 11 | 20.5903 | 44560 | LA GUAJIRA | MANAURE | 4328200% | 4361700% | 306.1531 | 0 | 119 | FALSE | 999
| 165011106a2019m6 | 1 | 65011106 | 2019 | 6 | 0 | 72 | 1 | 11 | 20.5903 | 44560 | LA GUAJIRA | MANAURE | 4328200% | 4361700% | 306.1531 | 0 | 119 | FALSE | 999
| 165011106a2019m6 | 1 | 65011106 | 2019 | 6 | 0 | 72 | 1 | 11 | 20.5903 | 44560 | LA GUAJIRA | MANAURE | 4328200% | 4361700% | 306.1531 | 0 | 119 | FALSE | 999
| 165011106a2019m6 | 1 | 65011106 | 2019 | 6 | 0 | 72 | 1 | 11 | 20.5903 | 44560 | LA GUAJIRA | MANAURE | 4328200% | 4361700% | 306.1531 | 0 | 119 | FALSE | 999
| 165011106a2019m6 | 1 | 65011106 | 2019 | 6 | 0 | 72 | 1 | 11 | 20.5903 | 44560 | LA GUAJIRA | MANAURE | 4328200% | 4361700% | 306.1531 | 0 | 119 | FALSE | 999
| 165011106a2019m6 | 1 | 65011106 | 2019 | 6 | 0 | 72 | 1 | 11 | 20.5903 | 44560 | LA GUAJIRA | MANAURE | 4328200% | 4361700% | 306.1531 | 0 | 119 | FALSE | 999
| 165011106a2019m6 | 1 | 65011106 | 2019 | 6 | 0 | 72 | 1 | 11 | 20.5903 | 44560 | LA GUAJIRA | MANAURE | 4328200% | 4361700% | 306.1531 | 0 | 119 | FALSE | 999
| 165011106a2019m6 | 1 | 65011106 | 2019 | 6 | 0 | 72 | 1 | 11 | 20.5903 | 44560 | LA GUAJIRA | MANAURE | 4328200% | 4361700% | 306.1531 | 0 | 119 | FALSE | 999
| 165011106a2019m6 | 1 | 65011106 | 2019 | 6 | 0 | 72 | 1 | 11 | 20.5903 | 44560 | LA GUAJIRA | MANAURE | 4328200% | 4361700% | 306.1531 | 0 | 119 | FALSE | 999
| 165011106a2019m6 | 1 | 65011106 | 2019 | 6 | 0 | 72 | 1 | 11 | 20.5903 | 44560 | LA GUAJIRA | MANAURE | 4328200% | 4361700% | 306.1531 | 0 | 119 | FALSE | 999
| 165011106a2019m6 | 1 | 65011106 | 2019 | 6 | 0 | 72 | 1 | 11 | 20.5903 | 44560 | LA GUAJIRA | MANAURE | 4328200% | 4361700% | 306.1531 | 0 | 119 | FALSE | 999
| 165011106a2019m6 | 1 | 65011106 | 2019 | 6 | 0 | 72 | 1 | 11 | 20.5903 | 44560 | LA GUAJIRA | MANAURE | 4328200% | 4361700% | 306.1531 | 0 | 119 | FALSE | 999
| 165011106a2019m6 | 1 | 65011106 | 2019 | 6 | 0 | 72 | 1 | 11 | 20.5903 | 44560 | LA GUAJIRA | MANAURE | 4328200% | 4361700% | 306.1531 | 0 | 119 | FALSE | 999
| 165011106a2019m6 | 1 | 65011106 | 2019 | 6 | 0 | 72 | 1 | 11 | 20.5903 | 44560 | LA GUAJIRA | MANAURE | 4328200% | 4361700% | 306.1531 | 0 | 119 | FALSE | 999
| 165011106a2019m6 | 1 | 65011106 | 2019 | 6 | 0 | 72 | 1 | 11 | 20.5903 | 44560 | LA GUAJIRA | MANAURE | 4328200% | 4361700% | 306.1531 | 0 | 119 | FALSE | 999
| 165011106a2019m6 | 1 | 65011106 | 2019 | 6 | 0 | 72 | 1 | 11 | 20.5903 | 44560 | LA GUAJIRA | MANAURE | 4328200% | 4361700% | 306.1531 | 0 | 119 | FALSE | 999
| 165011106a2019m6 | 1 | 65011106 | 2019 | 6 | 0 | 72 | 1 | 11 | 20.5903 | 44560 | LA GUAJIRA | MANAURE | 4328200% | 4361700% | 306.1531 | 0 | 119 | FALSE | 999
| 165011106a2019m6 | 1 | 65011106 | 2019 | 6 | 0 | 72 | 1 | 11 | 20.5903 | 44560 | LA GUAJIRA | MANAURE | 4328200% | 4361700% | 306.1531 | 0 | 119 | FALSE | 999
| 165011106a2019m6 | 1 | 65011106 | 2019 | 6 | 0 | 72 | 1 | 11 | 20.5903 | 44560 | LA GUAJIRA | MANAURE | 4328200% | 4361700% | 306.1531 | 0 | 119 | FALSE | 999
| 165011106a2019m6 | 1 | 65011106 | 2019 | 6 | 0 | 72 | 1 | 11 | 20.5903 | 44560 | LA GUAJIRA | MANAURE | 4328200% | 4361700% | 306.1531 | 0 | 119 | FALSE | 999
| 165011106a2019m6 | 1 | 65011106 | 2019 | 6 | 0 | 72 | 1 | 11 | 20.5903 | 44560 | LA GUAJIRA | MANAURE | 4328200% | 4361700% | 306.1531 | 0 | 119 | FALSE | 999
| 165011106a2019m6 | 1 | 65011106 | 2019 | 6 | 0 | 72 | 1 | 11 | 20.5903 | 44560 | LA GUAJIRA | MANAURE | 4328200% | 4361700% | 306.1531 | 0 | 119 | FALSE | 999
| 165011106a2019m6 | 1 | 65011106 | 2019 | 6 | 0 | 72 | 1 | 11 | 20.5903 | 44560 | LA GUAJIRA | MANAURE | 4328200% | 4361700% | 306.1531 | 0 | 119 | FALSE | 999
| 165011106a2019m6 | 1 | 65011106 | 2019 | 6 | 0 | 72 | 1 | 11 | 20.5903 | 44560 | LA GUAJIRA | MANAURE | 4328200% | 4361700% | 306.1531 | 0 | 119 | FALSE | 999
| 165011106a2019m6 | 1 | 65011106 | 2019 | 6 | 0 | 72 | 1 | 11 | 20.5903 | 44560 | LA GUAJIRA | MANAURE | 4328200% | 4361700% | 306.1531 | 0 | 119 | FALSE | 999
| 165011106a2019m6 | 1 | 65011106 | 2019 | 6 | 0 | 72 | 1 | 11 | 20.5903 | 44560 | LA GUAJIRA | MANAURE | 4328200% | 4361700% | 306.1531 | 0 | 119 | FALSE | 999
| 165011106a2019m6 | 1 | 65011106 | 2019 | 6 | 0 | 72 | 1 | 11 | 20.5903 | 44560 | LA GUAJIRA | MANAURE | 4328200% | 4361700% | 306.1531 | 0 | 119 | FALSE | 999
| 165011106a2019m6 | 1 | 65011106 | 2019 | 6 | 0 | 72 | 1 | 11 | 20.5903 | 44560 | LA GUAJIRA | MANAURE | 4328200% | 4361700% | 306.1531 | 0 | 119 | FALSE | 999
| 165011106a2019m6 | 1 | 65011106 | 2019 | 6 | 0 | 72 | 1 | 11 | 20.5903 | 44560 | LA GUAJIRA | MANAURE | 4328200% | 4361700% | 306.1531 | 0 | 119 | FALSE | 999
| 165011106a2019m6 | 1 | 65011106 | 2019 | 6 | 0 | 72 | 1 | 11 | 20.5903 | 44560 | LA GUAJIRA | MANAURE | 4328200% | 4361700% | 306.1531 | 0 | 119 | FALSE | 999
| 165011106a2019m6 | 1 | 65011106 | 2019 | 6 | 0 | 72 | 1 | 11 | 20.5903 | 44560 | LA GUAJIRA | MANAURE | 4328200% | 4361700% | 306.1531 | 0 | 119 | FALSE | 999
| 165011106a2019m6 | 1 | 65011106 | 2019 | 6 | 0 | 72 | 1 | 11 | 20.5903 | 44560 | LA GUAJIRA | MANAURE | 4328200% | 4361700% | 306.1531 | 0 | 119 | FALSE | 999
| 165011106a2019m6 | 1 | 65011106 | 2019 | 6 | 1 | 1 | 1 | 11 | 9.6614 | 44560 | LA GUAJIRA | MANAURE | 4328200% | 4361700% | 0 | 96.6803 | 119 | TRUE | 999
| 165011106a2019m7 | 1 | 65011106 | 2019 | 7 | 0 | 72 | 1 | 11 | 16.4836 | 44560 | LA GUAJIRA | MANAURE | 4331300% | 4364700% | 306.1531 | 0 | 119 | FALSE | 999
| 165011106a2019m7 | 1 | 65011106 | 2019 | 7 | 0 | 72 | 1 | 11 | 16.4836 | 44560 | LA GUAJIRA | MANAURE | 4331300% | 4364700% | 306.1531 | 0 | 119 | FALSE | 999
| 165011106a2019m7 | 1 | 65011106 | 2019 | 7 | 0 | 72 | 1 | 11 | 16.4836 | 44560 | LA GUAJIRA | MANAURE | 4331300% | 4364700% | 306.1531 | 0 | 119 | FALSE | 999
| 165011106a2019m7 | 1 | 65011106 | 2019 | 7 | 0 | 72 | 1 | 11 | 16.4836 | 44560 | LA GUAJIRA | MANAURE | 4331300% | 4364700% | 306.1531 | 0 | 119 | FALSE | 999
| 165011106a2019m7 | 1 | 65011106 | 2019 | 7 | 0 | 72 | 1 | 11 | 16.4836 | 44560 | LA GUAJIRA | MANAURE | 4331300% | 4364700% | 306.1531 | 0 | 119 | FALSE | 999
| 165011106a2019m7 | 1 | 65011106 | 2019 | 7 | 0 | 72 | 1 | 11 | 16.4836 | 44560 | LA GUAJIRA | MANAURE | 4331300% | 4364700% | 306.1531 | 0 | 119 | FALSE | 999
| 165011106a2019m7 | 1 | 65011106 | 2019 | 7 | 0 | 72 | 1 | 11 | 16.4836 | 44560 | LA GUAJIRA | MANAURE | 4331300% | 4364700% | 306.1531 | 0 | 119 | FALSE | 999
| 165011106a2019m7 | 1 | 65011106 | 2019 | 7 | 0 | 72 | 1 | 11 | 16.4836 | 44560 | LA GUAJIRA | MANAURE | 4331300% | 4364700% | 306.1531 | 0 | 119 | FALSE | 999
| 165011106a2019m7 | 1 | 65011106 | 2019 | 7 | 0 | 72 | 1 | 11 | 16.4836 | 44560 | LA GUAJIRA | MANAURE | 4331300% | 4364700% | 306.1531 | 0 | 119 | FALSE | 999
| 165011106a2019m7 | 1 | 65011106 | 2019 | 7 | 0 | 72 | 1 | 11 | 16.4836 | 44560 | LA GUAJIRA | MANAURE | 4331300% | 4364700% | 306.1531 | 0 | 119 | FALSE | 999
| 165011106a2019m7 | 1 | 65011106 | 2019 | 7 | 0 | 72 | 1 | 11 | 16.4836 | 44560 | LA GUAJIRA | MANAURE | 4331300% | 4364700% | 306.1531 | 0 | 119 | FALSE | 999
| 165011106a2019m7 | 1 | 65011106 | 2019 | 7 | 0 | 72 | 1 | 11 | 16.4836 | 44560 | LA GUAJIRA | MANAURE | 4331300% | 4364700% | 306.1531 | 0 | 119 | FALSE | 999
| 165011106a2019m7 | 1 | 65011106 | 2019 | 7 | 0 | 72 | 1 | 11 | 16.4836 | 44560 | LA GUAJIRA | MANAURE | 4331300% | 4364700% | 306.1531 | 0 | 119 | FALSE | 999
| 165011106a2019m7 | 1 | 65011106 | 2019 | 7 | 0 | 72 | 1 | 11 | 16.4836 | 44560 | LA GUAJIRA | MANAURE | 4331300% | 4364700% | 306.1531 | 0 | 119 | FALSE | 999
| 165011106a2019m7 | 1 | 65011106 | 2019 | 7 | 0 | 72 | 1 | 11 | 16.4836 | 44560 | LA GUAJIRA | MANAURE | 4331300% | 4364700% | 306.1531 | 0 | 119 | FALSE | 999
| 165011106a2019m7 | 1 | 65011106 | 2019 | 7 | 0 | 72 | 1 | 11 | 16.4836 | 44560 | LA GUAJIRA | MANAURE | 4331300% | 4364700% | 306.1531 | 0 | 119 | FALSE | 999
| 165011106a2019m7 | 1 | 65011106 | 2019 | 7 | 0 | 72 | 1 | 11 | 16.4836 | 44560 | LA GUAJIRA | MANAURE | 4331300% | 4364700% | 306.1531 | 0 | 119 | FALSE | 999
| 165011106a2019m7 | 1 | 65011106 | 2019 | 7 | 0 | 72 | 1 | 11 | 16.4836 | 44560 | LA GUAJIRA | MANAURE | 4331300% | 4364700% | 306.1531 | 0 | 119 | FALSE | 999
| 165011106a2019m7 | 1 | 65011106 | 2019 | 7 | 0 | 72 | 1 | 11 | 16.4836 | 44560 | LA GUAJIRA | MANAURE | 4331300% | 4364700% | 306.1531 | 0 | 119 | FALSE | 999
| 165011106a2019m7 | 1 | 65011106 | 2019 | 7 | 0 | 72 | 1 | 11 | 16.4836 | 44560 | LA GUAJIRA | MANAURE | 4331300% | 4364700% | 306.1531 | 0 | 119 | FALSE | 999
| 165011106a2019m7 | 1 | 65011106 | 2019 | 7 | 0 | 72 | 1 | 11 | 16.4836 | 44560 | LA GUAJIRA | MANAURE | 4331300% | 4364700% | 306.1531 | 0 | 119 | FALSE | 999
| 165011106a2019m7 | 1 | 65011106 | 2019 | 7 | 0 | 72 | 1 | 11 | 16.4836 | 44560 | LA GUAJIRA | MANAURE | 4331300% | 4364700% | 306.1531 | 0 | 119 | FALSE | 999
| 165011106a2019m7 | 1 | 65011106 | 2019 | 7 | 0 | 72 | 1 | 11 | 16.4836 | 44560 | LA GUAJIRA | MANAURE | 4331300% | 4364700% | 306.1531 | 0 | 119 | FALSE | 999
| 165011106a2019m7 | 1 | 65011106 | 2019 | 7 | 0 | 72 | 1 | 11 | 16.4836 | 44560 | LA GUAJIRA | MANAURE | 4331300% | 4364700% | 306.1531 | 0 | 119 | FALSE | 999
| 165011106a2019m7 | 1 | 65011106 | 2019 | 7 | 0 | 72 | 1 | 11 | 16.4836 | 44560 | LA GUAJIRA | MANAURE | 4331300% | 4364700% | 306.1531 | 0 | 119 | FALSE | 999
| 165011106a2019m7 | 1 | 65011106 | 2019 | 7 | 0 | 72 | 1 | 11 | 16.4836 | 44560 | LA GUAJIRA | MANAURE | 4331300% | 4364700% | 306.1531 | 0 | 119 | FALSE | 999
| 165011106a2019m7 | 1 | 65011106 | 2019 | 7 | 0 | 72 | 1 | 11 | 16.4836 | 44560 | LA GUAJIRA | MANAURE | 4331300% | 4364700% | 306.1531 | 0 | 119 | FALSE | 999
| 165011106a2019m7 | 1 | 65011106 | 2019 | 7 | 0 | 72 | 1 | 11 | 16.4836 | 44560 | LA GUAJIRA | MANAURE | 4331300% | 4364700% | 306.1531 | 0 | 119 | FALSE | 999
| 165011106a2019m7 | 1 | 65011106 | 2019 | 7 | 0 | 72 | 1 | 11 | 16.4836 | 44560 | LA GUAJIRA | MANAURE | 4331300% | 4364700% | 306.1531 | 0 | 119 | FALSE | 999
| 165011106a2019m7 | 1 | 65011106 | 2019 | 7 | 0 | 72 | 1 | 11 | 16.4836 | 44560 | LA GUAJIRA | MANAURE | 4331300% | 4364700% | 306.1531 | 0 | 119 | FALSE | 999
| 165011106a2019m7 | 1 | 65011106 | 2019 | 7 | 0 | 72 | 1 | 11 | 16.4836 | 44560 | LA GUAJIRA | MANAURE | 4331300% | 4364700% | 306.1531 | 0 | 119 | FALSE | 999
| 165011106a2019m7 | 1 | 65011106 | 2019 | 7 | 0 | 72 | 1 | 11 | 16.4836 | 44560 | LA GUAJIRA | MANAURE | 4331300% | 4364700% | 306.1531 | 0 | 119 | FALSE | 999
| 165011106a2019m7 | 1 | 65011106 | 2019 | 7 | 0 | 72 | 1 | 11 | 16.4836 | 44560 | LA GUAJIRA | MANAURE | 4331300% | 4364700% | 306.1531 | 0 | 119 | FALSE | 999
| 165011106a2019m7 | 1 | 65011106 | 2019 | 7 | 0 | 72 | 1 | 11 | 16.4836 | 44560 | LA GUAJIRA | MANAURE | 4331300% | 4364700% | 306.1531 | 0 | 119 | FALSE | 999
| 165011106a2019m7 | 1 | 65011106 | 2019 | 7 | 0 | 72 | 1 | 11 | 16.4836 | 44560 | LA GUAJIRA | MANAURE | 4331300% | 4364700% | 306.1531 | 0 | 119 | FALSE | 999
| 165011106a2019m7 | 1 | 65011106 | 2019 | 7 | 0 | 72 | 1 | 11 | 16.4836 | 44560 | LA GUAJIRA | MANAURE | 4331300% | 4364700% | 306.1531 | 0 | 119 | FALSE | 999
| 165011106a2019m7 | 1 | 65011106 | 2019 | 7 | 0 | 72 | 1 | 11 | 16.4836 | 44560 | LA GUAJIRA | MANAURE | 4331300% | 4364700% | 306.1531 | 0 | 119 | FALSE | 999
| 165011106a2019m7 | 1 | 65011106 | 2019 | 7 | 0 | 72 | 1 | 11 | 16.4836 | 44560 | LA GUAJIRA | MANAURE | 4331300% | 4364700% | 306.1531 | 0 | 119 | FALSE | 999
| 165011106a2019m7 | 1 | 65011106 | 2019 | 7 | 0 | 72 | 1 | 11 | 16.4836 | 44560 | LA GUAJIRA | MANAURE | 4331300% | 4364700% | 306.1531 | 0 | 119 | FALSE | 999
| 165011106a2019m7 | 1 | 65011106 | 2019 | 7 | 0 | 72 | 1 | 11 | 16.4836 | 44560 | LA GUAJIRA | MANAURE | 4331300% | 4364700% | 306.1531 | 0 | 119 | FALSE | 999
| 165011106a2019m7 | 1 | 65011106 | 2019 | 7 | 0 | 72 | 1 | 11 | 16.4836 | 44560 | LA GUAJIRA | MANAURE | 4331300% | 4364700% | 306.1531 | 0 | 119 | FALSE | 999
| 165011106a2019m7 | 1 | 65011106 | 2019 | 7 | 0 | 72 | 1 | 11 | 16.4836 | 44560 | LA GUAJIRA | MANAURE | 4331300% | 4364700% | 306.1531 | 0 | 119 | FALSE | 999
| 165011106a2019m7 | 1 | 65011106 | 2019 | 7 | 0 | 72 | 1 | 11 | 16.4836 | 44560 | LA GUAJIRA | MANAURE | 4331300% | 4364700% | 306.1531 | 0 | 119 | FALSE | 999
| 165011106a2019m7 | 1 | 65011106 | 2019 | 7 | 0 | 72 | 1 | 11 | 16.4836 | 44560 | LA GUAJIRA | MANAURE | 4331300% | 4364700% | 306.1531 | 0 | 119 | FALSE | 999
| 165011106a2019m7 | 1 | 65011106 | 2019 | 7 | 0 | 72 | 1 | 11 | 16.4836 | 44560 | LA GUAJIRA | MANAURE | 4331300% | 4364700% | 306.1531 | 0 | 119 | FALSE | 999
| 165011106a2019m7 | 1 | 65011106 | 2019 | 7 | 0 | 72 | 1 | 11 | 16.4836 | 44560 | LA GUAJIRA | MANAURE | 4331300% | 4364700% | 306.1531 | 0 | 119 | FALSE | 999
| 165011106a2019m7 | 1 | 65011106 | 2019 | 7 | 0 | 72 | 1 | 11 | 16.4836 | 44560 | LA GUAJIRA | MANAURE | 4331300% | 4364700% | 306.1531 | 0 | 119 | FALSE | 999
| 165011106a2019m7 | 1 | 65011106 | 2019 | 7 | 0 | 72 | 1 | 11 | 16.4836 | 44560 | LA GUAJIRA | MANAURE | 4331300% | 4364700% | 306.1531 | 0 | 119 | FALSE | 999
| 165011106a2019m7 | 1 | 65011106 | 2019 | 7 | 0 | 72 | 1 | 11 | 16.4836 | 44560 | LA GUAJIRA | MANAURE | 4331300% | 4364700% | 306.1531 | 0 | 119 | FALSE | 999
| 165011106a2019m7 | 1 | 65011106 | 2019 | 7 | 0 | 72 | 1 | 11 | 16.4836 | 44560 | LA GUAJIRA | MANAURE | 4331300% | 4364700% | 306.1531 | 0 | 119 | FALSE | 999
| 165011106a2019m7 | 1 | 65011106 | 2019 | 7 | 0 | 72 | 1 | 11 | 16.4836 | 44560 | LA GUAJIRA | MANAURE | 4331300% | 4364700% | 306.1531 | 0 | 119 | FALSE | 999
| 165011106a2019m7 | 1 | 65011106 | 2019 | 7 | 0 | 72 | 1 | 11 | 16.4836 | 44560 | LA GUAJIRA | MANAURE | 4331300% | 4364700% | 306.1531 | 0 | 119 | FALSE | 999
| 165011106a2019m7 | 1 | 65011106 | 2019 | 7 | 0 | 72 | 1 | 11 | 16.4836 | 44560 | LA GUAJIRA | MANAURE | 4331300% | 4364700% | 306.1531 | 0 | 119 | FALSE | 999
| 165011106a2019m7 | 1 | 65011106 | 2019 | 7 | 0 | 72 | 1 | 11 | 16.4836 | 44560 | LA GUAJIRA | MANAURE | 4331300% | 4364700% | 306.1531 | 0 | 119 | FALSE | 999
| 165011106a2019m7 | 1 | 65011106 | 2019 | 7 | 0 | 72 | 1 | 11 | 16.4836 | 44560 | LA GUAJIRA | MANAURE | 4331300% | 4364700% | 306.1531 | 0 | 119 | FALSE | 999
| 165011106a2019m7 | 1 | 65011106 | 2019 | 7 | 0 | 72 | 1 | 11 | 16.4836 | 44560 | LA GUAJIRA | MANAURE | 4331300% | 4364700% | 306.1531 | 0 | 119 | FALSE | 999
| 165011106a2019m7 | 1 | 65011106 | 2019 | 7 | 0 | 72 | 1 | 11 | 16.4836 | 44560 | LA GUAJIRA | MANAURE | 4331300% | 4364700% | 306.1531 | 0 | 119 | FALSE | 999
| 165011106a2019m7 | 1 | 65011106 | 2019 | 7 | 0 | 72 | 1 | 11 | 16.4836 | 44560 | LA GUAJIRA | MANAURE | 4331300% | 4364700% | 306.1531 | 0 | 119 | FALSE | 999
| 165011106a2019m7 | 1 | 65011106 | 2019 | 7 | 0 | 72 | 1 | 11 | 16.4836 | 44560 | LA GUAJIRA | MANAURE | 4331300% | 4364700% | 306.1531 | 0 | 119 | FALSE | 999
| 165011106a2019m7 | 1 | 65011106 | 2019 | 7 | 0 | 72 | 1 | 11 | 16.4836 | 44560 | LA GUAJIRA | MANAURE | 4331300% | 4364700% | 306.1531 | 0 | 119 | FALSE | 999
| 165011106a2019m7 | 1 | 65011106 | 2019 | 7 | 0 | 72 | 1 | 11 | 16.4836 | 44560 | LA GUAJIRA | MANAURE | 4331300% | 4364700% | 306.1531 | 0 | 119 | FALSE | 999
| 165011106a2019m7 | 1 | 65011106 | 2019 | 7 | 0 | 72 | 1 | 11 | 16.4836 | 44560 | LA GUAJIRA | MANAURE | 4331300% | 4364700% | 306.1531 | 0 | 119 | FALSE | 999
| 165011106a2019m7 | 1 | 65011106 | 2019 | 7 | 0 | 72 | 1 | 11 | 16.4836 | 44560 | LA GUAJIRA | MANAURE | 4331300% | 4364700% | 306.1531 | 0 | 119 | FALSE | 999
| 165011106a2019m7 | 1 | 65011106 | 2019 | 7 | 0 | 72 | 1 | 11 | 16.4836 | 44560 | LA GUAJIRA | MANAURE | 4331300% | 4364700% | 306.1531 | 0 | 119 | FALSE | 999
| 165011106a2019m7 | 1 | 65011106 | 2019 | 7 | 0 | 72 | 1 | 11 | 16.4836 | 44560 | LA GUAJIRA | MANAURE | 4331300% | 4364700% | 306.1531 | 0 | 119 | FALSE | 999
| 165011106a2019m7 | 1 | 65011106 | 2019 | 7 | 0 | 72 | 1 | 11 | 16.4836 | 44560 | LA GUAJIRA | MANAURE | 4331300% | 4364700% | 306.1531 | 0 | 119 | FALSE | 999
| 165011106a2019m7 | 1 | 65011106 | 2019 | 7 | 0 | 72 | 1 | 11 | 16.4836 | 44560 | LA GUAJIRA | MANAURE | 4331300% | 4364700% | 306.1531 | 0 | 119 | FALSE | 999
| 165011106a2019m7 | 1 | 65011106 | 2019 | 7 | 0 | 72 | 1 | 11 | 16.4836 | 44560 | LA GUAJIRA | MANAURE | 4331300% | 4364700% | 306.1531 | 0 | 119 | FALSE | 999
| 165011106a2019m7 | 1 | 65011106 | 2019 | 7 | 0 | 72 | 1 | 11 | 16.4836 | 44560 | LA GUAJIRA | MANAURE | 4331300% | 4364700% | 306.1531 | 0 | 119 | FALSE | 999
| 165011106a2019m7 | 1 | 65011106 | 2019 | 7 | 0 | 72 | 1 | 11 | 16.4836 | 44560 | LA GUAJIRA | MANAURE | 4331300% | 4364700% | 306.1531 | 0 | 119 | FALSE | 999
| 165011106a2019m7 | 1 | 65011106 | 2019 | 7 | 0 | 72 | 1 | 11 | 16.4836 | 44560 | LA GUAJIRA | MANAURE | 4331300% | 4364700% | 306.1531 | 0 | 119 | FALSE | 999
| 165011106a2019m7 | 1 | 65011106 | 2019 | 7 | 0 | 72 | 1 | 11 | 16.4836 | 44560 | LA GUAJIRA | MANAURE | 4331300% | 4364700% | 306.1531 | 0 | 119 | FALSE | 999
| 165011106a2019m7 | 1 | 65011106 | 2019 | 7 | 1 | 1 | 1 | 11 | 4.9647 | 44560 | LA GUAJIRA | MANAURE | 4331300% | 4364700% | 0 | 96.6803 | 119 | TRUE | 999
| 165011106a2019m8 | 1 | 65011106 | 2019 | 8 | 0 | 72 | 1 | 11 | 11.8292 | 44560 | LA GUAJIRA | MANAURE | 4334400% | 4367800% | 306.1531 | 0 | 119 | FALSE | 999
| 165011106a2019m8 | 1 | 65011106 | 2019 | 8 | 0 | 72 | 1 | 11 | 11.8292 | 44560 | LA GUAJIRA | MANAURE | 4334400% | 4367800% | 306.1531 | 0 | 119 | FALSE | 999
| 165011106a2019m8 | 1 | 65011106 | 2019 | 8 | 0 | 72 | 1 | 11 | 11.8292 | 44560 | LA GUAJIRA | MANAURE | 4334400% | 4367800% | 306.1531 | 0 | 119 | FALSE | 999
| 165011106a2019m8 | 1 | 65011106 | 2019 | 8 | 0 | 72 | 1 | 11 | 11.8292 | 44560 | LA GUAJIRA | MANAURE | 4334400% | 4367800% | 306.1531 | 0 | 119 | FALSE | 999
| 165011106a2019m8 | 1 | 65011106 | 2019 | 8 | 0 | 72 | 1 | 11 | 11.8292 | 44560 | LA GUAJIRA | MANAURE | 4334400% | 4367800% | 306.1531 | 0 | 119 | FALSE | 999
| 165011106a2019m8 | 1 | 65011106 | 2019 | 8 | 0 | 72 | 1 | 11 | 11.8292 | 44560 | LA GUAJIRA | MANAURE | 4334400% | 4367800% | 306.1531 | 0 | 119 | FALSE | 999
| 165011106a2019m8 | 1 | 65011106 | 2019 | 8 | 0 | 72 | 1 | 11 | 11.8292 | 44560 | LA GUAJIRA | MANAURE | 4334400% | 4367800% | 306.1531 | 0 | 119 | FALSE | 999
| 165011106a2019m8 | 1 | 65011106 | 2019 | 8 | 0 | 72 | 1 | 11 | 11.8292 | 44560 | LA GUAJIRA | MANAURE | 4334400% | 4367800% | 306.1531 | 0 | 119 | FALSE | 999
| 165011106a2019m8 | 1 | 65011106 | 2019 | 8 | 0 | 72 | 1 | 11 | 11.8292 | 44560 | LA GUAJIRA | MANAURE | 4334400% | 4367800% | 306.1531 | 0 | 119 | FALSE | 999
| 165011106a2019m8 | 1 | 65011106 | 2019 | 8 | 0 | 72 | 1 | 11 | 11.8292 | 44560 | LA GUAJIRA | MANAURE | 4334400% | 4367800% | 306.1531 | 0 | 119 | FALSE | 999
| 165011106a2019m8 | 1 | 65011106 | 2019 | 8 | 0 | 72 | 1 | 11 | 11.8292 | 44560 | LA GUAJIRA | MANAURE | 4334400% | 4367800% | 306.1531 | 0 | 119 | FALSE | 999
| 165011106a2019m8 | 1 | 65011106 | 2019 | 8 | 0 | 72 | 1 | 11 | 11.8292 | 44560 | LA GUAJIRA | MANAURE | 4334400% | 4367800% | 306.1531 | 0 | 119 | FALSE | 999
| 165011106a2019m8 | 1 | 65011106 | 2019 | 8 | 0 | 72 | 1 | 11 | 11.8292 | 44560 | LA GUAJIRA | MANAURE | 4334400% | 4367800% | 306.1531 | 0 | 119 | FALSE | 999
| 165011106a2019m8 | 1 | 65011106 | 2019 | 8 | 0 | 72 | 1 | 11 | 11.8292 | 44560 | LA GUAJIRA | MANAURE | 4334400% | 4367800% | 306.1531 | 0 | 119 | FALSE | 999
| 165011106a2019m8 | 1 | 65011106 | 2019 | 8 | 0 | 72 | 1 | 11 | 11.8292 | 44560 | LA GUAJIRA | MANAURE | 4334400% | 4367800% | 306.1531 | 0 | 119 | FALSE | 999
| 165011106a2019m8 | 1 | 65011106 | 2019 | 8 | 0 | 72 | 1 | 11 | 11.8292 | 44560 | LA GUAJIRA | MANAURE | 4334400% | 4367800% | 306.1531 | 0 | 119 | FALSE | 999
| 165011106a2019m8 | 1 | 65011106 | 2019 | 8 | 0 | 72 | 1 | 11 | 11.8292 | 44560 | LA GUAJIRA | MANAURE | 4334400% | 4367800% | 306.1531 | 0 | 119 | FALSE | 999
| 165011106a2019m8 | 1 | 65011106 | 2019 | 8 | 0 | 72 | 1 | 11 | 11.8292 | 44560 | LA GUAJIRA | MANAURE | 4334400% | 4367800% | 306.1531 | 0 | 119 | FALSE | 999
| 165011106a2019m8 | 1 | 65011106 | 2019 | 8 | 0 | 72 | 1 | 11 | 11.8292 | 44560 | LA GUAJIRA | MANAURE | 4334400% | 4367800% | 306.1531 | 0 | 119 | FALSE | 999
| 165011106a2019m8 | 1 | 65011106 | 2019 | 8 | 0 | 72 | 1 | 11 | 11.8292 | 44560 | LA GUAJIRA | MANAURE | 4334400% | 4367800% | 306.1531 | 0 | 119 | FALSE | 999
| 165011106a2019m8 | 1 | 65011106 | 2019 | 8 | 0 | 72 | 1 | 11 | 11.8292 | 44560 | LA GUAJIRA | MANAURE | 4334400% | 4367800% | 306.1531 | 0 | 119 | FALSE | 999
| 165011106a2019m8 | 1 | 65011106 | 2019 | 8 | 0 | 72 | 1 | 11 | 11.8292 | 44560 | LA GUAJIRA | MANAURE | 4334400% | 4367800% | 306.1531 | 0 | 119 | FALSE | 999
| 165011106a2019m8 | 1 | 65011106 | 2019 | 8 | 0 | 72 | 1 | 11 | 11.8292 | 44560 | LA GUAJIRA | MANAURE | 4334400% | 4367800% | 306.1531 | 0 | 119 | FALSE | 999
| 165011106a2019m8 | 1 | 65011106 | 2019 | 8 | 0 | 72 | 1 | 11 | 11.8292 | 44560 | LA GUAJIRA | MANAURE | 4334400% | 4367800% | 306.1531 | 0 | 119 | FALSE | 999
| 165011106a2019m8 | 1 | 65011106 | 2019 | 8 | 0 | 72 | 1 | 11 | 11.8292 | 44560 | LA GUAJIRA | MANAURE | 4334400% | 4367800% | 306.1531 | 0 | 119 | FALSE | 999
| 165011106a2019m8 | 1 | 65011106 | 2019 | 8 | 0 | 72 | 1 | 11 | 11.8292 | 44560 | LA GUAJIRA | MANAURE | 4334400% | 4367800% | 306.1531 | 0 | 119 | FALSE | 999
| 165011106a2019m8 | 1 | 65011106 | 2019 | 8 | 0 | 72 | 1 | 11 | 11.8292 | 44560 | LA GUAJIRA | MANAURE | 4334400% | 4367800% | 306.1531 | 0 | 119 | FALSE | 999
| 165011106a2019m8 | 1 | 65011106 | 2019 | 8 | 0 | 72 | 1 | 11 | 11.8292 | 44560 | LA GUAJIRA | MANAURE | 4334400% | 4367800% | 306.1531 | 0 | 119 | FALSE | 999
| 165011106a2019m8 | 1 | 65011106 | 2019 | 8 | 0 | 72 | 1 | 11 | 11.8292 | 44560 | LA GUAJIRA | MANAURE | 4334400% | 4367800% | 306.1531 | 0 | 119 | FALSE | 999
| 165011106a2019m8 | 1 | 65011106 | 2019 | 8 | 0 | 72 | 1 | 11 | 11.8292 | 44560 | LA GUAJIRA | MANAURE | 4334400% | 4367800% | 306.1531 | 0 | 119 | FALSE | 999
| 165011106a2019m8 | 1 | 65011106 | 2019 | 8 | 0 | 72 | 1 | 11 | 11.8292 | 44560 | LA GUAJIRA | MANAURE | 4334400% | 4367800% | 306.1531 | 0 | 119 | FALSE | 999
| 165011106a2019m8 | 1 | 65011106 | 2019 | 8 | 0 | 72 | 1 | 11 | 11.8292 | 44560 | LA GUAJIRA | MANAURE | 4334400% | 4367800% | 306.1531 | 0 | 119 | FALSE | 999
| 165011106a2019m8 | 1 | 65011106 | 2019 | 8 | 0 | 72 | 1 | 11 | 11.8292 | 44560 | LA GUAJIRA | MANAURE | 4334400% | 4367800% | 306.1531 | 0 | 119 | FALSE | 999
| 165011106a2019m8 | 1 | 65011106 | 2019 | 8 | 0 | 72 | 1 | 11 | 11.8292 | 44560 | LA GUAJIRA | MANAURE | 4334400% | 4367800% | 306.1531 | 0 | 119 | FALSE | 999
| 165011106a2019m8 | 1 | 65011106 | 2019 | 8 | 0 | 72 | 1 | 11 | 11.8292 | 44560 | LA GUAJIRA | MANAURE | 4334400% | 4367800% | 306.1531 | 0 | 119 | FALSE | 999
| 165011106a2019m8 | 1 | 65011106 | 2019 | 8 | 0 | 72 | 1 | 11 | 11.8292 | 44560 | LA GUAJIRA | MANAURE | 4334400% | 4367800% | 306.1531 | 0 | 119 | FALSE | 999
| 165011106a2019m8 | 1 | 65011106 | 2019 | 8 | 0 | 72 | 1 | 11 | 11.8292 | 44560 | LA GUAJIRA | MANAURE | 4334400% | 4367800% | 306.1531 | 0 | 119 | FALSE | 999
| 165011106a2019m8 | 1 | 65011106 | 2019 | 8 | 0 | 72 | 1 | 11 | 11.8292 | 44560 | LA GUAJIRA | MANAURE | 4334400% | 4367800% | 306.1531 | 0 | 119 | FALSE | 999
| 165011106a2019m8 | 1 | 65011106 | 2019 | 8 | 0 | 72 | 1 | 11 | 11.8292 | 44560 | LA GUAJIRA | MANAURE | 4334400% | 4367800% | 306.1531 | 0 | 119 | FALSE | 999
| 165011106a2019m8 | 1 | 65011106 | 2019 | 8 | 0 | 72 | 1 | 11 | 11.8292 | 44560 | LA GUAJIRA | MANAURE | 4334400% | 4367800% | 306.1531 | 0 | 119 | FALSE | 999
| 165011106a2019m8 | 1 | 65011106 | 2019 | 8 | 0 | 72 | 1 | 11 | 11.8292 | 44560 | LA GUAJIRA | MANAURE | 4334400% | 4367800% | 306.1531 | 0 | 119 | FALSE | 999
| 165011106a2019m8 | 1 | 65011106 | 2019 | 8 | 0 | 72 | 1 | 11 | 11.8292 | 44560 | LA GUAJIRA | MANAURE | 4334400% | 4367800% | 306.1531 | 0 | 119 | FALSE | 999
| 165011106a2019m8 | 1 | 65011106 | 2019 | 8 | 0 | 72 | 1 | 11 | 11.8292 | 44560 | LA GUAJIRA | MANAURE | 4334400% | 4367800% | 306.1531 | 0 | 119 | FALSE | 999
| 165011106a2019m8 | 1 | 65011106 | 2019 | 8 | 0 | 72 | 1 | 11 | 11.8292 | 44560 | LA GUAJIRA | MANAURE | 4334400% | 4367800% | 306.1531 | 0 | 119 | FALSE | 999
| 165011106a2019m8 | 1 | 65011106 | 2019 | 8 | 0 | 72 | 1 | 11 | 11.8292 | 44560 | LA GUAJIRA | MANAURE | 4334400% | 4367800% | 306.1531 | 0 | 119 | FALSE | 999
| 165011106a2019m8 | 1 | 65011106 | 2019 | 8 | 0 | 72 | 1 | 11 | 11.8292 | 44560 | LA GUAJIRA | MANAURE | 4334400% | 4367800% | 306.1531 | 0 | 119 | FALSE | 999
| 165011106a2019m8 | 1 | 65011106 | 2019 | 8 | 0 | 72 | 1 | 11 | 11.8292 | 44560 | LA GUAJIRA | MANAURE | 4334400% | 4367800% | 306.1531 | 0 | 119 | FALSE | 999
| 165011106a2019m8 | 1 | 65011106 | 2019 | 8 | 0 | 72 | 1 | 11 | 11.8292 | 44560 | LA GUAJIRA | MANAURE | 4334400% | 4367800% | 306.1531 | 0 | 119 | FALSE | 999
| 165011106a2019m8 | 1 | 65011106 | 2019 | 8 | 0 | 72 | 1 | 11 | 11.8292 | 44560 | LA GUAJIRA | MANAURE | 4334400% | 4367800% | 306.1531 | 0 | 119 | FALSE | 999
| 165011106a2019m8 | 1 | 65011106 | 2019 | 8 | 0 | 72 | 1 | 11 | 11.8292 | 44560 | LA GUAJIRA | MANAURE | 4334400% | 4367800% | 306.1531 | 0 | 119 | FALSE | 999
| 165011106a2019m8 | 1 | 65011106 | 2019 | 8 | 0 | 72 | 1 | 11 | 11.8292 | 44560 | LA GUAJIRA | MANAURE | 4334400% | 4367800% | 306.1531 | 0 | 119 | FALSE | 999
| 165011106a2019m8 | 1 | 65011106 | 2019 | 8 | 0 | 72 | 1 | 11 | 11.8292 | 44560 | LA GUAJIRA | MANAURE | 4334400% | 4367800% | 306.1531 | 0 | 119 | FALSE | 999
| 165011106a2019m8 | 1 | 65011106 | 2019 | 8 | 0 | 72 | 1 | 11 | 11.8292 | 44560 | LA GUAJIRA | MANAURE | 4334400% | 4367800% | 306.1531 | 0 | 119 | FALSE | 999
| 165011106a2019m8 | 1 | 65011106 | 2019 | 8 | 0 | 72 | 1 | 11 | 11.8292 | 44560 | LA GUAJIRA | MANAURE | 4334400% | 4367800% | 306.1531 | 0 | 119 | FALSE | 999
| 165011106a2019m8 | 1 | 65011106 | 2019 | 8 | 0 | 72 | 1 | 11 | 11.8292 | 44560 | LA GUAJIRA | MANAURE | 4334400% | 4367800% | 306.1531 | 0 | 119 | FALSE | 999
| 165011106a2019m8 | 1 | 65011106 | 2019 | 8 | 0 | 72 | 1 | 11 | 11.8292 | 44560 | LA GUAJIRA | MANAURE | 4334400% | 4367800% | 306.1531 | 0 | 119 | FALSE | 999
| 165011106a2019m8 | 1 | 65011106 | 2019 | 8 | 0 | 72 | 1 | 11 | 11.8292 | 44560 | LA GUAJIRA | MANAURE | 4334400% | 4367800% | 306.1531 | 0 | 119 | FALSE | 999
| 165011106a2019m8 | 1 | 65011106 | 2019 | 8 | 0 | 72 | 1 | 11 | 11.8292 | 44560 | LA GUAJIRA | MANAURE | 4334400% | 4367800% | 306.1531 | 0 | 119 | FALSE | 999
| 165011106a2019m8 | 1 | 65011106 | 2019 | 8 | 0 | 72 | 1 | 11 | 11.8292 | 44560 | LA GUAJIRA | MANAURE | 4334400% | 4367800% | 306.1531 | 0 | 119 | FALSE | 999
| 165011106a2019m8 | 1 | 65011106 | 2019 | 8 | 0 | 72 | 1 | 11 | 11.8292 | 44560 | LA GUAJIRA | MANAURE | 4334400% | 4367800% | 306.1531 | 0 | 119 | FALSE | 999
| 165011106a2019m8 | 1 | 65011106 | 2019 | 8 | 0 | 72 | 1 | 11 | 11.8292 | 44560 | LA GUAJIRA | MANAURE | 4334400% | 4367800% | 306.1531 | 0 | 119 | FALSE | 999
| 165011106a2019m8 | 1 | 65011106 | 2019 | 8 | 0 | 72 | 1 | 11 | 11.8292 | 44560 | LA GUAJIRA | MANAURE | 4334400% | 4367800% | 306.1531 | 0 | 119 | FALSE | 999
| 165011106a2019m8 | 1 | 65011106 | 2019 | 8 | 0 | 72 | 1 | 11 | 11.8292 | 44560 | LA GUAJIRA | MANAURE | 4334400% | 4367800% | 306.1531 | 0 | 119 | FALSE | 999
| 165011106a2019m8 | 1 | 65011106 | 2019 | 8 | 0 | 72 | 1 | 11 | 11.8292 | 44560 | LA GUAJIRA | MANAURE | 4334400% | 4367800% | 306.1531 | 0 | 119 | FALSE | 999
| 165011106a2019m8 | 1 | 65011106 | 2019 | 8 | 0 | 72 | 1 | 11 | 11.8292 | 44560 | LA GUAJIRA | MANAURE | 4334400% | 4367800% | 306.1531 | 0 | 119 | FALSE | 999
| 165011106a2019m8 | 1 | 65011106 | 2019 | 8 | 0 | 72 | 1 | 11 | 11.8292 | 44560 | LA GUAJIRA | MANAURE | 4334400% | 4367800% | 306.1531 | 0 | 119 | FALSE | 999
| 165011106a2019m8 | 1 | 65011106 | 2019 | 8 | 0 | 72 | 1 | 11 | 11.8292 | 44560 | LA GUAJIRA | MANAURE | 4334400% | 4367800% | 306.1531 | 0 | 119 | FALSE | 999
| 165011106a2019m8 | 1 | 65011106 | 2019 | 8 | 0 | 72 | 1 | 11 | 11.8292 | 44560 | LA GUAJIRA | MANAURE | 4334400% | 4367800% | 306.1531 | 0 | 119 | FALSE | 999
| 165011106a2019m8 | 1 | 65011106 | 2019 | 8 | 0 | 72 | 1 | 11 | 11.8292 | 44560 | LA GUAJIRA | MANAURE | 4334400% | 4367800% | 306.1531 | 0 | 119 | FALSE | 999
| 165011106a2019m8 | 1 | 65011106 | 2019 | 8 | 0 | 72 | 1 | 11 | 11.8292 | 44560 | LA GUAJIRA | MANAURE | 4334400% | 4367800% | 306.1531 | 0 | 119 | FALSE | 999
| 165011106a2019m8 | 1 | 65011106 | 2019 | 8 | 0 | 72 | 1 | 11 | 11.8292 | 44560 | LA GUAJIRA | MANAURE | 4334400% | 4367800% | 306.1531 | 0 | 119 | FALSE | 999
| 165011106a2019m8 | 1 | 65011106 | 2019 | 8 | 0 | 72 | 1 | 11 | 11.8292 | 44560 | LA GUAJIRA | MANAURE | 4334400% | 4367800% | 306.1531 | 0 | 119 | FALSE | 999
| 165011106a2019m8 | 1 | 65011106 | 2019 | 8 | 1 | 1 | 1 | 11 | 1.37 | 44560 | LA GUAJIRA | MANAURE | 4334400% | 4367800% | 0 | 96.6803 | 119 | TRUE | 999
| 165011106a2019m9 | 1 | 65011106 | 2019 | 9 | 0 | 72 | 1 | 11 | 34.4025 | 44560 | LA GUAJIRA | MANAURE | 4337400% | 4370900% | 306.1531 | 0 | 119 | FALSE | 999
| 165011106a2019m9 | 1 | 65011106 | 2019 | 9 | 0 | 72 | 1 | 11 | 34.4025 | 44560 | LA GUAJIRA | MANAURE | 4337400% | 4370900% | 306.1531 | 0 | 119 | FALSE | 999
| 165011106a2019m9 | 1 | 65011106 | 2019 | 9 | 0 | 72 | 1 | 11 | 34.4025 | 44560 | LA GUAJIRA | MANAURE | 4337400% | 4370900% | 306.1531 | 0 | 119 | FALSE | 999
| 165011106a2019m9 | 1 | 65011106 | 2019 | 9 | 0 | 72 | 1 | 11 | 34.4025 | 44560 | LA GUAJIRA | MANAURE | 4337400% | 4370900% | 306.1531 | 0 | 119 | FALSE | 999
| 165011106a2019m9 | 1 | 65011106 | 2019 | 9 | 0 | 72 | 1 | 11 | 34.4025 | 44560 | LA GUAJIRA | MANAURE | 4337400% | 4370900% | 306.1531 | 0 | 119 | FALSE | 999
| 165011106a2019m9 | 1 | 65011106 | 2019 | 9 | 0 | 72 | 1 | 11 | 34.4025 | 44560 | LA GUAJIRA | MANAURE | 4337400% | 4370900% | 306.1531 | 0 | 119 | FALSE | 999
| 165011106a2019m9 | 1 | 65011106 | 2019 | 9 | 0 | 72 | 1 | 11 | 34.4025 | 44560 | LA GUAJIRA | MANAURE | 4337400% | 4370900% | 306.1531 | 0 | 119 | FALSE | 999
| 165011106a2019m9 | 1 | 65011106 | 2019 | 9 | 0 | 72 | 1 | 11 | 34.4025 | 44560 | LA GUAJIRA | MANAURE | 4337400% | 4370900% | 306.1531 | 0 | 119 | FALSE | 999
| 165011106a2019m9 | 1 | 65011106 | 2019 | 9 | 0 | 72 | 1 | 11 | 34.4025 | 44560 | LA GUAJIRA | MANAURE | 4337400% | 4370900% | 306.1531 | 0 | 119 | FALSE | 999
| 165011106a2019m9 | 1 | 65011106 | 2019 | 9 | 0 | 72 | 1 | 11 | 34.4025 | 44560 | LA GUAJIRA | MANAURE | 4337400% | 4370900% | 306.1531 | 0 | 119 | FALSE | 999
| 165011106a2019m9 | 1 | 65011106 | 2019 | 9 | 0 | 72 | 1 | 11 | 34.4025 | 44560 | LA GUAJIRA | MANAURE | 4337400% | 4370900% | 306.1531 | 0 | 119 | FALSE | 999
| 165011106a2019m9 | 1 | 65011106 | 2019 | 9 | 0 | 72 | 1 | 11 | 34.4025 | 44560 | LA GUAJIRA | MANAURE | 4337400% | 4370900% | 306.1531 | 0 | 119 | FALSE | 999
| 165011106a2019m9 | 1 | 65011106 | 2019 | 9 | 0 | 72 | 1 | 11 | 34.4025 | 44560 | LA GUAJIRA | MANAURE | 4337400% | 4370900% | 306.1531 | 0 | 119 | FALSE | 999
| 165011106a2019m9 | 1 | 65011106 | 2019 | 9 | 0 | 72 | 1 | 11 | 34.4025 | 44560 | LA GUAJIRA | MANAURE | 4337400% | 4370900% | 306.1531 | 0 | 119 | FALSE | 999
| 165011106a2019m9 | 1 | 65011106 | 2019 | 9 | 0 | 72 | 1 | 11 | 34.4025 | 44560 | LA GUAJIRA | MANAURE | 4337400% | 4370900% | 306.1531 | 0 | 119 | FALSE | 999
| 165011106a2019m9 | 1 | 65011106 | 2019 | 9 | 0 | 72 | 1 | 11 | 34.4025 | 44560 | LA GUAJIRA | MANAURE | 4337400% | 4370900% | 306.1531 | 0 | 119 | FALSE | 999
| 165011106a2019m9 | 1 | 65011106 | 2019 | 9 | 0 | 72 | 1 | 11 | 34.4025 | 44560 | LA GUAJIRA | MANAURE | 4337400% | 4370900% | 306.1531 | 0 | 119 | FALSE | 999
| 165011106a2019m9 | 1 | 65011106 | 2019 | 9 | 0 | 72 | 1 | 11 | 34.4025 | 44560 | LA GUAJIRA | MANAURE | 4337400% | 4370900% | 306.1531 | 0 | 119 | FALSE | 999
| 165011106a2019m9 | 1 | 65011106 | 2019 | 9 | 0 | 72 | 1 | 11 | 34.4025 | 44560 | LA GUAJIRA | MANAURE | 4337400% | 4370900% | 306.1531 | 0 | 119 | FALSE | 999
| 165011106a2019m9 | 1 | 65011106 | 2019 | 9 | 0 | 72 | 1 | 11 | 34.4025 | 44560 | LA GUAJIRA | MANAURE | 4337400% | 4370900% | 306.1531 | 0 | 119 | FALSE | 999
| 165011106a2019m9 | 1 | 65011106 | 2019 | 9 | 0 | 72 | 1 | 11 | 34.4025 | 44560 | LA GUAJIRA | MANAURE | 4337400% | 4370900% | 306.1531 | 0 | 119 | FALSE | 999
| 165011106a2019m9 | 1 | 65011106 | 2019 | 9 | 0 | 72 | 1 | 11 | 34.4025 | 44560 | LA GUAJIRA | MANAURE | 4337400% | 4370900% | 306.1531 | 0 | 119 | FALSE | 999
| 165011106a2019m9 | 1 | 65011106 | 2019 | 9 | 0 | 72 | 1 | 11 | 34.4025 | 44560 | LA GUAJIRA | MANAURE | 4337400% | 4370900% | 306.1531 | 0 | 119 | FALSE | 999
| 165011106a2019m9 | 1 | 65011106 | 2019 | 9 | 0 | 72 | 1 | 11 | 34.4025 | 44560 | LA GUAJIRA | MANAURE | 4337400% | 4370900% | 306.1531 | 0 | 119 | FALSE | 999
| 165011106a2019m9 | 1 | 65011106 | 2019 | 9 | 0 | 72 | 1 | 11 | 34.4025 | 44560 | LA GUAJIRA | MANAURE | 4337400% | 4370900% | 306.1531 | 0 | 119 | FALSE | 999
| 165011106a2019m9 | 1 | 65011106 | 2019 | 9 | 0 | 72 | 1 | 11 | 34.4025 | 44560 | LA GUAJIRA | MANAURE | 4337400% | 4370900% | 306.1531 | 0 | 119 | FALSE | 999
| 165011106a2019m9 | 1 | 65011106 | 2019 | 9 | 0 | 72 | 1 | 11 | 34.4025 | 44560 | LA GUAJIRA | MANAURE | 4337400% | 4370900% | 306.1531 | 0 | 119 | FALSE | 999
| 165011106a2019m9 | 1 | 65011106 | 2019 | 9 | 0 | 72 | 1 | 11 | 34.4025 | 44560 | LA GUAJIRA | MANAURE | 4337400% | 4370900% | 306.1531 | 0 | 119 | FALSE | 999
| 165011106a2019m9 | 1 | 65011106 | 2019 | 9 | 0 | 72 | 1 | 11 | 34.4025 | 44560 | LA GUAJIRA | MANAURE | 4337400% | 4370900% | 306.1531 | 0 | 119 | FALSE | 999
| 165011106a2019m9 | 1 | 65011106 | 2019 | 9 | 0 | 72 | 1 | 11 | 34.4025 | 44560 | LA GUAJIRA | MANAURE | 4337400% | 4370900% | 306.1531 | 0 | 119 | FALSE | 999
| 165011106a2019m9 | 1 | 65011106 | 2019 | 9 | 0 | 72 | 1 | 11 | 34.4025 | 44560 | LA GUAJIRA | MANAURE | 4337400% | 4370900% | 306.1531 | 0 | 119 | FALSE | 999
| 165011106a2019m9 | 1 | 65011106 | 2019 | 9 | 0 | 72 | 1 | 11 | 34.4025 | 44560 | LA GUAJIRA | MANAURE | 4337400% | 4370900% | 306.1531 | 0 | 119 | FALSE | 999
| 165011106a2019m9 | 1 | 65011106 | 2019 | 9 | 0 | 72 | 1 | 11 | 34.4025 | 44560 | LA GUAJIRA | MANAURE | 4337400% | 4370900% | 306.1531 | 0 | 119 | FALSE | 999
| 165011106a2019m9 | 1 | 65011106 | 2019 | 9 | 0 | 72 | 1 | 11 | 34.4025 | 44560 | LA GUAJIRA | MANAURE | 4337400% | 4370900% | 306.1531 | 0 | 119 | FALSE | 999
| 165011106a2019m9 | 1 | 65011106 | 2019 | 9 | 0 | 72 | 1 | 11 | 34.4025 | 44560 | LA GUAJIRA | MANAURE | 4337400% | 4370900% | 306.1531 | 0 | 119 | FALSE | 999
| 165011106a2019m9 | 1 | 65011106 | 2019 | 9 | 0 | 72 | 1 | 11 | 34.4025 | 44560 | LA GUAJIRA | MANAURE | 4337400% | 4370900% | 306.1531 | 0 | 119 | FALSE | 999
| 165011106a2019m9 | 1 | 65011106 | 2019 | 9 | 0 | 72 | 1 | 11 | 34.4025 | 44560 | LA GUAJIRA | MANAURE | 4337400% | 4370900% | 306.1531 | 0 | 119 | FALSE | 999
| 165011106a2019m9 | 1 | 65011106 | 2019 | 9 | 0 | 72 | 1 | 11 | 34.4025 | 44560 | LA GUAJIRA | MANAURE | 4337400% | 4370900% | 306.1531 | 0 | 119 | FALSE | 999
| 165011106a2019m9 | 1 | 65011106 | 2019 | 9 | 0 | 72 | 1 | 11 | 34.4025 | 44560 | LA GUAJIRA | MANAURE | 4337400% | 4370900% | 306.1531 | 0 | 119 | FALSE | 999
| 165011106a2019m9 | 1 | 65011106 | 2019 | 9 | 0 | 72 | 1 | 11 | 34.4025 | 44560 | LA GUAJIRA | MANAURE | 4337400% | 4370900% | 306.1531 | 0 | 119 | FALSE | 999
| 165011106a2019m9 | 1 | 65011106 | 2019 | 9 | 0 | 72 | 1 | 11 | 34.4025 | 44560 | LA GUAJIRA | MANAURE | 4337400% | 4370900% | 306.1531 | 0 | 119 | FALSE | 999
| 165011106a2019m9 | 1 | 65011106 | 2019 | 9 | 0 | 72 | 1 | 11 | 34.4025 | 44560 | LA GUAJIRA | MANAURE | 4337400% | 4370900% | 306.1531 | 0 | 119 | FALSE | 999
| 165011106a2019m9 | 1 | 65011106 | 2019 | 9 | 0 | 72 | 1 | 11 | 34.4025 | 44560 | LA GUAJIRA | MANAURE | 4337400% | 4370900% | 306.1531 | 0 | 119 | FALSE | 999
| 165011106a2019m9 | 1 | 65011106 | 2019 | 9 | 0 | 72 | 1 | 11 | 34.4025 | 44560 | LA GUAJIRA | MANAURE | 4337400% | 4370900% | 306.1531 | 0 | 119 | FALSE | 999
| 165011106a2019m9 | 1 | 65011106 | 2019 | 9 | 0 | 72 | 1 | 11 | 34.4025 | 44560 | LA GUAJIRA | MANAURE | 4337400% | 4370900% | 306.1531 | 0 | 119 | FALSE | 999
| 165011106a2019m9 | 1 | 65011106 | 2019 | 9 | 0 | 72 | 1 | 11 | 34.4025 | 44560 | LA GUAJIRA | MANAURE | 4337400% | 4370900% | 306.1531 | 0 | 119 | FALSE | 999
| 165011106a2019m9 | 1 | 65011106 | 2019 | 9 | 0 | 72 | 1 | 11 | 34.4025 | 44560 | LA GUAJIRA | MANAURE | 4337400% | 4370900% | 306.1531 | 0 | 119 | FALSE | 999
| 165011106a2019m9 | 1 | 65011106 | 2019 | 9 | 0 | 72 | 1 | 11 | 34.4025 | 44560 | LA GUAJIRA | MANAURE | 4337400% | 4370900% | 306.1531 | 0 | 119 | FALSE | 999
| 165011106a2019m9 | 1 | 65011106 | 2019 | 9 | 0 | 72 | 1 | 11 | 34.4025 | 44560 | LA GUAJIRA | MANAURE | 4337400% | 4370900% | 306.1531 | 0 | 119 | FALSE | 999
| 165011106a2019m9 | 1 | 65011106 | 2019 | 9 | 0 | 72 | 1 | 11 | 34.4025 | 44560 | LA GUAJIRA | MANAURE | 4337400% | 4370900% | 306.1531 | 0 | 119 | FALSE | 999
| 165011106a2019m9 | 1 | 65011106 | 2019 | 9 | 0 | 72 | 1 | 11 | 34.4025 | 44560 | LA GUAJIRA | MANAURE | 4337400% | 4370900% | 306.1531 | 0 | 119 | FALSE | 999
| 165011106a2019m9 | 1 | 65011106 | 2019 | 9 | 0 | 72 | 1 | 11 | 34.4025 | 44560 | LA GUAJIRA | MANAURE | 4337400% | 4370900% | 306.1531 | 0 | 119 | FALSE | 999
| 165011106a2019m9 | 1 | 65011106 | 2019 | 9 | 0 | 72 | 1 | 11 | 34.4025 | 44560 | LA GUAJIRA | MANAURE | 4337400% | 4370900% | 306.1531 | 0 | 119 | FALSE | 999
| 165011106a2019m9 | 1 | 65011106 | 2019 | 9 | 0 | 72 | 1 | 11 | 34.4025 | 44560 | LA GUAJIRA | MANAURE | 4337400% | 4370900% | 306.1531 | 0 | 119 | FALSE | 999
| 165011106a2019m9 | 1 | 65011106 | 2019 | 9 | 0 | 72 | 1 | 11 | 34.4025 | 44560 | LA GUAJIRA | MANAURE | 4337400% | 4370900% | 306.1531 | 0 | 119 | FALSE | 999
| 165011106a2019m9 | 1 | 65011106 | 2019 | 9 | 0 | 72 | 1 | 11 | 34.4025 | 44560 | LA GUAJIRA | MANAURE | 4337400% | 4370900% | 306.1531 | 0 | 119 | FALSE | 999
| 165011106a2019m9 | 1 | 65011106 | 2019 | 9 | 0 | 72 | 1 | 11 | 34.4025 | 44560 | LA GUAJIRA | MANAURE | 4337400% | 4370900% | 306.1531 | 0 | 119 | FALSE | 999
| 165011106a2019m9 | 1 | 65011106 | 2019 | 9 | 0 | 72 | 1 | 11 | 34.4025 | 44560 | LA GUAJIRA | MANAURE | 4337400% | 4370900% | 306.1531 | 0 | 119 | FALSE | 999
| 165011106a2019m9 | 1 | 65011106 | 2019 | 9 | 0 | 72 | 1 | 11 | 34.4025 | 44560 | LA GUAJIRA | MANAURE | 4337400% | 4370900% | 306.1531 | 0 | 119 | FALSE | 999
| 165011106a2019m9 | 1 | 65011106 | 2019 | 9 | 0 | 72 | 1 | 11 | 34.4025 | 44560 | LA GUAJIRA | MANAURE | 4337400% | 4370900% | 306.1531 | 0 | 119 | FALSE | 999
| 165011106a2019m9 | 1 | 65011106 | 2019 | 9 | 0 | 72 | 1 | 11 | 34.4025 | 44560 | LA GUAJIRA | MANAURE | 4337400% | 4370900% | 306.1531 | 0 | 119 | FALSE | 999
| 165011106a2019m9 | 1 | 65011106 | 2019 | 9 | 0 | 72 | 1 | 11 | 34.4025 | 44560 | LA GUAJIRA | MANAURE | 4337400% | 4370900% | 306.1531 | 0 | 119 | FALSE | 999
| 165011106a2019m9 | 1 | 65011106 | 2019 | 9 | 0 | 72 | 1 | 11 | 34.4025 | 44560 | LA GUAJIRA | MANAURE | 4337400% | 4370900% | 306.1531 | 0 | 119 | FALSE | 999
| 165011106a2019m9 | 1 | 65011106 | 2019 | 9 | 0 | 72 | 1 | 11 | 34.4025 | 44560 | LA GUAJIRA | MANAURE | 4337400% | 4370900% | 306.1531 | 0 | 119 | FALSE | 999
| 165011106a2019m9 | 1 | 65011106 | 2019 | 9 | 0 | 72 | 1 | 11 | 34.4025 | 44560 | LA GUAJIRA | MANAURE | 4337400% | 4370900% | 306.1531 | 0 | 119 | FALSE | 999
| 165011106a2019m9 | 1 | 65011106 | 2019 | 9 | 0 | 72 | 1 | 11 | 34.4025 | 44560 | LA GUAJIRA | MANAURE | 4337400% | 4370900% | 306.1531 | 0 | 119 | FALSE | 999
| 165011106a2019m9 | 1 | 65011106 | 2019 | 9 | 0 | 72 | 1 | 11 | 34.4025 | 44560 | LA GUAJIRA | MANAURE | 4337400% | 4370900% | 306.1531 | 0 | 119 | FALSE | 999
| 165011106a2019m9 | 1 | 65011106 | 2019 | 9 | 0 | 72 | 1 | 11 | 34.4025 | 44560 | LA GUAJIRA | MANAURE | 4337400% | 4370900% | 306.1531 | 0 | 119 | FALSE | 999
| 165011106a2019m9 | 1 | 65011106 | 2019 | 9 | 0 | 72 | 1 | 11 | 34.4025 | 44560 | LA GUAJIRA | MANAURE | 4337400% | 4370900% | 306.1531 | 0 | 119 | FALSE | 999
| 165011106a2019m9 | 1 | 65011106 | 2019 | 9 | 0 | 72 | 1 | 11 | 34.4025 | 44560 | LA GUAJIRA | MANAURE | 4337400% | 4370900% | 306.1531 | 0 | 119 | FALSE | 999
| 165011106a2019m9 | 1 | 65011106 | 2019 | 9 | 0 | 72 | 1 | 11 | 34.4025 | 44560 | LA GUAJIRA | MANAURE | 4337400% | 4370900% | 306.1531 | 0 | 119 | FALSE | 999
| 165011106a2019m9 | 1 | 65011106 | 2019 | 9 | 0 | 72 | 1 | 11 | 34.4025 | 44560 | LA GUAJIRA | MANAURE | 4337400% | 4370900% | 306.1531 | 0 | 119 | FALSE | 999
| 165011106a2019m9 | 1 | 65011106 | 2019 | 9 | 1 | 1 | 1 | 11 | 1.4711 | 44560 | LA GUAJIRA | MANAURE | 4337400% | 4370900% | 0 | 96.6803 | 119 | TRUE | 999
| 165011106a2019m10 | 1 | 65011106 | 2019 | 10 | 0 | 72 | 1 | 11 | 11.4625 | 44560 | LA GUAJIRA | MANAURE | 4340500% | 4373900% | 306.1531 | 0 | 119 | FALSE | 999
| 165011106a2019m10 | 1 | 65011106 | 2019 | 10 | 0 | 72 | 1 | 11 | 11.4625 | 44560 | LA GUAJIRA | MANAURE | 4340500% | 4373900% | 306.1531 | 0 | 119 | FALSE | 999
| 165011106a2019m10 | 1 | 65011106 | 2019 | 10 | 0 | 72 | 1 | 11 | 11.4625 | 44560 | LA GUAJIRA | MANAURE | 4340500% | 4373900% | 306.1531 | 0 | 119 | FALSE | 999
| 165011106a2019m10 | 1 | 65011106 | 2019 | 10 | 0 | 72 | 1 | 11 | 11.4625 | 44560 | LA GUAJIRA | MANAURE | 4340500% | 4373900% | 306.1531 | 0 | 119 | FALSE | 999
| 165011106a2019m10 | 1 | 65011106 | 2019 | 10 | 0 | 72 | 1 | 11 | 11.4625 | 44560 | LA GUAJIRA | MANAURE | 4340500% | 4373900% | 306.1531 | 0 | 119 | FALSE | 999
| 165011106a2019m10 | 1 | 65011106 | 2019 | 10 | 0 | 72 | 1 | 11 | 11.4625 | 44560 | LA GUAJIRA | MANAURE | 4340500% | 4373900% | 306.1531 | 0 | 119 | FALSE | 999
| 165011106a2019m10 | 1 | 65011106 | 2019 | 10 | 0 | 72 | 1 | 11 | 11.4625 | 44560 | LA GUAJIRA | MANAURE | 4340500% | 4373900% | 306.1531 | 0 | 119 | FALSE | 999
| 165011106a2019m10 | 1 | 65011106 | 2019 | 10 | 0 | 72 | 1 | 11 | 11.4625 | 44560 | LA GUAJIRA | MANAURE | 4340500% | 4373900% | 306.1531 | 0 | 119 | FALSE | 999
| 165011106a2019m10 | 1 | 65011106 | 2019 | 10 | 0 | 72 | 1 | 11 | 11.4625 | 44560 | LA GUAJIRA | MANAURE | 4340500% | 4373900% | 306.1531 | 0 | 119 | FALSE | 999
| 165011106a2019m10 | 1 | 65011106 | 2019 | 10 | 0 | 72 | 1 | 11 | 11.4625 | 44560 | LA GUAJIRA | MANAURE | 4340500% | 4373900% | 306.1531 | 0 | 119 | FALSE | 999
| 165011106a2019m10 | 1 | 65011106 | 2019 | 10 | 0 | 72 | 1 | 11 | 11.4625 | 44560 | LA GUAJIRA | MANAURE | 4340500% | 4373900% | 306.1531 | 0 | 119 | FALSE | 999
| 165011106a2019m10 | 1 | 65011106 | 2019 | 10 | 0 | 72 | 1 | 11 | 11.4625 | 44560 | LA GUAJIRA | MANAURE | 4340500% | 4373900% | 306.1531 | 0 | 119 | FALSE | 999
| 165011106a2019m10 | 1 | 65011106 | 2019 | 10 | 0 | 72 | 1 | 11 | 11.4625 | 44560 | LA GUAJIRA | MANAURE | 4340500% | 4373900% | 306.1531 | 0 | 119 | FALSE | 999
| 165011106a2019m10 | 1 | 65011106 | 2019 | 10 | 0 | 72 | 1 | 11 | 11.4625 | 44560 | LA GUAJIRA | MANAURE | 4340500% | 4373900% | 306.1531 | 0 | 119 | FALSE | 999
| 165011106a2019m10 | 1 | 65011106 | 2019 | 10 | 0 | 72 | 1 | 11 | 11.4625 | 44560 | LA GUAJIRA | MANAURE | 4340500% | 4373900% | 306.1531 | 0 | 119 | FALSE | 999
| 165011106a2019m10 | 1 | 65011106 | 2019 | 10 | 0 | 72 | 1 | 11 | 11.4625 | 44560 | LA GUAJIRA | MANAURE | 4340500% | 4373900% | 306.1531 | 0 | 119 | FALSE | 999
| 165011106a2019m10 | 1 | 65011106 | 2019 | 10 | 0 | 72 | 1 | 11 | 11.4625 | 44560 | LA GUAJIRA | MANAURE | 4340500% | 4373900% | 306.1531 | 0 | 119 | FALSE | 999
| 165011106a2019m10 | 1 | 65011106 | 2019 | 10 | 0 | 72 | 1 | 11 | 11.4625 | 44560 | LA GUAJIRA | MANAURE | 4340500% | 4373900% | 306.1531 | 0 | 119 | FALSE | 999
| 165011106a2019m10 | 1 | 65011106 | 2019 | 10 | 0 | 72 | 1 | 11 | 11.4625 | 44560 | LA GUAJIRA | MANAURE | 4340500% | 4373900% | 306.1531 | 0 | 119 | FALSE | 999
| 165011106a2019m10 | 1 | 65011106 | 2019 | 10 | 0 | 72 | 1 | 11 | 11.4625 | 44560 | LA GUAJIRA | MANAURE | 4340500% | 4373900% | 306.1531 | 0 | 119 | FALSE | 999
| 165011106a2019m10 | 1 | 65011106 | 2019 | 10 | 0 | 72 | 1 | 11 | 11.4625 | 44560 | LA GUAJIRA | MANAURE | 4340500% | 4373900% | 306.1531 | 0 | 119 | FALSE | 999
| 165011106a2019m10 | 1 | 65011106 | 2019 | 10 | 0 | 72 | 1 | 11 | 11.4625 | 44560 | LA GUAJIRA | MANAURE | 4340500% | 4373900% | 306.1531 | 0 | 119 | FALSE | 999
| 165011106a2019m10 | 1 | 65011106 | 2019 | 10 | 0 | 72 | 1 | 11 | 11.4625 | 44560 | LA GUAJIRA | MANAURE | 4340500% | 4373900% | 306.1531 | 0 | 119 | FALSE | 999
| 165011106a2019m10 | 1 | 65011106 | 2019 | 10 | 0 | 72 | 1 | 11 | 11.4625 | 44560 | LA GUAJIRA | MANAURE | 4340500% | 4373900% | 306.1531 | 0 | 119 | FALSE | 999
| 165011106a2019m10 | 1 | 65011106 | 2019 | 10 | 0 | 72 | 1 | 11 | 11.4625 | 44560 | LA GUAJIRA | MANAURE | 4340500% | 4373900% | 306.1531 | 0 | 119 | FALSE | 999
| 165011106a2019m10 | 1 | 65011106 | 2019 | 10 | 0 | 72 | 1 | 11 | 11.4625 | 44560 | LA GUAJIRA | MANAURE | 4340500% | 4373900% | 306.1531 | 0 | 119 | FALSE | 999
| 165011106a2019m10 | 1 | 65011106 | 2019 | 10 | 0 | 72 | 1 | 11 | 11.4625 | 44560 | LA GUAJIRA | MANAURE | 4340500% | 4373900% | 306.1531 | 0 | 119 | FALSE | 999
| 165011106a2019m10 | 1 | 65011106 | 2019 | 10 | 0 | 72 | 1 | 11 | 11.4625 | 44560 | LA GUAJIRA | MANAURE | 4340500% | 4373900% | 306.1531 | 0 | 119 | FALSE | 999
| 165011106a2019m10 | 1 | 65011106 | 2019 | 10 | 0 | 72 | 1 | 11 | 11.4625 | 44560 | LA GUAJIRA | MANAURE | 4340500% | 4373900% | 306.1531 | 0 | 119 | FALSE | 999
| 165011106a2019m10 | 1 | 65011106 | 2019 | 10 | 0 | 72 | 1 | 11 | 11.4625 | 44560 | LA GUAJIRA | MANAURE | 4340500% | 4373900% | 306.1531 | 0 | 119 | FALSE | 999
| 165011106a2019m10 | 1 | 65011106 | 2019 | 10 | 0 | 72 | 1 | 11 | 11.4625 | 44560 | LA GUAJIRA | MANAURE | 4340500% | 4373900% | 306.1531 | 0 | 119 | FALSE | 999
| 165011106a2019m10 | 1 | 65011106 | 2019 | 10 | 0 | 72 | 1 | 11 | 11.4625 | 44560 | LA GUAJIRA | MANAURE | 4340500% | 4373900% | 306.1531 | 0 | 119 | FALSE | 999
| 165011106a2019m10 | 1 | 65011106 | 2019 | 10 | 0 | 72 | 1 | 11 | 11.4625 | 44560 | LA GUAJIRA | MANAURE | 4340500% | 4373900% | 306.1531 | 0 | 119 | FALSE | 999
| 165011106a2019m10 | 1 | 65011106 | 2019 | 10 | 0 | 72 | 1 | 11 | 11.4625 | 44560 | LA GUAJIRA | MANAURE | 4340500% | 4373900% | 306.1531 | 0 | 119 | FALSE | 999
| 165011106a2019m10 | 1 | 65011106 | 2019 | 10 | 0 | 72 | 1 | 11 | 11.4625 | 44560 | LA GUAJIRA | MANAURE | 4340500% | 4373900% | 306.1531 | 0 | 119 | FALSE | 999
| 165011106a2019m10 | 1 | 65011106 | 2019 | 10 | 0 | 72 | 1 | 11 | 11.4625 | 44560 | LA GUAJIRA | MANAURE | 4340500% | 4373900% | 306.1531 | 0 | 119 | FALSE | 999
| 165011106a2019m10 | 1 | 65011106 | 2019 | 10 | 0 | 72 | 1 | 11 | 11.4625 | 44560 | LA GUAJIRA | MANAURE | 4340500% | 4373900% | 306.1531 | 0 | 119 | FALSE | 999
| 165011106a2019m10 | 1 | 65011106 | 2019 | 10 | 0 | 72 | 1 | 11 | 11.4625 | 44560 | LA GUAJIRA | MANAURE | 4340500% | 4373900% | 306.1531 | 0 | 119 | FALSE | 999
| 165011106a2019m10 | 1 | 65011106 | 2019 | 10 | 0 | 72 | 1 | 11 | 11.4625 | 44560 | LA GUAJIRA | MANAURE | 4340500% | 4373900% | 306.1531 | 0 | 119 | FALSE | 999
| 165011106a2019m10 | 1 | 65011106 | 2019 | 10 | 0 | 72 | 1 | 11 | 11.4625 | 44560 | LA GUAJIRA | MANAURE | 4340500% | 4373900% | 306.1531 | 0 | 119 | FALSE | 999
| 165011106a2019m10 | 1 | 65011106 | 2019 | 10 | 0 | 72 | 1 | 11 | 11.4625 | 44560 | LA GUAJIRA | MANAURE | 4340500% | 4373900% | 306.1531 | 0 | 119 | FALSE | 999
| 165011106a2019m10 | 1 | 65011106 | 2019 | 10 | 0 | 72 | 1 | 11 | 11.4625 | 44560 | LA GUAJIRA | MANAURE | 4340500% | 4373900% | 306.1531 | 0 | 119 | FALSE | 999
| 165011106a2019m10 | 1 | 65011106 | 2019 | 10 | 0 | 72 | 1 | 11 | 11.4625 | 44560 | LA GUAJIRA | MANAURE | 4340500% | 4373900% | 306.1531 | 0 | 119 | FALSE | 999
| 165011106a2019m10 | 1 | 65011106 | 2019 | 10 | 0 | 72 | 1 | 11 | 11.4625 | 44560 | LA GUAJIRA | MANAURE | 4340500% | 4373900% | 306.1531 | 0 | 119 | FALSE | 999
| 165011106a2019m10 | 1 | 65011106 | 2019 | 10 | 0 | 72 | 1 | 11 | 11.4625 | 44560 | LA GUAJIRA | MANAURE | 4340500% | 4373900% | 306.1531 | 0 | 119 | FALSE | 999
| 165011106a2019m10 | 1 | 65011106 | 2019 | 10 | 0 | 72 | 1 | 11 | 11.4625 | 44560 | LA GUAJIRA | MANAURE | 4340500% | 4373900% | 306.1531 | 0 | 119 | FALSE | 999
| 165011106a2019m10 | 1 | 65011106 | 2019 | 10 | 0 | 72 | 1 | 11 | 11.4625 | 44560 | LA GUAJIRA | MANAURE | 4340500% | 4373900% | 306.1531 | 0 | 119 | FALSE | 999
| 165011106a2019m10 | 1 | 65011106 | 2019 | 10 | 0 | 72 | 1 | 11 | 11.4625 | 44560 | LA GUAJIRA | MANAURE | 4340500% | 4373900% | 306.1531 | 0 | 119 | FALSE | 999
| 165011106a2019m10 | 1 | 65011106 | 2019 | 10 | 0 | 72 | 1 | 11 | 11.4625 | 44560 | LA GUAJIRA | MANAURE | 4340500% | 4373900% | 306.1531 | 0 | 119 | FALSE | 999
| 165011106a2019m10 | 1 | 65011106 | 2019 | 10 | 0 | 72 | 1 | 11 | 11.4625 | 44560 | LA GUAJIRA | MANAURE | 4340500% | 4373900% | 306.1531 | 0 | 119 | FALSE | 999
| 165011106a2019m10 | 1 | 65011106 | 2019 | 10 | 0 | 72 | 1 | 11 | 11.4625 | 44560 | LA GUAJIRA | MANAURE | 4340500% | 4373900% | 306.1531 | 0 | 119 | FALSE | 999
| 165011106a2019m10 | 1 | 65011106 | 2019 | 10 | 0 | 72 | 1 | 11 | 11.4625 | 44560 | LA GUAJIRA | MANAURE | 4340500% | 4373900% | 306.1531 | 0 | 119 | FALSE | 999
| 165011106a2019m10 | 1 | 65011106 | 2019 | 10 | 0 | 72 | 1 | 11 | 11.4625 | 44560 | LA GUAJIRA | MANAURE | 4340500% | 4373900% | 306.1531 | 0 | 119 | FALSE | 999
| 165011106a2019m10 | 1 | 65011106 | 2019 | 10 | 0 | 72 | 1 | 11 | 11.4625 | 44560 | LA GUAJIRA | MANAURE | 4340500% | 4373900% | 306.1531 | 0 | 119 | FALSE | 999
| 165011106a2019m10 | 1 | 65011106 | 2019 | 10 | 0 | 72 | 1 | 11 | 11.4625 | 44560 | LA GUAJIRA | MANAURE | 4340500% | 4373900% | 306.1531 | 0 | 119 | FALSE | 999
| 165011106a2019m10 | 1 | 65011106 | 2019 | 10 | 0 | 72 | 1 | 11 | 11.4625 | 44560 | LA GUAJIRA | MANAURE | 4340500% | 4373900% | 306.1531 | 0 | 119 | FALSE | 999
| 165011106a2019m10 | 1 | 65011106 | 2019 | 10 | 0 | 72 | 1 | 11 | 11.4625 | 44560 | LA GUAJIRA | MANAURE | 4340500% | 4373900% | 306.1531 | 0 | 119 | FALSE | 999
| 165011106a2019m10 | 1 | 65011106 | 2019 | 10 | 0 | 72 | 1 | 11 | 11.4625 | 44560 | LA GUAJIRA | MANAURE | 4340500% | 4373900% | 306.1531 | 0 | 119 | FALSE | 999
| 165011106a2019m10 | 1 | 65011106 | 2019 | 10 | 0 | 72 | 1 | 11 | 11.4625 | 44560 | LA GUAJIRA | MANAURE | 4340500% | 4373900% | 306.1531 | 0 | 119 | FALSE | 999
| 165011106a2019m10 | 1 | 65011106 | 2019 | 10 | 0 | 72 | 1 | 11 | 11.4625 | 44560 | LA GUAJIRA | MANAURE | 4340500% | 4373900% | 306.1531 | 0 | 119 | FALSE | 999
| 165011106a2019m10 | 1 | 65011106 | 2019 | 10 | 0 | 72 | 1 | 11 | 11.4625 | 44560 | LA GUAJIRA | MANAURE | 4340500% | 4373900% | 306.1531 | 0 | 119 | FALSE | 999
| 165011106a2019m10 | 1 | 65011106 | 2019 | 10 | 0 | 72 | 1 | 11 | 11.4625 | 44560 | LA GUAJIRA | MANAURE | 4340500% | 4373900% | 306.1531 | 0 | 119 | FALSE | 999
| 165011106a2019m10 | 1 | 65011106 | 2019 | 10 | 0 | 72 | 1 | 11 | 11.4625 | 44560 | LA GUAJIRA | MANAURE | 4340500% | 4373900% | 306.1531 | 0 | 119 | FALSE | 999
| 165011106a2019m10 | 1 | 65011106 | 2019 | 10 | 0 | 72 | 1 | 11 | 11.4625 | 44560 | LA GUAJIRA | MANAURE | 4340500% | 4373900% | 306.1531 | 0 | 119 | FALSE | 999
| 165011106a2019m10 | 1 | 65011106 | 2019 | 10 | 0 | 72 | 1 | 11 | 11.4625 | 44560 | LA GUAJIRA | MANAURE | 4340500% | 4373900% | 306.1531 | 0 | 119 | FALSE | 999
| 165011106a2019m10 | 1 | 65011106 | 2019 | 10 | 0 | 72 | 1 | 11 | 11.4625 | 44560 | LA GUAJIRA | MANAURE | 4340500% | 4373900% | 306.1531 | 0 | 119 | FALSE | 999
| 165011106a2019m10 | 1 | 65011106 | 2019 | 10 | 0 | 72 | 1 | 11 | 11.4625 | 44560 | LA GUAJIRA | MANAURE | 4340500% | 4373900% | 306.1531 | 0 | 119 | FALSE | 999
| 165011106a2019m10 | 1 | 65011106 | 2019 | 10 | 0 | 72 | 1 | 11 | 11.4625 | 44560 | LA GUAJIRA | MANAURE | 4340500% | 4373900% | 306.1531 | 0 | 119 | FALSE | 999
| 165011106a2019m10 | 1 | 65011106 | 2019 | 10 | 0 | 72 | 1 | 11 | 11.4625 | 44560 | LA GUAJIRA | MANAURE | 4340500% | 4373900% | 306.1531 | 0 | 119 | FALSE | 999
| 165011106a2019m10 | 1 | 65011106 | 2019 | 10 | 0 | 72 | 1 | 11 | 11.4625 | 44560 | LA GUAJIRA | MANAURE | 4340500% | 4373900% | 306.1531 | 0 | 119 | FALSE | 999
| 165011106a2019m10 | 1 | 65011106 | 2019 | 10 | 0 | 72 | 1 | 11 | 11.4625 | 44560 | LA GUAJIRA | MANAURE | 4340500% | 4373900% | 306.1531 | 0 | 119 | FALSE | 999
| 165011106a2019m10 | 1 | 65011106 | 2019 | 10 | 0 | 72 | 1 | 11 | 11.4625 | 44560 | LA GUAJIRA | MANAURE | 4340500% | 4373900% | 306.1531 | 0 | 119 | FALSE | 999
| 165011106a2019m10 | 1 | 65011106 | 2019 | 10 | 1 | 1 | 1 | 11 | 0.10139 | 44560 | LA GUAJIRA | MANAURE | 4340500% | 4373900% | 0 | 96.6803 | 119 | TRUE | 999
| 165011106a2019m11 | 1 | 65011106 | 2019 | 11 | 0 | 72 | 1 | 11 | 40.1689 | 44560 | LA GUAJIRA | MANAURE | 4343500% | 4377000% | 306.1531 | 0 | 119 | FALSE | 999
| 165011106a2019m11 | 1 | 65011106 | 2019 | 11 | 0 | 72 | 1 | 11 | 40.1689 | 44560 | LA GUAJIRA | MANAURE | 4343500% | 4377000% | 306.1531 | 0 | 119 | FALSE | 999
| 165011106a2019m11 | 1 | 65011106 | 2019 | 11 | 0 | 72 | 1 | 11 | 40.1689 | 44560 | LA GUAJIRA | MANAURE | 4343500% | 4377000% | 306.1531 | 0 | 119 | FALSE | 999
| 165011106a2019m11 | 1 | 65011106 | 2019 | 11 | 0 | 72 | 1 | 11 | 40.1689 | 44560 | LA GUAJIRA | MANAURE | 4343500% | 4377000% | 306.1531 | 0 | 119 | FALSE | 999
| 165011106a2019m11 | 1 | 65011106 | 2019 | 11 | 0 | 72 | 1 | 11 | 40.1689 | 44560 | LA GUAJIRA | MANAURE | 4343500% | 4377000% | 306.1531 | 0 | 119 | FALSE | 999
| 165011106a2019m11 | 1 | 65011106 | 2019 | 11 | 0 | 72 | 1 | 11 | 40.1689 | 44560 | LA GUAJIRA | MANAURE | 4343500% | 4377000% | 306.1531 | 0 | 119 | FALSE | 999
| 165011106a2019m11 | 1 | 65011106 | 2019 | 11 | 0 | 72 | 1 | 11 | 40.1689 | 44560 | LA GUAJIRA | MANAURE | 4343500% | 4377000% | 306.1531 | 0 | 119 | FALSE | 999
| 165011106a2019m11 | 1 | 65011106 | 2019 | 11 | 0 | 72 | 1 | 11 | 40.1689 | 44560 | LA GUAJIRA | MANAURE | 4343500% | 4377000% | 306.1531 | 0 | 119 | FALSE | 999
| 165011106a2019m11 | 1 | 65011106 | 2019 | 11 | 0 | 72 | 1 | 11 | 40.1689 | 44560 | LA GUAJIRA | MANAURE | 4343500% | 4377000% | 306.1531 | 0 | 119 | FALSE | 999
| 165011106a2019m11 | 1 | 65011106 | 2019 | 11 | 0 | 72 | 1 | 11 | 40.1689 | 44560 | LA GUAJIRA | MANAURE | 4343500% | 4377000% | 306.1531 | 0 | 119 | FALSE | 999
| 165011106a2019m11 | 1 | 65011106 | 2019 | 11 | 0 | 72 | 1 | 11 | 40.1689 | 44560 | LA GUAJIRA | MANAURE | 4343500% | 4377000% | 306.1531 | 0 | 119 | FALSE | 999
| 165011106a2019m11 | 1 | 65011106 | 2019 | 11 | 0 | 72 | 1 | 11 | 40.1689 | 44560 | LA GUAJIRA | MANAURE | 4343500% | 4377000% | 306.1531 | 0 | 119 | FALSE | 999
| 165011106a2019m11 | 1 | 65011106 | 2019 | 11 | 0 | 72 | 1 | 11 | 40.1689 | 44560 | LA GUAJIRA | MANAURE | 4343500% | 4377000% | 306.1531 | 0 | 119 | FALSE | 999
| 165011106a2019m11 | 1 | 65011106 | 2019 | 11 | 0 | 72 | 1 | 11 | 40.1689 | 44560 | LA GUAJIRA | MANAURE | 4343500% | 4377000% | 306.1531 | 0 | 119 | FALSE | 999
| 165011106a2019m11 | 1 | 65011106 | 2019 | 11 | 0 | 72 | 1 | 11 | 40.1689 | 44560 | LA GUAJIRA | MANAURE | 4343500% | 4377000% | 306.1531 | 0 | 119 | FALSE | 999
| 165011106a2019m11 | 1 | 65011106 | 2019 | 11 | 0 | 72 | 1 | 11 | 40.1689 | 44560 | LA GUAJIRA | MANAURE | 4343500% | 4377000% | 306.1531 | 0 | 119 | FALSE | 999
| 165011106a2019m11 | 1 | 65011106 | 2019 | 11 | 0 | 72 | 1 | 11 | 40.1689 | 44560 | LA GUAJIRA | MANAURE | 4343500% | 4377000% | 306.1531 | 0 | 119 | FALSE | 999
| 165011106a2019m11 | 1 | 65011106 | 2019 | 11 | 0 | 72 | 1 | 11 | 40.1689 | 44560 | LA GUAJIRA | MANAURE | 4343500% | 4377000% | 306.1531 | 0 | 119 | FALSE | 999
| 165011106a2019m11 | 1 | 65011106 | 2019 | 11 | 0 | 72 | 1 | 11 | 40.1689 | 44560 | LA GUAJIRA | MANAURE | 4343500% | 4377000% | 306.1531 | 0 | 119 | FALSE | 999
| 165011106a2019m11 | 1 | 65011106 | 2019 | 11 | 0 | 72 | 1 | 11 | 40.1689 | 44560 | LA GUAJIRA | MANAURE | 4343500% | 4377000% | 306.1531 | 0 | 119 | FALSE | 999
| 165011106a2019m11 | 1 | 65011106 | 2019 | 11 | 0 | 72 | 1 | 11 | 40.1689 | 44560 | LA GUAJIRA | MANAURE | 4343500% | 4377000% | 306.1531 | 0 | 119 | FALSE | 999
| 165011106a2019m11 | 1 | 65011106 | 2019 | 11 | 0 | 72 | 1 | 11 | 40.1689 | 44560 | LA GUAJIRA | MANAURE | 4343500% | 4377000% | 306.1531 | 0 | 119 | FALSE | 999
| 165011106a2019m11 | 1 | 65011106 | 2019 | 11 | 0 | 72 | 1 | 11 | 40.1689 | 44560 | LA GUAJIRA | MANAURE | 4343500% | 4377000% | 306.1531 | 0 | 119 | FALSE | 999
| 165011106a2019m11 | 1 | 65011106 | 2019 | 11 | 0 | 72 | 1 | 11 | 40.1689 | 44560 | LA GUAJIRA | MANAURE | 4343500% | 4377000% | 306.1531 | 0 | 119 | FALSE | 999
| 165011106a2019m11 | 1 | 65011106 | 2019 | 11 | 0 | 72 | 1 | 11 | 40.1689 | 44560 | LA GUAJIRA | MANAURE | 4343500% | 4377000% | 306.1531 | 0 | 119 | FALSE | 999
| 165011106a2019m11 | 1 | 65011106 | 2019 | 11 | 0 | 72 | 1 | 11 | 40.1689 | 44560 | LA GUAJIRA | MANAURE | 4343500% | 4377000% | 306.1531 | 0 | 119 | FALSE | 999
| 165011106a2019m11 | 1 | 65011106 | 2019 | 11 | 0 | 72 | 1 | 11 | 40.1689 | 44560 | LA GUAJIRA | MANAURE | 4343500% | 4377000% | 306.1531 | 0 | 119 | FALSE | 999
| 165011106a2019m11 | 1 | 65011106 | 2019 | 11 | 0 | 72 | 1 | 11 | 40.1689 | 44560 | LA GUAJIRA | MANAURE | 4343500% | 4377000% | 306.1531 | 0 | 119 | FALSE | 999
| 165011106a2019m11 | 1 | 65011106 | 2019 | 11 | 0 | 72 | 1 | 11 | 40.1689 | 44560 | LA GUAJIRA | MANAURE | 4343500% | 4377000% | 306.1531 | 0 | 119 | FALSE | 999
| 165011106a2019m11 | 1 | 65011106 | 2019 | 11 | 0 | 72 | 1 | 11 | 40.1689 | 44560 | LA GUAJIRA | MANAURE | 4343500% | 4377000% | 306.1531 | 0 | 119 | FALSE | 999
| 165011106a2019m11 | 1 | 65011106 | 2019 | 11 | 0 | 72 | 1 | 11 | 40.1689 | 44560 | LA GUAJIRA | MANAURE | 4343500% | 4377000% | 306.1531 | 0 | 119 | FALSE | 999
| 165011106a2019m11 | 1 | 65011106 | 2019 | 11 | 0 | 72 | 1 | 11 | 40.1689 | 44560 | LA GUAJIRA | MANAURE | 4343500% | 4377000% | 306.1531 | 0 | 119 | FALSE | 999
| 165011106a2019m11 | 1 | 65011106 | 2019 | 11 | 0 | 72 | 1 | 11 | 40.1689 | 44560 | LA GUAJIRA | MANAURE | 4343500% | 4377000% | 306.1531 | 0 | 119 | FALSE | 999
| 165011106a2019m11 | 1 | 65011106 | 2019 | 11 | 0 | 72 | 1 | 11 | 40.1689 | 44560 | LA GUAJIRA | MANAURE | 4343500% | 4377000% | 306.1531 | 0 | 119 | FALSE | 999
| 165011106a2019m11 | 1 | 65011106 | 2019 | 11 | 0 | 72 | 1 | 11 | 40.1689 | 44560 | LA GUAJIRA | MANAURE | 4343500% | 4377000% | 306.1531 | 0 | 119 | FALSE | 999
| 165011106a2019m11 | 1 | 65011106 | 2019 | 11 | 0 | 72 | 1 | 11 | 40.1689 | 44560 | LA GUAJIRA | MANAURE | 4343500% | 4377000% | 306.1531 | 0 | 119 | FALSE | 999
| 165011106a2019m11 | 1 | 65011106 | 2019 | 11 | 0 | 72 | 1 | 11 | 40.1689 | 44560 | LA GUAJIRA | MANAURE | 4343500% | 4377000% | 306.1531 | 0 | 119 | FALSE | 999
| 165011106a2019m11 | 1 | 65011106 | 2019 | 11 | 0 | 72 | 1 | 11 | 40.1689 | 44560 | LA GUAJIRA | MANAURE | 4343500% | 4377000% | 306.1531 | 0 | 119 | FALSE | 999
| 165011106a2019m11 | 1 | 65011106 | 2019 | 11 | 0 | 72 | 1 | 11 | 40.1689 | 44560 | LA GUAJIRA | MANAURE | 4343500% | 4377000% | 306.1531 | 0 | 119 | FALSE | 999
| 165011106a2019m11 | 1 | 65011106 | 2019 | 11 | 0 | 72 | 1 | 11 | 40.1689 | 44560 | LA GUAJIRA | MANAURE | 4343500% | 4377000% | 306.1531 | 0 | 119 | FALSE | 999
| 165011106a2019m11 | 1 | 65011106 | 2019 | 11 | 0 | 72 | 1 | 11 | 40.1689 | 44560 | LA GUAJIRA | MANAURE | 4343500% | 4377000% | 306.1531 | 0 | 119 | FALSE | 999
| 165011106a2019m11 | 1 | 65011106 | 2019 | 11 | 0 | 72 | 1 | 11 | 40.1689 | 44560 | LA GUAJIRA | MANAURE | 4343500% | 4377000% | 306.1531 | 0 | 119 | FALSE | 999
| 165011106a2019m11 | 1 | 65011106 | 2019 | 11 | 0 | 72 | 1 | 11 | 40.1689 | 44560 | LA GUAJIRA | MANAURE | 4343500% | 4377000% | 306.1531 | 0 | 119 | FALSE | 999
| 165011106a2019m11 | 1 | 65011106 | 2019 | 11 | 0 | 72 | 1 | 11 | 40.1689 | 44560 | LA GUAJIRA | MANAURE | 4343500% | 4377000% | 306.1531 | 0 | 119 | FALSE | 999
| 165011106a2019m11 | 1 | 65011106 | 2019 | 11 | 0 | 72 | 1 | 11 | 40.1689 | 44560 | LA GUAJIRA | MANAURE | 4343500% | 4377000% | 306.1531 | 0 | 119 | FALSE | 999
| 165011106a2019m11 | 1 | 65011106 | 2019 | 11 | 0 | 72 | 1 | 11 | 40.1689 | 44560 | LA GUAJIRA | MANAURE | 4343500% | 4377000% | 306.1531 | 0 | 119 | FALSE | 999
| 165011106a2019m11 | 1 | 65011106 | 2019 | 11 | 0 | 72 | 1 | 11 | 40.1689 | 44560 | LA GUAJIRA | MANAURE | 4343500% | 4377000% | 306.1531 | 0 | 119 | FALSE | 999
| 165011106a2019m11 | 1 | 65011106 | 2019 | 11 | 0 | 72 | 1 | 11 | 40.1689 | 44560 | LA GUAJIRA | MANAURE | 4343500% | 4377000% | 306.1531 | 0 | 119 | FALSE | 999
| 165011106a2019m11 | 1 | 65011106 | 2019 | 11 | 0 | 72 | 1 | 11 | 40.1689 | 44560 | LA GUAJIRA | MANAURE | 4343500% | 4377000% | 306.1531 | 0 | 119 | FALSE | 999
| 165011106a2019m11 | 1 | 65011106 | 2019 | 11 | 0 | 72 | 1 | 11 | 40.1689 | 44560 | LA GUAJIRA | MANAURE | 4343500% | 4377000% | 306.1531 | 0 | 119 | FALSE | 999
| 165011106a2019m11 | 1 | 65011106 | 2019 | 11 | 0 | 72 | 1 | 11 | 40.1689 | 44560 | LA GUAJIRA | MANAURE | 4343500% | 4377000% | 306.1531 | 0 | 119 | FALSE | 999
| 165011106a2019m11 | 1 | 65011106 | 2019 | 11 | 0 | 72 | 1 | 11 | 40.1689 | 44560 | LA GUAJIRA | MANAURE | 4343500% | 4377000% | 306.1531 | 0 | 119 | FALSE | 999
| 165011106a2019m11 | 1 | 65011106 | 2019 | 11 | 0 | 72 | 1 | 11 | 40.1689 | 44560 | LA GUAJIRA | MANAURE | 4343500% | 4377000% | 306.1531 | 0 | 119 | FALSE | 999
| 165011106a2019m11 | 1 | 65011106 | 2019 | 11 | 0 | 72 | 1 | 11 | 40.1689 | 44560 | LA GUAJIRA | MANAURE | 4343500% | 4377000% | 306.1531 | 0 | 119 | FALSE | 999
| 165011106a2019m11 | 1 | 65011106 | 2019 | 11 | 0 | 72 | 1 | 11 | 40.1689 | 44560 | LA GUAJIRA | MANAURE | 4343500% | 4377000% | 306.1531 | 0 | 119 | FALSE | 999
| 165011106a2019m11 | 1 | 65011106 | 2019 | 11 | 0 | 72 | 1 | 11 | 40.1689 | 44560 | LA GUAJIRA | MANAURE | 4343500% | 4377000% | 306.1531 | 0 | 119 | FALSE | 999
| 165011106a2019m11 | 1 | 65011106 | 2019 | 11 | 0 | 72 | 1 | 11 | 40.1689 | 44560 | LA GUAJIRA | MANAURE | 4343500% | 4377000% | 306.1531 | 0 | 119 | FALSE | 999
| 165011106a2019m11 | 1 | 65011106 | 2019 | 11 | 0 | 72 | 1 | 11 | 40.1689 | 44560 | LA GUAJIRA | MANAURE | 4343500% | 4377000% | 306.1531 | 0 | 119 | FALSE | 999
| 165011106a2019m11 | 1 | 65011106 | 2019 | 11 | 0 | 72 | 1 | 11 | 40.1689 | 44560 | LA GUAJIRA | MANAURE | 4343500% | 4377000% | 306.1531 | 0 | 119 | FALSE | 999
| 165011106a2019m11 | 1 | 65011106 | 2019 | 11 | 0 | 72 | 1 | 11 | 40.1689 | 44560 | LA GUAJIRA | MANAURE | 4343500% | 4377000% | 306.1531 | 0 | 119 | FALSE | 999
| 165011106a2019m11 | 1 | 65011106 | 2019 | 11 | 0 | 72 | 1 | 11 | 40.1689 | 44560 | LA GUAJIRA | MANAURE | 4343500% | 4377000% | 306.1531 | 0 | 119 | FALSE | 999
| 165011106a2019m11 | 1 | 65011106 | 2019 | 11 | 0 | 72 | 1 | 11 | 40.1689 | 44560 | LA GUAJIRA | MANAURE | 4343500% | 4377000% | 306.1531 | 0 | 119 | FALSE | 999
| 165011106a2019m11 | 1 | 65011106 | 2019 | 11 | 0 | 72 | 1 | 11 | 40.1689 | 44560 | LA GUAJIRA | MANAURE | 4343500% | 4377000% | 306.1531 | 0 | 119 | FALSE | 999
| 165011106a2019m11 | 1 | 65011106 | 2019 | 11 | 0 | 72 | 1 | 11 | 40.1689 | 44560 | LA GUAJIRA | MANAURE | 4343500% | 4377000% | 306.1531 | 0 | 119 | FALSE | 999
| 165011106a2019m11 | 1 | 65011106 | 2019 | 11 | 0 | 72 | 1 | 11 | 40.1689 | 44560 | LA GUAJIRA | MANAURE | 4343500% | 4377000% | 306.1531 | 0 | 119 | FALSE | 999
| 165011106a2019m11 | 1 | 65011106 | 2019 | 11 | 0 | 72 | 1 | 11 | 40.1689 | 44560 | LA GUAJIRA | MANAURE | 4343500% | 4377000% | 306.1531 | 0 | 119 | FALSE | 999
| 165011106a2019m11 | 1 | 65011106 | 2019 | 11 | 0 | 72 | 1 | 11 | 40.1689 | 44560 | LA GUAJIRA | MANAURE | 4343500% | 4377000% | 306.1531 | 0 | 119 | FALSE | 999
| 165011106a2019m11 | 1 | 65011106 | 2019 | 11 | 0 | 72 | 1 | 11 | 40.1689 | 44560 | LA GUAJIRA | MANAURE | 4343500% | 4377000% | 306.1531 | 0 | 119 | FALSE | 999
| 165011106a2019m11 | 1 | 65011106 | 2019 | 11 | 0 | 72 | 1 | 11 | 40.1689 | 44560 | LA GUAJIRA | MANAURE | 4343500% | 4377000% | 306.1531 | 0 | 119 | FALSE | 999
| 165011106a2019m11 | 1 | 65011106 | 2019 | 11 | 0 | 72 | 1 | 11 | 40.1689 | 44560 | LA GUAJIRA | MANAURE | 4343500% | 4377000% | 306.1531 | 0 | 119 | FALSE | 999
| 165011106a2019m11 | 1 | 65011106 | 2019 | 11 | 0 | 72 | 1 | 11 | 40.1689 | 44560 | LA GUAJIRA | MANAURE | 4343500% | 4377000% | 306.1531 | 0 | 119 | FALSE | 999
| 165011106a2019m11 | 1 | 65011106 | 2019 | 11 | 0 | 72 | 1 | 11 | 40.1689 | 44560 | LA GUAJIRA | MANAURE | 4343500% | 4377000% | 306.1531 | 0 | 119 | FALSE | 999
| 165011106a2019m11 | 1 | 65011106 | 2019 | 11 | 1 | 1 | 1 | 11 | 8.4031 | 44560 | LA GUAJIRA | MANAURE | 4343500% | 4377000% | 0 | 96.6803 | 119 | TRUE | 999
| 165011106a2019m12 | 1 | 65011106 | 2019 | 12 | 0 | 72 | 1 | 11 | 37.1553 | 44560 | LA GUAJIRA | MANAURE | 4346600% | 4380000% | 306.1531 | 0 | 119 | FALSE | 999
| 165011106a2019m12 | 1 | 65011106 | 2019 | 12 | 0 | 72 | 1 | 11 | 37.1553 | 44560 | LA GUAJIRA | MANAURE | 4346600% | 4380000% | 306.1531 | 0 | 119 | FALSE | 999
| 165011106a2019m12 | 1 | 65011106 | 2019 | 12 | 0 | 72 | 1 | 11 | 37.1553 | 44560 | LA GUAJIRA | MANAURE | 4346600% | 4380000% | 306.1531 | 0 | 119 | FALSE | 999
| 165011106a2019m12 | 1 | 65011106 | 2019 | 12 | 0 | 72 | 1 | 11 | 37.1553 | 44560 | LA GUAJIRA | MANAURE | 4346600% | 4380000% | 306.1531 | 0 | 119 | FALSE | 999
| 165011106a2019m12 | 1 | 65011106 | 2019 | 12 | 0 | 72 | 1 | 11 | 37.1553 | 44560 | LA GUAJIRA | MANAURE | 4346600% | 4380000% | 306.1531 | 0 | 119 | FALSE | 999
| 165011106a2019m12 | 1 | 65011106 | 2019 | 12 | 0 | 72 | 1 | 11 | 37.1553 | 44560 | LA GUAJIRA | MANAURE | 4346600% | 4380000% | 306.1531 | 0 | 119 | FALSE | 999
| 165011106a2019m12 | 1 | 65011106 | 2019 | 12 | 0 | 72 | 1 | 11 | 37.1553 | 44560 | LA GUAJIRA | MANAURE | 4346600% | 4380000% | 306.1531 | 0 | 119 | FALSE | 999
| 165011106a2019m12 | 1 | 65011106 | 2019 | 12 | 0 | 72 | 1 | 11 | 37.1553 | 44560 | LA GUAJIRA | MANAURE | 4346600% | 4380000% | 306.1531 | 0 | 119 | FALSE | 999
| 165011106a2019m12 | 1 | 65011106 | 2019 | 12 | 0 | 72 | 1 | 11 | 37.1553 | 44560 | LA GUAJIRA | MANAURE | 4346600% | 4380000% | 306.1531 | 0 | 119 | FALSE | 999
| 165011106a2019m12 | 1 | 65011106 | 2019 | 12 | 0 | 72 | 1 | 11 | 37.1553 | 44560 | LA GUAJIRA | MANAURE | 4346600% | 4380000% | 306.1531 | 0 | 119 | FALSE | 999
| 165011106a2019m12 | 1 | 65011106 | 2019 | 12 | 0 | 72 | 1 | 11 | 37.1553 | 44560 | LA GUAJIRA | MANAURE | 4346600% | 4380000% | 306.1531 | 0 | 119 | FALSE | 999
| 165011106a2019m12 | 1 | 65011106 | 2019 | 12 | 0 | 72 | 1 | 11 | 37.1553 | 44560 | LA GUAJIRA | MANAURE | 4346600% | 4380000% | 306.1531 | 0 | 119 | FALSE | 999
| 165011106a2019m12 | 1 | 65011106 | 2019 | 12 | 0 | 72 | 1 | 11 | 37.1553 | 44560 | LA GUAJIRA | MANAURE | 4346600% | 4380000% | 306.1531 | 0 | 119 | FALSE | 999
| 165011106a2019m12 | 1 | 65011106 | 2019 | 12 | 0 | 72 | 1 | 11 | 37.1553 | 44560 | LA GUAJIRA | MANAURE | 4346600% | 4380000% | 306.1531 | 0 | 119 | FALSE | 999
| 165011106a2019m12 | 1 | 65011106 | 2019 | 12 | 0 | 72 | 1 | 11 | 37.1553 | 44560 | LA GUAJIRA | MANAURE | 4346600% | 4380000% | 306.1531 | 0 | 119 | FALSE | 999
| 165011106a2019m12 | 1 | 65011106 | 2019 | 12 | 0 | 72 | 1 | 11 | 37.1553 | 44560 | LA GUAJIRA | MANAURE | 4346600% | 4380000% | 306.1531 | 0 | 119 | FALSE | 999
| 165011106a2019m12 | 1 | 65011106 | 2019 | 12 | 0 | 72 | 1 | 11 | 37.1553 | 44560 | LA GUAJIRA | MANAURE | 4346600% | 4380000% | 306.1531 | 0 | 119 | FALSE | 999
| 165011106a2019m12 | 1 | 65011106 | 2019 | 12 | 0 | 72 | 1 | 11 | 37.1553 | 44560 | LA GUAJIRA | MANAURE | 4346600% | 4380000% | 306.1531 | 0 | 119 | FALSE | 999
| 165011106a2019m12 | 1 | 65011106 | 2019 | 12 | 0 | 72 | 1 | 11 | 37.1553 | 44560 | LA GUAJIRA | MANAURE | 4346600% | 4380000% | 306.1531 | 0 | 119 | FALSE | 999
| 165011106a2019m12 | 1 | 65011106 | 2019 | 12 | 0 | 72 | 1 | 11 | 37.1553 | 44560 | LA GUAJIRA | MANAURE | 4346600% | 4380000% | 306.1531 | 0 | 119 | FALSE | 999
| 165011106a2019m12 | 1 | 65011106 | 2019 | 12 | 0 | 72 | 1 | 11 | 37.1553 | 44560 | LA GUAJIRA | MANAURE | 4346600% | 4380000% | 306.1531 | 0 | 119 | FALSE | 999
| 165011106a2019m12 | 1 | 65011106 | 2019 | 12 | 0 | 72 | 1 | 11 | 37.1553 | 44560 | LA GUAJIRA | MANAURE | 4346600% | 4380000% | 306.1531 | 0 | 119 | FALSE | 999
| 165011106a2019m12 | 1 | 65011106 | 2019 | 12 | 0 | 72 | 1 | 11 | 37.1553 | 44560 | LA GUAJIRA | MANAURE | 4346600% | 4380000% | 306.1531 | 0 | 119 | FALSE | 999
| 165011106a2019m12 | 1 | 65011106 | 2019 | 12 | 0 | 72 | 1 | 11 | 37.1553 | 44560 | LA GUAJIRA | MANAURE | 4346600% | 4380000% | 306.1531 | 0 | 119 | FALSE | 999
| 165011106a2019m12 | 1 | 65011106 | 2019 | 12 | 0 | 72 | 1 | 11 | 37.1553 | 44560 | LA GUAJIRA | MANAURE | 4346600% | 4380000% | 306.1531 | 0 | 119 | FALSE | 999
| 165011106a2019m12 | 1 | 65011106 | 2019 | 12 | 0 | 72 | 1 | 11 | 37.1553 | 44560 | LA GUAJIRA | MANAURE | 4346600% | 4380000% | 306.1531 | 0 | 119 | FALSE | 999
| 165011106a2019m12 | 1 | 65011106 | 2019 | 12 | 0 | 72 | 1 | 11 | 37.1553 | 44560 | LA GUAJIRA | MANAURE | 4346600% | 4380000% | 306.1531 | 0 | 119 | FALSE | 999
| 165011106a2019m12 | 1 | 65011106 | 2019 | 12 | 0 | 72 | 1 | 11 | 37.1553 | 44560 | LA GUAJIRA | MANAURE | 4346600% | 4380000% | 306.1531 | 0 | 119 | FALSE | 999
| 165011106a2019m12 | 1 | 65011106 | 2019 | 12 | 0 | 72 | 1 | 11 | 37.1553 | 44560 | LA GUAJIRA | MANAURE | 4346600% | 4380000% | 306.1531 | 0 | 119 | FALSE | 999
| 165011106a2019m12 | 1 | 65011106 | 2019 | 12 | 0 | 72 | 1 | 11 | 37.1553 | 44560 | LA GUAJIRA | MANAURE | 4346600% | 4380000% | 306.1531 | 0 | 119 | FALSE | 999
| 165011106a2019m12 | 1 | 65011106 | 2019 | 12 | 0 | 72 | 1 | 11 | 37.1553 | 44560 | LA GUAJIRA | MANAURE | 4346600% | 4380000% | 306.1531 | 0 | 119 | FALSE | 999
| 165011106a2019m12 | 1 | 65011106 | 2019 | 12 | 0 | 72 | 1 | 11 | 37.1553 | 44560 | LA GUAJIRA | MANAURE | 4346600% | 4380000% | 306.1531 | 0 | 119 | FALSE | 999
| 165011106a2019m12 | 1 | 65011106 | 2019 | 12 | 0 | 72 | 1 | 11 | 37.1553 | 44560 | LA GUAJIRA | MANAURE | 4346600% | 4380000% | 306.1531 | 0 | 119 | FALSE | 999
| 165011106a2019m12 | 1 | 65011106 | 2019 | 12 | 0 | 72 | 1 | 11 | 37.1553 | 44560 | LA GUAJIRA | MANAURE | 4346600% | 4380000% | 306.1531 | 0 | 119 | FALSE | 999
| 165011106a2019m12 | 1 | 65011106 | 2019 | 12 | 0 | 72 | 1 | 11 | 37.1553 | 44560 | LA GUAJIRA | MANAURE | 4346600% | 4380000% | 306.1531 | 0 | 119 | FALSE | 999
| 165011106a2019m12 | 1 | 65011106 | 2019 | 12 | 0 | 72 | 1 | 11 | 37.1553 | 44560 | LA GUAJIRA | MANAURE | 4346600% | 4380000% | 306.1531 | 0 | 119 | FALSE | 999
| 165011106a2019m12 | 1 | 65011106 | 2019 | 12 | 0 | 72 | 1 | 11 | 37.1553 | 44560 | LA GUAJIRA | MANAURE | 4346600% | 4380000% | 306.1531 | 0 | 119 | FALSE | 999
| 165011106a2019m12 | 1 | 65011106 | 2019 | 12 | 0 | 72 | 1 | 11 | 37.1553 | 44560 | LA GUAJIRA | MANAURE | 4346600% | 4380000% | 306.1531 | 0 | 119 | FALSE | 999
| 165011106a2019m12 | 1 | 65011106 | 2019 | 12 | 0 | 72 | 1 | 11 | 37.1553 | 44560 | LA GUAJIRA | MANAURE | 4346600% | 4380000% | 306.1531 | 0 | 119 | FALSE | 999
| 165011106a2019m12 | 1 | 65011106 | 2019 | 12 | 0 | 72 | 1 | 11 | 37.1553 | 44560 | LA GUAJIRA | MANAURE | 4346600% | 4380000% | 306.1531 | 0 | 119 | FALSE | 999
| 165011106a2019m12 | 1 | 65011106 | 2019 | 12 | 0 | 72 | 1 | 11 | 37.1553 | 44560 | LA GUAJIRA | MANAURE | 4346600% | 4380000% | 306.1531 | 0 | 119 | FALSE | 999
| 165011106a2019m12 | 1 | 65011106 | 2019 | 12 | 0 | 72 | 1 | 11 | 37.1553 | 44560 | LA GUAJIRA | MANAURE | 4346600% | 4380000% | 306.1531 | 0 | 119 | FALSE | 999
| 165011106a2019m12 | 1 | 65011106 | 2019 | 12 | 0 | 72 | 1 | 11 | 37.1553 | 44560 | LA GUAJIRA | MANAURE | 4346600% | 4380000% | 306.1531 | 0 | 119 | FALSE | 999
| 165011106a2019m12 | 1 | 65011106 | 2019 | 12 | 0 | 72 | 1 | 11 | 37.1553 | 44560 | LA GUAJIRA | MANAURE | 4346600% | 4380000% | 306.1531 | 0 | 119 | FALSE | 999
| 165011106a2019m12 | 1 | 65011106 | 2019 | 12 | 0 | 72 | 1 | 11 | 37.1553 | 44560 | LA GUAJIRA | MANAURE | 4346600% | 4380000% | 306.1531 | 0 | 119 | FALSE | 999
| 165011106a2019m12 | 1 | 65011106 | 2019 | 12 | 0 | 72 | 1 | 11 | 37.1553 | 44560 | LA GUAJIRA | MANAURE | 4346600% | 4380000% | 306.1531 | 0 | 119 | FALSE | 999
| 165011106a2019m12 | 1 | 65011106 | 2019 | 12 | 0 | 72 | 1 | 11 | 37.1553 | 44560 | LA GUAJIRA | MANAURE | 4346600% | 4380000% | 306.1531 | 0 | 119 | FALSE | 999
| 165011106a2019m12 | 1 | 65011106 | 2019 | 12 | 0 | 72 | 1 | 11 | 37.1553 | 44560 | LA GUAJIRA | MANAURE | 4346600% | 4380000% | 306.1531 | 0 | 119 | FALSE | 999
| 165011106a2019m12 | 1 | 65011106 | 2019 | 12 | 0 | 72 | 1 | 11 | 37.1553 | 44560 | LA GUAJIRA | MANAURE | 4346600% | 4380000% | 306.1531 | 0 | 119 | FALSE | 999
| 165011106a2019m12 | 1 | 65011106 | 2019 | 12 | 0 | 72 | 1 | 11 | 37.1553 | 44560 | LA GUAJIRA | MANAURE | 4346600% | 4380000% | 306.1531 | 0 | 119 | FALSE | 999
| 165011106a2019m12 | 1 | 65011106 | 2019 | 12 | 0 | 72 | 1 | 11 | 37.1553 | 44560 | LA GUAJIRA | MANAURE | 4346600% | 4380000% | 306.1531 | 0 | 119 | FALSE | 999
| 165011106a2019m12 | 1 | 65011106 | 2019 | 12 | 0 | 72 | 1 | 11 | 37.1553 | 44560 | LA GUAJIRA | MANAURE | 4346600% | 4380000% | 306.1531 | 0 | 119 | FALSE | 999
| 165011106a2019m12 | 1 | 65011106 | 2019 | 12 | 0 | 72 | 1 | 11 | 37.1553 | 44560 | LA GUAJIRA | MANAURE | 4346600% | 4380000% | 306.1531 | 0 | 119 | FALSE | 999
| 165011106a2019m12 | 1 | 65011106 | 2019 | 12 | 0 | 72 | 1 | 11 | 37.1553 | 44560 | LA GUAJIRA | MANAURE | 4346600% | 4380000% | 306.1531 | 0 | 119 | FALSE | 999
| 165011106a2019m12 | 1 | 65011106 | 2019 | 12 | 0 | 72 | 1 | 11 | 37.1553 | 44560 | LA GUAJIRA | MANAURE | 4346600% | 4380000% | 306.1531 | 0 | 119 | FALSE | 999
| 165011106a2019m12 | 1 | 65011106 | 2019 | 12 | 0 | 72 | 1 | 11 | 37.1553 | 44560 | LA GUAJIRA | MANAURE | 4346600% | 4380000% | 306.1531 | 0 | 119 | FALSE | 999
| 165011106a2019m12 | 1 | 65011106 | 2019 | 12 | 0 | 72 | 1 | 11 | 37.1553 | 44560 | LA GUAJIRA | MANAURE | 4346600% | 4380000% | 306.1531 | 0 | 119 | FALSE | 999
| 165011106a2019m12 | 1 | 65011106 | 2019 | 12 | 0 | 72 | 1 | 11 | 37.1553 | 44560 | LA GUAJIRA | MANAURE | 4346600% | 4380000% | 306.1531 | 0 | 119 | FALSE | 999
| 165011106a2019m12 | 1 | 65011106 | 2019 | 12 | 0 | 72 | 1 | 11 | 37.1553 | 44560 | LA GUAJIRA | MANAURE | 4346600% | 4380000% | 306.1531 | 0 | 119 | FALSE | 999
| 165011106a2019m12 | 1 | 65011106 | 2019 | 12 | 0 | 72 | 1 | 11 | 37.1553 | 44560 | LA GUAJIRA | MANAURE | 4346600% | 4380000% | 306.1531 | 0 | 119 | FALSE | 999
| 165011106a2019m12 | 1 | 65011106 | 2019 | 12 | 0 | 72 | 1 | 11 | 37.1553 | 44560 | LA GUAJIRA | MANAURE | 4346600% | 4380000% | 306.1531 | 0 | 119 | FALSE | 999
| 165011106a2019m12 | 1 | 65011106 | 2019 | 12 | 0 | 72 | 1 | 11 | 37.1553 | 44560 | LA GUAJIRA | MANAURE | 4346600% | 4380000% | 306.1531 | 0 | 119 | FALSE | 999
| 165011106a2019m12 | 1 | 65011106 | 2019 | 12 | 0 | 72 | 1 | 11 | 37.1553 | 44560 | LA GUAJIRA | MANAURE | 4346600% | 4380000% | 306.1531 | 0 | 119 | FALSE | 999
| 165011106a2019m12 | 1 | 65011106 | 2019 | 12 | 0 | 72 | 1 | 11 | 37.1553 | 44560 | LA GUAJIRA | MANAURE | 4346600% | 4380000% | 306.1531 | 0 | 119 | FALSE | 999
| 165011106a2019m12 | 1 | 65011106 | 2019 | 12 | 0 | 72 | 1 | 11 | 37.1553 | 44560 | LA GUAJIRA | MANAURE | 4346600% | 4380000% | 306.1531 | 0 | 119 | FALSE | 999
| 165011106a2019m12 | 1 | 65011106 | 2019 | 12 | 0 | 72 | 1 | 11 | 37.1553 | 44560 | LA GUAJIRA | MANAURE | 4346600% | 4380000% | 306.1531 | 0 | 119 | FALSE | 999
| 165011106a2019m12 | 1 | 65011106 | 2019 | 12 | 0 | 72 | 1 | 11 | 37.1553 | 44560 | LA GUAJIRA | MANAURE | 4346600% | 4380000% | 306.1531 | 0 | 119 | FALSE | 999
| 165011106a2019m12 | 1 | 65011106 | 2019 | 12 | 0 | 72 | 1 | 11 | 37.1553 | 44560 | LA GUAJIRA | MANAURE | 4346600% | 4380000% | 306.1531 | 0 | 119 | FALSE | 999
| 165011106a2019m12 | 1 | 65011106 | 2019 | 12 | 0 | 72 | 1 | 11 | 37.1553 | 44560 | LA GUAJIRA | MANAURE | 4346600% | 4380000% | 306.1531 | 0 | 119 | FALSE | 999
| 165011106a2019m12 | 1 | 65011106 | 2019 | 12 | 0 | 72 | 1 | 11 | 37.1553 | 44560 | LA GUAJIRA | MANAURE | 4346600% | 4380000% | 306.1531 | 0 | 119 | FALSE | 999
| 165011106a2019m12 | 1 | 65011106 | 2019 | 12 | 0 | 72 | 1 | 11 | 37.1553 | 44560 | LA GUAJIRA | MANAURE | 4346600% | 4380000% | 306.1531 | 0 | 119 | FALSE | 999
| 165011106a2019m12 | 1 | 65011106 | 2019 | 12 | 0 | 72 | 1 | 11 | 37.1553 | 44560 | LA GUAJIRA | MANAURE | 4346600% | 4380000% | 306.1531 | 0 | 119 | FALSE | 999
| 165011106a2019m12 | 1 | 65011106 | 2019 | 12 | 1 | 1 | 1 | 11 | 1.4381 | 44560 | LA GUAJIRA | MANAURE | 4346600% | 4380000% | 0 | 96.6803 | 119 | TRUE | 999
| 165012045a2019m1 | 1 | 65012045 | 2019 | 1 | 0 | 28 | 1 | 22 | 7.8928 | 47605 | MAGDALENA | REMOLINO | 4313200% | 4346600% | 180.9325 | 0 | 105.6 | FALSE | 999
| 165012045a2019m1 | 1 | 65012045 | 2019 | 1 | 0 | 28 | 1 | 22 | 7.8928 | 47605 | MAGDALENA | REMOLINO | 4313200% | 4346600% | 180.9325 | 0 | 105.6 | FALSE | 999
| 165012045a2019m1 | 1 | 65012045 | 2019 | 1 | 0 | 28 | 1 | 22 | 7.8928 | 47605 | MAGDALENA | REMOLINO | 4313200% | 4346600% | 180.9325 | 0 | 105.6 | FALSE | 999
| 165012045a2019m1 | 1 | 65012045 | 2019 | 1 | 0 | 28 | 1 | 22 | 7.8928 | 47605 | MAGDALENA | REMOLINO | 4313200% | 4346600% | 180.9325 | 0 | 105.6 | FALSE | 999
| 165012045a2019m1 | 1 | 65012045 | 2019 | 1 | 0 | 28 | 1 | 22 | 7.8928 | 47605 | MAGDALENA | REMOLINO | 4313200% | 4346600% | 180.9325 | 0 | 105.6 | FALSE | 999
| 165012045a2019m1 | 1 | 65012045 | 2019 | 1 | 0 | 28 | 1 | 22 | 7.8928 | 47605 | MAGDALENA | REMOLINO | 4313200% | 4346600% | 180.9325 | 0 | 105.6 | FALSE | 999
| 165012045a2019m1 | 1 | 65012045 | 2019 | 1 | 0 | 28 | 1 | 22 | 7.8928 | 47605 | MAGDALENA | REMOLINO | 4313200% | 4346600% | 180.9325 | 0 | 105.6 | FALSE | 999
| 165012045a2019m1 | 1 | 65012045 | 2019 | 1 | 0 | 28 | 1 | 22 | 7.8928 | 47605 | MAGDALENA | REMOLINO | 4313200% | 4346600% | 180.9325 | 0 | 105.6 | FALSE | 999
| 165012045a2019m1 | 1 | 65012045 | 2019 | 1 | 0 | 28 | 1 | 22 | 7.8928 | 47605 | MAGDALENA | REMOLINO | 4313200% | 4346600% | 180.9325 | 0 | 105.6 | FALSE | 999
| 165012045a2019m1 | 1 | 65012045 | 2019 | 1 | 0 | 28 | 1 | 22 | 7.8928 | 47605 | MAGDALENA | REMOLINO | 4313200% | 4346600% | 180.9325 | 0 | 105.6 | FALSE | 999
| 165012045a2019m1 | 1 | 65012045 | 2019 | 1 | 0 | 28 | 1 | 22 | 7.8928 | 47605 | MAGDALENA | REMOLINO | 4313200% | 4346600% | 180.9325 | 0 | 105.6 | FALSE | 999
| 165012045a2019m1 | 1 | 65012045 | 2019 | 1 | 0 | 28 | 1 | 22 | 7.8928 | 47605 | MAGDALENA | REMOLINO | 4313200% | 4346600% | 180.9325 | 0 | 105.6 | FALSE | 999
| 165012045a2019m1 | 1 | 65012045 | 2019 | 1 | 0 | 28 | 1 | 22 | 7.8928 | 47605 | MAGDALENA | REMOLINO | 4313200% | 4346600% | 180.9325 | 0 | 105.6 | FALSE | 999
| 165012045a2019m1 | 1 | 65012045 | 2019 | 1 | 0 | 28 | 1 | 22 | 7.8928 | 47605 | MAGDALENA | REMOLINO | 4313200% | 4346600% | 180.9325 | 0 | 105.6 | FALSE | 999
| 165012045a2019m1 | 1 | 65012045 | 2019 | 1 | 0 | 28 | 1 | 22 | 7.8928 | 47605 | MAGDALENA | REMOLINO | 4313200% | 4346600% | 180.9325 | 0 | 105.6 | FALSE | 999
| 165012045a2019m1 | 1 | 65012045 | 2019 | 1 | 0 | 28 | 1 | 22 | 7.8928 | 47605 | MAGDALENA | REMOLINO | 4313200% | 4346600% | 180.9325 | 0 | 105.6 | FALSE | 999
| 165012045a2019m1 | 1 | 65012045 | 2019 | 1 | 0 | 28 | 1 | 22 | 7.8928 | 47605 | MAGDALENA | REMOLINO | 4313200% | 4346600% | 180.9325 | 0 | 105.6 | FALSE | 999
| 165012045a2019m1 | 1 | 65012045 | 2019 | 1 | 0 | 28 | 1 | 22 | 7.8928 | 47605 | MAGDALENA | REMOLINO | 4313200% | 4346600% | 180.9325 | 0 | 105.6 | FALSE | 999
| 165012045a2019m1 | 1 | 65012045 | 2019 | 1 | 0 | 28 | 1 | 22 | 7.8928 | 47605 | MAGDALENA | REMOLINO | 4313200% | 4346600% | 180.9325 | 0 | 105.6 | FALSE | 999
| 165012045a2019m1 | 1 | 65012045 | 2019 | 1 | 0 | 28 | 1 | 22 | 7.8928 | 47605 | MAGDALENA | REMOLINO | 4313200% | 4346600% | 180.9325 | 0 | 105.6 | FALSE | 999
| 165012045a2019m1 | 1 | 65012045 | 2019 | 1 | 0 | 28 | 1 | 22 | 7.8928 | 47605 | MAGDALENA | REMOLINO | 4313200% | 4346600% | 180.9325 | 0 | 105.6 | FALSE | 999
| 165012045a2019m1 | 1 | 65012045 | 2019 | 1 | 0 | 28 | 1 | 22 | 7.8928 | 47605 | MAGDALENA | REMOLINO | 4313200% | 4346600% | 180.9325 | 0 | 105.6 | FALSE | 999
| 165012045a2019m1 | 1 | 65012045 | 2019 | 1 | 0 | 28 | 1 | 22 | 7.8928 | 47605 | MAGDALENA | REMOLINO | 4313200% | 4346600% | 180.9325 | 0 | 105.6 | FALSE | 999
| 165012045a2019m1 | 1 | 65012045 | 2019 | 1 | 0 | 28 | 1 | 22 | 7.8928 | 47605 | MAGDALENA | REMOLINO | 4313200% | 4346600% | 180.9325 | 0 | 105.6 | FALSE | 999
| 165012045a2019m1 | 1 | 65012045 | 2019 | 1 | 0 | 28 | 1 | 22 | 7.8928 | 47605 | MAGDALENA | REMOLINO | 4313200% | 4346600% | 180.9325 | 0 | 105.6 | FALSE | 999
| 165012045a2019m1 | 1 | 65012045 | 2019 | 1 | 0 | 28 | 1 | 22 | 7.8928 | 47605 | MAGDALENA | REMOLINO | 4313200% | 4346600% | 180.9325 | 0 | 105.6 | FALSE | 999
| 165012045a2019m1 | 1 | 65012045 | 2019 | 1 | 0 | 28 | 1 | 22 | 7.8928 | 47605 | MAGDALENA | REMOLINO | 4313200% | 4346600% | 180.9325 | 0 | 105.6 | FALSE | 999
| 165012045a2019m1 | 1 | 65012045 | 2019 | 1 | 0 | 28 | 1 | 22 | 7.8928 | 47605 | MAGDALENA | REMOLINO | 4313200% | 4346600% | 180.9325 | 0 | 105.6 | FALSE | 999
| 165012045a2019m1 | 1 | 65012045 | 2019 | 1 | 1 | 1 | 1 | 22 | 1.0017 | 47605 | MAGDALENA | REMOLINO | 4313200% | 4346600% | 0 | 55.59 | 105.6 | TRUE | 999
| 165012045a2019m2 | 1 | 65012045 | 2019 | 2 | 0 | 32 | 1 | 22 | 20.8411 | 47605 | MAGDALENA | REMOLINO | 4316000% | 4349700% | 180.9325 | 0 | 105.6 | FALSE | 999
| 165012045a2019m2 | 1 | 65012045 | 2019 | 2 | 0 | 32 | 1 | 22 | 20.8411 | 47605 | MAGDALENA | REMOLINO | 4316000% | 4349700% | 180.9325 | 0 | 105.6 | FALSE | 999
| 165012045a2019m2 | 1 | 65012045 | 2019 | 2 | 0 | 32 | 1 | 22 | 20.8411 | 47605 | MAGDALENA | REMOLINO | 4316000% | 4349700% | 180.9325 | 0 | 105.6 | FALSE | 999
| 165012045a2019m2 | 1 | 65012045 | 2019 | 2 | 0 | 32 | 1 | 22 | 20.8411 | 47605 | MAGDALENA | REMOLINO | 4316000% | 4349700% | 180.9325 | 0 | 105.6 | FALSE | 999
| 165012045a2019m2 | 1 | 65012045 | 2019 | 2 | 0 | 32 | 1 | 22 | 20.8411 | 47605 | MAGDALENA | REMOLINO | 4316000% | 4349700% | 180.9325 | 0 | 105.6 | FALSE | 999
| 165012045a2019m2 | 1 | 65012045 | 2019 | 2 | 0 | 32 | 1 | 22 | 20.8411 | 47605 | MAGDALENA | REMOLINO | 4316000% | 4349700% | 180.9325 | 0 | 105.6 | FALSE | 999
| 165012045a2019m2 | 1 | 65012045 | 2019 | 2 | 0 | 32 | 1 | 22 | 20.8411 | 47605 | MAGDALENA | REMOLINO | 4316000% | 4349700% | 180.9325 | 0 | 105.6 | FALSE | 999
| 165012045a2019m2 | 1 | 65012045 | 2019 | 2 | 0 | 32 | 1 | 22 | 20.8411 | 47605 | MAGDALENA | REMOLINO | 4316000% | 4349700% | 180.9325 | 0 | 105.6 | FALSE | 999
| 165012045a2019m2 | 1 | 65012045 | 2019 | 2 | 0 | 32 | 1 | 22 | 20.8411 | 47605 | MAGDALENA | REMOLINO | 4316000% | 4349700% | 180.9325 | 0 | 105.6 | FALSE | 999
| 165012045a2019m2 | 1 | 65012045 | 2019 | 2 | 0 | 32 | 1 | 22 | 20.8411 | 47605 | MAGDALENA | REMOLINO | 4316000% | 4349700% | 180.9325 | 0 | 105.6 | FALSE | 999
| 165012045a2019m2 | 1 | 65012045 | 2019 | 2 | 0 | 32 | 1 | 22 | 20.8411 | 47605 | MAGDALENA | REMOLINO | 4316000% | 4349700% | 180.9325 | 0 | 105.6 | FALSE | 999
| 165012045a2019m2 | 1 | 65012045 | 2019 | 2 | 0 | 32 | 1 | 22 | 20.8411 | 47605 | MAGDALENA | REMOLINO | 4316000% | 4349700% | 180.9325 | 0 | 105.6 | FALSE | 999
| 165012045a2019m2 | 1 | 65012045 | 2019 | 2 | 0 | 32 | 1 | 22 | 20.8411 | 47605 | MAGDALENA | REMOLINO | 4316000% | 4349700% | 180.9325 | 0 | 105.6 | FALSE | 999
| 165012045a2019m2 | 1 | 65012045 | 2019 | 2 | 0 | 32 | 1 | 22 | 20.8411 | 47605 | MAGDALENA | REMOLINO | 4316000% | 4349700% | 180.9325 | 0 | 105.6 | FALSE | 999
| 165012045a2019m2 | 1 | 65012045 | 2019 | 2 | 0 | 32 | 1 | 22 | 20.8411 | 47605 | MAGDALENA | REMOLINO | 4316000% | 4349700% | 180.9325 | 0 | 105.6 | FALSE | 999
| 165012045a2019m2 | 1 | 65012045 | 2019 | 2 | 0 | 32 | 1 | 22 | 20.8411 | 47605 | MAGDALENA | REMOLINO | 4316000% | 4349700% | 180.9325 | 0 | 105.6 | FALSE | 999
| 165012045a2019m2 | 1 | 65012045 | 2019 | 2 | 0 | 32 | 1 | 22 | 20.8411 | 47605 | MAGDALENA | REMOLINO | 4316000% | 4349700% | 180.9325 | 0 | 105.6 | FALSE | 999
| 165012045a2019m2 | 1 | 65012045 | 2019 | 2 | 0 | 32 | 1 | 22 | 20.8411 | 47605 | MAGDALENA | REMOLINO | 4316000% | 4349700% | 180.9325 | 0 | 105.6 | FALSE | 999
| 165012045a2019m2 | 1 | 65012045 | 2019 | 2 | 0 | 32 | 1 | 22 | 20.8411 | 47605 | MAGDALENA | REMOLINO | 4316000% | 4349700% | 180.9325 | 0 | 105.6 | FALSE | 999
| 165012045a2019m2 | 1 | 65012045 | 2019 | 2 | 0 | 32 | 1 | 22 | 20.8411 | 47605 | MAGDALENA | REMOLINO | 4316000% | 4349700% | 180.9325 | 0 | 105.6 | FALSE | 999
| 165012045a2019m2 | 1 | 65012045 | 2019 | 2 | 0 | 32 | 1 | 22 | 20.8411 | 47605 | MAGDALENA | REMOLINO | 4316000% | 4349700% | 180.9325 | 0 | 105.6 | FALSE | 999
| 165012045a2019m2 | 1 | 65012045 | 2019 | 2 | 0 | 32 | 1 | 22 | 20.8411 | 47605 | MAGDALENA | REMOLINO | 4316000% | 4349700% | 180.9325 | 0 | 105.6 | FALSE | 999
| 165012045a2019m2 | 1 | 65012045 | 2019 | 2 | 0 | 32 | 1 | 22 | 20.8411 | 47605 | MAGDALENA | REMOLINO | 4316000% | 4349700% | 180.9325 | 0 | 105.6 | FALSE | 999
| 165012045a2019m2 | 1 | 65012045 | 2019 | 2 | 0 | 32 | 1 | 22 | 20.8411 | 47605 | MAGDALENA | REMOLINO | 4316000% | 4349700% | 180.9325 | 0 | 105.6 | FALSE | 999
| 165012045a2019m2 | 1 | 65012045 | 2019 | 2 | 0 | 32 | 1 | 22 | 20.8411 | 47605 | MAGDALENA | REMOLINO | 4316000% | 4349700% | 180.9325 | 0 | 105.6 | FALSE | 999
| 165012045a2019m2 | 1 | 65012045 | 2019 | 2 | 0 | 32 | 1 | 22 | 20.8411 | 47605 | MAGDALENA | REMOLINO | 4316000% | 4349700% | 180.9325 | 0 | 105.6 | FALSE | 999
| 165012045a2019m2 | 1 | 65012045 | 2019 | 2 | 0 | 32 | 1 | 22 | 20.8411 | 47605 | MAGDALENA | REMOLINO | 4316000% | 4349700% | 180.9325 | 0 | 105.6 | FALSE | 999
| 165012045a2019m2 | 1 | 65012045 | 2019 | 2 | 0 | 32 | 1 | 22 | 20.8411 | 47605 | MAGDALENA | REMOLINO | 4316000% | 4349700% | 180.9325 | 0 | 105.6 | FALSE | 999
| 165012045a2019m2 | 1 | 65012045 | 2019 | 2 | 0 | 32 | 1 | 22 | 20.8411 | 47605 | MAGDALENA | REMOLINO | 4316000% | 4349700% | 180.9325 | 0 | 105.6 | FALSE | 999
| 165012045a2019m2 | 1 | 65012045 | 2019 | 2 | 0 | 32 | 1 | 22 | 20.8411 | 47605 | MAGDALENA | REMOLINO | 4316000% | 4349700% | 180.9325 | 0 | 105.6 | FALSE | 999
| 165012045a2019m2 | 1 | 65012045 | 2019 | 2 | 0 | 32 | 1 | 22 | 20.8411 | 47605 | MAGDALENA | REMOLINO | 4316000% | 4349700% | 180.9325 | 0 | 105.6 | FALSE | 999
| 165012045a2019m2 | 1 | 65012045 | 2019 | 2 | 0 | 32 | 1 | 22 | 20.8411 | 47605 | MAGDALENA | REMOLINO | 4316000% | 4349700% | 180.9325 | 0 | 105.6 | FALSE | 999
| 165012045a2019m2 | 1 | 65012045 | 2019 | 2 | 1 | 1 | 1 | 22 | 0.74972 | 47605 | MAGDALENA | REMOLINO | 4316000% | 4349700% | 0 | 55.59 | 105.6 | TRUE | 999
| 165012045a2019m3 | 1 | 65012045 | 2019 | 3 | 0 | 32 | 1 | 22 | 23.0428 | 47605 | MAGDALENA | REMOLINO | 4319100% | 4352500% | 180.9325 | 0 | 105.6 | FALSE | 999
| 165012045a2019m3 | 1 | 65012045 | 2019 | 3 | 0 | 32 | 1 | 22 | 23.0428 | 47605 | MAGDALENA | REMOLINO | 4319100% | 4352500% | 180.9325 | 0 | 105.6 | FALSE | 999
| 165012045a2019m3 | 1 | 65012045 | 2019 | 3 | 0 | 32 | 1 | 22 | 23.0428 | 47605 | MAGDALENA | REMOLINO | 4319100% | 4352500% | 180.9325 | 0 | 105.6 | FALSE | 999
| 165012045a2019m3 | 1 | 65012045 | 2019 | 3 | 0 | 32 | 1 | 22 | 23.0428 | 47605 | MAGDALENA | REMOLINO | 4319100% | 4352500% | 180.9325 | 0 | 105.6 | FALSE | 999
| 165012045a2019m3 | 1 | 65012045 | 2019 | 3 | 0 | 32 | 1 | 22 | 23.0428 | 47605 | MAGDALENA | REMOLINO | 4319100% | 4352500% | 180.9325 | 0 | 105.6 | FALSE | 999
| 165012045a2019m3 | 1 | 65012045 | 2019 | 3 | 0 | 32 | 1 | 22 | 23.0428 | 47605 | MAGDALENA | REMOLINO | 4319100% | 4352500% | 180.9325 | 0 | 105.6 | FALSE | 999
| 165012045a2019m3 | 1 | 65012045 | 2019 | 3 | 0 | 32 | 1 | 22 | 23.0428 | 47605 | MAGDALENA | REMOLINO | 4319100% | 4352500% | 180.9325 | 0 | 105.6 | FALSE | 999
| 165012045a2019m3 | 1 | 65012045 | 2019 | 3 | 0 | 32 | 1 | 22 | 23.0428 | 47605 | MAGDALENA | REMOLINO | 4319100% | 4352500% | 180.9325 | 0 | 105.6 | FALSE | 999
| 165012045a2019m3 | 1 | 65012045 | 2019 | 3 | 0 | 32 | 1 | 22 | 23.0428 | 47605 | MAGDALENA | REMOLINO | 4319100% | 4352500% | 180.9325 | 0 | 105.6 | FALSE | 999
| 165012045a2019m3 | 1 | 65012045 | 2019 | 3 | 0 | 32 | 1 | 22 | 23.0428 | 47605 | MAGDALENA | REMOLINO | 4319100% | 4352500% | 180.9325 | 0 | 105.6 | FALSE | 999
| 165012045a2019m3 | 1 | 65012045 | 2019 | 3 | 0 | 32 | 1 | 22 | 23.0428 | 47605 | MAGDALENA | REMOLINO | 4319100% | 4352500% | 180.9325 | 0 | 105.6 | FALSE | 999
| 165012045a2019m3 | 1 | 65012045 | 2019 | 3 | 0 | 32 | 1 | 22 | 23.0428 | 47605 | MAGDALENA | REMOLINO | 4319100% | 4352500% | 180.9325 | 0 | 105.6 | FALSE | 999
| 165012045a2019m3 | 1 | 65012045 | 2019 | 3 | 0 | 32 | 1 | 22 | 23.0428 | 47605 | MAGDALENA | REMOLINO | 4319100% | 4352500% | 180.9325 | 0 | 105.6 | FALSE | 999
| 165012045a2019m3 | 1 | 65012045 | 2019 | 3 | 0 | 32 | 1 | 22 | 23.0428 | 47605 | MAGDALENA | REMOLINO | 4319100% | 4352500% | 180.9325 | 0 | 105.6 | FALSE | 999
| 165012045a2019m3 | 1 | 65012045 | 2019 | 3 | 0 | 32 | 1 | 22 | 23.0428 | 47605 | MAGDALENA | REMOLINO | 4319100% | 4352500% | 180.9325 | 0 | 105.6 | FALSE | 999
| 165012045a2019m3 | 1 | 65012045 | 2019 | 3 | 0 | 32 | 1 | 22 | 23.0428 | 47605 | MAGDALENA | REMOLINO | 4319100% | 4352500% | 180.9325 | 0 | 105.6 | FALSE | 999
| 165012045a2019m3 | 1 | 65012045 | 2019 | 3 | 0 | 32 | 1 | 22 | 23.0428 | 47605 | MAGDALENA | REMOLINO | 4319100% | 4352500% | 180.9325 | 0 | 105.6 | FALSE | 999
| 165012045a2019m3 | 1 | 65012045 | 2019 | 3 | 0 | 32 | 1 | 22 | 23.0428 | 47605 | MAGDALENA | REMOLINO | 4319100% | 4352500% | 180.9325 | 0 | 105.6 | FALSE | 999
| 165012045a2019m3 | 1 | 65012045 | 2019 | 3 | 0 | 32 | 1 | 22 | 23.0428 | 47605 | MAGDALENA | REMOLINO | 4319100% | 4352500% | 180.9325 | 0 | 105.6 | FALSE | 999
| 165012045a2019m3 | 1 | 65012045 | 2019 | 3 | 0 | 32 | 1 | 22 | 23.0428 | 47605 | MAGDALENA | REMOLINO | 4319100% | 4352500% | 180.9325 | 0 | 105.6 | FALSE | 999
| 165012045a2019m3 | 1 | 65012045 | 2019 | 3 | 0 | 32 | 1 | 22 | 23.0428 | 47605 | MAGDALENA | REMOLINO | 4319100% | 4352500% | 180.9325 | 0 | 105.6 | FALSE | 999
| 165012045a2019m3 | 1 | 65012045 | 2019 | 3 | 0 | 32 | 1 | 22 | 23.0428 | 47605 | MAGDALENA | REMOLINO | 4319100% | 4352500% | 180.9325 | 0 | 105.6 | FALSE | 999
| 165012045a2019m3 | 1 | 65012045 | 2019 | 3 | 0 | 32 | 1 | 22 | 23.0428 | 47605 | MAGDALENA | REMOLINO | 4319100% | 4352500% | 180.9325 | 0 | 105.6 | FALSE | 999
| 165012045a2019m3 | 1 | 65012045 | 2019 | 3 | 0 | 32 | 1 | 22 | 23.0428 | 47605 | MAGDALENA | REMOLINO | 4319100% | 4352500% | 180.9325 | 0 | 105.6 | FALSE | 999
| 165012045a2019m3 | 1 | 65012045 | 2019 | 3 | 0 | 32 | 1 | 22 | 23.0428 | 47605 | MAGDALENA | REMOLINO | 4319100% | 4352500% | 180.9325 | 0 | 105.6 | FALSE | 999
| 165012045a2019m3 | 1 | 65012045 | 2019 | 3 | 0 | 32 | 1 | 22 | 23.0428 | 47605 | MAGDALENA | REMOLINO | 4319100% | 4352500% | 180.9325 | 0 | 105.6 | FALSE | 999
| 165012045a2019m3 | 1 | 65012045 | 2019 | 3 | 0 | 32 | 1 | 22 | 23.0428 | 47605 | MAGDALENA | REMOLINO | 4319100% | 4352500% | 180.9325 | 0 | 105.6 | FALSE | 999
| 165012045a2019m3 | 1 | 65012045 | 2019 | 3 | 0 | 32 | 1 | 22 | 23.0428 | 47605 | MAGDALENA | REMOLINO | 4319100% | 4352500% | 180.9325 | 0 | 105.6 | FALSE | 999
| 165012045a2019m3 | 1 | 65012045 | 2019 | 3 | 0 | 32 | 1 | 22 | 23.0428 | 47605 | MAGDALENA | REMOLINO | 4319100% | 4352500% | 180.9325 | 0 | 105.6 | FALSE | 999
| 165012045a2019m3 | 1 | 65012045 | 2019 | 3 | 0 | 32 | 1 | 22 | 23.0428 | 47605 | MAGDALENA | REMOLINO | 4319100% | 4352500% | 180.9325 | 0 | 105.6 | FALSE | 999
| 165012045a2019m3 | 1 | 65012045 | 2019 | 3 | 0 | 32 | 1 | 22 | 23.0428 | 47605 | MAGDALENA | REMOLINO | 4319100% | 4352500% | 180.9325 | 0 | 105.6 | FALSE | 999
| 165012045a2019m3 | 1 | 65012045 | 2019 | 3 | 0 | 32 | 1 | 22 | 23.0428 | 47605 | MAGDALENA | REMOLINO | 4319100% | 4352500% | 180.9325 | 0 | 105.6 | FALSE | 999
| 165012045a2019m3 | 1 | 65012045 | 2019 | 3 | 1 | 1 | 1 | 22 | 11.5822 | 47605 | MAGDALENA | REMOLINO | 4319100% | 4352500% | 0 | 55.59 | 105.6 | TRUE | 999
| 165012045a2019m4 | 1 | 65012045 | 2019 | 4 | 0 | 32 | 1 | 22 | 19.0192 | 47605 | MAGDALENA | REMOLINO | 4322100% | 4355600% | 180.9325 | 0 | 105.6 | FALSE | 999
| 165012045a2019m4 | 1 | 65012045 | 2019 | 4 | 0 | 32 | 1 | 22 | 19.0192 | 47605 | MAGDALENA | REMOLINO | 4322100% | 4355600% | 180.9325 | 0 | 105.6 | FALSE | 999
| 165012045a2019m4 | 1 | 65012045 | 2019 | 4 | 0 | 32 | 1 | 22 | 19.0192 | 47605 | MAGDALENA | REMOLINO | 4322100% | 4355600% | 180.9325 | 0 | 105.6 | FALSE | 999
| 165012045a2019m4 | 1 | 65012045 | 2019 | 4 | 0 | 32 | 1 | 22 | 19.0192 | 47605 | MAGDALENA | REMOLINO | 4322100% | 4355600% | 180.9325 | 0 | 105.6 | FALSE | 999
| 165012045a2019m4 | 1 | 65012045 | 2019 | 4 | 0 | 32 | 1 | 22 | 19.0192 | 47605 | MAGDALENA | REMOLINO | 4322100% | 4355600% | 180.9325 | 0 | 105.6 | FALSE | 999
| 165012045a2019m4 | 1 | 65012045 | 2019 | 4 | 0 | 32 | 1 | 22 | 19.0192 | 47605 | MAGDALENA | REMOLINO | 4322100% | 4355600% | 180.9325 | 0 | 105.6 | FALSE | 999
| 165012045a2019m4 | 1 | 65012045 | 2019 | 4 | 0 | 32 | 1 | 22 | 19.0192 | 47605 | MAGDALENA | REMOLINO | 4322100% | 4355600% | 180.9325 | 0 | 105.6 | FALSE | 999
| 165012045a2019m4 | 1 | 65012045 | 2019 | 4 | 0 | 32 | 1 | 22 | 19.0192 | 47605 | MAGDALENA | REMOLINO | 4322100% | 4355600% | 180.9325 | 0 | 105.6 | FALSE | 999
| 165012045a2019m4 | 1 | 65012045 | 2019 | 4 | 0 | 32 | 1 | 22 | 19.0192 | 47605 | MAGDALENA | REMOLINO | 4322100% | 4355600% | 180.9325 | 0 | 105.6 | FALSE | 999
| 165012045a2019m4 | 1 | 65012045 | 2019 | 4 | 0 | 32 | 1 | 22 | 19.0192 | 47605 | MAGDALENA | REMOLINO | 4322100% | 4355600% | 180.9325 | 0 | 105.6 | FALSE | 999
| 165012045a2019m4 | 1 | 65012045 | 2019 | 4 | 0 | 32 | 1 | 22 | 19.0192 | 47605 | MAGDALENA | REMOLINO | 4322100% | 4355600% | 180.9325 | 0 | 105.6 | FALSE | 999
| 165012045a2019m4 | 1 | 65012045 | 2019 | 4 | 0 | 32 | 1 | 22 | 19.0192 | 47605 | MAGDALENA | REMOLINO | 4322100% | 4355600% | 180.9325 | 0 | 105.6 | FALSE | 999
| 165012045a2019m4 | 1 | 65012045 | 2019 | 4 | 0 | 32 | 1 | 22 | 19.0192 | 47605 | MAGDALENA | REMOLINO | 4322100% | 4355600% | 180.9325 | 0 | 105.6 | FALSE | 999
| 165012045a2019m4 | 1 | 65012045 | 2019 | 4 | 0 | 32 | 1 | 22 | 19.0192 | 47605 | MAGDALENA | REMOLINO | 4322100% | 4355600% | 180.9325 | 0 | 105.6 | FALSE | 999
| 165012045a2019m4 | 1 | 65012045 | 2019 | 4 | 0 | 32 | 1 | 22 | 19.0192 | 47605 | MAGDALENA | REMOLINO | 4322100% | 4355600% | 180.9325 | 0 | 105.6 | FALSE | 999
| 165012045a2019m4 | 1 | 65012045 | 2019 | 4 | 0 | 32 | 1 | 22 | 19.0192 | 47605 | MAGDALENA | REMOLINO | 4322100% | 4355600% | 180.9325 | 0 | 105.6 | FALSE | 999
| 165012045a2019m4 | 1 | 65012045 | 2019 | 4 | 0 | 32 | 1 | 22 | 19.0192 | 47605 | MAGDALENA | REMOLINO | 4322100% | 4355600% | 180.9325 | 0 | 105.6 | FALSE | 999
| 165012045a2019m4 | 1 | 65012045 | 2019 | 4 | 0 | 32 | 1 | 22 | 19.0192 | 47605 | MAGDALENA | REMOLINO | 4322100% | 4355600% | 180.9325 | 0 | 105.6 | FALSE | 999
| 165012045a2019m4 | 1 | 65012045 | 2019 | 4 | 0 | 32 | 1 | 22 | 19.0192 | 47605 | MAGDALENA | REMOLINO | 4322100% | 4355600% | 180.9325 | 0 | 105.6 | FALSE | 999
| 165012045a2019m4 | 1 | 65012045 | 2019 | 4 | 0 | 32 | 1 | 22 | 19.0192 | 47605 | MAGDALENA | REMOLINO | 4322100% | 4355600% | 180.9325 | 0 | 105.6 | FALSE | 999
| 165012045a2019m4 | 1 | 65012045 | 2019 | 4 | 0 | 32 | 1 | 22 | 19.0192 | 47605 | MAGDALENA | REMOLINO | 4322100% | 4355600% | 180.9325 | 0 | 105.6 | FALSE | 999
| 165012045a2019m4 | 1 | 65012045 | 2019 | 4 | 0 | 32 | 1 | 22 | 19.0192 | 47605 | MAGDALENA | REMOLINO | 4322100% | 4355600% | 180.9325 | 0 | 105.6 | FALSE | 999
| 165012045a2019m4 | 1 | 65012045 | 2019 | 4 | 0 | 32 | 1 | 22 | 19.0192 | 47605 | MAGDALENA | REMOLINO | 4322100% | 4355600% | 180.9325 | 0 | 105.6 | FALSE | 999
| 165012045a2019m4 | 1 | 65012045 | 2019 | 4 | 0 | 32 | 1 | 22 | 19.0192 | 47605 | MAGDALENA | REMOLINO | 4322100% | 4355600% | 180.9325 | 0 | 105.6 | FALSE | 999
| 165012045a2019m4 | 1 | 65012045 | 2019 | 4 | 0 | 32 | 1 | 22 | 19.0192 | 47605 | MAGDALENA | REMOLINO | 4322100% | 4355600% | 180.9325 | 0 | 105.6 | FALSE | 999
| 165012045a2019m4 | 1 | 65012045 | 2019 | 4 | 0 | 32 | 1 | 22 | 19.0192 | 47605 | MAGDALENA | REMOLINO | 4322100% | 4355600% | 180.9325 | 0 | 105.6 | FALSE | 999
| 165012045a2019m4 | 1 | 65012045 | 2019 | 4 | 0 | 32 | 1 | 22 | 19.0192 | 47605 | MAGDALENA | REMOLINO | 4322100% | 4355600% | 180.9325 | 0 | 105.6 | FALSE | 999
| 165012045a2019m4 | 1 | 65012045 | 2019 | 4 | 0 | 32 | 1 | 22 | 19.0192 | 47605 | MAGDALENA | REMOLINO | 4322100% | 4355600% | 180.9325 | 0 | 105.6 | FALSE | 999
| 165012045a2019m4 | 1 | 65012045 | 2019 | 4 | 0 | 32 | 1 | 22 | 19.0192 | 47605 | MAGDALENA | REMOLINO | 4322100% | 4355600% | 180.9325 | 0 | 105.6 | FALSE | 999
| 165012045a2019m4 | 1 | 65012045 | 2019 | 4 | 0 | 32 | 1 | 22 | 19.0192 | 47605 | MAGDALENA | REMOLINO | 4322100% | 4355600% | 180.9325 | 0 | 105.6 | FALSE | 999
| 165012045a2019m4 | 1 | 65012045 | 2019 | 4 | 0 | 32 | 1 | 22 | 19.0192 | 47605 | MAGDALENA | REMOLINO | 4322100% | 4355600% | 180.9325 | 0 | 105.6 | FALSE | 999
| 165012045a2019m4 | 1 | 65012045 | 2019 | 4 | 0 | 32 | 1 | 22 | 19.0192 | 47605 | MAGDALENA | REMOLINO | 4322100% | 4355600% | 180.9325 | 0 | 105.6 | FALSE | 999
| 165012045a2019m4 | 1 | 65012045 | 2019 | 4 | 1 | 1 | 1 | 22 | 5.9761 | 47605 | MAGDALENA | REMOLINO | 4322100% | 4355600% | 0 | 55.59 | 105.6 | TRUE | 999
| 165012045a2019m5 | 1 | 65012045 | 2019 | 5 | 0 | 32 | 1 | 22 | 23.5411 | 47605 | MAGDALENA | REMOLINO | 4325200% | 4358600% | 180.9325 | 0 | 105.6 | FALSE | 999
| 165012045a2019m5 | 1 | 65012045 | 2019 | 5 | 0 | 32 | 1 | 22 | 23.5411 | 47605 | MAGDALENA | REMOLINO | 4325200% | 4358600% | 180.9325 | 0 | 105.6 | FALSE | 999
| 165012045a2019m5 | 1 | 65012045 | 2019 | 5 | 0 | 32 | 1 | 22 | 23.5411 | 47605 | MAGDALENA | REMOLINO | 4325200% | 4358600% | 180.9325 | 0 | 105.6 | FALSE | 999
| 165012045a2019m5 | 1 | 65012045 | 2019 | 5 | 0 | 32 | 1 | 22 | 23.5411 | 47605 | MAGDALENA | REMOLINO | 4325200% | 4358600% | 180.9325 | 0 | 105.6 | FALSE | 999
| 165012045a2019m5 | 1 | 65012045 | 2019 | 5 | 0 | 32 | 1 | 22 | 23.5411 | 47605 | MAGDALENA | REMOLINO | 4325200% | 4358600% | 180.9325 | 0 | 105.6 | FALSE | 999
| 165012045a2019m5 | 1 | 65012045 | 2019 | 5 | 0 | 32 | 1 | 22 | 23.5411 | 47605 | MAGDALENA | REMOLINO | 4325200% | 4358600% | 180.9325 | 0 | 105.6 | FALSE | 999
| 165012045a2019m5 | 1 | 65012045 | 2019 | 5 | 0 | 32 | 1 | 22 | 23.5411 | 47605 | MAGDALENA | REMOLINO | 4325200% | 4358600% | 180.9325 | 0 | 105.6 | FALSE | 999
| 165012045a2019m5 | 1 | 65012045 | 2019 | 5 | 0 | 32 | 1 | 22 | 23.5411 | 47605 | MAGDALENA | REMOLINO | 4325200% | 4358600% | 180.9325 | 0 | 105.6 | FALSE | 999
| 165012045a2019m5 | 1 | 65012045 | 2019 | 5 | 0 | 32 | 1 | 22 | 23.5411 | 47605 | MAGDALENA | REMOLINO | 4325200% | 4358600% | 180.9325 | 0 | 105.6 | FALSE | 999
| 165012045a2019m5 | 1 | 65012045 | 2019 | 5 | 0 | 32 | 1 | 22 | 23.5411 | 47605 | MAGDALENA | REMOLINO | 4325200% | 4358600% | 180.9325 | 0 | 105.6 | FALSE | 999
| 165012045a2019m5 | 1 | 65012045 | 2019 | 5 | 0 | 32 | 1 | 22 | 23.5411 | 47605 | MAGDALENA | REMOLINO | 4325200% | 4358600% | 180.9325 | 0 | 105.6 | FALSE | 999
| 165012045a2019m5 | 1 | 65012045 | 2019 | 5 | 0 | 32 | 1 | 22 | 23.5411 | 47605 | MAGDALENA | REMOLINO | 4325200% | 4358600% | 180.9325 | 0 | 105.6 | FALSE | 999
| 165012045a2019m5 | 1 | 65012045 | 2019 | 5 | 0 | 32 | 1 | 22 | 23.5411 | 47605 | MAGDALENA | REMOLINO | 4325200% | 4358600% | 180.9325 | 0 | 105.6 | FALSE | 999
| 165012045a2019m5 | 1 | 65012045 | 2019 | 5 | 0 | 32 | 1 | 22 | 23.5411 | 47605 | MAGDALENA | REMOLINO | 4325200% | 4358600% | 180.9325 | 0 | 105.6 | FALSE | 999
| 165012045a2019m5 | 1 | 65012045 | 2019 | 5 | 0 | 32 | 1 | 22 | 23.5411 | 47605 | MAGDALENA | REMOLINO | 4325200% | 4358600% | 180.9325 | 0 | 105.6 | FALSE | 999
| 165012045a2019m5 | 1 | 65012045 | 2019 | 5 | 0 | 32 | 1 | 22 | 23.5411 | 47605 | MAGDALENA | REMOLINO | 4325200% | 4358600% | 180.9325 | 0 | 105.6 | FALSE | 999
| 165012045a2019m5 | 1 | 65012045 | 2019 | 5 | 0 | 32 | 1 | 22 | 23.5411 | 47605 | MAGDALENA | REMOLINO | 4325200% | 4358600% | 180.9325 | 0 | 105.6 | FALSE | 999
| 165012045a2019m5 | 1 | 65012045 | 2019 | 5 | 0 | 32 | 1 | 22 | 23.5411 | 47605 | MAGDALENA | REMOLINO | 4325200% | 4358600% | 180.9325 | 0 | 105.6 | FALSE | 999
| 165012045a2019m5 | 1 | 65012045 | 2019 | 5 | 0 | 32 | 1 | 22 | 23.5411 | 47605 | MAGDALENA | REMOLINO | 4325200% | 4358600% | 180.9325 | 0 | 105.6 | FALSE | 999
| 165012045a2019m5 | 1 | 65012045 | 2019 | 5 | 0 | 32 | 1 | 22 | 23.5411 | 47605 | MAGDALENA | REMOLINO | 4325200% | 4358600% | 180.9325 | 0 | 105.6 | FALSE | 999
| 165012045a2019m5 | 1 | 65012045 | 2019 | 5 | 0 | 32 | 1 | 22 | 23.5411 | 47605 | MAGDALENA | REMOLINO | 4325200% | 4358600% | 180.9325 | 0 | 105.6 | FALSE | 999
| 165012045a2019m5 | 1 | 65012045 | 2019 | 5 | 0 | 32 | 1 | 22 | 23.5411 | 47605 | MAGDALENA | REMOLINO | 4325200% | 4358600% | 180.9325 | 0 | 105.6 | FALSE | 999
| 165012045a2019m5 | 1 | 65012045 | 2019 | 5 | 0 | 32 | 1 | 22 | 23.5411 | 47605 | MAGDALENA | REMOLINO | 4325200% | 4358600% | 180.9325 | 0 | 105.6 | FALSE | 999
| 165012045a2019m5 | 1 | 65012045 | 2019 | 5 | 0 | 32 | 1 | 22 | 23.5411 | 47605 | MAGDALENA | REMOLINO | 4325200% | 4358600% | 180.9325 | 0 | 105.6 | FALSE | 999
| 165012045a2019m5 | 1 | 65012045 | 2019 | 5 | 0 | 32 | 1 | 22 | 23.5411 | 47605 | MAGDALENA | REMOLINO | 4325200% | 4358600% | 180.9325 | 0 | 105.6 | FALSE | 999
| 165012045a2019m5 | 1 | 65012045 | 2019 | 5 | 0 | 32 | 1 | 22 | 23.5411 | 47605 | MAGDALENA | REMOLINO | 4325200% | 4358600% | 180.9325 | 0 | 105.6 | FALSE | 999
| 165012045a2019m5 | 1 | 65012045 | 2019 | 5 | 0 | 32 | 1 | 22 | 23.5411 | 47605 | MAGDALENA | REMOLINO | 4325200% | 4358600% | 180.9325 | 0 | 105.6 | FALSE | 999
| 165012045a2019m5 | 1 | 65012045 | 2019 | 5 | 0 | 32 | 1 | 22 | 23.5411 | 47605 | MAGDALENA | REMOLINO | 4325200% | 4358600% | 180.9325 | 0 | 105.6 | FALSE | 999
| 165012045a2019m5 | 1 | 65012045 | 2019 | 5 | 0 | 32 | 1 | 22 | 23.5411 | 47605 | MAGDALENA | REMOLINO | 4325200% | 4358600% | 180.9325 | 0 | 105.6 | FALSE | 999
| 165012045a2019m5 | 1 | 65012045 | 2019 | 5 | 0 | 32 | 1 | 22 | 23.5411 | 47605 | MAGDALENA | REMOLINO | 4325200% | 4358600% | 180.9325 | 0 | 105.6 | FALSE | 999
| 165012045a2019m5 | 1 | 65012045 | 2019 | 5 | 0 | 32 | 1 | 22 | 23.5411 | 47605 | MAGDALENA | REMOLINO | 4325200% | 4358600% | 180.9325 | 0 | 105.6 | FALSE | 999
| 165012045a2019m5 | 1 | 65012045 | 2019 | 5 | 0 | 32 | 1 | 22 | 23.5411 | 47605 | MAGDALENA | REMOLINO | 4325200% | 4358600% | 180.9325 | 0 | 105.6 | FALSE | 999
| 165012045a2019m5 | 1 | 65012045 | 2019 | 5 | 1 | 1 | 1 | 22 | 11.6269 | 47605 | MAGDALENA | REMOLINO | 4325200% | 4358600% | 0 | 55.59 | 105.6 | TRUE | 999
| 165012045a2019m6 | 1 | 65012045 | 2019 | 6 | 0 | 32 | 1 | 22 | 11.4197 | 47605 | MAGDALENA | REMOLINO | 4328200% | 4361700% | 180.9325 | 0 | 105.6 | FALSE | 999
| 165012045a2019m6 | 1 | 65012045 | 2019 | 6 | 0 | 32 | 1 | 22 | 11.4197 | 47605 | MAGDALENA | REMOLINO | 4328200% | 4361700% | 180.9325 | 0 | 105.6 | FALSE | 999
| 165012045a2019m6 | 1 | 65012045 | 2019 | 6 | 0 | 32 | 1 | 22 | 11.4197 | 47605 | MAGDALENA | REMOLINO | 4328200% | 4361700% | 180.9325 | 0 | 105.6 | FALSE | 999
| 165012045a2019m6 | 1 | 65012045 | 2019 | 6 | 0 | 32 | 1 | 22 | 11.4197 | 47605 | MAGDALENA | REMOLINO | 4328200% | 4361700% | 180.9325 | 0 | 105.6 | FALSE | 999
| 165012045a2019m6 | 1 | 65012045 | 2019 | 6 | 0 | 32 | 1 | 22 | 11.4197 | 47605 | MAGDALENA | REMOLINO | 4328200% | 4361700% | 180.9325 | 0 | 105.6 | FALSE | 999
| 165012045a2019m6 | 1 | 65012045 | 2019 | 6 | 0 | 32 | 1 | 22 | 11.4197 | 47605 | MAGDALENA | REMOLINO | 4328200% | 4361700% | 180.9325 | 0 | 105.6 | FALSE | 999
| 165012045a2019m6 | 1 | 65012045 | 2019 | 6 | 0 | 32 | 1 | 22 | 11.4197 | 47605 | MAGDALENA | REMOLINO | 4328200% | 4361700% | 180.9325 | 0 | 105.6 | FALSE | 999
| 165012045a2019m6 | 1 | 65012045 | 2019 | 6 | 0 | 32 | 1 | 22 | 11.4197 | 47605 | MAGDALENA | REMOLINO | 4328200% | 4361700% | 180.9325 | 0 | 105.6 | FALSE | 999
| 165012045a2019m6 | 1 | 65012045 | 2019 | 6 | 0 | 32 | 1 | 22 | 11.4197 | 47605 | MAGDALENA | REMOLINO | 4328200% | 4361700% | 180.9325 | 0 | 105.6 | FALSE | 999
| 165012045a2019m6 | 1 | 65012045 | 2019 | 6 | 0 | 32 | 1 | 22 | 11.4197 | 47605 | MAGDALENA | REMOLINO | 4328200% | 4361700% | 180.9325 | 0 | 105.6 | FALSE | 999
| 165012045a2019m6 | 1 | 65012045 | 2019 | 6 | 0 | 32 | 1 | 22 | 11.4197 | 47605 | MAGDALENA | REMOLINO | 4328200% | 4361700% | 180.9325 | 0 | 105.6 | FALSE | 999
| 165012045a2019m6 | 1 | 65012045 | 2019 | 6 | 0 | 32 | 1 | 22 | 11.4197 | 47605 | MAGDALENA | REMOLINO | 4328200% | 4361700% | 180.9325 | 0 | 105.6 | FALSE | 999
| 165012045a2019m6 | 1 | 65012045 | 2019 | 6 | 0 | 32 | 1 | 22 | 11.4197 | 47605 | MAGDALENA | REMOLINO | 4328200% | 4361700% | 180.9325 | 0 | 105.6 | FALSE | 999
| 165012045a2019m6 | 1 | 65012045 | 2019 | 6 | 0 | 32 | 1 | 22 | 11.4197 | 47605 | MAGDALENA | REMOLINO | 4328200% | 4361700% | 180.9325 | 0 | 105.6 | FALSE | 999
| 165012045a2019m6 | 1 | 65012045 | 2019 | 6 | 0 | 32 | 1 | 22 | 11.4197 | 47605 | MAGDALENA | REMOLINO | 4328200% | 4361700% | 180.9325 | 0 | 105.6 | FALSE | 999
| 165012045a2019m6 | 1 | 65012045 | 2019 | 6 | 0 | 32 | 1 | 22 | 11.4197 | 47605 | MAGDALENA | REMOLINO | 4328200% | 4361700% | 180.9325 | 0 | 105.6 | FALSE | 999
| 165012045a2019m6 | 1 | 65012045 | 2019 | 6 | 0 | 32 | 1 | 22 | 11.4197 | 47605 | MAGDALENA | REMOLINO | 4328200% | 4361700% | 180.9325 | 0 | 105.6 | FALSE | 999
| 165012045a2019m6 | 1 | 65012045 | 2019 | 6 | 0 | 32 | 1 | 22 | 11.4197 | 47605 | MAGDALENA | REMOLINO | 4328200% | 4361700% | 180.9325 | 0 | 105.6 | FALSE | 999
| 165012045a2019m6 | 1 | 65012045 | 2019 | 6 | 0 | 32 | 1 | 22 | 11.4197 | 47605 | MAGDALENA | REMOLINO | 4328200% | 4361700% | 180.9325 | 0 | 105.6 | FALSE | 999
| 165012045a2019m6 | 1 | 65012045 | 2019 | 6 | 0 | 32 | 1 | 22 | 11.4197 | 47605 | MAGDALENA | REMOLINO | 4328200% | 4361700% | 180.9325 | 0 | 105.6 | FALSE | 999
| 165012045a2019m6 | 1 | 65012045 | 2019 | 6 | 0 | 32 | 1 | 22 | 11.4197 | 47605 | MAGDALENA | REMOLINO | 4328200% | 4361700% | 180.9325 | 0 | 105.6 | FALSE | 999
| 165012045a2019m6 | 1 | 65012045 | 2019 | 6 | 0 | 32 | 1 | 22 | 11.4197 | 47605 | MAGDALENA | REMOLINO | 4328200% | 4361700% | 180.9325 | 0 | 105.6 | FALSE | 999
| 165012045a2019m6 | 1 | 65012045 | 2019 | 6 | 0 | 32 | 1 | 22 | 11.4197 | 47605 | MAGDALENA | REMOLINO | 4328200% | 4361700% | 180.9325 | 0 | 105.6 | FALSE | 999
| 165012045a2019m6 | 1 | 65012045 | 2019 | 6 | 0 | 32 | 1 | 22 | 11.4197 | 47605 | MAGDALENA | REMOLINO | 4328200% | 4361700% | 180.9325 | 0 | 105.6 | FALSE | 999
| 165012045a2019m6 | 1 | 65012045 | 2019 | 6 | 0 | 32 | 1 | 22 | 11.4197 | 47605 | MAGDALENA | REMOLINO | 4328200% | 4361700% | 180.9325 | 0 | 105.6 | FALSE | 999
| 165012045a2019m6 | 1 | 65012045 | 2019 | 6 | 0 | 32 | 1 | 22 | 11.4197 | 47605 | MAGDALENA | REMOLINO | 4328200% | 4361700% | 180.9325 | 0 | 105.6 | FALSE | 999
| 165012045a2019m6 | 1 | 65012045 | 2019 | 6 | 0 | 32 | 1 | 22 | 11.4197 | 47605 | MAGDALENA | REMOLINO | 4328200% | 4361700% | 180.9325 | 0 | 105.6 | FALSE | 999
| 165012045a2019m6 | 1 | 65012045 | 2019 | 6 | 0 | 32 | 1 | 22 | 11.4197 | 47605 | MAGDALENA | REMOLINO | 4328200% | 4361700% | 180.9325 | 0 | 105.6 | FALSE | 999
| 165012045a2019m6 | 1 | 65012045 | 2019 | 6 | 0 | 32 | 1 | 22 | 11.4197 | 47605 | MAGDALENA | REMOLINO | 4328200% | 4361700% | 180.9325 | 0 | 105.6 | FALSE | 999
| 165012045a2019m6 | 1 | 65012045 | 2019 | 6 | 0 | 32 | 1 | 22 | 11.4197 | 47605 | MAGDALENA | REMOLINO | 4328200% | 4361700% | 180.9325 | 0 | 105.6 | FALSE | 999
| 165012045a2019m6 | 1 | 65012045 | 2019 | 6 | 0 | 32 | 1 | 22 | 11.4197 | 47605 | MAGDALENA | REMOLINO | 4328200% | 4361700% | 180.9325 | 0 | 105.6 | FALSE | 999
| 165012045a2019m6 | 1 | 65012045 | 2019 | 6 | 0 | 32 | 1 | 22 | 11.4197 | 47605 | MAGDALENA | REMOLINO | 4328200% | 4361700% | 180.9325 | 0 | 105.6 | FALSE | 999
| 165012045a2019m6 | 1 | 65012045 | 2019 | 6 | 1 | 1 | 1 | 22 | 1.0133 | 47605 | MAGDALENA | REMOLINO | 4328200% | 4361700% | 0 | 55.59 | 105.6 | TRUE | 999
| 165012045a2019m7 | 1 | 65012045 | 2019 | 7 | 0 | 32 | 1 | 22 | 7.3189 | 47605 | MAGDALENA | REMOLINO | 4331300% | 4364700% | 180.9325 | 0 | 105.6 | FALSE | 999
| 165012045a2019m7 | 1 | 65012045 | 2019 | 7 | 0 | 32 | 1 | 22 | 7.3189 | 47605 | MAGDALENA | REMOLINO | 4331300% | 4364700% | 180.9325 | 0 | 105.6 | FALSE | 999
| 165012045a2019m7 | 1 | 65012045 | 2019 | 7 | 0 | 32 | 1 | 22 | 7.3189 | 47605 | MAGDALENA | REMOLINO | 4331300% | 4364700% | 180.9325 | 0 | 105.6 | FALSE | 999
| 165012045a2019m7 | 1 | 65012045 | 2019 | 7 | 0 | 32 | 1 | 22 | 7.3189 | 47605 | MAGDALENA | REMOLINO | 4331300% | 4364700% | 180.9325 | 0 | 105.6 | FALSE | 999
| 165012045a2019m7 | 1 | 65012045 | 2019 | 7 | 0 | 32 | 1 | 22 | 7.3189 | 47605 | MAGDALENA | REMOLINO | 4331300% | 4364700% | 180.9325 | 0 | 105.6 | FALSE | 999
| 165012045a2019m7 | 1 | 65012045 | 2019 | 7 | 0 | 32 | 1 | 22 | 7.3189 | 47605 | MAGDALENA | REMOLINO | 4331300% | 4364700% | 180.9325 | 0 | 105.6 | FALSE | 999
| 165012045a2019m7 | 1 | 65012045 | 2019 | 7 | 0 | 32 | 1 | 22 | 7.3189 | 47605 | MAGDALENA | REMOLINO | 4331300% | 4364700% | 180.9325 | 0 | 105.6 | FALSE | 999
| 165012045a2019m7 | 1 | 65012045 | 2019 | 7 | 0 | 32 | 1 | 22 | 7.3189 | 47605 | MAGDALENA | REMOLINO | 4331300% | 4364700% | 180.9325 | 0 | 105.6 | FALSE | 999
| 165012045a2019m7 | 1 | 65012045 | 2019 | 7 | 0 | 32 | 1 | 22 | 7.3189 | 47605 | MAGDALENA | REMOLINO | 4331300% | 4364700% | 180.9325 | 0 | 105.6 | FALSE | 999
| 165012045a2019m7 | 1 | 65012045 | 2019 | 7 | 0 | 32 | 1 | 22 | 7.3189 | 47605 | MAGDALENA | REMOLINO | 4331300% | 4364700% | 180.9325 | 0 | 105.6 | FALSE | 999
| 165012045a2019m7 | 1 | 65012045 | 2019 | 7 | 0 | 32 | 1 | 22 | 7.3189 | 47605 | MAGDALENA | REMOLINO | 4331300% | 4364700% | 180.9325 | 0 | 105.6 | FALSE | 999
| 165012045a2019m7 | 1 | 65012045 | 2019 | 7 | 0 | 32 | 1 | 22 | 7.3189 | 47605 | MAGDALENA | REMOLINO | 4331300% | 4364700% | 180.9325 | 0 | 105.6 | FALSE | 999
| 165012045a2019m7 | 1 | 65012045 | 2019 | 7 | 0 | 32 | 1 | 22 | 7.3189 | 47605 | MAGDALENA | REMOLINO | 4331300% | 4364700% | 180.9325 | 0 | 105.6 | FALSE | 999
| 165012045a2019m7 | 1 | 65012045 | 2019 | 7 | 0 | 32 | 1 | 22 | 7.3189 | 47605 | MAGDALENA | REMOLINO | 4331300% | 4364700% | 180.9325 | 0 | 105.6 | FALSE | 999
| 165012045a2019m7 | 1 | 65012045 | 2019 | 7 | 0 | 32 | 1 | 22 | 7.3189 | 47605 | MAGDALENA | REMOLINO | 4331300% | 4364700% | 180.9325 | 0 | 105.6 | FALSE | 999
| 165012045a2019m7 | 1 | 65012045 | 2019 | 7 | 0 | 32 | 1 | 22 | 7.3189 | 47605 | MAGDALENA | REMOLINO | 4331300% | 4364700% | 180.9325 | 0 | 105.6 | FALSE | 999
| 165012045a2019m7 | 1 | 65012045 | 2019 | 7 | 0 | 32 | 1 | 22 | 7.3189 | 47605 | MAGDALENA | REMOLINO | 4331300% | 4364700% | 180.9325 | 0 | 105.6 | FALSE | 999
| 165012045a2019m7 | 1 | 65012045 | 2019 | 7 | 0 | 32 | 1 | 22 | 7.3189 | 47605 | MAGDALENA | REMOLINO | 4331300% | 4364700% | 180.9325 | 0 | 105.6 | FALSE | 999
| 165012045a2019m7 | 1 | 65012045 | 2019 | 7 | 0 | 32 | 1 | 22 | 7.3189 | 47605 | MAGDALENA | REMOLINO | 4331300% | 4364700% | 180.9325 | 0 | 105.6 | FALSE | 999
| 165012045a2019m7 | 1 | 65012045 | 2019 | 7 | 0 | 32 | 1 | 22 | 7.3189 | 47605 | MAGDALENA | REMOLINO | 4331300% | 4364700% | 180.9325 | 0 | 105.6 | FALSE | 999
| 165012045a2019m7 | 1 | 65012045 | 2019 | 7 | 0 | 32 | 1 | 22 | 7.3189 | 47605 | MAGDALENA | REMOLINO | 4331300% | 4364700% | 180.9325 | 0 | 105.6 | FALSE | 999
| 165012045a2019m7 | 1 | 65012045 | 2019 | 7 | 0 | 32 | 1 | 22 | 7.3189 | 47605 | MAGDALENA | REMOLINO | 4331300% | 4364700% | 180.9325 | 0 | 105.6 | FALSE | 999
| 165012045a2019m7 | 1 | 65012045 | 2019 | 7 | 0 | 32 | 1 | 22 | 7.3189 | 47605 | MAGDALENA | REMOLINO | 4331300% | 4364700% | 180.9325 | 0 | 105.6 | FALSE | 999
| 165012045a2019m7 | 1 | 65012045 | 2019 | 7 | 0 | 32 | 1 | 22 | 7.3189 | 47605 | MAGDALENA | REMOLINO | 4331300% | 4364700% | 180.9325 | 0 | 105.6 | FALSE | 999
| 165012045a2019m7 | 1 | 65012045 | 2019 | 7 | 0 | 32 | 1 | 22 | 7.3189 | 47605 | MAGDALENA | REMOLINO | 4331300% | 4364700% | 180.9325 | 0 | 105.6 | FALSE | 999
| 165012045a2019m7 | 1 | 65012045 | 2019 | 7 | 0 | 32 | 1 | 22 | 7.3189 | 47605 | MAGDALENA | REMOLINO | 4331300% | 4364700% | 180.9325 | 0 | 105.6 | FALSE | 999
| 165012045a2019m7 | 1 | 65012045 | 2019 | 7 | 0 | 32 | 1 | 22 | 7.3189 | 47605 | MAGDALENA | REMOLINO | 4331300% | 4364700% | 180.9325 | 0 | 105.6 | FALSE | 999
| 165012045a2019m7 | 1 | 65012045 | 2019 | 7 | 0 | 32 | 1 | 22 | 7.3189 | 47605 | MAGDALENA | REMOLINO | 4331300% | 4364700% | 180.9325 | 0 | 105.6 | FALSE | 999
| 165012045a2019m7 | 1 | 65012045 | 2019 | 7 | 0 | 32 | 1 | 22 | 7.3189 | 47605 | MAGDALENA | REMOLINO | 4331300% | 4364700% | 180.9325 | 0 | 105.6 | FALSE | 999
| 165012045a2019m7 | 1 | 65012045 | 2019 | 7 | 0 | 32 | 1 | 22 | 7.3189 | 47605 | MAGDALENA | REMOLINO | 4331300% | 4364700% | 180.9325 | 0 | 105.6 | FALSE | 999
| 165012045a2019m7 | 1 | 65012045 | 2019 | 7 | 0 | 32 | 1 | 22 | 7.3189 | 47605 | MAGDALENA | REMOLINO | 4331300% | 4364700% | 180.9325 | 0 | 105.6 | FALSE | 999
| 165012045a2019m7 | 1 | 65012045 | 2019 | 7 | 0 | 32 | 1 | 22 | 7.3189 | 47605 | MAGDALENA | REMOLINO | 4331300% | 4364700% | 180.9325 | 0 | 105.6 | FALSE | 999
| 165012045a2019m7 | 1 | 65012045 | 2019 | 7 | 1 | 1 | 1 | 22 | 2.0342 | 47605 | MAGDALENA | REMOLINO | 4331300% | 4364700% | 0 | 55.59 | 105.6 | TRUE | 999
| 165012045a2019m8 | 1 | 65012045 | 2019 | 8 | 0 | 32 | 1 | 22 | 21.0314 | 47605 | MAGDALENA | REMOLINO | 4334400% | 4367800% | 180.9325 | 0 | 105.6 | FALSE | 999
| 165012045a2019m8 | 1 | 65012045 | 2019 | 8 | 0 | 32 | 1 | 22 | 21.0314 | 47605 | MAGDALENA | REMOLINO | 4334400% | 4367800% | 180.9325 | 0 | 105.6 | FALSE | 999
| 165012045a2019m8 | 1 | 65012045 | 2019 | 8 | 0 | 32 | 1 | 22 | 21.0314 | 47605 | MAGDALENA | REMOLINO | 4334400% | 4367800% | 180.9325 | 0 | 105.6 | FALSE | 999
| 165012045a2019m8 | 1 | 65012045 | 2019 | 8 | 0 | 32 | 1 | 22 | 21.0314 | 47605 | MAGDALENA | REMOLINO | 4334400% | 4367800% | 180.9325 | 0 | 105.6 | FALSE | 999
| 165012045a2019m8 | 1 | 65012045 | 2019 | 8 | 0 | 32 | 1 | 22 | 21.0314 | 47605 | MAGDALENA | REMOLINO | 4334400% | 4367800% | 180.9325 | 0 | 105.6 | FALSE | 999
| 165012045a2019m8 | 1 | 65012045 | 2019 | 8 | 0 | 32 | 1 | 22 | 21.0314 | 47605 | MAGDALENA | REMOLINO | 4334400% | 4367800% | 180.9325 | 0 | 105.6 | FALSE | 999
| 165012045a2019m8 | 1 | 65012045 | 2019 | 8 | 0 | 32 | 1 | 22 | 21.0314 | 47605 | MAGDALENA | REMOLINO | 4334400% | 4367800% | 180.9325 | 0 | 105.6 | FALSE | 999
| 165012045a2019m8 | 1 | 65012045 | 2019 | 8 | 0 | 32 | 1 | 22 | 21.0314 | 47605 | MAGDALENA | REMOLINO | 4334400% | 4367800% | 180.9325 | 0 | 105.6 | FALSE | 999
| 165012045a2019m8 | 1 | 65012045 | 2019 | 8 | 0 | 32 | 1 | 22 | 21.0314 | 47605 | MAGDALENA | REMOLINO | 4334400% | 4367800% | 180.9325 | 0 | 105.6 | FALSE | 999
| 165012045a2019m8 | 1 | 65012045 | 2019 | 8 | 0 | 32 | 1 | 22 | 21.0314 | 47605 | MAGDALENA | REMOLINO | 4334400% | 4367800% | 180.9325 | 0 | 105.6 | FALSE | 999
| 165012045a2019m8 | 1 | 65012045 | 2019 | 8 | 0 | 32 | 1 | 22 | 21.0314 | 47605 | MAGDALENA | REMOLINO | 4334400% | 4367800% | 180.9325 | 0 | 105.6 | FALSE | 999
| 165012045a2019m8 | 1 | 65012045 | 2019 | 8 | 0 | 32 | 1 | 22 | 21.0314 | 47605 | MAGDALENA | REMOLINO | 4334400% | 4367800% | 180.9325 | 0 | 105.6 | FALSE | 999
| 165012045a2019m8 | 1 | 65012045 | 2019 | 8 | 0 | 32 | 1 | 22 | 21.0314 | 47605 | MAGDALENA | REMOLINO | 4334400% | 4367800% | 180.9325 | 0 | 105.6 | FALSE | 999
| 165012045a2019m8 | 1 | 65012045 | 2019 | 8 | 0 | 32 | 1 | 22 | 21.0314 | 47605 | MAGDALENA | REMOLINO | 4334400% | 4367800% | 180.9325 | 0 | 105.6 | FALSE | 999
| 165012045a2019m8 | 1 | 65012045 | 2019 | 8 | 0 | 32 | 1 | 22 | 21.0314 | 47605 | MAGDALENA | REMOLINO | 4334400% | 4367800% | 180.9325 | 0 | 105.6 | FALSE | 999
| 165012045a2019m8 | 1 | 65012045 | 2019 | 8 | 0 | 32 | 1 | 22 | 21.0314 | 47605 | MAGDALENA | REMOLINO | 4334400% | 4367800% | 180.9325 | 0 | 105.6 | FALSE | 999
| 165012045a2019m8 | 1 | 65012045 | 2019 | 8 | 0 | 32 | 1 | 22 | 21.0314 | 47605 | MAGDALENA | REMOLINO | 4334400% | 4367800% | 180.9325 | 0 | 105.6 | FALSE | 999
| 165012045a2019m8 | 1 | 65012045 | 2019 | 8 | 0 | 32 | 1 | 22 | 21.0314 | 47605 | MAGDALENA | REMOLINO | 4334400% | 4367800% | 180.9325 | 0 | 105.6 | FALSE | 999
| 165012045a2019m8 | 1 | 65012045 | 2019 | 8 | 0 | 32 | 1 | 22 | 21.0314 | 47605 | MAGDALENA | REMOLINO | 4334400% | 4367800% | 180.9325 | 0 | 105.6 | FALSE | 999
| 165012045a2019m8 | 1 | 65012045 | 2019 | 8 | 0 | 32 | 1 | 22 | 21.0314 | 47605 | MAGDALENA | REMOLINO | 4334400% | 4367800% | 180.9325 | 0 | 105.6 | FALSE | 999
| 165012045a2019m8 | 1 | 65012045 | 2019 | 8 | 0 | 32 | 1 | 22 | 21.0314 | 47605 | MAGDALENA | REMOLINO | 4334400% | 4367800% | 180.9325 | 0 | 105.6 | FALSE | 999
| 165012045a2019m8 | 1 | 65012045 | 2019 | 8 | 0 | 32 | 1 | 22 | 21.0314 | 47605 | MAGDALENA | REMOLINO | 4334400% | 4367800% | 180.9325 | 0 | 105.6 | FALSE | 999
| 165012045a2019m8 | 1 | 65012045 | 2019 | 8 | 0 | 32 | 1 | 22 | 21.0314 | 47605 | MAGDALENA | REMOLINO | 4334400% | 4367800% | 180.9325 | 0 | 105.6 | FALSE | 999
| 165012045a2019m8 | 1 | 65012045 | 2019 | 8 | 0 | 32 | 1 | 22 | 21.0314 | 47605 | MAGDALENA | REMOLINO | 4334400% | 4367800% | 180.9325 | 0 | 105.6 | FALSE | 999
| 165012045a2019m8 | 1 | 65012045 | 2019 | 8 | 0 | 32 | 1 | 22 | 21.0314 | 47605 | MAGDALENA | REMOLINO | 4334400% | 4367800% | 180.9325 | 0 | 105.6 | FALSE | 999
| 165012045a2019m8 | 1 | 65012045 | 2019 | 8 | 0 | 32 | 1 | 22 | 21.0314 | 47605 | MAGDALENA | REMOLINO | 4334400% | 4367800% | 180.9325 | 0 | 105.6 | FALSE | 999
| 165012045a2019m8 | 1 | 65012045 | 2019 | 8 | 0 | 32 | 1 | 22 | 21.0314 | 47605 | MAGDALENA | REMOLINO | 4334400% | 4367800% | 180.9325 | 0 | 105.6 | FALSE | 999
| 165012045a2019m8 | 1 | 65012045 | 2019 | 8 | 0 | 32 | 1 | 22 | 21.0314 | 47605 | MAGDALENA | REMOLINO | 4334400% | 4367800% | 180.9325 | 0 | 105.6 | FALSE | 999
| 165012045a2019m8 | 1 | 65012045 | 2019 | 8 | 0 | 32 | 1 | 22 | 21.0314 | 47605 | MAGDALENA | REMOLINO | 4334400% | 4367800% | 180.9325 | 0 | 105.6 | FALSE | 999
| 165012045a2019m8 | 1 | 65012045 | 2019 | 8 | 0 | 32 | 1 | 22 | 21.0314 | 47605 | MAGDALENA | REMOLINO | 4334400% | 4367800% | 180.9325 | 0 | 105.6 | FALSE | 999
| 165012045a2019m8 | 1 | 65012045 | 2019 | 8 | 0 | 32 | 1 | 22 | 21.0314 | 47605 | MAGDALENA | REMOLINO | 4334400% | 4367800% | 180.9325 | 0 | 105.6 | FALSE | 999
| 165012045a2019m8 | 1 | 65012045 | 2019 | 8 | 0 | 32 | 1 | 22 | 21.0314 | 47605 | MAGDALENA | REMOLINO | 4334400% | 4367800% | 180.9325 | 0 | 105.6 | FALSE | 999
| 165012045a2019m8 | 1 | 65012045 | 2019 | 8 | 1 | 1 | 1 | 22 | 7.0078 | 47605 | MAGDALENA | REMOLINO | 4334400% | 4367800% | 0 | 55.59 | 105.6 | TRUE | 999
| 165012045a2019m9 | 1 | 65012045 | 2019 | 9 | 0 | 32 | 1 | 22 | 27.7717 | 47605 | MAGDALENA | REMOLINO | 4337400% | 4370900% | 180.9325 | 0 | 105.6 | FALSE | 999
| 165012045a2019m9 | 1 | 65012045 | 2019 | 9 | 0 | 32 | 1 | 22 | 27.7717 | 47605 | MAGDALENA | REMOLINO | 4337400% | 4370900% | 180.9325 | 0 | 105.6 | FALSE | 999
| 165012045a2019m9 | 1 | 65012045 | 2019 | 9 | 0 | 32 | 1 | 22 | 27.7717 | 47605 | MAGDALENA | REMOLINO | 4337400% | 4370900% | 180.9325 | 0 | 105.6 | FALSE | 999
| 165012045a2019m9 | 1 | 65012045 | 2019 | 9 | 0 | 32 | 1 | 22 | 27.7717 | 47605 | MAGDALENA | REMOLINO | 4337400% | 4370900% | 180.9325 | 0 | 105.6 | FALSE | 999
| 165012045a2019m9 | 1 | 65012045 | 2019 | 9 | 0 | 32 | 1 | 22 | 27.7717 | 47605 | MAGDALENA | REMOLINO | 4337400% | 4370900% | 180.9325 | 0 | 105.6 | FALSE | 999
| 165012045a2019m9 | 1 | 65012045 | 2019 | 9 | 0 | 32 | 1 | 22 | 27.7717 | 47605 | MAGDALENA | REMOLINO | 4337400% | 4370900% | 180.9325 | 0 | 105.6 | FALSE | 999
| 165012045a2019m9 | 1 | 65012045 | 2019 | 9 | 0 | 32 | 1 | 22 | 27.7717 | 47605 | MAGDALENA | REMOLINO | 4337400% | 4370900% | 180.9325 | 0 | 105.6 | FALSE | 999
| 165012045a2019m9 | 1 | 65012045 | 2019 | 9 | 0 | 32 | 1 | 22 | 27.7717 | 47605 | MAGDALENA | REMOLINO | 4337400% | 4370900% | 180.9325 | 0 | 105.6 | FALSE | 999
| 165012045a2019m9 | 1 | 65012045 | 2019 | 9 | 0 | 32 | 1 | 22 | 27.7717 | 47605 | MAGDALENA | REMOLINO | 4337400% | 4370900% | 180.9325 | 0 | 105.6 | FALSE | 999
| 165012045a2019m9 | 1 | 65012045 | 2019 | 9 | 0 | 32 | 1 | 22 | 27.7717 | 47605 | MAGDALENA | REMOLINO | 4337400% | 4370900% | 180.9325 | 0 | 105.6 | FALSE | 999
| 165012045a2019m9 | 1 | 65012045 | 2019 | 9 | 0 | 32 | 1 | 22 | 27.7717 | 47605 | MAGDALENA | REMOLINO | 4337400% | 4370900% | 180.9325 | 0 | 105.6 | FALSE | 999
| 165012045a2019m9 | 1 | 65012045 | 2019 | 9 | 0 | 32 | 1 | 22 | 27.7717 | 47605 | MAGDALENA | REMOLINO | 4337400% | 4370900% | 180.9325 | 0 | 105.6 | FALSE | 999
| 165012045a2019m9 | 1 | 65012045 | 2019 | 9 | 0 | 32 | 1 | 22 | 27.7717 | 47605 | MAGDALENA | REMOLINO | 4337400% | 4370900% | 180.9325 | 0 | 105.6 | FALSE | 999
| 165012045a2019m9 | 1 | 65012045 | 2019 | 9 | 0 | 32 | 1 | 22 | 27.7717 | 47605 | MAGDALENA | REMOLINO | 4337400% | 4370900% | 180.9325 | 0 | 105.6 | FALSE | 999
| 165012045a2019m9 | 1 | 65012045 | 2019 | 9 | 0 | 32 | 1 | 22 | 27.7717 | 47605 | MAGDALENA | REMOLINO | 4337400% | 4370900% | 180.9325 | 0 | 105.6 | FALSE | 999
| 165012045a2019m9 | 1 | 65012045 | 2019 | 9 | 0 | 32 | 1 | 22 | 27.7717 | 47605 | MAGDALENA | REMOLINO | 4337400% | 4370900% | 180.9325 | 0 | 105.6 | FALSE | 999
| 165012045a2019m9 | 1 | 65012045 | 2019 | 9 | 0 | 32 | 1 | 22 | 27.7717 | 47605 | MAGDALENA | REMOLINO | 4337400% | 4370900% | 180.9325 | 0 | 105.6 | FALSE | 999
| 165012045a2019m9 | 1 | 65012045 | 2019 | 9 | 0 | 32 | 1 | 22 | 27.7717 | 47605 | MAGDALENA | REMOLINO | 4337400% | 4370900% | 180.9325 | 0 | 105.6 | FALSE | 999
| 165012045a2019m9 | 1 | 65012045 | 2019 | 9 | 0 | 32 | 1 | 22 | 27.7717 | 47605 | MAGDALENA | REMOLINO | 4337400% | 4370900% | 180.9325 | 0 | 105.6 | FALSE | 999
| 165012045a2019m9 | 1 | 65012045 | 2019 | 9 | 0 | 32 | 1 | 22 | 27.7717 | 47605 | MAGDALENA | REMOLINO | 4337400% | 4370900% | 180.9325 | 0 | 105.6 | FALSE | 999
| 165012045a2019m9 | 1 | 65012045 | 2019 | 9 | 0 | 32 | 1 | 22 | 27.7717 | 47605 | MAGDALENA | REMOLINO | 4337400% | 4370900% | 180.9325 | 0 | 105.6 | FALSE | 999
| 165012045a2019m9 | 1 | 65012045 | 2019 | 9 | 0 | 32 | 1 | 22 | 27.7717 | 47605 | MAGDALENA | REMOLINO | 4337400% | 4370900% | 180.9325 | 0 | 105.6 | FALSE | 999
| 165012045a2019m9 | 1 | 65012045 | 2019 | 9 | 0 | 32 | 1 | 22 | 27.7717 | 47605 | MAGDALENA | REMOLINO | 4337400% | 4370900% | 180.9325 | 0 | 105.6 | FALSE | 999
| 165012045a2019m9 | 1 | 65012045 | 2019 | 9 | 0 | 32 | 1 | 22 | 27.7717 | 47605 | MAGDALENA | REMOLINO | 4337400% | 4370900% | 180.9325 | 0 | 105.6 | FALSE | 999
| 165012045a2019m9 | 1 | 65012045 | 2019 | 9 | 0 | 32 | 1 | 22 | 27.7717 | 47605 | MAGDALENA | REMOLINO | 4337400% | 4370900% | 180.9325 | 0 | 105.6 | FALSE | 999
| 165012045a2019m9 | 1 | 65012045 | 2019 | 9 | 0 | 32 | 1 | 22 | 27.7717 | 47605 | MAGDALENA | REMOLINO | 4337400% | 4370900% | 180.9325 | 0 | 105.6 | FALSE | 999
| 165012045a2019m9 | 1 | 65012045 | 2019 | 9 | 0 | 32 | 1 | 22 | 27.7717 | 47605 | MAGDALENA | REMOLINO | 4337400% | 4370900% | 180.9325 | 0 | 105.6 | FALSE | 999
| 165012045a2019m9 | 1 | 65012045 | 2019 | 9 | 0 | 32 | 1 | 22 | 27.7717 | 47605 | MAGDALENA | REMOLINO | 4337400% | 4370900% | 180.9325 | 0 | 105.6 | FALSE | 999
| 165012045a2019m9 | 1 | 65012045 | 2019 | 9 | 0 | 32 | 1 | 22 | 27.7717 | 47605 | MAGDALENA | REMOLINO | 4337400% | 4370900% | 180.9325 | 0 | 105.6 | FALSE | 999
| 165012045a2019m9 | 1 | 65012045 | 2019 | 9 | 0 | 32 | 1 | 22 | 27.7717 | 47605 | MAGDALENA | REMOLINO | 4337400% | 4370900% | 180.9325 | 0 | 105.6 | FALSE | 999
| 165012045a2019m9 | 1 | 65012045 | 2019 | 9 | 0 | 32 | 1 | 22 | 27.7717 | 47605 | MAGDALENA | REMOLINO | 4337400% | 4370900% | 180.9325 | 0 | 105.6 | FALSE | 999
| 165012045a2019m9 | 1 | 65012045 | 2019 | 9 | 0 | 32 | 1 | 22 | 27.7717 | 47605 | MAGDALENA | REMOLINO | 4337400% | 4370900% | 180.9325 | 0 | 105.6 | FALSE | 999
| 165012045a2019m9 | 1 | 65012045 | 2019 | 9 | 1 | 1 | 1 | 22 | 12.0747 | 47605 | MAGDALENA | REMOLINO | 4337400% | 4370900% | 0 | 55.59 | 105.6 | TRUE | 999
| 165012045a2019m10 | 1 | 65012045 | 2019 | 10 | 0 | 32 | 1 | 22 | 13.5633 | 47605 | MAGDALENA | REMOLINO | 4340500% | 4373900% | 180.9325 | 0 | 105.6 | FALSE | 999
| 165012045a2019m10 | 1 | 65012045 | 2019 | 10 | 0 | 32 | 1 | 22 | 13.5633 | 47605 | MAGDALENA | REMOLINO | 4340500% | 4373900% | 180.9325 | 0 | 105.6 | FALSE | 999
| 165012045a2019m10 | 1 | 65012045 | 2019 | 10 | 0 | 32 | 1 | 22 | 13.5633 | 47605 | MAGDALENA | REMOLINO | 4340500% | 4373900% | 180.9325 | 0 | 105.6 | FALSE | 999
| 165012045a2019m10 | 1 | 65012045 | 2019 | 10 | 0 | 32 | 1 | 22 | 13.5633 | 47605 | MAGDALENA | REMOLINO | 4340500% | 4373900% | 180.9325 | 0 | 105.6 | FALSE | 999
| 165012045a2019m10 | 1 | 65012045 | 2019 | 10 | 0 | 32 | 1 | 22 | 13.5633 | 47605 | MAGDALENA | REMOLINO | 4340500% | 4373900% | 180.9325 | 0 | 105.6 | FALSE | 999
| 165012045a2019m10 | 1 | 65012045 | 2019 | 10 | 0 | 32 | 1 | 22 | 13.5633 | 47605 | MAGDALENA | REMOLINO | 4340500% | 4373900% | 180.9325 | 0 | 105.6 | FALSE | 999
| 165012045a2019m10 | 1 | 65012045 | 2019 | 10 | 0 | 32 | 1 | 22 | 13.5633 | 47605 | MAGDALENA | REMOLINO | 4340500% | 4373900% | 180.9325 | 0 | 105.6 | FALSE | 999
| 165012045a2019m10 | 1 | 65012045 | 2019 | 10 | 0 | 32 | 1 | 22 | 13.5633 | 47605 | MAGDALENA | REMOLINO | 4340500% | 4373900% | 180.9325 | 0 | 105.6 | FALSE | 999
| 165012045a2019m10 | 1 | 65012045 | 2019 | 10 | 0 | 32 | 1 | 22 | 13.5633 | 47605 | MAGDALENA | REMOLINO | 4340500% | 4373900% | 180.9325 | 0 | 105.6 | FALSE | 999
| 165012045a2019m10 | 1 | 65012045 | 2019 | 10 | 0 | 32 | 1 | 22 | 13.5633 | 47605 | MAGDALENA | REMOLINO | 4340500% | 4373900% | 180.9325 | 0 | 105.6 | FALSE | 999
| 165012045a2019m10 | 1 | 65012045 | 2019 | 10 | 0 | 32 | 1 | 22 | 13.5633 | 47605 | MAGDALENA | REMOLINO | 4340500% | 4373900% | 180.9325 | 0 | 105.6 | FALSE | 999
| 165012045a2019m10 | 1 | 65012045 | 2019 | 10 | 0 | 32 | 1 | 22 | 13.5633 | 47605 | MAGDALENA | REMOLINO | 4340500% | 4373900% | 180.9325 | 0 | 105.6 | FALSE | 999
| 165012045a2019m10 | 1 | 65012045 | 2019 | 10 | 0 | 32 | 1 | 22 | 13.5633 | 47605 | MAGDALENA | REMOLINO | 4340500% | 4373900% | 180.9325 | 0 | 105.6 | FALSE | 999
| 165012045a2019m10 | 1 | 65012045 | 2019 | 10 | 0 | 32 | 1 | 22 | 13.5633 | 47605 | MAGDALENA | REMOLINO | 4340500% | 4373900% | 180.9325 | 0 | 105.6 | FALSE | 999
| 165012045a2019m10 | 1 | 65012045 | 2019 | 10 | 0 | 32 | 1 | 22 | 13.5633 | 47605 | MAGDALENA | REMOLINO | 4340500% | 4373900% | 180.9325 | 0 | 105.6 | FALSE | 999
| 165012045a2019m10 | 1 | 65012045 | 2019 | 10 | 0 | 32 | 1 | 22 | 13.5633 | 47605 | MAGDALENA | REMOLINO | 4340500% | 4373900% | 180.9325 | 0 | 105.6 | FALSE | 999
| 165012045a2019m10 | 1 | 65012045 | 2019 | 10 | 0 | 32 | 1 | 22 | 13.5633 | 47605 | MAGDALENA | REMOLINO | 4340500% | 4373900% | 180.9325 | 0 | 105.6 | FALSE | 999
| 165012045a2019m10 | 1 | 65012045 | 2019 | 10 | 0 | 32 | 1 | 22 | 13.5633 | 47605 | MAGDALENA | REMOLINO | 4340500% | 4373900% | 180.9325 | 0 | 105.6 | FALSE | 999
| 165012045a2019m10 | 1 | 65012045 | 2019 | 10 | 0 | 32 | 1 | 22 | 13.5633 | 47605 | MAGDALENA | REMOLINO | 4340500% | 4373900% | 180.9325 | 0 | 105.6 | FALSE | 999
| 165012045a2019m10 | 1 | 65012045 | 2019 | 10 | 0 | 32 | 1 | 22 | 13.5633 | 47605 | MAGDALENA | REMOLINO | 4340500% | 4373900% | 180.9325 | 0 | 105.6 | FALSE | 999
| 165012045a2019m10 | 1 | 65012045 | 2019 | 10 | 0 | 32 | 1 | 22 | 13.5633 | 47605 | MAGDALENA | REMOLINO | 4340500% | 4373900% | 180.9325 | 0 | 105.6 | FALSE | 999
| 165012045a2019m10 | 1 | 65012045 | 2019 | 10 | 0 | 32 | 1 | 22 | 13.5633 | 47605 | MAGDALENA | REMOLINO | 4340500% | 4373900% | 180.9325 | 0 | 105.6 | FALSE | 999
| 165012045a2019m10 | 1 | 65012045 | 2019 | 10 | 0 | 32 | 1 | 22 | 13.5633 | 47605 | MAGDALENA | REMOLINO | 4340500% | 4373900% | 180.9325 | 0 | 105.6 | FALSE | 999
| 165012045a2019m10 | 1 | 65012045 | 2019 | 10 | 0 | 32 | 1 | 22 | 13.5633 | 47605 | MAGDALENA | REMOLINO | 4340500% | 4373900% | 180.9325 | 0 | 105.6 | FALSE | 999
| 165012045a2019m10 | 1 | 65012045 | 2019 | 10 | 0 | 32 | 1 | 22 | 13.5633 | 47605 | MAGDALENA | REMOLINO | 4340500% | 4373900% | 180.9325 | 0 | 105.6 | FALSE | 999
| 165012045a2019m10 | 1 | 65012045 | 2019 | 10 | 0 | 32 | 1 | 22 | 13.5633 | 47605 | MAGDALENA | REMOLINO | 4340500% | 4373900% | 180.9325 | 0 | 105.6 | FALSE | 999
| 165012045a2019m10 | 1 | 65012045 | 2019 | 10 | 0 | 32 | 1 | 22 | 13.5633 | 47605 | MAGDALENA | REMOLINO | 4340500% | 4373900% | 180.9325 | 0 | 105.6 | FALSE | 999
| 165012045a2019m10 | 1 | 65012045 | 2019 | 10 | 0 | 32 | 1 | 22 | 13.5633 | 47605 | MAGDALENA | REMOLINO | 4340500% | 4373900% | 180.9325 | 0 | 105.6 | FALSE | 999
| 165012045a2019m10 | 1 | 65012045 | 2019 | 10 | 0 | 32 | 1 | 22 | 13.5633 | 47605 | MAGDALENA | REMOLINO | 4340500% | 4373900% | 180.9325 | 0 | 105.6 | FALSE | 999
| 165012045a2019m10 | 1 | 65012045 | 2019 | 10 | 0 | 32 | 1 | 22 | 13.5633 | 47605 | MAGDALENA | REMOLINO | 4340500% | 4373900% | 180.9325 | 0 | 105.6 | FALSE | 999
| 165012045a2019m10 | 1 | 65012045 | 2019 | 10 | 0 | 32 | 1 | 22 | 13.5633 | 47605 | MAGDALENA | REMOLINO | 4340500% | 4373900% | 180.9325 | 0 | 105.6 | FALSE | 999
| 165012045a2019m10 | 1 | 65012045 | 2019 | 10 | 0 | 32 | 1 | 22 | 13.5633 | 47605 | MAGDALENA | REMOLINO | 4340500% | 4373900% | 180.9325 | 0 | 105.6 | FALSE | 999
| 165012045a2019m10 | 1 | 65012045 | 2019 | 10 | 1 | 1 | 1 | 22 | 1.0342 | 47605 | MAGDALENA | REMOLINO | 4340500% | 4373900% | 0 | 55.59 | 105.6 | TRUE | 999
| 165012045a2019m11 | 1 | 65012045 | 2019 | 11 | 0 | 32 | 1 | 22 | 2.8061 | 47605 | MAGDALENA | REMOLINO | 4343500% | 4377000% | 180.9325 | 0 | 105.6 | FALSE | 999
| 165012045a2019m11 | 1 | 65012045 | 2019 | 11 | 0 | 32 | 1 | 22 | 2.8061 | 47605 | MAGDALENA | REMOLINO | 4343500% | 4377000% | 180.9325 | 0 | 105.6 | FALSE | 999
| 165012045a2019m11 | 1 | 65012045 | 2019 | 11 | 0 | 32 | 1 | 22 | 2.8061 | 47605 | MAGDALENA | REMOLINO | 4343500% | 4377000% | 180.9325 | 0 | 105.6 | FALSE | 999
| 165012045a2019m11 | 1 | 65012045 | 2019 | 11 | 0 | 32 | 1 | 22 | 2.8061 | 47605 | MAGDALENA | REMOLINO | 4343500% | 4377000% | 180.9325 | 0 | 105.6 | FALSE | 999
| 165012045a2019m11 | 1 | 65012045 | 2019 | 11 | 0 | 32 | 1 | 22 | 2.8061 | 47605 | MAGDALENA | REMOLINO | 4343500% | 4377000% | 180.9325 | 0 | 105.6 | FALSE | 999
| 165012045a2019m11 | 1 | 65012045 | 2019 | 11 | 0 | 32 | 1 | 22 | 2.8061 | 47605 | MAGDALENA | REMOLINO | 4343500% | 4377000% | 180.9325 | 0 | 105.6 | FALSE | 999
| 165012045a2019m11 | 1 | 65012045 | 2019 | 11 | 0 | 32 | 1 | 22 | 2.8061 | 47605 | MAGDALENA | REMOLINO | 4343500% | 4377000% | 180.9325 | 0 | 105.6 | FALSE | 999
| 165012045a2019m11 | 1 | 65012045 | 2019 | 11 | 0 | 32 | 1 | 22 | 2.8061 | 47605 | MAGDALENA | REMOLINO | 4343500% | 4377000% | 180.9325 | 0 | 105.6 | FALSE | 999
| 165012045a2019m11 | 1 | 65012045 | 2019 | 11 | 0 | 32 | 1 | 22 | 2.8061 | 47605 | MAGDALENA | REMOLINO | 4343500% | 4377000% | 180.9325 | 0 | 105.6 | FALSE | 999
| 165012045a2019m11 | 1 | 65012045 | 2019 | 11 | 0 | 32 | 1 | 22 | 2.8061 | 47605 | MAGDALENA | REMOLINO | 4343500% | 4377000% | 180.9325 | 0 | 105.6 | FALSE | 999
| 165012045a2019m11 | 1 | 65012045 | 2019 | 11 | 0 | 32 | 1 | 22 | 2.8061 | 47605 | MAGDALENA | REMOLINO | 4343500% | 4377000% | 180.9325 | 0 | 105.6 | FALSE | 999
| 165012045a2019m11 | 1 | 65012045 | 2019 | 11 | 0 | 32 | 1 | 22 | 2.8061 | 47605 | MAGDALENA | REMOLINO | 4343500% | 4377000% | 180.9325 | 0 | 105.6 | FALSE | 999
| 165012045a2019m11 | 1 | 65012045 | 2019 | 11 | 0 | 32 | 1 | 22 | 2.8061 | 47605 | MAGDALENA | REMOLINO | 4343500% | 4377000% | 180.9325 | 0 | 105.6 | FALSE | 999
| 165012045a2019m11 | 1 | 65012045 | 2019 | 11 | 0 | 32 | 1 | 22 | 2.8061 | 47605 | MAGDALENA | REMOLINO | 4343500% | 4377000% | 180.9325 | 0 | 105.6 | FALSE | 999
| 165012045a2019m11 | 1 | 65012045 | 2019 | 11 | 0 | 32 | 1 | 22 | 2.8061 | 47605 | MAGDALENA | REMOLINO | 4343500% | 4377000% | 180.9325 | 0 | 105.6 | FALSE | 999
| 165012045a2019m11 | 1 | 65012045 | 2019 | 11 | 0 | 32 | 1 | 22 | 2.8061 | 47605 | MAGDALENA | REMOLINO | 4343500% | 4377000% | 180.9325 | 0 | 105.6 | FALSE | 999
| 165012045a2019m11 | 1 | 65012045 | 2019 | 11 | 0 | 32 | 1 | 22 | 2.8061 | 47605 | MAGDALENA | REMOLINO | 4343500% | 4377000% | 180.9325 | 0 | 105.6 | FALSE | 999
| 165012045a2019m11 | 1 | 65012045 | 2019 | 11 | 0 | 32 | 1 | 22 | 2.8061 | 47605 | MAGDALENA | REMOLINO | 4343500% | 4377000% | 180.9325 | 0 | 105.6 | FALSE | 999
| 165012045a2019m11 | 1 | 65012045 | 2019 | 11 | 0 | 32 | 1 | 22 | 2.8061 | 47605 | MAGDALENA | REMOLINO | 4343500% | 4377000% | 180.9325 | 0 | 105.6 | FALSE | 999
| 165012045a2019m11 | 1 | 65012045 | 2019 | 11 | 0 | 32 | 1 | 22 | 2.8061 | 47605 | MAGDALENA | REMOLINO | 4343500% | 4377000% | 180.9325 | 0 | 105.6 | FALSE | 999
| 165012045a2019m11 | 1 | 65012045 | 2019 | 11 | 0 | 32 | 1 | 22 | 2.8061 | 47605 | MAGDALENA | REMOLINO | 4343500% | 4377000% | 180.9325 | 0 | 105.6 | FALSE | 999
| 165012045a2019m11 | 1 | 65012045 | 2019 | 11 | 0 | 32 | 1 | 22 | 2.8061 | 47605 | MAGDALENA | REMOLINO | 4343500% | 4377000% | 180.9325 | 0 | 105.6 | FALSE | 999
| 165012045a2019m11 | 1 | 65012045 | 2019 | 11 | 0 | 32 | 1 | 22 | 2.8061 | 47605 | MAGDALENA | REMOLINO | 4343500% | 4377000% | 180.9325 | 0 | 105.6 | FALSE | 999
| 165012045a2019m11 | 1 | 65012045 | 2019 | 11 | 0 | 32 | 1 | 22 | 2.8061 | 47605 | MAGDALENA | REMOLINO | 4343500% | 4377000% | 180.9325 | 0 | 105.6 | FALSE | 999
| 165012045a2019m11 | 1 | 65012045 | 2019 | 11 | 0 | 32 | 1 | 22 | 2.8061 | 47605 | MAGDALENA | REMOLINO | 4343500% | 4377000% | 180.9325 | 0 | 105.6 | FALSE | 999
| 165012045a2019m11 | 1 | 65012045 | 2019 | 11 | 0 | 32 | 1 | 22 | 2.8061 | 47605 | MAGDALENA | REMOLINO | 4343500% | 4377000% | 180.9325 | 0 | 105.6 | FALSE | 999
| 165012045a2019m11 | 1 | 65012045 | 2019 | 11 | 0 | 32 | 1 | 22 | 2.8061 | 47605 | MAGDALENA | REMOLINO | 4343500% | 4377000% | 180.9325 | 0 | 105.6 | FALSE | 999
| 165012045a2019m11 | 1 | 65012045 | 2019 | 11 | 0 | 32 | 1 | 22 | 2.8061 | 47605 | MAGDALENA | REMOLINO | 4343500% | 4377000% | 180.9325 | 0 | 105.6 | FALSE | 999
| 165012045a2019m11 | 1 | 65012045 | 2019 | 11 | 0 | 32 | 1 | 22 | 2.8061 | 47605 | MAGDALENA | REMOLINO | 4343500% | 4377000% | 180.9325 | 0 | 105.6 | FALSE | 999
| 165012045a2019m11 | 1 | 65012045 | 2019 | 11 | 0 | 32 | 1 | 22 | 2.8061 | 47605 | MAGDALENA | REMOLINO | 4343500% | 4377000% | 180.9325 | 0 | 105.6 | FALSE | 999
| 165012045a2019m11 | 1 | 65012045 | 2019 | 11 | 0 | 32 | 1 | 22 | 2.8061 | 47605 | MAGDALENA | REMOLINO | 4343500% | 4377000% | 180.9325 | 0 | 105.6 | FALSE | 999
| 165012045a2019m11 | 1 | 65012045 | 2019 | 11 | 0 | 32 | 1 | 22 | 2.8061 | 47605 | MAGDALENA | REMOLINO | 4343500% | 4377000% | 180.9325 | 0 | 105.6 | FALSE | 999
| 165012045a2019m11 | 1 | 65012045 | 2019 | 11 | 1 | 1 | 1 | 22 | 1.1478 | 47605 | MAGDALENA | REMOLINO | 4343500% | 4377000% | 0 | 55.59 | 105.6 | TRUE | 999
| 165012045a2019m12 | 1 | 65012045 | 2019 | 12 | 0 | 32 | 1 | 22 | 2.6844 | 47605 | MAGDALENA | REMOLINO | 4346600% | 4380000% | 180.9325 | 0 | 105.6 | FALSE | 999
| 165012045a2019m12 | 1 | 65012045 | 2019 | 12 | 0 | 32 | 1 | 22 | 2.6844 | 47605 | MAGDALENA | REMOLINO | 4346600% | 4380000% | 180.9325 | 0 | 105.6 | FALSE | 999
| 165012045a2019m12 | 1 | 65012045 | 2019 | 12 | 0 | 32 | 1 | 22 | 2.6844 | 47605 | MAGDALENA | REMOLINO | 4346600% | 4380000% | 180.9325 | 0 | 105.6 | FALSE | 999
| 165012045a2019m12 | 1 | 65012045 | 2019 | 12 | 0 | 32 | 1 | 22 | 2.6844 | 47605 | MAGDALENA | REMOLINO | 4346600% | 4380000% | 180.9325 | 0 | 105.6 | FALSE | 999
| 165012045a2019m12 | 1 | 65012045 | 2019 | 12 | 0 | 32 | 1 | 22 | 2.6844 | 47605 | MAGDALENA | REMOLINO | 4346600% | 4380000% | 180.9325 | 0 | 105.6 | FALSE | 999
| 165012045a2019m12 | 1 | 65012045 | 2019 | 12 | 0 | 32 | 1 | 22 | 2.6844 | 47605 | MAGDALENA | REMOLINO | 4346600% | 4380000% | 180.9325 | 0 | 105.6 | FALSE | 999
| 165012045a2019m12 | 1 | 65012045 | 2019 | 12 | 0 | 32 | 1 | 22 | 2.6844 | 47605 | MAGDALENA | REMOLINO | 4346600% | 4380000% | 180.9325 | 0 | 105.6 | FALSE | 999
| 165012045a2019m12 | 1 | 65012045 | 2019 | 12 | 0 | 32 | 1 | 22 | 2.6844 | 47605 | MAGDALENA | REMOLINO | 4346600% | 4380000% | 180.9325 | 0 | 105.6 | FALSE | 999
| 165012045a2019m12 | 1 | 65012045 | 2019 | 12 | 0 | 32 | 1 | 22 | 2.6844 | 47605 | MAGDALENA | REMOLINO | 4346600% | 4380000% | 180.9325 | 0 | 105.6 | FALSE | 999
| 165012045a2019m12 | 1 | 65012045 | 2019 | 12 | 0 | 32 | 1 | 22 | 2.6844 | 47605 | MAGDALENA | REMOLINO | 4346600% | 4380000% | 180.9325 | 0 | 105.6 | FALSE | 999
| 165012045a2019m12 | 1 | 65012045 | 2019 | 12 | 0 | 32 | 1 | 22 | 2.6844 | 47605 | MAGDALENA | REMOLINO | 4346600% | 4380000% | 180.9325 | 0 | 105.6 | FALSE | 999
| 165012045a2019m12 | 1 | 65012045 | 2019 | 12 | 0 | 32 | 1 | 22 | 2.6844 | 47605 | MAGDALENA | REMOLINO | 4346600% | 4380000% | 180.9325 | 0 | 105.6 | FALSE | 999
| 165012045a2019m12 | 1 | 65012045 | 2019 | 12 | 0 | 32 | 1 | 22 | 2.6844 | 47605 | MAGDALENA | REMOLINO | 4346600% | 4380000% | 180.9325 | 0 | 105.6 | FALSE | 999
| 165012045a2019m12 | 1 | 65012045 | 2019 | 12 | 0 | 32 | 1 | 22 | 2.6844 | 47605 | MAGDALENA | REMOLINO | 4346600% | 4380000% | 180.9325 | 0 | 105.6 | FALSE | 999
| 165012045a2019m12 | 1 | 65012045 | 2019 | 12 | 0 | 32 | 1 | 22 | 2.6844 | 47605 | MAGDALENA | REMOLINO | 4346600% | 4380000% | 180.9325 | 0 | 105.6 | FALSE | 999
| 165012045a2019m12 | 1 | 65012045 | 2019 | 12 | 0 | 32 | 1 | 22 | 2.6844 | 47605 | MAGDALENA | REMOLINO | 4346600% | 4380000% | 180.9325 | 0 | 105.6 | FALSE | 999
| 165012045a2019m12 | 1 | 65012045 | 2019 | 12 | 0 | 32 | 1 | 22 | 2.6844 | 47605 | MAGDALENA | REMOLINO | 4346600% | 4380000% | 180.9325 | 0 | 105.6 | FALSE | 999
| 165012045a2019m12 | 1 | 65012045 | 2019 | 12 | 0 | 32 | 1 | 22 | 2.6844 | 47605 | MAGDALENA | REMOLINO | 4346600% | 4380000% | 180.9325 | 0 | 105.6 | FALSE | 999
| 165012045a2019m12 | 1 | 65012045 | 2019 | 12 | 0 | 32 | 1 | 22 | 2.6844 | 47605 | MAGDALENA | REMOLINO | 4346600% | 4380000% | 180.9325 | 0 | 105.6 | FALSE | 999
| 165012045a2019m12 | 1 | 65012045 | 2019 | 12 | 0 | 32 | 1 | 22 | 2.6844 | 47605 | MAGDALENA | REMOLINO | 4346600% | 4380000% | 180.9325 | 0 | 105.6 | FALSE | 999
| 165012045a2019m12 | 1 | 65012045 | 2019 | 12 | 0 | 32 | 1 | 22 | 2.6844 | 47605 | MAGDALENA | REMOLINO | 4346600% | 4380000% | 180.9325 | 0 | 105.6 | FALSE | 999
| 165012045a2019m12 | 1 | 65012045 | 2019 | 12 | 0 | 32 | 1 | 22 | 2.6844 | 47605 | MAGDALENA | REMOLINO | 4346600% | 4380000% | 180.9325 | 0 | 105.6 | FALSE | 999
| 165012045a2019m12 | 1 | 65012045 | 2019 | 12 | 0 | 32 | 1 | 22 | 2.6844 | 47605 | MAGDALENA | REMOLINO | 4346600% | 4380000% | 180.9325 | 0 | 105.6 | FALSE | 999
| 165012045a2019m12 | 1 | 65012045 | 2019 | 12 | 0 | 32 | 1 | 22 | 2.6844 | 47605 | MAGDALENA | REMOLINO | 4346600% | 4380000% | 180.9325 | 0 | 105.6 | FALSE | 999
| 165012045a2019m12 | 1 | 65012045 | 2019 | 12 | 0 | 32 | 1 | 22 | 2.6844 | 47605 | MAGDALENA | REMOLINO | 4346600% | 4380000% | 180.9325 | 0 | 105.6 | FALSE | 999
| 165012045a2019m12 | 1 | 65012045 | 2019 | 12 | 0 | 32 | 1 | 22 | 2.6844 | 47605 | MAGDALENA | REMOLINO | 4346600% | 4380000% | 180.9325 | 0 | 105.6 | FALSE | 999
| 165012045a2019m12 | 1 | 65012045 | 2019 | 12 | 0 | 32 | 1 | 22 | 2.6844 | 47605 | MAGDALENA | REMOLINO | 4346600% | 4380000% | 180.9325 | 0 | 105.6 | FALSE | 999
| 165012045a2019m12 | 1 | 65012045 | 2019 | 12 | 0 | 32 | 1 | 22 | 2.6844 | 47605 | MAGDALENA | REMOLINO | 4346600% | 4380000% | 180.9325 | 0 | 105.6 | FALSE | 999
| 165012045a2019m12 | 1 | 65012045 | 2019 | 12 | 0 | 32 | 1 | 22 | 2.6844 | 47605 | MAGDALENA | REMOLINO | 4346600% | 4380000% | 180.9325 | 0 | 105.6 | FALSE | 999
| 165012045a2019m12 | 1 | 65012045 | 2019 | 12 | 0 | 32 | 1 | 22 | 2.6844 | 47605 | MAGDALENA | REMOLINO | 4346600% | 4380000% | 180.9325 | 0 | 105.6 | FALSE | 999
| 165012045a2019m12 | 1 | 65012045 | 2019 | 12 | 0 | 32 | 1 | 22 | 2.6844 | 47605 | MAGDALENA | REMOLINO | 4346600% | 4380000% | 180.9325 | 0 | 105.6 | FALSE | 999
| 165012045a2019m12 | 1 | 65012045 | 2019 | 12 | 0 | 32 | 1 | 22 | 2.6844 | 47605 | MAGDALENA | REMOLINO | 4346600% | 4380000% | 180.9325 | 0 | 105.6 | FALSE | 999
| 165012045a2019m12 | 1 | 65012045 | 2019 | 12 | 1 | 1 | 1 | 22 | 0.34139 | 47605 | MAGDALENA | REMOLINO | 4346600% | 4380000% | 0 | 55.59 | 105.6 | TRUE | 999
| 165012911a2019m1 | 1 | 65012911 | 2019 | 1 | 0 | 46 | 1 | 22 | 0 | 44090 | LA GUAJIRA | DIBULLA | 4313200% | 4346600% | 0 | 0 | 105.6 | TRUE | 999
| 165012911a2019m1 | 1 | 65012911 | 2019 | 1 | 0 | 46 | 1 | 22 | 0 | 44090 | LA GUAJIRA | DIBULLA | 4313200% | 4346600% | 0 | 0 | 105.6 | TRUE | 999
| 165012911a2019m1 | 1 | 65012911 | 2019 | 1 | 0 | 46 | 1 | 22 | 0 | 44090 | LA GUAJIRA | DIBULLA | 4313200% | 4346600% | 0 | 0 | 105.6 | TRUE | 999
| 165012911a2019m1 | 1 | 65012911 | 2019 | 1 | 0 | 46 | 1 | 22 | 0 | 44090 | LA GUAJIRA | DIBULLA | 4313200% | 4346600% | 0 | 0 | 105.6 | TRUE | 999
| 165012911a2019m1 | 1 | 65012911 | 2019 | 1 | 0 | 46 | 1 | 22 | 0 | 44090 | LA GUAJIRA | DIBULLA | 4313200% | 4346600% | 0 | 0 | 105.6 | TRUE | 999
| 165012911a2019m1 | 1 | 65012911 | 2019 | 1 | 0 | 46 | 1 | 22 | 0 | 44090 | LA GUAJIRA | DIBULLA | 4313200% | 4346600% | 0 | 0 | 105.6 | TRUE | 999
| 165012911a2019m1 | 1 | 65012911 | 2019 | 1 | 0 | 46 | 1 | 22 | 0 | 44090 | LA GUAJIRA | DIBULLA | 4313200% | 4346600% | 0 | 0 | 105.6 | TRUE | 999
| 165012911a2019m1 | 1 | 65012911 | 2019 | 1 | 0 | 46 | 1 | 22 | 0 | 44090 | LA GUAJIRA | DIBULLA | 4313200% | 4346600% | 0 | 0 | 105.6 | TRUE | 999
| 165012911a2019m1 | 1 | 65012911 | 2019 | 1 | 0 | 46 | 1 | 22 | 0 | 44090 | LA GUAJIRA | DIBULLA | 4313200% | 4346600% | 0 | 0 | 105.6 | TRUE | 999
| 165012911a2019m1 | 1 | 65012911 | 2019 | 1 | 0 | 46 | 1 | 22 | 0 | 44090 | LA GUAJIRA | DIBULLA | 4313200% | 4346600% | 0 | 0 | 105.6 | TRUE | 999
| 165012911a2019m1 | 1 | 65012911 | 2019 | 1 | 0 | 46 | 1 | 22 | 0 | 44090 | LA GUAJIRA | DIBULLA | 4313200% | 4346600% | 0 | 0 | 105.6 | TRUE | 999
| 165012911a2019m1 | 1 | 65012911 | 2019 | 1 | 0 | 46 | 1 | 22 | 0 | 44090 | LA GUAJIRA | DIBULLA | 4313200% | 4346600% | 0 | 0 | 105.6 | TRUE | 999
| 165012911a2019m1 | 1 | 65012911 | 2019 | 1 | 0 | 46 | 1 | 22 | 0 | 44090 | LA GUAJIRA | DIBULLA | 4313200% | 4346600% | 0 | 0 | 105.6 | TRUE | 999
| 165012911a2019m1 | 1 | 65012911 | 2019 | 1 | 0 | 46 | 1 | 22 | 0 | 44090 | LA GUAJIRA | DIBULLA | 4313200% | 4346600% | 0 | 0 | 105.6 | TRUE | 999
| 165012911a2019m1 | 1 | 65012911 | 2019 | 1 | 0 | 46 | 1 | 22 | 0 | 44090 | LA GUAJIRA | DIBULLA | 4313200% | 4346600% | 0 | 0 | 105.6 | TRUE | 999
| 165012911a2019m1 | 1 | 65012911 | 2019 | 1 | 0 | 46 | 1 | 22 | 0 | 44090 | LA GUAJIRA | DIBULLA | 4313200% | 4346600% | 0 | 0 | 105.6 | TRUE | 999
| 165012911a2019m1 | 1 | 65012911 | 2019 | 1 | 0 | 46 | 1 | 22 | 0 | 44090 | LA GUAJIRA | DIBULLA | 4313200% | 4346600% | 0 | 0 | 105.6 | TRUE | 999
| 165012911a2019m1 | 1 | 65012911 | 2019 | 1 | 0 | 46 | 1 | 22 | 0 | 44090 | LA GUAJIRA | DIBULLA | 4313200% | 4346600% | 0 | 0 | 105.6 | TRUE | 999
| 165012911a2019m1 | 1 | 65012911 | 2019 | 1 | 0 | 46 | 1 | 22 | 0 | 44090 | LA GUAJIRA | DIBULLA | 4313200% | 4346600% | 0 | 0 | 105.6 | TRUE | 999
| 165012911a2019m1 | 1 | 65012911 | 2019 | 1 | 0 | 46 | 1 | 22 | 0 | 44090 | LA GUAJIRA | DIBULLA | 4313200% | 4346600% | 0 | 0 | 105.6 | TRUE | 999
| 165012911a2019m1 | 1 | 65012911 | 2019 | 1 | 0 | 46 | 1 | 22 | 0 | 44090 | LA GUAJIRA | DIBULLA | 4313200% | 4346600% | 0 | 0 | 105.6 | TRUE | 999
| 165012911a2019m1 | 1 | 65012911 | 2019 | 1 | 0 | 46 | 1 | 22 | 0 | 44090 | LA GUAJIRA | DIBULLA | 4313200% | 4346600% | 0 | 0 | 105.6 | TRUE | 999
| 165012911a2019m1 | 1 | 65012911 | 2019 | 1 | 0 | 46 | 1 | 22 | 0 | 44090 | LA GUAJIRA | DIBULLA | 4313200% | 4346600% | 0 | 0 | 105.6 | TRUE | 999
| 165012911a2019m1 | 1 | 65012911 | 2019 | 1 | 0 | 46 | 1 | 22 | 0 | 44090 | LA GUAJIRA | DIBULLA | 4313200% | 4346600% | 0 | 0 | 105.6 | TRUE | 999
| 165012911a2019m1 | 1 | 65012911 | 2019 | 1 | 0 | 46 | 1 | 22 | 0 | 44090 | LA GUAJIRA | DIBULLA | 4313200% | 4346600% | 0 | 0 | 105.6 | TRUE | 999
| 165012911a2019m1 | 1 | 65012911 | 2019 | 1 | 0 | 46 | 1 | 22 | 0 | 44090 | LA GUAJIRA | DIBULLA | 4313200% | 4346600% | 0 | 0 | 105.6 | TRUE | 999
| 165012911a2019m1 | 1 | 65012911 | 2019 | 1 | 0 | 46 | 1 | 22 | 0 | 44090 | LA GUAJIRA | DIBULLA | 4313200% | 4346600% | 0 | 0 | 105.6 | TRUE | 999
| 165012911a2019m1 | 1 | 65012911 | 2019 | 1 | 0 | 46 | 1 | 22 | 0 | 44090 | LA GUAJIRA | DIBULLA | 4313200% | 4346600% | 0 | 0 | 105.6 | TRUE | 999
| 165012911a2019m1 | 1 | 65012911 | 2019 | 1 | 0 | 46 | 1 | 22 | 0 | 44090 | LA GUAJIRA | DIBULLA | 4313200% | 4346600% | 0 | 0 | 105.6 | TRUE | 999
| 165012911a2019m1 | 1 | 65012911 | 2019 | 1 | 0 | 46 | 1 | 22 | 0 | 44090 | LA GUAJIRA | DIBULLA | 4313200% | 4346600% | 0 | 0 | 105.6 | TRUE | 999
| 165012911a2019m1 | 1 | 65012911 | 2019 | 1 | 0 | 46 | 1 | 22 | 0 | 44090 | LA GUAJIRA | DIBULLA | 4313200% | 4346600% | 0 | 0 | 105.6 | TRUE | 999
| 165012911a2019m1 | 1 | 65012911 | 2019 | 1 | 0 | 46 | 1 | 22 | 0 | 44090 | LA GUAJIRA | DIBULLA | 4313200% | 4346600% | 0 | 0 | 105.6 | TRUE | 999
| 165012911a2019m1 | 1 | 65012911 | 2019 | 1 | 0 | 46 | 1 | 22 | 0 | 44090 | LA GUAJIRA | DIBULLA | 4313200% | 4346600% | 0 | 0 | 105.6 | TRUE | 999
| 165012911a2019m1 | 1 | 65012911 | 2019 | 1 | 0 | 46 | 1 | 22 | 0 | 44090 | LA GUAJIRA | DIBULLA | 4313200% | 4346600% | 0 | 0 | 105.6 | TRUE | 999
| 165012911a2019m1 | 1 | 65012911 | 2019 | 1 | 0 | 46 | 1 | 22 | 0 | 44090 | LA GUAJIRA | DIBULLA | 4313200% | 4346600% | 0 | 0 | 105.6 | TRUE | 999
| 165012911a2019m1 | 1 | 65012911 | 2019 | 1 | 0 | 46 | 1 | 22 | 0 | 44090 | LA GUAJIRA | DIBULLA | 4313200% | 4346600% | 0 | 0 | 105.6 | TRUE | 999
| 165012911a2019m1 | 1 | 65012911 | 2019 | 1 | 0 | 46 | 1 | 22 | 0 | 44090 | LA GUAJIRA | DIBULLA | 4313200% | 4346600% | 0 | 0 | 105.6 | TRUE | 999
| 165012911a2019m1 | 1 | 65012911 | 2019 | 1 | 0 | 46 | 1 | 22 | 0 | 44090 | LA GUAJIRA | DIBULLA | 4313200% | 4346600% | 0 | 0 | 105.6 | TRUE | 999
| 165012911a2019m1 | 1 | 65012911 | 2019 | 1 | 0 | 46 | 1 | 22 | 0 | 44090 | LA GUAJIRA | DIBULLA | 4313200% | 4346600% | 0 | 0 | 105.6 | TRUE | 999
| 165012911a2019m1 | 1 | 65012911 | 2019 | 1 | 0 | 46 | 1 | 22 | 0 | 44090 | LA GUAJIRA | DIBULLA | 4313200% | 4346600% | 0 | 0 | 105.6 | TRUE | 999
| 165012911a2019m1 | 1 | 65012911 | 2019 | 1 | 0 | 46 | 1 | 22 | 0 | 44090 | LA GUAJIRA | DIBULLA | 4313200% | 4346600% | 0 | 0 | 105.6 | TRUE | 999
| 165012911a2019m1 | 1 | 65012911 | 2019 | 1 | 0 | 46 | 1 | 22 | 0 | 44090 | LA GUAJIRA | DIBULLA | 4313200% | 4346600% | 0 | 0 | 105.6 | TRUE | 999
| 165012911a2019m1 | 1 | 65012911 | 2019 | 1 | 0 | 46 | 1 | 22 | 0 | 44090 | LA GUAJIRA | DIBULLA | 4313200% | 4346600% | 0 | 0 | 105.6 | TRUE | 999
| 165012911a2019m1 | 1 | 65012911 | 2019 | 1 | 0 | 46 | 1 | 22 | 0 | 44090 | LA GUAJIRA | DIBULLA | 4313200% | 4346600% | 0 | 0 | 105.6 | TRUE | 999
| 165012911a2019m1 | 1 | 65012911 | 2019 | 1 | 0 | 46 | 1 | 22 | 0 | 44090 | LA GUAJIRA | DIBULLA | 4313200% | 4346600% | 0 | 0 | 105.6 | TRUE | 999
| 165012911a2019m1 | 1 | 65012911 | 2019 | 1 | 0 | 46 | 1 | 22 | 0 | 44090 | LA GUAJIRA | DIBULLA | 4313200% | 4346600% | 0 | 0 | 105.6 | TRUE | 999
| 165012911a2019m2 | 1 | 65012911 | 2019 | 2 | 0 | 46 | 1 | 22 | 0 | 44090 | LA GUAJIRA | DIBULLA | 4316000% | 4349700% | 0 | 0 | 105.6 | TRUE | 999
| 165012911a2019m2 | 1 | 65012911 | 2019 | 2 | 0 | 46 | 1 | 22 | 0 | 44090 | LA GUAJIRA | DIBULLA | 4316000% | 4349700% | 0 | 0 | 105.6 | TRUE | 999
| 165012911a2019m2 | 1 | 65012911 | 2019 | 2 | 0 | 46 | 1 | 22 | 0 | 44090 | LA GUAJIRA | DIBULLA | 4316000% | 4349700% | 0 | 0 | 105.6 | TRUE | 999
| 165012911a2019m2 | 1 | 65012911 | 2019 | 2 | 0 | 46 | 1 | 22 | 0 | 44090 | LA GUAJIRA | DIBULLA | 4316000% | 4349700% | 0 | 0 | 105.6 | TRUE | 999
| 165012911a2019m2 | 1 | 65012911 | 2019 | 2 | 0 | 46 | 1 | 22 | 0 | 44090 | LA GUAJIRA | DIBULLA | 4316000% | 4349700% | 0 | 0 | 105.6 | TRUE | 999
| 165012911a2019m2 | 1 | 65012911 | 2019 | 2 | 0 | 46 | 1 | 22 | 0 | 44090 | LA GUAJIRA | DIBULLA | 4316000% | 4349700% | 0 | 0 | 105.6 | TRUE | 999
| 165012911a2019m2 | 1 | 65012911 | 2019 | 2 | 0 | 46 | 1 | 22 | 0 | 44090 | LA GUAJIRA | DIBULLA | 4316000% | 4349700% | 0 | 0 | 105.6 | TRUE | 999
| 165012911a2019m2 | 1 | 65012911 | 2019 | 2 | 0 | 46 | 1 | 22 | 0 | 44090 | LA GUAJIRA | DIBULLA | 4316000% | 4349700% | 0 | 0 | 105.6 | TRUE | 999
| 165012911a2019m2 | 1 | 65012911 | 2019 | 2 | 0 | 46 | 1 | 22 | 0 | 44090 | LA GUAJIRA | DIBULLA | 4316000% | 4349700% | 0 | 0 | 105.6 | TRUE | 999
| 165012911a2019m2 | 1 | 65012911 | 2019 | 2 | 0 | 46 | 1 | 22 | 0 | 44090 | LA GUAJIRA | DIBULLA | 4316000% | 4349700% | 0 | 0 | 105.6 | TRUE | 999
| 165012911a2019m2 | 1 | 65012911 | 2019 | 2 | 0 | 46 | 1 | 22 | 0 | 44090 | LA GUAJIRA | DIBULLA | 4316000% | 4349700% | 0 | 0 | 105.6 | TRUE | 999
| 165012911a2019m2 | 1 | 65012911 | 2019 | 2 | 0 | 46 | 1 | 22 | 0 | 44090 | LA GUAJIRA | DIBULLA | 4316000% | 4349700% | 0 | 0 | 105.6 | TRUE | 999
| 165012911a2019m2 | 1 | 65012911 | 2019 | 2 | 0 | 46 | 1 | 22 | 0 | 44090 | LA GUAJIRA | DIBULLA | 4316000% | 4349700% | 0 | 0 | 105.6 | TRUE | 999
| 165012911a2019m2 | 1 | 65012911 | 2019 | 2 | 0 | 46 | 1 | 22 | 0 | 44090 | LA GUAJIRA | DIBULLA | 4316000% | 4349700% | 0 | 0 | 105.6 | TRUE | 999
| 165012911a2019m2 | 1 | 65012911 | 2019 | 2 | 0 | 46 | 1 | 22 | 0 | 44090 | LA GUAJIRA | DIBULLA | 4316000% | 4349700% | 0 | 0 | 105.6 | TRUE | 999
| 165012911a2019m2 | 1 | 65012911 | 2019 | 2 | 0 | 46 | 1 | 22 | 0 | 44090 | LA GUAJIRA | DIBULLA | 4316000% | 4349700% | 0 | 0 | 105.6 | TRUE | 999
| 165012911a2019m2 | 1 | 65012911 | 2019 | 2 | 0 | 46 | 1 | 22 | 0 | 44090 | LA GUAJIRA | DIBULLA | 4316000% | 4349700% | 0 | 0 | 105.6 | TRUE | 999
| 165012911a2019m2 | 1 | 65012911 | 2019 | 2 | 0 | 46 | 1 | 22 | 0 | 44090 | LA GUAJIRA | DIBULLA | 4316000% | 4349700% | 0 | 0 | 105.6 | TRUE | 999
| 165012911a2019m2 | 1 | 65012911 | 2019 | 2 | 0 | 46 | 1 | 22 | 0 | 44090 | LA GUAJIRA | DIBULLA | 4316000% | 4349700% | 0 | 0 | 105.6 | TRUE | 999
| 165012911a2019m2 | 1 | 65012911 | 2019 | 2 | 0 | 46 | 1 | 22 | 0 | 44090 | LA GUAJIRA | DIBULLA | 4316000% | 4349700% | 0 | 0 | 105.6 | TRUE | 999
| 165012911a2019m2 | 1 | 65012911 | 2019 | 2 | 0 | 46 | 1 | 22 | 0 | 44090 | LA GUAJIRA | DIBULLA | 4316000% | 4349700% | 0 | 0 | 105.6 | TRUE | 999
| 165012911a2019m2 | 1 | 65012911 | 2019 | 2 | 0 | 46 | 1 | 22 | 0 | 44090 | LA GUAJIRA | DIBULLA | 4316000% | 4349700% | 0 | 0 | 105.6 | TRUE | 999
| 165012911a2019m2 | 1 | 65012911 | 2019 | 2 | 0 | 46 | 1 | 22 | 0 | 44090 | LA GUAJIRA | DIBULLA | 4316000% | 4349700% | 0 | 0 | 105.6 | TRUE | 999
| 165012911a2019m2 | 1 | 65012911 | 2019 | 2 | 0 | 46 | 1 | 22 | 0 | 44090 | LA GUAJIRA | DIBULLA | 4316000% | 4349700% | 0 | 0 | 105.6 | TRUE | 999
| 165012911a2019m2 | 1 | 65012911 | 2019 | 2 | 0 | 46 | 1 | 22 | 0 | 44090 | LA GUAJIRA | DIBULLA | 4316000% | 4349700% | 0 | 0 | 105.6 | TRUE | 999
| 165012911a2019m2 | 1 | 65012911 | 2019 | 2 | 0 | 46 | 1 | 22 | 0 | 44090 | LA GUAJIRA | DIBULLA | 4316000% | 4349700% | 0 | 0 | 105.6 | TRUE | 999
| 165012911a2019m2 | 1 | 65012911 | 2019 | 2 | 0 | 46 | 1 | 22 | 0 | 44090 | LA GUAJIRA | DIBULLA | 4316000% | 4349700% | 0 | 0 | 105.6 | TRUE | 999
| 165012911a2019m2 | 1 | 65012911 | 2019 | 2 | 0 | 46 | 1 | 22 | 0 | 44090 | LA GUAJIRA | DIBULLA | 4316000% | 4349700% | 0 | 0 | 105.6 | TRUE | 999
| 165012911a2019m2 | 1 | 65012911 | 2019 | 2 | 0 | 46 | 1 | 22 | 0 | 44090 | LA GUAJIRA | DIBULLA | 4316000% | 4349700% | 0 | 0 | 105.6 | TRUE | 999
| 165012911a2019m2 | 1 | 65012911 | 2019 | 2 | 0 | 46 | 1 | 22 | 0 | 44090 | LA GUAJIRA | DIBULLA | 4316000% | 4349700% | 0 | 0 | 105.6 | TRUE | 999
| 165012911a2019m2 | 1 | 65012911 | 2019 | 2 | 0 | 46 | 1 | 22 | 0 | 44090 | LA GUAJIRA | DIBULLA | 4316000% | 4349700% | 0 | 0 | 105.6 | TRUE | 999
| 165012911a2019m2 | 1 | 65012911 | 2019 | 2 | 0 | 46 | 1 | 22 | 0 | 44090 | LA GUAJIRA | DIBULLA | 4316000% | 4349700% | 0 | 0 | 105.6 | TRUE | 999
| 165012911a2019m2 | 1 | 65012911 | 2019 | 2 | 0 | 46 | 1 | 22 | 0 | 44090 | LA GUAJIRA | DIBULLA | 4316000% | 4349700% | 0 | 0 | 105.6 | TRUE | 999
| 165012911a2019m2 | 1 | 65012911 | 2019 | 2 | 0 | 46 | 1 | 22 | 0 | 44090 | LA GUAJIRA | DIBULLA | 4316000% | 4349700% | 0 | 0 | 105.6 | TRUE | 999
| 165012911a2019m2 | 1 | 65012911 | 2019 | 2 | 0 | 46 | 1 | 22 | 0 | 44090 | LA GUAJIRA | DIBULLA | 4316000% | 4349700% | 0 | 0 | 105.6 | TRUE | 999
| 165012911a2019m2 | 1 | 65012911 | 2019 | 2 | 0 | 46 | 1 | 22 | 0 | 44090 | LA GUAJIRA | DIBULLA | 4316000% | 4349700% | 0 | 0 | 105.6 | TRUE | 999
| 165012911a2019m2 | 1 | 65012911 | 2019 | 2 | 0 | 46 | 1 | 22 | 0 | 44090 | LA GUAJIRA | DIBULLA | 4316000% | 4349700% | 0 | 0 | 105.6 | TRUE | 999
| 165012911a2019m2 | 1 | 65012911 | 2019 | 2 | 0 | 46 | 1 | 22 | 0 | 44090 | LA GUAJIRA | DIBULLA | 4316000% | 4349700% | 0 | 0 | 105.6 | TRUE | 999
| 165012911a2019m2 | 1 | 65012911 | 2019 | 2 | 0 | 46 | 1 | 22 | 0 | 44090 | LA GUAJIRA | DIBULLA | 4316000% | 4349700% | 0 | 0 | 105.6 | TRUE | 999
| 165012911a2019m2 | 1 | 65012911 | 2019 | 2 | 0 | 46 | 1 | 22 | 0 | 44090 | LA GUAJIRA | DIBULLA | 4316000% | 4349700% | 0 | 0 | 105.6 | TRUE | 999
| 165012911a2019m2 | 1 | 65012911 | 2019 | 2 | 0 | 46 | 1 | 22 | 0 | 44090 | LA GUAJIRA | DIBULLA | 4316000% | 4349700% | 0 | 0 | 105.6 | TRUE | 999
| 165012911a2019m2 | 1 | 65012911 | 2019 | 2 | 0 | 46 | 1 | 22 | 0 | 44090 | LA GUAJIRA | DIBULLA | 4316000% | 4349700% | 0 | 0 | 105.6 | TRUE | 999
| 165012911a2019m2 | 1 | 65012911 | 2019 | 2 | 0 | 46 | 1 | 22 | 0 | 44090 | LA GUAJIRA | DIBULLA | 4316000% | 4349700% | 0 | 0 | 105.6 | TRUE | 999
| 165012911a2019m2 | 1 | 65012911 | 2019 | 2 | 0 | 46 | 1 | 22 | 0 | 44090 | LA GUAJIRA | DIBULLA | 4316000% | 4349700% | 0 | 0 | 105.6 | TRUE | 999
| 165012911a2019m2 | 1 | 65012911 | 2019 | 2 | 0 | 46 | 1 | 22 | 0 | 44090 | LA GUAJIRA | DIBULLA | 4316000% | 4349700% | 0 | 0 | 105.6 | TRUE | 999
| 165012911a2019m2 | 1 | 65012911 | 2019 | 2 | 0 | 46 | 1 | 22 | 0 | 44090 | LA GUAJIRA | DIBULLA | 4316000% | 4349700% | 0 | 0 | 105.6 | TRUE | 999
| 165012911a2019m3 | 1 | 65012911 | 2019 | 3 | 0 | 47 | 1 | 22 | 0 | 44090 | LA GUAJIRA | DIBULLA | 4319100% | 4352500% | 0 | 0 | 105.6 | TRUE | 999
| 165012911a2019m3 | 1 | 65012911 | 2019 | 3 | 0 | 47 | 1 | 22 | 0 | 44090 | LA GUAJIRA | DIBULLA | 4319100% | 4352500% | 0 | 0 | 105.6 | TRUE | 999
| 165012911a2019m3 | 1 | 65012911 | 2019 | 3 | 0 | 47 | 1 | 22 | 0 | 44090 | LA GUAJIRA | DIBULLA | 4319100% | 4352500% | 0 | 0 | 105.6 | TRUE | 999
| 165012911a2019m3 | 1 | 65012911 | 2019 | 3 | 0 | 47 | 1 | 22 | 0 | 44090 | LA GUAJIRA | DIBULLA | 4319100% | 4352500% | 0 | 0 | 105.6 | TRUE | 999
| 165012911a2019m3 | 1 | 65012911 | 2019 | 3 | 0 | 47 | 1 | 22 | 0 | 44090 | LA GUAJIRA | DIBULLA | 4319100% | 4352500% | 0 | 0 | 105.6 | TRUE | 999
| 165012911a2019m3 | 1 | 65012911 | 2019 | 3 | 0 | 47 | 1 | 22 | 0 | 44090 | LA GUAJIRA | DIBULLA | 4319100% | 4352500% | 0 | 0 | 105.6 | TRUE | 999
| 165012911a2019m3 | 1 | 65012911 | 2019 | 3 | 0 | 47 | 1 | 22 | 0 | 44090 | LA GUAJIRA | DIBULLA | 4319100% | 4352500% | 0 | 0 | 105.6 | TRUE | 999
| 165012911a2019m3 | 1 | 65012911 | 2019 | 3 | 0 | 47 | 1 | 22 | 0 | 44090 | LA GUAJIRA | DIBULLA | 4319100% | 4352500% | 0 | 0 | 105.6 | TRUE | 999
| 165012911a2019m3 | 1 | 65012911 | 2019 | 3 | 0 | 47 | 1 | 22 | 0 | 44090 | LA GUAJIRA | DIBULLA | 4319100% | 4352500% | 0 | 0 | 105.6 | TRUE | 999
| 165012911a2019m3 | 1 | 65012911 | 2019 | 3 | 0 | 47 | 1 | 22 | 0 | 44090 | LA GUAJIRA | DIBULLA | 4319100% | 4352500% | 0 | 0 | 105.6 | TRUE | 999
| 165012911a2019m3 | 1 | 65012911 | 2019 | 3 | 0 | 47 | 1 | 22 | 0 | 44090 | LA GUAJIRA | DIBULLA | 4319100% | 4352500% | 0 | 0 | 105.6 | TRUE | 999
| 165012911a2019m3 | 1 | 65012911 | 2019 | 3 | 0 | 47 | 1 | 22 | 0 | 44090 | LA GUAJIRA | DIBULLA | 4319100% | 4352500% | 0 | 0 | 105.6 | TRUE | 999
| 165012911a2019m3 | 1 | 65012911 | 2019 | 3 | 0 | 47 | 1 | 22 | 0 | 44090 | LA GUAJIRA | DIBULLA | 4319100% | 4352500% | 0 | 0 | 105.6 | TRUE | 999
| 165012911a2019m3 | 1 | 65012911 | 2019 | 3 | 0 | 47 | 1 | 22 | 0 | 44090 | LA GUAJIRA | DIBULLA | 4319100% | 4352500% | 0 | 0 | 105.6 | TRUE | 999
| 165012911a2019m3 | 1 | 65012911 | 2019 | 3 | 0 | 47 | 1 | 22 | 0 | 44090 | LA GUAJIRA | DIBULLA | 4319100% | 4352500% | 0 | 0 | 105.6 | TRUE | 999
| 165012911a2019m3 | 1 | 65012911 | 2019 | 3 | 0 | 47 | 1 | 22 | 0 | 44090 | LA GUAJIRA | DIBULLA | 4319100% | 4352500% | 0 | 0 | 105.6 | TRUE | 999
| 165012911a2019m3 | 1 | 65012911 | 2019 | 3 | 0 | 47 | 1 | 22 | 0 | 44090 | LA GUAJIRA | DIBULLA | 4319100% | 4352500% | 0 | 0 | 105.6 | TRUE | 999
| 165012911a2019m3 | 1 | 65012911 | 2019 | 3 | 0 | 47 | 1 | 22 | 0 | 44090 | LA GUAJIRA | DIBULLA | 4319100% | 4352500% | 0 | 0 | 105.6 | TRUE | 999
| 165012911a2019m3 | 1 | 65012911 | 2019 | 3 | 0 | 47 | 1 | 22 | 0 | 44090 | LA GUAJIRA | DIBULLA | 4319100% | 4352500% | 0 | 0 | 105.6 | TRUE | 999
| 165012911a2019m3 | 1 | 65012911 | 2019 | 3 | 0 | 47 | 1 | 22 | 0 | 44090 | LA GUAJIRA | DIBULLA | 4319100% | 4352500% | 0 | 0 | 105.6 | TRUE | 999
| 165012911a2019m3 | 1 | 65012911 | 2019 | 3 | 0 | 47 | 1 | 22 | 0 | 44090 | LA GUAJIRA | DIBULLA | 4319100% | 4352500% | 0 | 0 | 105.6 | TRUE | 999
| 165012911a2019m3 | 1 | 65012911 | 2019 | 3 | 0 | 47 | 1 | 22 | 0 | 44090 | LA GUAJIRA | DIBULLA | 4319100% | 4352500% | 0 | 0 | 105.6 | TRUE | 999
| 165012911a2019m3 | 1 | 65012911 | 2019 | 3 | 0 | 47 | 1 | 22 | 0 | 44090 | LA GUAJIRA | DIBULLA | 4319100% | 4352500% | 0 | 0 | 105.6 | TRUE | 999
| 165012911a2019m3 | 1 | 65012911 | 2019 | 3 | 0 | 47 | 1 | 22 | 0 | 44090 | LA GUAJIRA | DIBULLA | 4319100% | 4352500% | 0 | 0 | 105.6 | TRUE | 999
| 165012911a2019m3 | 1 | 65012911 | 2019 | 3 | 0 | 47 | 1 | 22 | 0 | 44090 | LA GUAJIRA | DIBULLA | 4319100% | 4352500% | 0 | 0 | 105.6 | TRUE | 999
| 165012911a2019m3 | 1 | 65012911 | 2019 | 3 | 0 | 47 | 1 | 22 | 0 | 44090 | LA GUAJIRA | DIBULLA | 4319100% | 4352500% | 0 | 0 | 105.6 | TRUE | 999
| 165012911a2019m3 | 1 | 65012911 | 2019 | 3 | 0 | 47 | 1 | 22 | 0 | 44090 | LA GUAJIRA | DIBULLA | 4319100% | 4352500% | 0 | 0 | 105.6 | TRUE | 999
| 165012911a2019m3 | 1 | 65012911 | 2019 | 3 | 0 | 47 | 1 | 22 | 0 | 44090 | LA GUAJIRA | DIBULLA | 4319100% | 4352500% | 0 | 0 | 105.6 | TRUE | 999
| 165012911a2019m3 | 1 | 65012911 | 2019 | 3 | 0 | 47 | 1 | 22 | 0 | 44090 | LA GUAJIRA | DIBULLA | 4319100% | 4352500% | 0 | 0 | 105.6 | TRUE | 999
| 165012911a2019m3 | 1 | 65012911 | 2019 | 3 | 0 | 47 | 1 | 22 | 0 | 44090 | LA GUAJIRA | DIBULLA | 4319100% | 4352500% | 0 | 0 | 105.6 | TRUE | 999
| 165012911a2019m3 | 1 | 65012911 | 2019 | 3 | 0 | 47 | 1 | 22 | 0 | 44090 | LA GUAJIRA | DIBULLA | 4319100% | 4352500% | 0 | 0 | 105.6 | TRUE | 999
| 165012911a2019m3 | 1 | 65012911 | 2019 | 3 | 0 | 47 | 1 | 22 | 0 | 44090 | LA GUAJIRA | DIBULLA | 4319100% | 4352500% | 0 | 0 | 105.6 | TRUE | 999
| 165012911a2019m3 | 1 | 65012911 | 2019 | 3 | 0 | 47 | 1 | 22 | 0 | 44090 | LA GUAJIRA | DIBULLA | 4319100% | 4352500% | 0 | 0 | 105.6 | TRUE | 999
| 165012911a2019m3 | 1 | 65012911 | 2019 | 3 | 0 | 47 | 1 | 22 | 0 | 44090 | LA GUAJIRA | DIBULLA | 4319100% | 4352500% | 0 | 0 | 105.6 | TRUE | 999
| 165012911a2019m3 | 1 | 65012911 | 2019 | 3 | 0 | 47 | 1 | 22 | 0 | 44090 | LA GUAJIRA | DIBULLA | 4319100% | 4352500% | 0 | 0 | 105.6 | TRUE | 999
| 165012911a2019m3 | 1 | 65012911 | 2019 | 3 | 0 | 47 | 1 | 22 | 0 | 44090 | LA GUAJIRA | DIBULLA | 4319100% | 4352500% | 0 | 0 | 105.6 | TRUE | 999
| 165012911a2019m3 | 1 | 65012911 | 2019 | 3 | 0 | 47 | 1 | 22 | 0 | 44090 | LA GUAJIRA | DIBULLA | 4319100% | 4352500% | 0 | 0 | 105.6 | TRUE | 999
| 165012911a2019m3 | 1 | 65012911 | 2019 | 3 | 0 | 47 | 1 | 22 | 0 | 44090 | LA GUAJIRA | DIBULLA | 4319100% | 4352500% | 0 | 0 | 105.6 | TRUE | 999
| 165012911a2019m3 | 1 | 65012911 | 2019 | 3 | 0 | 47 | 1 | 22 | 0 | 44090 | LA GUAJIRA | DIBULLA | 4319100% | 4352500% | 0 | 0 | 105.6 | TRUE | 999
| 165012911a2019m3 | 1 | 65012911 | 2019 | 3 | 0 | 47 | 1 | 22 | 0 | 44090 | LA GUAJIRA | DIBULLA | 4319100% | 4352500% | 0 | 0 | 105.6 | TRUE | 999
| 165012911a2019m3 | 1 | 65012911 | 2019 | 3 | 0 | 47 | 1 | 22 | 0 | 44090 | LA GUAJIRA | DIBULLA | 4319100% | 4352500% | 0 | 0 | 105.6 | TRUE | 999
| 165012911a2019m3 | 1 | 65012911 | 2019 | 3 | 0 | 47 | 1 | 22 | 0 | 44090 | LA GUAJIRA | DIBULLA | 4319100% | 4352500% | 0 | 0 | 105.6 | TRUE | 999
| 165012911a2019m3 | 1 | 65012911 | 2019 | 3 | 0 | 47 | 1 | 22 | 0 | 44090 | LA GUAJIRA | DIBULLA | 4319100% | 4352500% | 0 | 0 | 105.6 | TRUE | 999
| 165012911a2019m3 | 1 | 65012911 | 2019 | 3 | 0 | 47 | 1 | 22 | 0 | 44090 | LA GUAJIRA | DIBULLA | 4319100% | 4352500% | 0 | 0 | 105.6 | TRUE | 999
| 165012911a2019m3 | 1 | 65012911 | 2019 | 3 | 0 | 47 | 1 | 22 | 0 | 44090 | LA GUAJIRA | DIBULLA | 4319100% | 4352500% | 0 | 0 | 105.6 | TRUE | 999
| 165012911a2019m3 | 1 | 65012911 | 2019 | 3 | 0 | 47 | 1 | 22 | 0 | 44090 | LA GUAJIRA | DIBULLA | 4319100% | 4352500% | 0 | 0 | 105.6 | TRUE | 999
| 165012911a2019m3 | 1 | 65012911 | 2019 | 3 | 0 | 47 | 1 | 22 | 0 | 44090 | LA GUAJIRA | DIBULLA | 4319100% | 4352500% | 0 | 0 | 105.6 | TRUE | 999
| 165012911a2019m4 | 1 | 65012911 | 2019 | 4 | 0 | 47 | 1 | 22 | 0 | 44090 | LA GUAJIRA | DIBULLA | 4322100% | 4355600% | 0 | 0 | 105.6 | TRUE | 999
| 165012911a2019m4 | 1 | 65012911 | 2019 | 4 | 0 | 47 | 1 | 22 | 0 | 44090 | LA GUAJIRA | DIBULLA | 4322100% | 4355600% | 0 | 0 | 105.6 | TRUE | 999
| 165012911a2019m4 | 1 | 65012911 | 2019 | 4 | 0 | 47 | 1 | 22 | 0 | 44090 | LA GUAJIRA | DIBULLA | 4322100% | 4355600% | 0 | 0 | 105.6 | TRUE | 999
| 165012911a2019m4 | 1 | 65012911 | 2019 | 4 | 0 | 47 | 1 | 22 | 0 | 44090 | LA GUAJIRA | DIBULLA | 4322100% | 4355600% | 0 | 0 | 105.6 | TRUE | 999
| 165012911a2019m4 | 1 | 65012911 | 2019 | 4 | 0 | 47 | 1 | 22 | 0 | 44090 | LA GUAJIRA | DIBULLA | 4322100% | 4355600% | 0 | 0 | 105.6 | TRUE | 999
| 165012911a2019m4 | 1 | 65012911 | 2019 | 4 | 0 | 47 | 1 | 22 | 0 | 44090 | LA GUAJIRA | DIBULLA | 4322100% | 4355600% | 0 | 0 | 105.6 | TRUE | 999
| 165012911a2019m4 | 1 | 65012911 | 2019 | 4 | 0 | 47 | 1 | 22 | 0 | 44090 | LA GUAJIRA | DIBULLA | 4322100% | 4355600% | 0 | 0 | 105.6 | TRUE | 999
| 165012911a2019m4 | 1 | 65012911 | 2019 | 4 | 0 | 47 | 1 | 22 | 0 | 44090 | LA GUAJIRA | DIBULLA | 4322100% | 4355600% | 0 | 0 | 105.6 | TRUE | 999
| 165012911a2019m4 | 1 | 65012911 | 2019 | 4 | 0 | 47 | 1 | 22 | 0 | 44090 | LA GUAJIRA | DIBULLA | 4322100% | 4355600% | 0 | 0 | 105.6 | TRUE | 999
| 165012911a2019m4 | 1 | 65012911 | 2019 | 4 | 0 | 47 | 1 | 22 | 0 | 44090 | LA GUAJIRA | DIBULLA | 4322100% | 4355600% | 0 | 0 | 105.6 | TRUE | 999
| 165012911a2019m4 | 1 | 65012911 | 2019 | 4 | 0 | 47 | 1 | 22 | 0 | 44090 | LA GUAJIRA | DIBULLA | 4322100% | 4355600% | 0 | 0 | 105.6 | TRUE | 999
| 165012911a2019m4 | 1 | 65012911 | 2019 | 4 | 0 | 47 | 1 | 22 | 0 | 44090 | LA GUAJIRA | DIBULLA | 4322100% | 4355600% | 0 | 0 | 105.6 | TRUE | 999
| 165012911a2019m4 | 1 | 65012911 | 2019 | 4 | 0 | 47 | 1 | 22 | 0 | 44090 | LA GUAJIRA | DIBULLA | 4322100% | 4355600% | 0 | 0 | 105.6 | TRUE | 999
| 165012911a2019m4 | 1 | 65012911 | 2019 | 4 | 0 | 47 | 1 | 22 | 0 | 44090 | LA GUAJIRA | DIBULLA | 4322100% | 4355600% | 0 | 0 | 105.6 | TRUE | 999
| 165012911a2019m4 | 1 | 65012911 | 2019 | 4 | 0 | 47 | 1 | 22 | 0 | 44090 | LA GUAJIRA | DIBULLA | 4322100% | 4355600% | 0 | 0 | 105.6 | TRUE | 999
| 165012911a2019m4 | 1 | 65012911 | 2019 | 4 | 0 | 47 | 1 | 22 | 0 | 44090 | LA GUAJIRA | DIBULLA | 4322100% | 4355600% | 0 | 0 | 105.6 | TRUE | 999
| 165012911a2019m4 | 1 | 65012911 | 2019 | 4 | 0 | 47 | 1 | 22 | 0 | 44090 | LA GUAJIRA | DIBULLA | 4322100% | 4355600% | 0 | 0 | 105.6 | TRUE | 999
| 165012911a2019m4 | 1 | 65012911 | 2019 | 4 | 0 | 47 | 1 | 22 | 0 | 44090 | LA GUAJIRA | DIBULLA | 4322100% | 4355600% | 0 | 0 | 105.6 | TRUE | 999
| 165012911a2019m4 | 1 | 65012911 | 2019 | 4 | 0 | 47 | 1 | 22 | 0 | 44090 | LA GUAJIRA | DIBULLA | 4322100% | 4355600% | 0 | 0 | 105.6 | TRUE | 999
| 165012911a2019m4 | 1 | 65012911 | 2019 | 4 | 0 | 47 | 1 | 22 | 0 | 44090 | LA GUAJIRA | DIBULLA | 4322100% | 4355600% | 0 | 0 | 105.6 | TRUE | 999
| 165012911a2019m4 | 1 | 65012911 | 2019 | 4 | 0 | 47 | 1 | 22 | 0 | 44090 | LA GUAJIRA | DIBULLA | 4322100% | 4355600% | 0 | 0 | 105.6 | TRUE | 999
| 165012911a2019m4 | 1 | 65012911 | 2019 | 4 | 0 | 47 | 1 | 22 | 0 | 44090 | LA GUAJIRA | DIBULLA | 4322100% | 4355600% | 0 | 0 | 105.6 | TRUE | 999
| 165012911a2019m4 | 1 | 65012911 | 2019 | 4 | 0 | 47 | 1 | 22 | 0 | 44090 | LA GUAJIRA | DIBULLA | 4322100% | 4355600% | 0 | 0 | 105.6 | TRUE | 999
| 165012911a2019m4 | 1 | 65012911 | 2019 | 4 | 0 | 47 | 1 | 22 | 0 | 44090 | LA GUAJIRA | DIBULLA | 4322100% | 4355600% | 0 | 0 | 105.6 | TRUE | 999
| 165012911a2019m4 | 1 | 65012911 | 2019 | 4 | 0 | 47 | 1 | 22 | 0 | 44090 | LA GUAJIRA | DIBULLA | 4322100% | 4355600% | 0 | 0 | 105.6 | TRUE | 999
| 165012911a2019m4 | 1 | 65012911 | 2019 | 4 | 0 | 47 | 1 | 22 | 0 | 44090 | LA GUAJIRA | DIBULLA | 4322100% | 4355600% | 0 | 0 | 105.6 | TRUE | 999
| 165012911a2019m4 | 1 | 65012911 | 2019 | 4 | 0 | 47 | 1 | 22 | 0 | 44090 | LA GUAJIRA | DIBULLA | 4322100% | 4355600% | 0 | 0 | 105.6 | TRUE | 999
| 165012911a2019m4 | 1 | 65012911 | 2019 | 4 | 0 | 47 | 1 | 22 | 0 | 44090 | LA GUAJIRA | DIBULLA | 4322100% | 4355600% | 0 | 0 | 105.6 | TRUE | 999
| 165012911a2019m4 | 1 | 65012911 | 2019 | 4 | 0 | 47 | 1 | 22 | 0 | 44090 | LA GUAJIRA | DIBULLA | 4322100% | 4355600% | 0 | 0 | 105.6 | TRUE | 999
| 165012911a2019m4 | 1 | 65012911 | 2019 | 4 | 0 | 47 | 1 | 22 | 0 | 44090 | LA GUAJIRA | DIBULLA | 4322100% | 4355600% | 0 | 0 | 105.6 | TRUE | 999
| 165012911a2019m4 | 1 | 65012911 | 2019 | 4 | 0 | 47 | 1 | 22 | 0 | 44090 | LA GUAJIRA | DIBULLA | 4322100% | 4355600% | 0 | 0 | 105.6 | TRUE | 999
| 165012911a2019m4 | 1 | 65012911 | 2019 | 4 | 0 | 47 | 1 | 22 | 0 | 44090 | LA GUAJIRA | DIBULLA | 4322100% | 4355600% | 0 | 0 | 105.6 | TRUE | 999
| 165012911a2019m4 | 1 | 65012911 | 2019 | 4 | 0 | 47 | 1 | 22 | 0 | 44090 | LA GUAJIRA | DIBULLA | 4322100% | 4355600% | 0 | 0 | 105.6 | TRUE | 999
| 165012911a2019m4 | 1 | 65012911 | 2019 | 4 | 0 | 47 | 1 | 22 | 0 | 44090 | LA GUAJIRA | DIBULLA | 4322100% | 4355600% | 0 | 0 | 105.6 | TRUE | 999
| 165012911a2019m4 | 1 | 65012911 | 2019 | 4 | 0 | 47 | 1 | 22 | 0 | 44090 | LA GUAJIRA | DIBULLA | 4322100% | 4355600% | 0 | 0 | 105.6 | TRUE | 999
| 165012911a2019m4 | 1 | 65012911 | 2019 | 4 | 0 | 47 | 1 | 22 | 0 | 44090 | LA GUAJIRA | DIBULLA | 4322100% | 4355600% | 0 | 0 | 105.6 | TRUE | 999
| 165012911a2019m4 | 1 | 65012911 | 2019 | 4 | 0 | 47 | 1 | 22 | 0 | 44090 | LA GUAJIRA | DIBULLA | 4322100% | 4355600% | 0 | 0 | 105.6 | TRUE | 999
| 165012911a2019m4 | 1 | 65012911 | 2019 | 4 | 0 | 47 | 1 | 22 | 0 | 44090 | LA GUAJIRA | DIBULLA | 4322100% | 4355600% | 0 | 0 | 105.6 | TRUE | 999
| 165012911a2019m4 | 1 | 65012911 | 2019 | 4 | 0 | 47 | 1 | 22 | 0 | 44090 | LA GUAJIRA | DIBULLA | 4322100% | 4355600% | 0 | 0 | 105.6 | TRUE | 999
| 165012911a2019m4 | 1 | 65012911 | 2019 | 4 | 0 | 47 | 1 | 22 | 0 | 44090 | LA GUAJIRA | DIBULLA | 4322100% | 4355600% | 0 | 0 | 105.6 | TRUE | 999
| 165012911a2019m4 | 1 | 65012911 | 2019 | 4 | 0 | 47 | 1 | 22 | 0 | 44090 | LA GUAJIRA | DIBULLA | 4322100% | 4355600% | 0 | 0 | 105.6 | TRUE | 999
| 165012911a2019m4 | 1 | 65012911 | 2019 | 4 | 0 | 47 | 1 | 22 | 0 | 44090 | LA GUAJIRA | DIBULLA | 4322100% | 4355600% | 0 | 0 | 105.6 | TRUE | 999
| 165012911a2019m4 | 1 | 65012911 | 2019 | 4 | 0 | 47 | 1 | 22 | 0 | 44090 | LA GUAJIRA | DIBULLA | 4322100% | 4355600% | 0 | 0 | 105.6 | TRUE | 999
| 165012911a2019m4 | 1 | 65012911 | 2019 | 4 | 0 | 47 | 1 | 22 | 0 | 44090 | LA GUAJIRA | DIBULLA | 4322100% | 4355600% | 0 | 0 | 105.6 | TRUE | 999
| 165012911a2019m4 | 1 | 65012911 | 2019 | 4 | 0 | 47 | 1 | 22 | 0 | 44090 | LA GUAJIRA | DIBULLA | 4322100% | 4355600% | 0 | 0 | 105.6 | TRUE | 999
| 165012911a2019m4 | 1 | 65012911 | 2019 | 4 | 0 | 47 | 1 | 22 | 0 | 44090 | LA GUAJIRA | DIBULLA | 4322100% | 4355600% | 0 | 0 | 105.6 | TRUE | 999
| 165012911a2019m4 | 1 | 65012911 | 2019 | 4 | 0 | 47 | 1 | 22 | 0 | 44090 | LA GUAJIRA | DIBULLA | 4322100% | 4355600% | 0 | 0 | 105.6 | TRUE | 999
| 165012911a2019m5 | 1 | 65012911 | 2019 | 5 | 0 | 47 | 1 | 22 | 0 | 44090 | LA GUAJIRA | DIBULLA | 4325200% | 4358600% | 0 | 0 | 105.6 | TRUE | 999
| 165012911a2019m5 | 1 | 65012911 | 2019 | 5 | 0 | 47 | 1 | 22 | 0 | 44090 | LA GUAJIRA | DIBULLA | 4325200% | 4358600% | 0 | 0 | 105.6 | TRUE | 999
| 165012911a2019m5 | 1 | 65012911 | 2019 | 5 | 0 | 47 | 1 | 22 | 0 | 44090 | LA GUAJIRA | DIBULLA | 4325200% | 4358600% | 0 | 0 | 105.6 | TRUE | 999
| 165012911a2019m5 | 1 | 65012911 | 2019 | 5 | 0 | 47 | 1 | 22 | 0 | 44090 | LA GUAJIRA | DIBULLA | 4325200% | 4358600% | 0 | 0 | 105.6 | TRUE | 999
| 165012911a2019m5 | 1 | 65012911 | 2019 | 5 | 0 | 47 | 1 | 22 | 0 | 44090 | LA GUAJIRA | DIBULLA | 4325200% | 4358600% | 0 | 0 | 105.6 | TRUE | 999
| 165012911a2019m5 | 1 | 65012911 | 2019 | 5 | 0 | 47 | 1 | 22 | 0 | 44090 | LA GUAJIRA | DIBULLA | 4325200% | 4358600% | 0 | 0 | 105.6 | TRUE | 999
| 165012911a2019m5 | 1 | 65012911 | 2019 | 5 | 0 | 47 | 1 | 22 | 0 | 44090 | LA GUAJIRA | DIBULLA | 4325200% | 4358600% | 0 | 0 | 105.6 | TRUE | 999
| 165012911a2019m5 | 1 | 65012911 | 2019 | 5 | 0 | 47 | 1 | 22 | 0 | 44090 | LA GUAJIRA | DIBULLA | 4325200% | 4358600% | 0 | 0 | 105.6 | TRUE | 999
| 165012911a2019m5 | 1 | 65012911 | 2019 | 5 | 0 | 47 | 1 | 22 | 0 | 44090 | LA GUAJIRA | DIBULLA | 4325200% | 4358600% | 0 | 0 | 105.6 | TRUE | 999
| 165012911a2019m5 | 1 | 65012911 | 2019 | 5 | 0 | 47 | 1 | 22 | 0 | 44090 | LA GUAJIRA | DIBULLA | 4325200% | 4358600% | 0 | 0 | 105.6 | TRUE | 999
| 165012911a2019m5 | 1 | 65012911 | 2019 | 5 | 0 | 47 | 1 | 22 | 0 | 44090 | LA GUAJIRA | DIBULLA | 4325200% | 4358600% | 0 | 0 | 105.6 | TRUE | 999
| 165012911a2019m5 | 1 | 65012911 | 2019 | 5 | 0 | 47 | 1 | 22 | 0 | 44090 | LA GUAJIRA | DIBULLA | 4325200% | 4358600% | 0 | 0 | 105.6 | TRUE | 999
| 165012911a2019m5 | 1 | 65012911 | 2019 | 5 | 0 | 47 | 1 | 22 | 0 | 44090 | LA GUAJIRA | DIBULLA | 4325200% | 4358600% | 0 | 0 | 105.6 | TRUE | 999
| 165012911a2019m5 | 1 | 65012911 | 2019 | 5 | 0 | 47 | 1 | 22 | 0 | 44090 | LA GUAJIRA | DIBULLA | 4325200% | 4358600% | 0 | 0 | 105.6 | TRUE | 999
| 165012911a2019m5 | 1 | 65012911 | 2019 | 5 | 0 | 47 | 1 | 22 | 0 | 44090 | LA GUAJIRA | DIBULLA | 4325200% | 4358600% | 0 | 0 | 105.6 | TRUE | 999
| 165012911a2019m5 | 1 | 65012911 | 2019 | 5 | 0 | 47 | 1 | 22 | 0 | 44090 | LA GUAJIRA | DIBULLA | 4325200% | 4358600% | 0 | 0 | 105.6 | TRUE | 999
| 165012911a2019m5 | 1 | 65012911 | 2019 | 5 | 0 | 47 | 1 | 22 | 0 | 44090 | LA GUAJIRA | DIBULLA | 4325200% | 4358600% | 0 | 0 | 105.6 | TRUE | 999
| 165012911a2019m5 | 1 | 65012911 | 2019 | 5 | 0 | 47 | 1 | 22 | 0 | 44090 | LA GUAJIRA | DIBULLA | 4325200% | 4358600% | 0 | 0 | 105.6 | TRUE | 999
| 165012911a2019m5 | 1 | 65012911 | 2019 | 5 | 0 | 47 | 1 | 22 | 0 | 44090 | LA GUAJIRA | DIBULLA | 4325200% | 4358600% | 0 | 0 | 105.6 | TRUE | 999
| 165012911a2019m5 | 1 | 65012911 | 2019 | 5 | 0 | 47 | 1 | 22 | 0 | 44090 | LA GUAJIRA | DIBULLA | 4325200% | 4358600% | 0 | 0 | 105.6 | TRUE | 999
| 165012911a2019m5 | 1 | 65012911 | 2019 | 5 | 0 | 47 | 1 | 22 | 0 | 44090 | LA GUAJIRA | DIBULLA | 4325200% | 4358600% | 0 | 0 | 105.6 | TRUE | 999
| 165012911a2019m5 | 1 | 65012911 | 2019 | 5 | 0 | 47 | 1 | 22 | 0 | 44090 | LA GUAJIRA | DIBULLA | 4325200% | 4358600% | 0 | 0 | 105.6 | TRUE | 999
| 165012911a2019m5 | 1 | 65012911 | 2019 | 5 | 0 | 47 | 1 | 22 | 0 | 44090 | LA GUAJIRA | DIBULLA | 4325200% | 4358600% | 0 | 0 | 105.6 | TRUE | 999
| 165012911a2019m5 | 1 | 65012911 | 2019 | 5 | 0 | 47 | 1 | 22 | 0 | 44090 | LA GUAJIRA | DIBULLA | 4325200% | 4358600% | 0 | 0 | 105.6 | TRUE | 999
| 165012911a2019m5 | 1 | 65012911 | 2019 | 5 | 0 | 47 | 1 | 22 | 0 | 44090 | LA GUAJIRA | DIBULLA | 4325200% | 4358600% | 0 | 0 | 105.6 | TRUE | 999
| 165012911a2019m5 | 1 | 65012911 | 2019 | 5 | 0 | 47 | 1 | 22 | 0 | 44090 | LA GUAJIRA | DIBULLA | 4325200% | 4358600% | 0 | 0 | 105.6 | TRUE | 999
| 165012911a2019m5 | 1 | 65012911 | 2019 | 5 | 0 | 47 | 1 | 22 | 0 | 44090 | LA GUAJIRA | DIBULLA | 4325200% | 4358600% | 0 | 0 | 105.6 | TRUE | 999
| 165012911a2019m5 | 1 | 65012911 | 2019 | 5 | 0 | 47 | 1 | 22 | 0 | 44090 | LA GUAJIRA | DIBULLA | 4325200% | 4358600% | 0 | 0 | 105.6 | TRUE | 999
| 165012911a2019m5 | 1 | 65012911 | 2019 | 5 | 0 | 47 | 1 | 22 | 0 | 44090 | LA GUAJIRA | DIBULLA | 4325200% | 4358600% | 0 | 0 | 105.6 | TRUE | 999
| 165012911a2019m5 | 1 | 65012911 | 2019 | 5 | 0 | 47 | 1 | 22 | 0 | 44090 | LA GUAJIRA | DIBULLA | 4325200% | 4358600% | 0 | 0 | 105.6 | TRUE | 999
| 165012911a2019m5 | 1 | 65012911 | 2019 | 5 | 0 | 47 | 1 | 22 | 0 | 44090 | LA GUAJIRA | DIBULLA | 4325200% | 4358600% | 0 | 0 | 105.6 | TRUE | 999
| 165012911a2019m5 | 1 | 65012911 | 2019 | 5 | 0 | 47 | 1 | 22 | 0 | 44090 | LA GUAJIRA | DIBULLA | 4325200% | 4358600% | 0 | 0 | 105.6 | TRUE | 999
| 165012911a2019m5 | 1 | 65012911 | 2019 | 5 | 0 | 47 | 1 | 22 | 0 | 44090 | LA GUAJIRA | DIBULLA | 4325200% | 4358600% | 0 | 0 | 105.6 | TRUE | 999
| 165012911a2019m5 | 1 | 65012911 | 2019 | 5 | 0 | 47 | 1 | 22 | 0 | 44090 | LA GUAJIRA | DIBULLA | 4325200% | 4358600% | 0 | 0 | 105.6 | TRUE | 999
| 165012911a2019m5 | 1 | 65012911 | 2019 | 5 | 0 | 47 | 1 | 22 | 0 | 44090 | LA GUAJIRA | DIBULLA | 4325200% | 4358600% | 0 | 0 | 105.6 | TRUE | 999
| 165012911a2019m5 | 1 | 65012911 | 2019 | 5 | 0 | 47 | 1 | 22 | 0 | 44090 | LA GUAJIRA | DIBULLA | 4325200% | 4358600% | 0 | 0 | 105.6 | TRUE | 999
| 165012911a2019m5 | 1 | 65012911 | 2019 | 5 | 0 | 47 | 1 | 22 | 0 | 44090 | LA GUAJIRA | DIBULLA | 4325200% | 4358600% | 0 | 0 | 105.6 | TRUE | 999
| 165012911a2019m5 | 1 | 65012911 | 2019 | 5 | 0 | 47 | 1 | 22 | 0 | 44090 | LA GUAJIRA | DIBULLA | 4325200% | 4358600% | 0 | 0 | 105.6 | TRUE | 999
| 165012911a2019m5 | 1 | 65012911 | 2019 | 5 | 0 | 47 | 1 | 22 | 0 | 44090 | LA GUAJIRA | DIBULLA | 4325200% | 4358600% | 0 | 0 | 105.6 | TRUE | 999
| 165012911a2019m5 | 1 | 65012911 | 2019 | 5 | 0 | 47 | 1 | 22 | 0 | 44090 | LA GUAJIRA | DIBULLA | 4325200% | 4358600% | 0 | 0 | 105.6 | TRUE | 999
| 165012911a2019m5 | 1 | 65012911 | 2019 | 5 | 0 | 47 | 1 | 22 | 0 | 44090 | LA GUAJIRA | DIBULLA | 4325200% | 4358600% | 0 | 0 | 105.6 | TRUE | 999
| 165012911a2019m5 | 1 | 65012911 | 2019 | 5 | 0 | 47 | 1 | 22 | 0 | 44090 | LA GUAJIRA | DIBULLA | 4325200% | 4358600% | 0 | 0 | 105.6 | TRUE | 999
| 165012911a2019m5 | 1 | 65012911 | 2019 | 5 | 0 | 47 | 1 | 22 | 0 | 44090 | LA GUAJIRA | DIBULLA | 4325200% | 4358600% | 0 | 0 | 105.6 | TRUE | 999
| 165012911a2019m5 | 1 | 65012911 | 2019 | 5 | 0 | 47 | 1 | 22 | 0 | 44090 | LA GUAJIRA | DIBULLA | 4325200% | 4358600% | 0 | 0 | 105.6 | TRUE | 999
| 165012911a2019m5 | 1 | 65012911 | 2019 | 5 | 0 | 47 | 1 | 22 | 0 | 44090 | LA GUAJIRA | DIBULLA | 4325200% | 4358600% | 0 | 0 | 105.6 | TRUE | 999
| 165012911a2019m5 | 1 | 65012911 | 2019 | 5 | 0 | 47 | 1 | 22 | 0 | 44090 | LA GUAJIRA | DIBULLA | 4325200% | 4358600% | 0 | 0 | 105.6 | TRUE | 999
| 165012911a2019m5 | 1 | 65012911 | 2019 | 5 | 0 | 47 | 1 | 22 | 0 | 44090 | LA GUAJIRA | DIBULLA | 4325200% | 4358600% | 0 | 0 | 105.6 | TRUE | 999
| 165012911a2019m6 | 1 | 65012911 | 2019 | 6 | 0 | 43 | 1 | 22 | 0 | 44090 | LA GUAJIRA | DIBULLA | 4328200% | 4361700% | 0 | 0 | 105.6 | TRUE | 999
| 165012911a2019m6 | 1 | 65012911 | 2019 | 6 | 0 | 43 | 1 | 22 | 0 | 44090 | LA GUAJIRA | DIBULLA | 4328200% | 4361700% | 0 | 0 | 105.6 | TRUE | 999
| 165012911a2019m6 | 1 | 65012911 | 2019 | 6 | 0 | 43 | 1 | 22 | 0 | 44090 | LA GUAJIRA | DIBULLA | 4328200% | 4361700% | 0 | 0 | 105.6 | TRUE | 999
| 165012911a2019m6 | 1 | 65012911 | 2019 | 6 | 0 | 43 | 1 | 22 | 0 | 44090 | LA GUAJIRA | DIBULLA | 4328200% | 4361700% | 0 | 0 | 105.6 | TRUE | 999
| 165012911a2019m6 | 1 | 65012911 | 2019 | 6 | 0 | 43 | 1 | 22 | 0 | 44090 | LA GUAJIRA | DIBULLA | 4328200% | 4361700% | 0 | 0 | 105.6 | TRUE | 999
| 165012911a2019m6 | 1 | 65012911 | 2019 | 6 | 0 | 43 | 1 | 22 | 0 | 44090 | LA GUAJIRA | DIBULLA | 4328200% | 4361700% | 0 | 0 | 105.6 | TRUE | 999
| 165012911a2019m6 | 1 | 65012911 | 2019 | 6 | 0 | 43 | 1 | 22 | 0 | 44090 | LA GUAJIRA | DIBULLA | 4328200% | 4361700% | 0 | 0 | 105.6 | TRUE | 999
| 165012911a2019m6 | 1 | 65012911 | 2019 | 6 | 0 | 43 | 1 | 22 | 0 | 44090 | LA GUAJIRA | DIBULLA | 4328200% | 4361700% | 0 | 0 | 105.6 | TRUE | 999
| 165012911a2019m6 | 1 | 65012911 | 2019 | 6 | 0 | 43 | 1 | 22 | 0 | 44090 | LA GUAJIRA | DIBULLA | 4328200% | 4361700% | 0 | 0 | 105.6 | TRUE | 999
| 165012911a2019m6 | 1 | 65012911 | 2019 | 6 | 0 | 43 | 1 | 22 | 0 | 44090 | LA GUAJIRA | DIBULLA | 4328200% | 4361700% | 0 | 0 | 105.6 | TRUE | 999
| 165012911a2019m6 | 1 | 65012911 | 2019 | 6 | 0 | 43 | 1 | 22 | 0 | 44090 | LA GUAJIRA | DIBULLA | 4328200% | 4361700% | 0 | 0 | 105.6 | TRUE | 999
| 165012911a2019m6 | 1 | 65012911 | 2019 | 6 | 0 | 43 | 1 | 22 | 0 | 44090 | LA GUAJIRA | DIBULLA | 4328200% | 4361700% | 0 | 0 | 105.6 | TRUE | 999
| 165012911a2019m6 | 1 | 65012911 | 2019 | 6 | 0 | 43 | 1 | 22 | 0 | 44090 | LA GUAJIRA | DIBULLA | 4328200% | 4361700% | 0 | 0 | 105.6 | TRUE | 999
| 165012911a2019m6 | 1 | 65012911 | 2019 | 6 | 0 | 43 | 1 | 22 | 0 | 44090 | LA GUAJIRA | DIBULLA | 4328200% | 4361700% | 0 | 0 | 105.6 | TRUE | 999
| 165012911a2019m6 | 1 | 65012911 | 2019 | 6 | 0 | 43 | 1 | 22 | 0 | 44090 | LA GUAJIRA | DIBULLA | 4328200% | 4361700% | 0 | 0 | 105.6 | TRUE | 999
| 165012911a2019m6 | 1 | 65012911 | 2019 | 6 | 0 | 43 | 1 | 22 | 0 | 44090 | LA GUAJIRA | DIBULLA | 4328200% | 4361700% | 0 | 0 | 105.6 | TRUE | 999
| 165012911a2019m6 | 1 | 65012911 | 2019 | 6 | 0 | 43 | 1 | 22 | 0 | 44090 | LA GUAJIRA | DIBULLA | 4328200% | 4361700% | 0 | 0 | 105.6 | TRUE | 999
| 165012911a2019m6 | 1 | 65012911 | 2019 | 6 | 0 | 43 | 1 | 22 | 0 | 44090 | LA GUAJIRA | DIBULLA | 4328200% | 4361700% | 0 | 0 | 105.6 | TRUE | 999
| 165012911a2019m6 | 1 | 65012911 | 2019 | 6 | 0 | 43 | 1 | 22 | 0 | 44090 | LA GUAJIRA | DIBULLA | 4328200% | 4361700% | 0 | 0 | 105.6 | TRUE | 999
| 165012911a2019m6 | 1 | 65012911 | 2019 | 6 | 0 | 43 | 1 | 22 | 0 | 44090 | LA GUAJIRA | DIBULLA | 4328200% | 4361700% | 0 | 0 | 105.6 | TRUE | 999
| 165012911a2019m6 | 1 | 65012911 | 2019 | 6 | 0 | 43 | 1 | 22 | 0 | 44090 | LA GUAJIRA | DIBULLA | 4328200% | 4361700% | 0 | 0 | 105.6 | TRUE | 999
| 165012911a2019m6 | 1 | 65012911 | 2019 | 6 | 0 | 43 | 1 | 22 | 0 | 44090 | LA GUAJIRA | DIBULLA | 4328200% | 4361700% | 0 | 0 | 105.6 | TRUE | 999
| 165012911a2019m6 | 1 | 65012911 | 2019 | 6 | 0 | 43 | 1 | 22 | 0 | 44090 | LA GUAJIRA | DIBULLA | 4328200% | 4361700% | 0 | 0 | 105.6 | TRUE | 999
| 165012911a2019m6 | 1 | 65012911 | 2019 | 6 | 0 | 43 | 1 | 22 | 0 | 44090 | LA GUAJIRA | DIBULLA | 4328200% | 4361700% | 0 | 0 | 105.6 | TRUE | 999
| 165012911a2019m6 | 1 | 65012911 | 2019 | 6 | 0 | 43 | 1 | 22 | 0 | 44090 | LA GUAJIRA | DIBULLA | 4328200% | 4361700% | 0 | 0 | 105.6 | TRUE | 999
| 165012911a2019m6 | 1 | 65012911 | 2019 | 6 | 0 | 43 | 1 | 22 | 0 | 44090 | LA GUAJIRA | DIBULLA | 4328200% | 4361700% | 0 | 0 | 105.6 | TRUE | 999
| 165012911a2019m6 | 1 | 65012911 | 2019 | 6 | 0 | 43 | 1 | 22 | 0 | 44090 | LA GUAJIRA | DIBULLA | 4328200% | 4361700% | 0 | 0 | 105.6 | TRUE | 999
| 165012911a2019m6 | 1 | 65012911 | 2019 | 6 | 0 | 43 | 1 | 22 | 0 | 44090 | LA GUAJIRA | DIBULLA | 4328200% | 4361700% | 0 | 0 | 105.6 | TRUE | 999
| 165012911a2019m6 | 1 | 65012911 | 2019 | 6 | 0 | 43 | 1 | 22 | 0 | 44090 | LA GUAJIRA | DIBULLA | 4328200% | 4361700% | 0 | 0 | 105.6 | TRUE | 999
| 165012911a2019m6 | 1 | 65012911 | 2019 | 6 | 0 | 43 | 1 | 22 | 0 | 44090 | LA GUAJIRA | DIBULLA | 4328200% | 4361700% | 0 | 0 | 105.6 | TRUE | 999
| 165012911a2019m6 | 1 | 65012911 | 2019 | 6 | 0 | 43 | 1 | 22 | 0 | 44090 | LA GUAJIRA | DIBULLA | 4328200% | 4361700% | 0 | 0 | 105.6 | TRUE | 999
| 165012911a2019m6 | 1 | 65012911 | 2019 | 6 | 0 | 43 | 1 | 22 | 0 | 44090 | LA GUAJIRA | DIBULLA | 4328200% | 4361700% | 0 | 0 | 105.6 | TRUE | 999
| 165012911a2019m6 | 1 | 65012911 | 2019 | 6 | 0 | 43 | 1 | 22 | 0 | 44090 | LA GUAJIRA | DIBULLA | 4328200% | 4361700% | 0 | 0 | 105.6 | TRUE | 999
| 165012911a2019m6 | 1 | 65012911 | 2019 | 6 | 0 | 43 | 1 | 22 | 0 | 44090 | LA GUAJIRA | DIBULLA | 4328200% | 4361700% | 0 | 0 | 105.6 | TRUE | 999
| 165012911a2019m6 | 1 | 65012911 | 2019 | 6 | 0 | 43 | 1 | 22 | 0 | 44090 | LA GUAJIRA | DIBULLA | 4328200% | 4361700% | 0 | 0 | 105.6 | TRUE | 999
| 165012911a2019m6 | 1 | 65012911 | 2019 | 6 | 0 | 43 | 1 | 22 | 0 | 44090 | LA GUAJIRA | DIBULLA | 4328200% | 4361700% | 0 | 0 | 105.6 | TRUE | 999
| 165012911a2019m6 | 1 | 65012911 | 2019 | 6 | 0 | 43 | 1 | 22 | 0 | 44090 | LA GUAJIRA | DIBULLA | 4328200% | 4361700% | 0 | 0 | 105.6 | TRUE | 999
| 165012911a2019m6 | 1 | 65012911 | 2019 | 6 | 0 | 43 | 1 | 22 | 0 | 44090 | LA GUAJIRA | DIBULLA | 4328200% | 4361700% | 0 | 0 | 105.6 | TRUE | 999
| 165012911a2019m6 | 1 | 65012911 | 2019 | 6 | 0 | 43 | 1 | 22 | 0 | 44090 | LA GUAJIRA | DIBULLA | 4328200% | 4361700% | 0 | 0 | 105.6 | TRUE | 999
| 165012911a2019m6 | 1 | 65012911 | 2019 | 6 | 0 | 43 | 1 | 22 | 0 | 44090 | LA GUAJIRA | DIBULLA | 4328200% | 4361700% | 0 | 0 | 105.6 | TRUE | 999
| 165012911a2019m6 | 1 | 65012911 | 2019 | 6 | 0 | 43 | 1 | 22 | 0 | 44090 | LA GUAJIRA | DIBULLA | 4328200% | 4361700% | 0 | 0 | 105.6 | TRUE | 999
| 165012911a2019m6 | 1 | 65012911 | 2019 | 6 | 0 | 43 | 1 | 22 | 0 | 44090 | LA GUAJIRA | DIBULLA | 4328200% | 4361700% | 0 | 0 | 105.6 | TRUE | 999
| 165012911a2019m6 | 1 | 65012911 | 2019 | 6 | 0 | 43 | 1 | 22 | 0 | 44090 | LA GUAJIRA | DIBULLA | 4328200% | 4361700% | 0 | 0 | 105.6 | TRUE | 999
| 165012911a2019m7 | 1 | 65012911 | 2019 | 7 | 0 | 42 | 1 | 22 | 0 | 44090 | LA GUAJIRA | DIBULLA | 4331300% | 4364700% | 0 | 0 | 105.6 | TRUE | 999
| 165012911a2019m7 | 1 | 65012911 | 2019 | 7 | 0 | 42 | 1 | 22 | 0 | 44090 | LA GUAJIRA | DIBULLA | 4331300% | 4364700% | 0 | 0 | 105.6 | TRUE | 999
| 165012911a2019m7 | 1 | 65012911 | 2019 | 7 | 0 | 42 | 1 | 22 | 0 | 44090 | LA GUAJIRA | DIBULLA | 4331300% | 4364700% | 0 | 0 | 105.6 | TRUE | 999
| 165012911a2019m7 | 1 | 65012911 | 2019 | 7 | 0 | 42 | 1 | 22 | 0 | 44090 | LA GUAJIRA | DIBULLA | 4331300% | 4364700% | 0 | 0 | 105.6 | TRUE | 999
| 165012911a2019m7 | 1 | 65012911 | 2019 | 7 | 0 | 42 | 1 | 22 | 0 | 44090 | LA GUAJIRA | DIBULLA | 4331300% | 4364700% | 0 | 0 | 105.6 | TRUE | 999
| 165012911a2019m7 | 1 | 65012911 | 2019 | 7 | 0 | 42 | 1 | 22 | 0 | 44090 | LA GUAJIRA | DIBULLA | 4331300% | 4364700% | 0 | 0 | 105.6 | TRUE | 999
| 165012911a2019m7 | 1 | 65012911 | 2019 | 7 | 0 | 42 | 1 | 22 | 0 | 44090 | LA GUAJIRA | DIBULLA | 4331300% | 4364700% | 0 | 0 | 105.6 | TRUE | 999
| 165012911a2019m7 | 1 | 65012911 | 2019 | 7 | 0 | 42 | 1 | 22 | 0 | 44090 | LA GUAJIRA | DIBULLA | 4331300% | 4364700% | 0 | 0 | 105.6 | TRUE | 999
| 165012911a2019m7 | 1 | 65012911 | 2019 | 7 | 0 | 42 | 1 | 22 | 0 | 44090 | LA GUAJIRA | DIBULLA | 4331300% | 4364700% | 0 | 0 | 105.6 | TRUE | 999
| 165012911a2019m7 | 1 | 65012911 | 2019 | 7 | 0 | 42 | 1 | 22 | 0 | 44090 | LA GUAJIRA | DIBULLA | 4331300% | 4364700% | 0 | 0 | 105.6 | TRUE | 999
| 165012911a2019m7 | 1 | 65012911 | 2019 | 7 | 0 | 42 | 1 | 22 | 0 | 44090 | LA GUAJIRA | DIBULLA | 4331300% | 4364700% | 0 | 0 | 105.6 | TRUE | 999
| 165012911a2019m7 | 1 | 65012911 | 2019 | 7 | 0 | 42 | 1 | 22 | 0 | 44090 | LA GUAJIRA | DIBULLA | 4331300% | 4364700% | 0 | 0 | 105.6 | TRUE | 999
| 165012911a2019m7 | 1 | 65012911 | 2019 | 7 | 0 | 42 | 1 | 22 | 0 | 44090 | LA GUAJIRA | DIBULLA | 4331300% | 4364700% | 0 | 0 | 105.6 | TRUE | 999
| 165012911a2019m7 | 1 | 65012911 | 2019 | 7 | 0 | 42 | 1 | 22 | 0 | 44090 | LA GUAJIRA | DIBULLA | 4331300% | 4364700% | 0 | 0 | 105.6 | TRUE | 999
| 165012911a2019m7 | 1 | 65012911 | 2019 | 7 | 0 | 42 | 1 | 22 | 0 | 44090 | LA GUAJIRA | DIBULLA | 4331300% | 4364700% | 0 | 0 | 105.6 | TRUE | 999
| 165012911a2019m7 | 1 | 65012911 | 2019 | 7 | 0 | 42 | 1 | 22 | 0 | 44090 | LA GUAJIRA | DIBULLA | 4331300% | 4364700% | 0 | 0 | 105.6 | TRUE | 999
| 165012911a2019m7 | 1 | 65012911 | 2019 | 7 | 0 | 42 | 1 | 22 | 0 | 44090 | LA GUAJIRA | DIBULLA | 4331300% | 4364700% | 0 | 0 | 105.6 | TRUE | 999
| 165012911a2019m7 | 1 | 65012911 | 2019 | 7 | 0 | 42 | 1 | 22 | 0 | 44090 | LA GUAJIRA | DIBULLA | 4331300% | 4364700% | 0 | 0 | 105.6 | TRUE | 999
| 165012911a2019m7 | 1 | 65012911 | 2019 | 7 | 0 | 42 | 1 | 22 | 0 | 44090 | LA GUAJIRA | DIBULLA | 4331300% | 4364700% | 0 | 0 | 105.6 | TRUE | 999
| 165012911a2019m7 | 1 | 65012911 | 2019 | 7 | 0 | 42 | 1 | 22 | 0 | 44090 | LA GUAJIRA | DIBULLA | 4331300% | 4364700% | 0 | 0 | 105.6 | TRUE | 999
| 165012911a2019m7 | 1 | 65012911 | 2019 | 7 | 0 | 42 | 1 | 22 | 0 | 44090 | LA GUAJIRA | DIBULLA | 4331300% | 4364700% | 0 | 0 | 105.6 | TRUE | 999
| 165012911a2019m7 | 1 | 65012911 | 2019 | 7 | 0 | 42 | 1 | 22 | 0 | 44090 | LA GUAJIRA | DIBULLA | 4331300% | 4364700% | 0 | 0 | 105.6 | TRUE | 999
| 165012911a2019m7 | 1 | 65012911 | 2019 | 7 | 0 | 42 | 1 | 22 | 0 | 44090 | LA GUAJIRA | DIBULLA | 4331300% | 4364700% | 0 | 0 | 105.6 | TRUE | 999
| 165012911a2019m7 | 1 | 65012911 | 2019 | 7 | 0 | 42 | 1 | 22 | 0 | 44090 | LA GUAJIRA | DIBULLA | 4331300% | 4364700% | 0 | 0 | 105.6 | TRUE | 999
| 165012911a2019m7 | 1 | 65012911 | 2019 | 7 | 0 | 42 | 1 | 22 | 0 | 44090 | LA GUAJIRA | DIBULLA | 4331300% | 4364700% | 0 | 0 | 105.6 | TRUE | 999
| 165012911a2019m7 | 1 | 65012911 | 2019 | 7 | 0 | 42 | 1 | 22 | 0 | 44090 | LA GUAJIRA | DIBULLA | 4331300% | 4364700% | 0 | 0 | 105.6 | TRUE | 999
| 165012911a2019m7 | 1 | 65012911 | 2019 | 7 | 0 | 42 | 1 | 22 | 0 | 44090 | LA GUAJIRA | DIBULLA | 4331300% | 4364700% | 0 | 0 | 105.6 | TRUE | 999
| 165012911a2019m7 | 1 | 65012911 | 2019 | 7 | 0 | 42 | 1 | 22 | 0 | 44090 | LA GUAJIRA | DIBULLA | 4331300% | 4364700% | 0 | 0 | 105.6 | TRUE | 999
| 165012911a2019m7 | 1 | 65012911 | 2019 | 7 | 0 | 42 | 1 | 22 | 0 | 44090 | LA GUAJIRA | DIBULLA | 4331300% | 4364700% | 0 | 0 | 105.6 | TRUE | 999
| 165012911a2019m7 | 1 | 65012911 | 2019 | 7 | 0 | 42 | 1 | 22 | 0 | 44090 | LA GUAJIRA | DIBULLA | 4331300% | 4364700% | 0 | 0 | 105.6 | TRUE | 999
| 165012911a2019m7 | 1 | 65012911 | 2019 | 7 | 0 | 42 | 1 | 22 | 0 | 44090 | LA GUAJIRA | DIBULLA | 4331300% | 4364700% | 0 | 0 | 105.6 | TRUE | 999
| 165012911a2019m7 | 1 | 65012911 | 2019 | 7 | 0 | 42 | 1 | 22 | 0 | 44090 | LA GUAJIRA | DIBULLA | 4331300% | 4364700% | 0 | 0 | 105.6 | TRUE | 999
| 165012911a2019m7 | 1 | 65012911 | 2019 | 7 | 0 | 42 | 1 | 22 | 0 | 44090 | LA GUAJIRA | DIBULLA | 4331300% | 4364700% | 0 | 0 | 105.6 | TRUE | 999
| 165012911a2019m7 | 1 | 65012911 | 2019 | 7 | 0 | 42 | 1 | 22 | 0 | 44090 | LA GUAJIRA | DIBULLA | 4331300% | 4364700% | 0 | 0 | 105.6 | TRUE | 999
| 165012911a2019m7 | 1 | 65012911 | 2019 | 7 | 0 | 42 | 1 | 22 | 0 | 44090 | LA GUAJIRA | DIBULLA | 4331300% | 4364700% | 0 | 0 | 105.6 | TRUE | 999
| 165012911a2019m7 | 1 | 65012911 | 2019 | 7 | 0 | 42 | 1 | 22 | 0 | 44090 | LA GUAJIRA | DIBULLA | 4331300% | 4364700% | 0 | 0 | 105.6 | TRUE | 999
| 165012911a2019m7 | 1 | 65012911 | 2019 | 7 | 0 | 42 | 1 | 22 | 0 | 44090 | LA GUAJIRA | DIBULLA | 4331300% | 4364700% | 0 | 0 | 105.6 | TRUE | 999
| 165012911a2019m7 | 1 | 65012911 | 2019 | 7 | 0 | 42 | 1 | 22 | 0 | 44090 | LA GUAJIRA | DIBULLA | 4331300% | 4364700% | 0 | 0 | 105.6 | TRUE | 999
| 165012911a2019m7 | 1 | 65012911 | 2019 | 7 | 0 | 42 | 1 | 22 | 0 | 44090 | LA GUAJIRA | DIBULLA | 4331300% | 4364700% | 0 | 0 | 105.6 | TRUE | 999
| 165012911a2019m7 | 1 | 65012911 | 2019 | 7 | 0 | 42 | 1 | 22 | 0 | 44090 | LA GUAJIRA | DIBULLA | 4331300% | 4364700% | 0 | 0 | 105.6 | TRUE | 999
| 165012911a2019m7 | 1 | 65012911 | 2019 | 7 | 0 | 42 | 1 | 22 | 0 | 44090 | LA GUAJIRA | DIBULLA | 4331300% | 4364700% | 0 | 0 | 105.6 | TRUE | 999
| 165012911a2019m7 | 1 | 65012911 | 2019 | 7 | 0 | 42 | 1 | 22 | 0 | 44090 | LA GUAJIRA | DIBULLA | 4331300% | 4364700% | 0 | 0 | 105.6 | TRUE | 999
| 165012911a2019m8 | 1 | 65012911 | 2019 | 8 | 0 | 43 | 1 | 22 | 0 | 44090 | LA GUAJIRA | DIBULLA | 4334400% | 4367800% | 0 | 0 | 105.6 | TRUE | 999
| 165012911a2019m8 | 1 | 65012911 | 2019 | 8 | 0 | 43 | 1 | 22 | 0 | 44090 | LA GUAJIRA | DIBULLA | 4334400% | 4367800% | 0 | 0 | 105.6 | TRUE | 999
| 165012911a2019m8 | 1 | 65012911 | 2019 | 8 | 0 | 43 | 1 | 22 | 0 | 44090 | LA GUAJIRA | DIBULLA | 4334400% | 4367800% | 0 | 0 | 105.6 | TRUE | 999
| 165012911a2019m8 | 1 | 65012911 | 2019 | 8 | 0 | 43 | 1 | 22 | 0 | 44090 | LA GUAJIRA | DIBULLA | 4334400% | 4367800% | 0 | 0 | 105.6 | TRUE | 999
| 165012911a2019m8 | 1 | 65012911 | 2019 | 8 | 0 | 43 | 1 | 22 | 0 | 44090 | LA GUAJIRA | DIBULLA | 4334400% | 4367800% | 0 | 0 | 105.6 | TRUE | 999
| 165012911a2019m8 | 1 | 65012911 | 2019 | 8 | 0 | 43 | 1 | 22 | 0 | 44090 | LA GUAJIRA | DIBULLA | 4334400% | 4367800% | 0 | 0 | 105.6 | TRUE | 999
| 165012911a2019m8 | 1 | 65012911 | 2019 | 8 | 0 | 43 | 1 | 22 | 0 | 44090 | LA GUAJIRA | DIBULLA | 4334400% | 4367800% | 0 | 0 | 105.6 | TRUE | 999
| 165012911a2019m8 | 1 | 65012911 | 2019 | 8 | 0 | 43 | 1 | 22 | 0 | 44090 | LA GUAJIRA | DIBULLA | 4334400% | 4367800% | 0 | 0 | 105.6 | TRUE | 999
| 165012911a2019m8 | 1 | 65012911 | 2019 | 8 | 0 | 43 | 1 | 22 | 0 | 44090 | LA GUAJIRA | DIBULLA | 4334400% | 4367800% | 0 | 0 | 105.6 | TRUE | 999
| 165012911a2019m8 | 1 | 65012911 | 2019 | 8 | 0 | 43 | 1 | 22 | 0 | 44090 | LA GUAJIRA | DIBULLA | 4334400% | 4367800% | 0 | 0 | 105.6 | TRUE | 999
| 165012911a2019m8 | 1 | 65012911 | 2019 | 8 | 0 | 43 | 1 | 22 | 0 | 44090 | LA GUAJIRA | DIBULLA | 4334400% | 4367800% | 0 | 0 | 105.6 | TRUE | 999
| 165012911a2019m8 | 1 | 65012911 | 2019 | 8 | 0 | 43 | 1 | 22 | 0 | 44090 | LA GUAJIRA | DIBULLA | 4334400% | 4367800% | 0 | 0 | 105.6 | TRUE | 999
| 165012911a2019m8 | 1 | 65012911 | 2019 | 8 | 0 | 43 | 1 | 22 | 0 | 44090 | LA GUAJIRA | DIBULLA | 4334400% | 4367800% | 0 | 0 | 105.6 | TRUE | 999
| 165012911a2019m8 | 1 | 65012911 | 2019 | 8 | 0 | 43 | 1 | 22 | 0 | 44090 | LA GUAJIRA | DIBULLA | 4334400% | 4367800% | 0 | 0 | 105.6 | TRUE | 999
| 165012911a2019m8 | 1 | 65012911 | 2019 | 8 | 0 | 43 | 1 | 22 | 0 | 44090 | LA GUAJIRA | DIBULLA | 4334400% | 4367800% | 0 | 0 | 105.6 | TRUE | 999
| 165012911a2019m8 | 1 | 65012911 | 2019 | 8 | 0 | 43 | 1 | 22 | 0 | 44090 | LA GUAJIRA | DIBULLA | 4334400% | 4367800% | 0 | 0 | 105.6 | TRUE | 999
| 165012911a2019m8 | 1 | 65012911 | 2019 | 8 | 0 | 43 | 1 | 22 | 0 | 44090 | LA GUAJIRA | DIBULLA | 4334400% | 4367800% | 0 | 0 | 105.6 | TRUE | 999
| 165012911a2019m8 | 1 | 65012911 | 2019 | 8 | 0 | 43 | 1 | 22 | 0 | 44090 | LA GUAJIRA | DIBULLA | 4334400% | 4367800% | 0 | 0 | 105.6 | TRUE | 999
| 165012911a2019m8 | 1 | 65012911 | 2019 | 8 | 0 | 43 | 1 | 22 | 0 | 44090 | LA GUAJIRA | DIBULLA | 4334400% | 4367800% | 0 | 0 | 105.6 | TRUE | 999
| 165012911a2019m8 | 1 | 65012911 | 2019 | 8 | 0 | 43 | 1 | 22 | 0 | 44090 | LA GUAJIRA | DIBULLA | 4334400% | 4367800% | 0 | 0 | 105.6 | TRUE | 999
| 165012911a2019m8 | 1 | 65012911 | 2019 | 8 | 0 | 43 | 1 | 22 | 0 | 44090 | LA GUAJIRA | DIBULLA | 4334400% | 4367800% | 0 | 0 | 105.6 | TRUE | 999
| 165012911a2019m8 | 1 | 65012911 | 2019 | 8 | 0 | 43 | 1 | 22 | 0 | 44090 | LA GUAJIRA | DIBULLA | 4334400% | 4367800% | 0 | 0 | 105.6 | TRUE | 999
| 165012911a2019m8 | 1 | 65012911 | 2019 | 8 | 0 | 43 | 1 | 22 | 0 | 44090 | LA GUAJIRA | DIBULLA | 4334400% | 4367800% | 0 | 0 | 105.6 | TRUE | 999
| 165012911a2019m8 | 1 | 65012911 | 2019 | 8 | 0 | 43 | 1 | 22 | 0 | 44090 | LA GUAJIRA | DIBULLA | 4334400% | 4367800% | 0 | 0 | 105.6 | TRUE | 999
| 165012911a2019m8 | 1 | 65012911 | 2019 | 8 | 0 | 43 | 1 | 22 | 0 | 44090 | LA GUAJIRA | DIBULLA | 4334400% | 4367800% | 0 | 0 | 105.6 | TRUE | 999
| 165012911a2019m8 | 1 | 65012911 | 2019 | 8 | 0 | 43 | 1 | 22 | 0 | 44090 | LA GUAJIRA | DIBULLA | 4334400% | 4367800% | 0 | 0 | 105.6 | TRUE | 999
| 165012911a2019m8 | 1 | 65012911 | 2019 | 8 | 0 | 43 | 1 | 22 | 0 | 44090 | LA GUAJIRA | DIBULLA | 4334400% | 4367800% | 0 | 0 | 105.6 | TRUE | 999
| 165012911a2019m8 | 1 | 65012911 | 2019 | 8 | 0 | 43 | 1 | 22 | 0 | 44090 | LA GUAJIRA | DIBULLA | 4334400% | 4367800% | 0 | 0 | 105.6 | TRUE | 999
| 165012911a2019m8 | 1 | 65012911 | 2019 | 8 | 0 | 43 | 1 | 22 | 0 | 44090 | LA GUAJIRA | DIBULLA | 4334400% | 4367800% | 0 | 0 | 105.6 | TRUE | 999
| 165012911a2019m8 | 1 | 65012911 | 2019 | 8 | 0 | 43 | 1 | 22 | 0 | 44090 | LA GUAJIRA | DIBULLA | 4334400% | 4367800% | 0 | 0 | 105.6 | TRUE | 999
| 165012911a2019m8 | 1 | 65012911 | 2019 | 8 | 0 | 43 | 1 | 22 | 0 | 44090 | LA GUAJIRA | DIBULLA | 4334400% | 4367800% | 0 | 0 | 105.6 | TRUE | 999
| 165012911a2019m8 | 1 | 65012911 | 2019 | 8 | 0 | 43 | 1 | 22 | 0 | 44090 | LA GUAJIRA | DIBULLA | 4334400% | 4367800% | 0 | 0 | 105.6 | TRUE | 999
| 165012911a2019m8 | 1 | 65012911 | 2019 | 8 | 0 | 43 | 1 | 22 | 0 | 44090 | LA GUAJIRA | DIBULLA | 4334400% | 4367800% | 0 | 0 | 105.6 | TRUE | 999
| 165012911a2019m8 | 1 | 65012911 | 2019 | 8 | 0 | 43 | 1 | 22 | 0 | 44090 | LA GUAJIRA | DIBULLA | 4334400% | 4367800% | 0 | 0 | 105.6 | TRUE | 999
| 165012911a2019m8 | 1 | 65012911 | 2019 | 8 | 0 | 43 | 1 | 22 | 0 | 44090 | LA GUAJIRA | DIBULLA | 4334400% | 4367800% | 0 | 0 | 105.6 | TRUE | 999
| 165012911a2019m8 | 1 | 65012911 | 2019 | 8 | 0 | 43 | 1 | 22 | 0 | 44090 | LA GUAJIRA | DIBULLA | 4334400% | 4367800% | 0 | 0 | 105.6 | TRUE | 999
| 165012911a2019m8 | 1 | 65012911 | 2019 | 8 | 0 | 43 | 1 | 22 | 0 | 44090 | LA GUAJIRA | DIBULLA | 4334400% | 4367800% | 0 | 0 | 105.6 | TRUE | 999
| 165012911a2019m8 | 1 | 65012911 | 2019 | 8 | 0 | 43 | 1 | 22 | 0 | 44090 | LA GUAJIRA | DIBULLA | 4334400% | 4367800% | 0 | 0 | 105.6 | TRUE | 999
| 165012911a2019m8 | 1 | 65012911 | 2019 | 8 | 0 | 43 | 1 | 22 | 0 | 44090 | LA GUAJIRA | DIBULLA | 4334400% | 4367800% | 0 | 0 | 105.6 | TRUE | 999
| 165012911a2019m8 | 1 | 65012911 | 2019 | 8 | 0 | 43 | 1 | 22 | 0 | 44090 | LA GUAJIRA | DIBULLA | 4334400% | 4367800% | 0 | 0 | 105.6 | TRUE | 999
| 165012911a2019m8 | 1 | 65012911 | 2019 | 8 | 0 | 43 | 1 | 22 | 0 | 44090 | LA GUAJIRA | DIBULLA | 4334400% | 4367800% | 0 | 0 | 105.6 | TRUE | 999
| 165012911a2019m8 | 1 | 65012911 | 2019 | 8 | 0 | 43 | 1 | 22 | 0 | 44090 | LA GUAJIRA | DIBULLA | 4334400% | 4367800% | 0 | 0 | 105.6 | TRUE | 999
| 165012911a2019m8 | 1 | 65012911 | 2019 | 8 | 0 | 43 | 1 | 22 | 0 | 44090 | LA GUAJIRA | DIBULLA | 4334400% | 4367800% | 0 | 0 | 105.6 | TRUE | 999
| 165012911a2019m9 | 1 | 65012911 | 2019 | 9 | 0 | 43 | 1 | 22 | 0 | 44090 | LA GUAJIRA | DIBULLA | 4337400% | 4370900% | 0 | 0 | 105.6 | TRUE | 999
| 165012911a2019m9 | 1 | 65012911 | 2019 | 9 | 0 | 43 | 1 | 22 | 0 | 44090 | LA GUAJIRA | DIBULLA | 4337400% | 4370900% | 0 | 0 | 105.6 | TRUE | 999
| 165012911a2019m9 | 1 | 65012911 | 2019 | 9 | 0 | 43 | 1 | 22 | 0 | 44090 | LA GUAJIRA | DIBULLA | 4337400% | 4370900% | 0 | 0 | 105.6 | TRUE | 999
| 165012911a2019m9 | 1 | 65012911 | 2019 | 9 | 0 | 43 | 1 | 22 | 0 | 44090 | LA GUAJIRA | DIBULLA | 4337400% | 4370900% | 0 | 0 | 105.6 | TRUE | 999
| 165012911a2019m9 | 1 | 65012911 | 2019 | 9 | 0 | 43 | 1 | 22 | 0 | 44090 | LA GUAJIRA | DIBULLA | 4337400% | 4370900% | 0 | 0 | 105.6 | TRUE | 999
| 165012911a2019m9 | 1 | 65012911 | 2019 | 9 | 0 | 43 | 1 | 22 | 0 | 44090 | LA GUAJIRA | DIBULLA | 4337400% | 4370900% | 0 | 0 | 105.6 | TRUE | 999
| 165012911a2019m9 | 1 | 65012911 | 2019 | 9 | 0 | 43 | 1 | 22 | 0 | 44090 | LA GUAJIRA | DIBULLA | 4337400% | 4370900% | 0 | 0 | 105.6 | TRUE | 999
| 165012911a2019m9 | 1 | 65012911 | 2019 | 9 | 0 | 43 | 1 | 22 | 0 | 44090 | LA GUAJIRA | DIBULLA | 4337400% | 4370900% | 0 | 0 | 105.6 | TRUE | 999
| 165012911a2019m9 | 1 | 65012911 | 2019 | 9 | 0 | 43 | 1 | 22 | 0 | 44090 | LA GUAJIRA | DIBULLA | 4337400% | 4370900% | 0 | 0 | 105.6 | TRUE | 999
| 165012911a2019m9 | 1 | 65012911 | 2019 | 9 | 0 | 43 | 1 | 22 | 0 | 44090 | LA GUAJIRA | DIBULLA | 4337400% | 4370900% | 0 | 0 | 105.6 | TRUE | 999
| 165012911a2019m9 | 1 | 65012911 | 2019 | 9 | 0 | 43 | 1 | 22 | 0 | 44090 | LA GUAJIRA | DIBULLA | 4337400% | 4370900% | 0 | 0 | 105.6 | TRUE | 999
| 165012911a2019m9 | 1 | 65012911 | 2019 | 9 | 0 | 43 | 1 | 22 | 0 | 44090 | LA GUAJIRA | DIBULLA | 4337400% | 4370900% | 0 | 0 | 105.6 | TRUE | 999
| 165012911a2019m9 | 1 | 65012911 | 2019 | 9 | 0 | 43 | 1 | 22 | 0 | 44090 | LA GUAJIRA | DIBULLA | 4337400% | 4370900% | 0 | 0 | 105.6 | TRUE | 999
| 165012911a2019m9 | 1 | 65012911 | 2019 | 9 | 0 | 43 | 1 | 22 | 0 | 44090 | LA GUAJIRA | DIBULLA | 4337400% | 4370900% | 0 | 0 | 105.6 | TRUE | 999
| 165012911a2019m9 | 1 | 65012911 | 2019 | 9 | 0 | 43 | 1 | 22 | 0 | 44090 | LA GUAJIRA | DIBULLA | 4337400% | 4370900% | 0 | 0 | 105.6 | TRUE | 999
| 165012911a2019m9 | 1 | 65012911 | 2019 | 9 | 0 | 43 | 1 | 22 | 0 | 44090 | LA GUAJIRA | DIBULLA | 4337400% | 4370900% | 0 | 0 | 105.6 | TRUE | 999
| 165012911a2019m9 | 1 | 65012911 | 2019 | 9 | 0 | 43 | 1 | 22 | 0 | 44090 | LA GUAJIRA | DIBULLA | 4337400% | 4370900% | 0 | 0 | 105.6 | TRUE | 999
| 165012911a2019m9 | 1 | 65012911 | 2019 | 9 | 0 | 43 | 1 | 22 | 0 | 44090 | LA GUAJIRA | DIBULLA | 4337400% | 4370900% | 0 | 0 | 105.6 | TRUE | 999
| 165012911a2019m9 | 1 | 65012911 | 2019 | 9 | 0 | 43 | 1 | 22 | 0 | 44090 | LA GUAJIRA | DIBULLA | 4337400% | 4370900% | 0 | 0 | 105.6 | TRUE | 999
| 165012911a2019m9 | 1 | 65012911 | 2019 | 9 | 0 | 43 | 1 | 22 | 0 | 44090 | LA GUAJIRA | DIBULLA | 4337400% | 4370900% | 0 | 0 | 105.6 | TRUE | 999
| 165012911a2019m9 | 1 | 65012911 | 2019 | 9 | 0 | 43 | 1 | 22 | 0 | 44090 | LA GUAJIRA | DIBULLA | 4337400% | 4370900% | 0 | 0 | 105.6 | TRUE | 999
| 165012911a2019m9 | 1 | 65012911 | 2019 | 9 | 0 | 43 | 1 | 22 | 0 | 44090 | LA GUAJIRA | DIBULLA | 4337400% | 4370900% | 0 | 0 | 105.6 | TRUE | 999
| 165012911a2019m9 | 1 | 65012911 | 2019 | 9 | 0 | 43 | 1 | 22 | 0 | 44090 | LA GUAJIRA | DIBULLA | 4337400% | 4370900% | 0 | 0 | 105.6 | TRUE | 999
| 165012911a2019m9 | 1 | 65012911 | 2019 | 9 | 0 | 43 | 1 | 22 | 0 | 44090 | LA GUAJIRA | DIBULLA | 4337400% | 4370900% | 0 | 0 | 105.6 | TRUE | 999
| 165012911a2019m9 | 1 | 65012911 | 2019 | 9 | 0 | 43 | 1 | 22 | 0 | 44090 | LA GUAJIRA | DIBULLA | 4337400% | 4370900% | 0 | 0 | 105.6 | TRUE | 999
| 165012911a2019m9 | 1 | 65012911 | 2019 | 9 | 0 | 43 | 1 | 22 | 0 | 44090 | LA GUAJIRA | DIBULLA | 4337400% | 4370900% | 0 | 0 | 105.6 | TRUE | 999
| 165012911a2019m9 | 1 | 65012911 | 2019 | 9 | 0 | 43 | 1 | 22 | 0 | 44090 | LA GUAJIRA | DIBULLA | 4337400% | 4370900% | 0 | 0 | 105.6 | TRUE | 999
| 165012911a2019m9 | 1 | 65012911 | 2019 | 9 | 0 | 43 | 1 | 22 | 0 | 44090 | LA GUAJIRA | DIBULLA | 4337400% | 4370900% | 0 | 0 | 105.6 | TRUE | 999
| 165012911a2019m9 | 1 | 65012911 | 2019 | 9 | 0 | 43 | 1 | 22 | 0 | 44090 | LA GUAJIRA | DIBULLA | 4337400% | 4370900% | 0 | 0 | 105.6 | TRUE | 999
| 165012911a2019m9 | 1 | 65012911 | 2019 | 9 | 0 | 43 | 1 | 22 | 0 | 44090 | LA GUAJIRA | DIBULLA | 4337400% | 4370900% | 0 | 0 | 105.6 | TRUE | 999
| 165012911a2019m9 | 1 | 65012911 | 2019 | 9 | 0 | 43 | 1 | 22 | 0 | 44090 | LA GUAJIRA | DIBULLA | 4337400% | 4370900% | 0 | 0 | 105.6 | TRUE | 999
| 165012911a2019m9 | 1 | 65012911 | 2019 | 9 | 0 | 43 | 1 | 22 | 0 | 44090 | LA GUAJIRA | DIBULLA | 4337400% | 4370900% | 0 | 0 | 105.6 | TRUE | 999
| 165012911a2019m9 | 1 | 65012911 | 2019 | 9 | 0 | 43 | 1 | 22 | 0 | 44090 | LA GUAJIRA | DIBULLA | 4337400% | 4370900% | 0 | 0 | 105.6 | TRUE | 999
| 165012911a2019m9 | 1 | 65012911 | 2019 | 9 | 0 | 43 | 1 | 22 | 0 | 44090 | LA GUAJIRA | DIBULLA | 4337400% | 4370900% | 0 | 0 | 105.6 | TRUE | 999
| 165012911a2019m9 | 1 | 65012911 | 2019 | 9 | 0 | 43 | 1 | 22 | 0 | 44090 | LA GUAJIRA | DIBULLA | 4337400% | 4370900% | 0 | 0 | 105.6 | TRUE | 999
| 165012911a2019m9 | 1 | 65012911 | 2019 | 9 | 0 | 43 | 1 | 22 | 0 | 44090 | LA GUAJIRA | DIBULLA | 4337400% | 4370900% | 0 | 0 | 105.6 | TRUE | 999
| 165012911a2019m9 | 1 | 65012911 | 2019 | 9 | 0 | 43 | 1 | 22 | 0 | 44090 | LA GUAJIRA | DIBULLA | 4337400% | 4370900% | 0 | 0 | 105.6 | TRUE | 999
| 165012911a2019m9 | 1 | 65012911 | 2019 | 9 | 0 | 43 | 1 | 22 | 0 | 44090 | LA GUAJIRA | DIBULLA | 4337400% | 4370900% | 0 | 0 | 105.6 | TRUE | 999
| 165012911a2019m9 | 1 | 65012911 | 2019 | 9 | 0 | 43 | 1 | 22 | 0 | 44090 | LA GUAJIRA | DIBULLA | 4337400% | 4370900% | 0 | 0 | 105.6 | TRUE | 999
| 165012911a2019m9 | 1 | 65012911 | 2019 | 9 | 0 | 43 | 1 | 22 | 0 | 44090 | LA GUAJIRA | DIBULLA | 4337400% | 4370900% | 0 | 0 | 105.6 | TRUE | 999
| 165012911a2019m9 | 1 | 65012911 | 2019 | 9 | 0 | 43 | 1 | 22 | 0 | 44090 | LA GUAJIRA | DIBULLA | 4337400% | 4370900% | 0 | 0 | 105.6 | TRUE | 999
| 165012911a2019m9 | 1 | 65012911 | 2019 | 9 | 0 | 43 | 1 | 22 | 0 | 44090 | LA GUAJIRA | DIBULLA | 4337400% | 4370900% | 0 | 0 | 105.6 | TRUE | 999
| 165012911a2019m9 | 1 | 65012911 | 2019 | 9 | 0 | 43 | 1 | 22 | 0 | 44090 | LA GUAJIRA | DIBULLA | 4337400% | 4370900% | 0 | 0 | 105.6 | TRUE | 999
| 165012911a2019m10 | 1 | 65012911 | 2019 | 10 | 0 | 43 | 1 | 22 | 0 | 44090 | LA GUAJIRA | DIBULLA | 4340500% | 4373900% | 0 | 0 | 105.6 | TRUE | 999
| 165012911a2019m10 | 1 | 65012911 | 2019 | 10 | 0 | 43 | 1 | 22 | 0 | 44090 | LA GUAJIRA | DIBULLA | 4340500% | 4373900% | 0 | 0 | 105.6 | TRUE | 999
| 165012911a2019m10 | 1 | 65012911 | 2019 | 10 | 0 | 43 | 1 | 22 | 0 | 44090 | LA GUAJIRA | DIBULLA | 4340500% | 4373900% | 0 | 0 | 105.6 | TRUE | 999
| 165012911a2019m10 | 1 | 65012911 | 2019 | 10 | 0 | 43 | 1 | 22 | 0 | 44090 | LA GUAJIRA | DIBULLA | 4340500% | 4373900% | 0 | 0 | 105.6 | TRUE | 999
| 165012911a2019m10 | 1 | 65012911 | 2019 | 10 | 0 | 43 | 1 | 22 | 0 | 44090 | LA GUAJIRA | DIBULLA | 4340500% | 4373900% | 0 | 0 | 105.6 | TRUE | 999
| 165012911a2019m10 | 1 | 65012911 | 2019 | 10 | 0 | 43 | 1 | 22 | 0 | 44090 | LA GUAJIRA | DIBULLA | 4340500% | 4373900% | 0 | 0 | 105.6 | TRUE | 999
| 165012911a2019m10 | 1 | 65012911 | 2019 | 10 | 0 | 43 | 1 | 22 | 0 | 44090 | LA GUAJIRA | DIBULLA | 4340500% | 4373900% | 0 | 0 | 105.6 | TRUE | 999
| 165012911a2019m10 | 1 | 65012911 | 2019 | 10 | 0 | 43 | 1 | 22 | 0 | 44090 | LA GUAJIRA | DIBULLA | 4340500% | 4373900% | 0 | 0 | 105.6 | TRUE | 999
| 165012911a2019m10 | 1 | 65012911 | 2019 | 10 | 0 | 43 | 1 | 22 | 0 | 44090 | LA GUAJIRA | DIBULLA | 4340500% | 4373900% | 0 | 0 | 105.6 | TRUE | 999
| 165012911a2019m10 | 1 | 65012911 | 2019 | 10 | 0 | 43 | 1 | 22 | 0 | 44090 | LA GUAJIRA | DIBULLA | 4340500% | 4373900% | 0 | 0 | 105.6 | TRUE | 999
| 165012911a2019m10 | 1 | 65012911 | 2019 | 10 | 0 | 43 | 1 | 22 | 0 | 44090 | LA GUAJIRA | DIBULLA | 4340500% | 4373900% | 0 | 0 | 105.6 | TRUE | 999
| 165012911a2019m10 | 1 | 65012911 | 2019 | 10 | 0 | 43 | 1 | 22 | 0 | 44090 | LA GUAJIRA | DIBULLA | 4340500% | 4373900% | 0 | 0 | 105.6 | TRUE | 999
| 165012911a2019m10 | 1 | 65012911 | 2019 | 10 | 0 | 43 | 1 | 22 | 0 | 44090 | LA GUAJIRA | DIBULLA | 4340500% | 4373900% | 0 | 0 | 105.6 | TRUE | 999
| 165012911a2019m10 | 1 | 65012911 | 2019 | 10 | 0 | 43 | 1 | 22 | 0 | 44090 | LA GUAJIRA | DIBULLA | 4340500% | 4373900% | 0 | 0 | 105.6 | TRUE | 999
| 165012911a2019m10 | 1 | 65012911 | 2019 | 10 | 0 | 43 | 1 | 22 | 0 | 44090 | LA GUAJIRA | DIBULLA | 4340500% | 4373900% | 0 | 0 | 105.6 | TRUE | 999
| 165012911a2019m10 | 1 | 65012911 | 2019 | 10 | 0 | 43 | 1 | 22 | 0 | 44090 | LA GUAJIRA | DIBULLA | 4340500% | 4373900% | 0 | 0 | 105.6 | TRUE | 999
| 165012911a2019m10 | 1 | 65012911 | 2019 | 10 | 0 | 43 | 1 | 22 | 0 | 44090 | LA GUAJIRA | DIBULLA | 4340500% | 4373900% | 0 | 0 | 105.6 | TRUE | 999
| 165012911a2019m10 | 1 | 65012911 | 2019 | 10 | 0 | 43 | 1 | 22 | 0 | 44090 | LA GUAJIRA | DIBULLA | 4340500% | 4373900% | 0 | 0 | 105.6 | TRUE | 999
| 165012911a2019m10 | 1 | 65012911 | 2019 | 10 | 0 | 43 | 1 | 22 | 0 | 44090 | LA GUAJIRA | DIBULLA | 4340500% | 4373900% | 0 | 0 | 105.6 | TRUE | 999
| 165012911a2019m10 | 1 | 65012911 | 2019 | 10 | 0 | 43 | 1 | 22 | 0 | 44090 | LA GUAJIRA | DIBULLA | 4340500% | 4373900% | 0 | 0 | 105.6 | TRUE | 999
| 165012911a2019m10 | 1 | 65012911 | 2019 | 10 | 0 | 43 | 1 | 22 | 0 | 44090 | LA GUAJIRA | DIBULLA | 4340500% | 4373900% | 0 | 0 | 105.6 | TRUE | 999
| 165012911a2019m10 | 1 | 65012911 | 2019 | 10 | 0 | 43 | 1 | 22 | 0 | 44090 | LA GUAJIRA | DIBULLA | 4340500% | 4373900% | 0 | 0 | 105.6 | TRUE | 999
| 165012911a2019m10 | 1 | 65012911 | 2019 | 10 | 0 | 43 | 1 | 22 | 0 | 44090 | LA GUAJIRA | DIBULLA | 4340500% | 4373900% | 0 | 0 | 105.6 | TRUE | 999
| 165012911a2019m10 | 1 | 65012911 | 2019 | 10 | 0 | 43 | 1 | 22 | 0 | 44090 | LA GUAJIRA | DIBULLA | 4340500% | 4373900% | 0 | 0 | 105.6 | TRUE | 999
| 165012911a2019m10 | 1 | 65012911 | 2019 | 10 | 0 | 43 | 1 | 22 | 0 | 44090 | LA GUAJIRA | DIBULLA | 4340500% | 4373900% | 0 | 0 | 105.6 | TRUE | 999
| 165012911a2019m10 | 1 | 65012911 | 2019 | 10 | 0 | 43 | 1 | 22 | 0 | 44090 | LA GUAJIRA | DIBULLA | 4340500% | 4373900% | 0 | 0 | 105.6 | TRUE | 999
| 165012911a2019m10 | 1 | 65012911 | 2019 | 10 | 0 | 43 | 1 | 22 | 0 | 44090 | LA GUAJIRA | DIBULLA | 4340500% | 4373900% | 0 | 0 | 105.6 | TRUE | 999
| 165012911a2019m10 | 1 | 65012911 | 2019 | 10 | 0 | 43 | 1 | 22 | 0 | 44090 | LA GUAJIRA | DIBULLA | 4340500% | 4373900% | 0 | 0 | 105.6 | TRUE | 999
| 165012911a2019m10 | 1 | 65012911 | 2019 | 10 | 0 | 43 | 1 | 22 | 0 | 44090 | LA GUAJIRA | DIBULLA | 4340500% | 4373900% | 0 | 0 | 105.6 | TRUE | 999
| 165012911a2019m10 | 1 | 65012911 | 2019 | 10 | 0 | 43 | 1 | 22 | 0 | 44090 | LA GUAJIRA | DIBULLA | 4340500% | 4373900% | 0 | 0 | 105.6 | TRUE | 999
| 165012911a2019m10 | 1 | 65012911 | 2019 | 10 | 0 | 43 | 1 | 22 | 0 | 44090 | LA GUAJIRA | DIBULLA | 4340500% | 4373900% | 0 | 0 | 105.6 | TRUE | 999
| 165012911a2019m10 | 1 | 65012911 | 2019 | 10 | 0 | 43 | 1 | 22 | 0 | 44090 | LA GUAJIRA | DIBULLA | 4340500% | 4373900% | 0 | 0 | 105.6 | TRUE | 999
| 165012911a2019m10 | 1 | 65012911 | 2019 | 10 | 0 | 43 | 1 | 22 | 0 | 44090 | LA GUAJIRA | DIBULLA | 4340500% | 4373900% | 0 | 0 | 105.6 | TRUE | 999
| 165012911a2019m10 | 1 | 65012911 | 2019 | 10 | 0 | 43 | 1 | 22 | 0 | 44090 | LA GUAJIRA | DIBULLA | 4340500% | 4373900% | 0 | 0 | 105.6 | TRUE | 999
| 165012911a2019m10 | 1 | 65012911 | 2019 | 10 | 0 | 43 | 1 | 22 | 0 | 44090 | LA GUAJIRA | DIBULLA | 4340500% | 4373900% | 0 | 0 | 105.6 | TRUE | 999
| 165012911a2019m10 | 1 | 65012911 | 2019 | 10 | 0 | 43 | 1 | 22 | 0 | 44090 | LA GUAJIRA | DIBULLA | 4340500% | 4373900% | 0 | 0 | 105.6 | TRUE | 999
| 165012911a2019m10 | 1 | 65012911 | 2019 | 10 | 0 | 43 | 1 | 22 | 0 | 44090 | LA GUAJIRA | DIBULLA | 4340500% | 4373900% | 0 | 0 | 105.6 | TRUE | 999
| 165012911a2019m10 | 1 | 65012911 | 2019 | 10 | 0 | 43 | 1 | 22 | 0 | 44090 | LA GUAJIRA | DIBULLA | 4340500% | 4373900% | 0 | 0 | 105.6 | TRUE | 999
| 165012911a2019m10 | 1 | 65012911 | 2019 | 10 | 0 | 43 | 1 | 22 | 0 | 44090 | LA GUAJIRA | DIBULLA | 4340500% | 4373900% | 0 | 0 | 105.6 | TRUE | 999
| 165012911a2019m10 | 1 | 65012911 | 2019 | 10 | 0 | 43 | 1 | 22 | 0 | 44090 | LA GUAJIRA | DIBULLA | 4340500% | 4373900% | 0 | 0 | 105.6 | TRUE | 999
| 165012911a2019m10 | 1 | 65012911 | 2019 | 10 | 0 | 43 | 1 | 22 | 0 | 44090 | LA GUAJIRA | DIBULLA | 4340500% | 4373900% | 0 | 0 | 105.6 | TRUE | 999
| 165012911a2019m10 | 1 | 65012911 | 2019 | 10 | 0 | 43 | 1 | 22 | 0 | 44090 | LA GUAJIRA | DIBULLA | 4340500% | 4373900% | 0 | 0 | 105.6 | TRUE | 999
| 165012911a2019m10 | 1 | 65012911 | 2019 | 10 | 0 | 43 | 1 | 22 | 0 | 44090 | LA GUAJIRA | DIBULLA | 4340500% | 4373900% | 0 | 0 | 105.6 | TRUE | 999
| 165012911a2019m11 | 1 | 65012911 | 2019 | 11 | 0 | 43 | 1 | 22 | 0 | 44090 | LA GUAJIRA | DIBULLA | 4343500% | 4377000% | 0 | 0 | 105.6 | TRUE | 999
| 165012911a2019m11 | 1 | 65012911 | 2019 | 11 | 0 | 43 | 1 | 22 | 0 | 44090 | LA GUAJIRA | DIBULLA | 4343500% | 4377000% | 0 | 0 | 105.6 | TRUE | 999
| 165012911a2019m11 | 1 | 65012911 | 2019 | 11 | 0 | 43 | 1 | 22 | 0 | 44090 | LA GUAJIRA | DIBULLA | 4343500% | 4377000% | 0 | 0 | 105.6 | TRUE | 999
| 165012911a2019m11 | 1 | 65012911 | 2019 | 11 | 0 | 43 | 1 | 22 | 0 | 44090 | LA GUAJIRA | DIBULLA | 4343500% | 4377000% | 0 | 0 | 105.6 | TRUE | 999
| 165012911a2019m11 | 1 | 65012911 | 2019 | 11 | 0 | 43 | 1 | 22 | 0 | 44090 | LA GUAJIRA | DIBULLA | 4343500% | 4377000% | 0 | 0 | 105.6 | TRUE | 999
| 165012911a2019m11 | 1 | 65012911 | 2019 | 11 | 0 | 43 | 1 | 22 | 0 | 44090 | LA GUAJIRA | DIBULLA | 4343500% | 4377000% | 0 | 0 | 105.6 | TRUE | 999
| 165012911a2019m11 | 1 | 65012911 | 2019 | 11 | 0 | 43 | 1 | 22 | 0 | 44090 | LA GUAJIRA | DIBULLA | 4343500% | 4377000% | 0 | 0 | 105.6 | TRUE | 999
| 165012911a2019m11 | 1 | 65012911 | 2019 | 11 | 0 | 43 | 1 | 22 | 0 | 44090 | LA GUAJIRA | DIBULLA | 4343500% | 4377000% | 0 | 0 | 105.6 | TRUE | 999
| 165012911a2019m11 | 1 | 65012911 | 2019 | 11 | 0 | 43 | 1 | 22 | 0 | 44090 | LA GUAJIRA | DIBULLA | 4343500% | 4377000% | 0 | 0 | 105.6 | TRUE | 999
| 165012911a2019m11 | 1 | 65012911 | 2019 | 11 | 0 | 43 | 1 | 22 | 0 | 44090 | LA GUAJIRA | DIBULLA | 4343500% | 4377000% | 0 | 0 | 105.6 | TRUE | 999
| 165012911a2019m11 | 1 | 65012911 | 2019 | 11 | 0 | 43 | 1 | 22 | 0 | 44090 | LA GUAJIRA | DIBULLA | 4343500% | 4377000% | 0 | 0 | 105.6 | TRUE | 999
| 165012911a2019m11 | 1 | 65012911 | 2019 | 11 | 0 | 43 | 1 | 22 | 0 | 44090 | LA GUAJIRA | DIBULLA | 4343500% | 4377000% | 0 | 0 | 105.6 | TRUE | 999
| 165012911a2019m11 | 1 | 65012911 | 2019 | 11 | 0 | 43 | 1 | 22 | 0 | 44090 | LA GUAJIRA | DIBULLA | 4343500% | 4377000% | 0 | 0 | 105.6 | TRUE | 999
| 165012911a2019m11 | 1 | 65012911 | 2019 | 11 | 0 | 43 | 1 | 22 | 0 | 44090 | LA GUAJIRA | DIBULLA | 4343500% | 4377000% | 0 | 0 | 105.6 | TRUE | 999
| 165012911a2019m11 | 1 | 65012911 | 2019 | 11 | 0 | 43 | 1 | 22 | 0 | 44090 | LA GUAJIRA | DIBULLA | 4343500% | 4377000% | 0 | 0 | 105.6 | TRUE | 999
| 165012911a2019m11 | 1 | 65012911 | 2019 | 11 | 0 | 43 | 1 | 22 | 0 | 44090 | LA GUAJIRA | DIBULLA | 4343500% | 4377000% | 0 | 0 | 105.6 | TRUE | 999
| 165012911a2019m11 | 1 | 65012911 | 2019 | 11 | 0 | 43 | 1 | 22 | 0 | 44090 | LA GUAJIRA | DIBULLA | 4343500% | 4377000% | 0 | 0 | 105.6 | TRUE | 999
| 165012911a2019m11 | 1 | 65012911 | 2019 | 11 | 0 | 43 | 1 | 22 | 0 | 44090 | LA GUAJIRA | DIBULLA | 4343500% | 4377000% | 0 | 0 | 105.6 | TRUE | 999
| 165012911a2019m11 | 1 | 65012911 | 2019 | 11 | 0 | 43 | 1 | 22 | 0 | 44090 | LA GUAJIRA | DIBULLA | 4343500% | 4377000% | 0 | 0 | 105.6 | TRUE | 999
| 165012911a2019m11 | 1 | 65012911 | 2019 | 11 | 0 | 43 | 1 | 22 | 0 | 44090 | LA GUAJIRA | DIBULLA | 4343500% | 4377000% | 0 | 0 | 105.6 | TRUE | 999
| 165012911a2019m11 | 1 | 65012911 | 2019 | 11 | 0 | 43 | 1 | 22 | 0 | 44090 | LA GUAJIRA | DIBULLA | 4343500% | 4377000% | 0 | 0 | 105.6 | TRUE | 999
| 165012911a2019m11 | 1 | 65012911 | 2019 | 11 | 0 | 43 | 1 | 22 | 0 | 44090 | LA GUAJIRA | DIBULLA | 4343500% | 4377000% | 0 | 0 | 105.6 | TRUE | 999
| 165012911a2019m11 | 1 | 65012911 | 2019 | 11 | 0 | 43 | 1 | 22 | 0 | 44090 | LA GUAJIRA | DIBULLA | 4343500% | 4377000% | 0 | 0 | 105.6 | TRUE | 999
| 165012911a2019m11 | 1 | 65012911 | 2019 | 11 | 0 | 43 | 1 | 22 | 0 | 44090 | LA GUAJIRA | DIBULLA | 4343500% | 4377000% | 0 | 0 | 105.6 | TRUE | 999
| 165012911a2019m11 | 1 | 65012911 | 2019 | 11 | 0 | 43 | 1 | 22 | 0 | 44090 | LA GUAJIRA | DIBULLA | 4343500% | 4377000% | 0 | 0 | 105.6 | TRUE | 999
| 165012911a2019m11 | 1 | 65012911 | 2019 | 11 | 0 | 43 | 1 | 22 | 0 | 44090 | LA GUAJIRA | DIBULLA | 4343500% | 4377000% | 0 | 0 | 105.6 | TRUE | 999
| 165012911a2019m11 | 1 | 65012911 | 2019 | 11 | 0 | 43 | 1 | 22 | 0 | 44090 | LA GUAJIRA | DIBULLA | 4343500% | 4377000% | 0 | 0 | 105.6 | TRUE | 999
| 165012911a2019m11 | 1 | 65012911 | 2019 | 11 | 0 | 43 | 1 | 22 | 0 | 44090 | LA GUAJIRA | DIBULLA | 4343500% | 4377000% | 0 | 0 | 105.6 | TRUE | 999
| 165012911a2019m11 | 1 | 65012911 | 2019 | 11 | 0 | 43 | 1 | 22 | 0 | 44090 | LA GUAJIRA | DIBULLA | 4343500% | 4377000% | 0 | 0 | 105.6 | TRUE | 999
| 165012911a2019m11 | 1 | 65012911 | 2019 | 11 | 0 | 43 | 1 | 22 | 0 | 44090 | LA GUAJIRA | DIBULLA | 4343500% | 4377000% | 0 | 0 | 105.6 | TRUE | 999
| 165012911a2019m11 | 1 | 65012911 | 2019 | 11 | 0 | 43 | 1 | 22 | 0 | 44090 | LA GUAJIRA | DIBULLA | 4343500% | 4377000% | 0 | 0 | 105.6 | TRUE | 999
| 165012911a2019m11 | 1 | 65012911 | 2019 | 11 | 0 | 43 | 1 | 22 | 0 | 44090 | LA GUAJIRA | DIBULLA | 4343500% | 4377000% | 0 | 0 | 105.6 | TRUE | 999
| 165012911a2019m11 | 1 | 65012911 | 2019 | 11 | 0 | 43 | 1 | 22 | 0 | 44090 | LA GUAJIRA | DIBULLA | 4343500% | 4377000% | 0 | 0 | 105.6 | TRUE | 999
| 165012911a2019m11 | 1 | 65012911 | 2019 | 11 | 0 | 43 | 1 | 22 | 0 | 44090 | LA GUAJIRA | DIBULLA | 4343500% | 4377000% | 0 | 0 | 105.6 | TRUE | 999
| 165012911a2019m11 | 1 | 65012911 | 2019 | 11 | 0 | 43 | 1 | 22 | 0 | 44090 | LA GUAJIRA | DIBULLA | 4343500% | 4377000% | 0 | 0 | 105.6 | TRUE | 999
| 165012911a2019m11 | 1 | 65012911 | 2019 | 11 | 0 | 43 | 1 | 22 | 0 | 44090 | LA GUAJIRA | DIBULLA | 4343500% | 4377000% | 0 | 0 | 105.6 | TRUE | 999
| 165012911a2019m11 | 1 | 65012911 | 2019 | 11 | 0 | 43 | 1 | 22 | 0 | 44090 | LA GUAJIRA | DIBULLA | 4343500% | 4377000% | 0 | 0 | 105.6 | TRUE | 999
| 165012911a2019m11 | 1 | 65012911 | 2019 | 11 | 0 | 43 | 1 | 22 | 0 | 44090 | LA GUAJIRA | DIBULLA | 4343500% | 4377000% | 0 | 0 | 105.6 | TRUE | 999
| 165012911a2019m11 | 1 | 65012911 | 2019 | 11 | 0 | 43 | 1 | 22 | 0 | 44090 | LA GUAJIRA | DIBULLA | 4343500% | 4377000% | 0 | 0 | 105.6 | TRUE | 999
| 165012911a2019m11 | 1 | 65012911 | 2019 | 11 | 0 | 43 | 1 | 22 | 0 | 44090 | LA GUAJIRA | DIBULLA | 4343500% | 4377000% | 0 | 0 | 105.6 | TRUE | 999
| 165012911a2019m11 | 1 | 65012911 | 2019 | 11 | 0 | 43 | 1 | 22 | 0 | 44090 | LA GUAJIRA | DIBULLA | 4343500% | 4377000% | 0 | 0 | 105.6 | TRUE | 999
| 165012911a2019m11 | 1 | 65012911 | 2019 | 11 | 0 | 43 | 1 | 22 | 0 | 44090 | LA GUAJIRA | DIBULLA | 4343500% | 4377000% | 0 | 0 | 105.6 | TRUE | 999
| 165012911a2019m11 | 1 | 65012911 | 2019 | 11 | 0 | 43 | 1 | 22 | 0 | 44090 | LA GUAJIRA | DIBULLA | 4343500% | 4377000% | 0 | 0 | 105.6 | TRUE | 999
| 165012911a2019m12 | 1 | 65012911 | 2019 | 12 | 0 | 43 | 1 | 22 | 0 | 44090 | LA GUAJIRA | DIBULLA | 4346600% | 4380000% | 0 | 0 | 105.6 | TRUE | 999
| 165012911a2019m12 | 1 | 65012911 | 2019 | 12 | 0 | 43 | 1 | 22 | 0 | 44090 | LA GUAJIRA | DIBULLA | 4346600% | 4380000% | 0 | 0 | 105.6 | TRUE | 999
| 165012911a2019m12 | 1 | 65012911 | 2019 | 12 | 0 | 43 | 1 | 22 | 0 | 44090 | LA GUAJIRA | DIBULLA | 4346600% | 4380000% | 0 | 0 | 105.6 | TRUE | 999
| 165012911a2019m12 | 1 | 65012911 | 2019 | 12 | 0 | 43 | 1 | 22 | 0 | 44090 | LA GUAJIRA | DIBULLA | 4346600% | 4380000% | 0 | 0 | 105.6 | TRUE | 999
| 165012911a2019m12 | 1 | 65012911 | 2019 | 12 | 0 | 43 | 1 | 22 | 0 | 44090 | LA GUAJIRA | DIBULLA | 4346600% | 4380000% | 0 | 0 | 105.6 | TRUE | 999
| 165012911a2019m12 | 1 | 65012911 | 2019 | 12 | 0 | 43 | 1 | 22 | 0 | 44090 | LA GUAJIRA | DIBULLA | 4346600% | 4380000% | 0 | 0 | 105.6 | TRUE | 999
| 165012911a2019m12 | 1 | 65012911 | 2019 | 12 | 0 | 43 | 1 | 22 | 0 | 44090 | LA GUAJIRA | DIBULLA | 4346600% | 4380000% | 0 | 0 | 105.6 | TRUE | 999
| 165012911a2019m12 | 1 | 65012911 | 2019 | 12 | 0 | 43 | 1 | 22 | 0 | 44090 | LA GUAJIRA | DIBULLA | 4346600% | 4380000% | 0 | 0 | 105.6 | TRUE | 999
| 165012911a2019m12 | 1 | 65012911 | 2019 | 12 | 0 | 43 | 1 | 22 | 0 | 44090 | LA GUAJIRA | DIBULLA | 4346600% | 4380000% | 0 | 0 | 105.6 | TRUE | 999
| 165012911a2019m12 | 1 | 65012911 | 2019 | 12 | 0 | 43 | 1 | 22 | 0 | 44090 | LA GUAJIRA | DIBULLA | 4346600% | 4380000% | 0 | 0 | 105.6 | TRUE | 999
| 165012911a2019m12 | 1 | 65012911 | 2019 | 12 | 0 | 43 | 1 | 22 | 0 | 44090 | LA GUAJIRA | DIBULLA | 4346600% | 4380000% | 0 | 0 | 105.6 | TRUE | 999
| 165012911a2019m12 | 1 | 65012911 | 2019 | 12 | 0 | 43 | 1 | 22 | 0 | 44090 | LA GUAJIRA | DIBULLA | 4346600% | 4380000% | 0 | 0 | 105.6 | TRUE | 999
| 165012911a2019m12 | 1 | 65012911 | 2019 | 12 | 0 | 43 | 1 | 22 | 0 | 44090 | LA GUAJIRA | DIBULLA | 4346600% | 4380000% | 0 | 0 | 105.6 | TRUE | 999
| 165012911a2019m12 | 1 | 65012911 | 2019 | 12 | 0 | 43 | 1 | 22 | 0 | 44090 | LA GUAJIRA | DIBULLA | 4346600% | 4380000% | 0 | 0 | 105.6 | TRUE | 999
| 165012911a2019m12 | 1 | 65012911 | 2019 | 12 | 0 | 43 | 1 | 22 | 0 | 44090 | LA GUAJIRA | DIBULLA | 4346600% | 4380000% | 0 | 0 | 105.6 | TRUE | 999
| 165012911a2019m12 | 1 | 65012911 | 2019 | 12 | 0 | 43 | 1 | 22 | 0 | 44090 | LA GUAJIRA | DIBULLA | 4346600% | 4380000% | 0 | 0 | 105.6 | TRUE | 999
| 165012911a2019m12 | 1 | 65012911 | 2019 | 12 | 0 | 43 | 1 | 22 | 0 | 44090 | LA GUAJIRA | DIBULLA | 4346600% | 4380000% | 0 | 0 | 105.6 | TRUE | 999
| 165012911a2019m12 | 1 | 65012911 | 2019 | 12 | 0 | 43 | 1 | 22 | 0 | 44090 | LA GUAJIRA | DIBULLA | 4346600% | 4380000% | 0 | 0 | 105.6 | TRUE | 999
| 165012911a2019m12 | 1 | 65012911 | 2019 | 12 | 0 | 43 | 1 | 22 | 0 | 44090 | LA GUAJIRA | DIBULLA | 4346600% | 4380000% | 0 | 0 | 105.6 | TRUE | 999
| 165012911a2019m12 | 1 | 65012911 | 2019 | 12 | 0 | 43 | 1 | 22 | 0 | 44090 | LA GUAJIRA | DIBULLA | 4346600% | 4380000% | 0 | 0 | 105.6 | TRUE | 999
| 165012911a2019m12 | 1 | 65012911 | 2019 | 12 | 0 | 43 | 1 | 22 | 0 | 44090 | LA GUAJIRA | DIBULLA | 4346600% | 4380000% | 0 | 0 | 105.6 | TRUE | 999
| 165012911a2019m12 | 1 | 65012911 | 2019 | 12 | 0 | 43 | 1 | 22 | 0 | 44090 | LA GUAJIRA | DIBULLA | 4346600% | 4380000% | 0 | 0 | 105.6 | TRUE | 999
| 165012911a2019m12 | 1 | 65012911 | 2019 | 12 | 0 | 43 | 1 | 22 | 0 | 44090 | LA GUAJIRA | DIBULLA | 4346600% | 4380000% | 0 | 0 | 105.6 | TRUE | 999
| 165012911a2019m12 | 1 | 65012911 | 2019 | 12 | 0 | 43 | 1 | 22 | 0 | 44090 | LA GUAJIRA | DIBULLA | 4346600% | 4380000% | 0 | 0 | 105.6 | TRUE | 999
| 165012911a2019m12 | 1 | 65012911 | 2019 | 12 | 0 | 43 | 1 | 22 | 0 | 44090 | LA GUAJIRA | DIBULLA | 4346600% | 4380000% | 0 | 0 | 105.6 | TRUE | 999
| 165012911a2019m12 | 1 | 65012911 | 2019 | 12 | 0 | 43 | 1 | 22 | 0 | 44090 | LA GUAJIRA | DIBULLA | 4346600% | 4380000% | 0 | 0 | 105.6 | TRUE | 999
| 165012911a2019m12 | 1 | 65012911 | 2019 | 12 | 0 | 43 | 1 | 22 | 0 | 44090 | LA GUAJIRA | DIBULLA | 4346600% | 4380000% | 0 | 0 | 105.6 | TRUE | 999
| 165012911a2019m12 | 1 | 65012911 | 2019 | 12 | 0 | 43 | 1 | 22 | 0 | 44090 | LA GUAJIRA | DIBULLA | 4346600% | 4380000% | 0 | 0 | 105.6 | TRUE | 999
| 165012911a2019m12 | 1 | 65012911 | 2019 | 12 | 0 | 43 | 1 | 22 | 0 | 44090 | LA GUAJIRA | DIBULLA | 4346600% | 4380000% | 0 | 0 | 105.6 | TRUE | 999
| 165012911a2019m12 | 1 | 65012911 | 2019 | 12 | 0 | 43 | 1 | 22 | 0 | 44090 | LA GUAJIRA | DIBULLA | 4346600% | 4380000% | 0 | 0 | 105.6 | TRUE | 999
| 165012911a2019m12 | 1 | 65012911 | 2019 | 12 | 0 | 43 | 1 | 22 | 0 | 44090 | LA GUAJIRA | DIBULLA | 4346600% | 4380000% | 0 | 0 | 105.6 | TRUE | 999
| 165012911a2019m12 | 1 | 65012911 | 2019 | 12 | 0 | 43 | 1 | 22 | 0 | 44090 | LA GUAJIRA | DIBULLA | 4346600% | 4380000% | 0 | 0 | 105.6 | TRUE | 999
| 165012911a2019m12 | 1 | 65012911 | 2019 | 12 | 0 | 43 | 1 | 22 | 0 | 44090 | LA GUAJIRA | DIBULLA | 4346600% | 4380000% | 0 | 0 | 105.6 | TRUE | 999
| 165012911a2019m12 | 1 | 65012911 | 2019 | 12 | 0 | 43 | 1 | 22 | 0 | 44090 | LA GUAJIRA | DIBULLA | 4346600% | 4380000% | 0 | 0 | 105.6 | TRUE | 999
| 165012911a2019m12 | 1 | 65012911 | 2019 | 12 | 0 | 43 | 1 | 22 | 0 | 44090 | LA GUAJIRA | DIBULLA | 4346600% | 4380000% | 0 | 0 | 105.6 | TRUE | 999
| 165012911a2019m12 | 1 | 65012911 | 2019 | 12 | 0 | 43 | 1 | 22 | 0 | 44090 | LA GUAJIRA | DIBULLA | 4346600% | 4380000% | 0 | 0 | 105.6 | TRUE | 999
| 165012911a2019m12 | 1 | 65012911 | 2019 | 12 | 0 | 43 | 1 | 22 | 0 | 44090 | LA GUAJIRA | DIBULLA | 4346600% | 4380000% | 0 | 0 | 105.6 | TRUE | 999
| 165012911a2019m12 | 1 | 65012911 | 2019 | 12 | 0 | 43 | 1 | 22 | 0 | 44090 | LA GUAJIRA | DIBULLA | 4346600% | 4380000% | 0 | 0 | 105.6 | TRUE | 999
| 165012911a2019m12 | 1 | 65012911 | 2019 | 12 | 0 | 43 | 1 | 22 | 0 | 44090 | LA GUAJIRA | DIBULLA | 4346600% | 4380000% | 0 | 0 | 105.6 | TRUE | 999
| 165012911a2019m12 | 1 | 65012911 | 2019 | 12 | 0 | 43 | 1 | 22 | 0 | 44090 | LA GUAJIRA | DIBULLA | 4346600% | 4380000% | 0 | 0 | 105.6 | TRUE | 999
| 165012911a2019m12 | 1 | 65012911 | 2019 | 12 | 0 | 43 | 1 | 22 | 0 | 44090 | LA GUAJIRA | DIBULLA | 4346600% | 4380000% | 0 | 0 | 105.6 | TRUE | 999
| 165012911a2019m12 | 1 | 65012911 | 2019 | 12 | 0 | 43 | 1 | 22 | 0 | 44090 | LA GUAJIRA | DIBULLA | 4346600% | 4380000% | 0 | 0 | 105.6 | TRUE | 999
| 165012911a2019m12 | 1 | 65012911 | 2019 | 12 | 0 | 43 | 1 | 22 | 0 | 44090 | LA GUAJIRA | DIBULLA | 4346600% | 4380000% | 0 | 0 | 105.6 | TRUE | 999
| 165015765a2019m1 | 1 | 65015765 | 2019 | 1 | 0 | 2 | 1 | 23 | 16.3708 | 20032 | CESAR | ASTREA | 4313200% | 4346600% | 449.6683 | 0 | 120 | FALSE | 999
| 165015765a2019m1 | 1 | 65015765 | 2019 | 1 | 0 | 2 | 1 | 23 | 16.3708 | 20032 | CESAR | ASTREA | 4313200% | 4346600% | 449.6683 | 0 | 120 | FALSE | 999
| 165015765a2019m1 | 1 | 65015765 | 2019 | 1 | 1 | 1 | 1 | 23 | 5.4222 | 20032 | CESAR | ASTREA | 4313200% | 4346600% | 0 | 235.6675 | 120 | FALSE | 999
| 165015765a2019m2 | 1 | 65015765 | 2019 | 2 | 0 | 2 | 1 | 23 | 10.3836 | 20032 | CESAR | ASTREA | 4316000% | 4349700% | 449.6683 | 0 | 120 | FALSE | 999
| 165015765a2019m2 | 1 | 65015765 | 2019 | 2 | 0 | 2 | 1 | 23 | 10.3836 | 20032 | CESAR | ASTREA | 4316000% | 4349700% | 449.6683 | 0 | 120 | FALSE | 999
| 165015765a2019m2 | 1 | 65015765 | 2019 | 2 | 1 | 1 | 1 | 23 | 4.9964 | 20032 | CESAR | ASTREA | 4316000% | 4349700% | 0 | 235.6675 | 120 | FALSE | 999
| 165015765a2019m3 | 1 | 65015765 | 2019 | 3 | 0 | 2 | 1 | 23 | 23.0747 | 20032 | CESAR | ASTREA | 4319100% | 4352500% | 449.6683 | 0 | 120 | FALSE | 999
| 165015765a2019m3 | 1 | 65015765 | 2019 | 3 | 0 | 2 | 1 | 23 | 23.0747 | 20032 | CESAR | ASTREA | 4319100% | 4352500% | 449.6683 | 0 | 120 | FALSE | 999
| 165015765a2019m3 | 1 | 65015765 | 2019 | 3 | 1 | 1 | 1 | 23 | 13.1403 | 20032 | CESAR | ASTREA | 4319100% | 4352500% | 0 | 235.6675 | 120 | FALSE | 999
| 165015765a2019m4 | 1 | 65015765 | 2019 | 4 | 0 | 2 | 1 | 23 | 73.9328 | 20032 | CESAR | ASTREA | 4322100% | 4355600% | 449.6683 | 0 | 120 | FALSE | 999
| 165015765a2019m4 | 1 | 65015765 | 2019 | 4 | 0 | 2 | 1 | 23 | 73.9328 | 20032 | CESAR | ASTREA | 4322100% | 4355600% | 449.6683 | 0 | 120 | FALSE | 999
| 165015765a2019m4 | 1 | 65015765 | 2019 | 4 | 1 | 1 | 1 | 23 | 32.9203 | 20032 | CESAR | ASTREA | 4322100% | 4355600% | 0 | 235.6675 | 120 | FALSE | 999
| 165015765a2019m5 | 1 | 65015765 | 2019 | 5 | 0 | 2 | 1 | 23 | 50.6681 | 20032 | CESAR | ASTREA | 4325200% | 4358600% | 449.6683 | 0 | 120 | FALSE | 999
| 165015765a2019m5 | 1 | 65015765 | 2019 | 5 | 0 | 2 | 1 | 23 | 50.6681 | 20032 | CESAR | ASTREA | 4325200% | 4358600% | 449.6683 | 0 | 120 | FALSE | 999
| 165015765a2019m5 | 1 | 65015765 | 2019 | 5 | 1 | 1 | 1 | 23 | 28.9819 | 20032 | CESAR | ASTREA | 4325200% | 4358600% | 0 | 235.6675 | 120 | FALSE | 999
| 165015765a2019m6 | 1 | 65015765 | 2019 | 6 | 0 | 2 | 1 | 23 | 27.8847 | 20032 | CESAR | ASTREA | 4328200% | 4361700% | 449.6683 | 0 | 120 | FALSE | 999
| 165015765a2019m6 | 1 | 65015765 | 2019 | 6 | 0 | 2 | 1 | 23 | 27.8847 | 20032 | CESAR | ASTREA | 4328200% | 4361700% | 449.6683 | 0 | 120 | FALSE | 999
| 165015765a2019m6 | 1 | 65015765 | 2019 | 6 | 1 | 1 | 1 | 23 | 19.6756 | 20032 | CESAR | ASTREA | 4328200% | 4361700% | 0 | 235.6675 | 120 | FALSE | 999
| 165015765a2019m7 | 1 | 65015765 | 2019 | 7 | 0 | 2 | 1 | 23 | 36.9256 | 20032 | CESAR | ASTREA | 4331300% | 4364700% | 449.6683 | 0 | 120 | FALSE | 999
| 165015765a2019m7 | 1 | 65015765 | 2019 | 7 | 0 | 2 | 1 | 23 | 36.9256 | 20032 | CESAR | ASTREA | 4331300% | 4364700% | 449.6683 | 0 | 120 | FALSE | 999
| 165015765a2019m7 | 1 | 65015765 | 2019 | 7 | 1 | 1 | 1 | 23 | 24.8814 | 20032 | CESAR | ASTREA | 4331300% | 4364700% | 0 | 235.6675 | 120 | FALSE | 999
| 165015765a2019m8 | 1 | 65015765 | 2019 | 8 | 0 | 1 | 1 | 23 | 70.3564 | 20032 | CESAR | ASTREA | 4334400% | 4367800% | 449.6683 | 0 | 120 | FALSE | 999
| 165015765a2019m8 | 1 | 65015765 | 2019 | 8 | 1 | 1 | 1 | 23 | 36.8569 | 20032 | CESAR | ASTREA | 4334400% | 4367800% | 0 | 235.6675 | 120 | FALSE | 999
| 165015765a2019m9 | 1 | 65015765 | 2019 | 9 | 0 | 2 | 1 | 23 | 53.6781 | 20032 | CESAR | ASTREA | 4337400% | 4370900% | 449.6683 | 0 | 120 | FALSE | 999
| 165015765a2019m9 | 1 | 65015765 | 2019 | 9 | 0 | 2 | 1 | 23 | 53.6781 | 20032 | CESAR | ASTREA | 4337400% | 4370900% | 449.6683 | 0 | 120 | FALSE | 999
| 165015765a2019m9 | 1 | 65015765 | 2019 | 9 | 1 | 1 | 1 | 23 | 19.2164 | 20032 | CESAR | ASTREA | 4337400% | 4370900% | 0 | 235.6675 | 120 | FALSE | 999
| 165015765a2019m10 | 1 | 65015765 | 2019 | 10 | 0 | 2 | 1 | 23 | 61.5406 | 20032 | CESAR | ASTREA | 4340500% | 4373900% | 449.6683 | 0 | 120 | FALSE | 999
| 165015765a2019m10 | 1 | 65015765 | 2019 | 10 | 0 | 2 | 1 | 23 | 61.5406 | 20032 | CESAR | ASTREA | 4340500% | 4373900% | 449.6683 | 0 | 120 | FALSE | 999
| 165015765a2019m10 | 1 | 65015765 | 2019 | 10 | 1 | 1 | 1 | 23 | 37.0847 | 20032 | CESAR | ASTREA | 4340500% | 4373900% | 0 | 235.6675 | 120 | FALSE | 999
| 165015765a2019m11 | 1 | 65015765 | 2019 | 11 | 0 | 2 | 1 | 23 | 21.425 | 20032 | CESAR | ASTREA | 4343500% | 4377000% | 449.6683 | 0 | 120 | FALSE | 999
| 165015765a2019m11 | 1 | 65015765 | 2019 | 11 | 0 | 2 | 1 | 23 | 21.425 | 20032 | CESAR | ASTREA | 4343500% | 4377000% | 449.6683 | 0 | 120 | FALSE | 999
| 165015765a2019m11 | 1 | 65015765 | 2019 | 11 | 1 | 1 | 1 | 23 | 11.1067 | 20032 | CESAR | ASTREA | 4343500% | 4377000% | 0 | 235.6675 | 120 | FALSE | 999
| 165015765a2019m12 | 1 | 65015765 | 2019 | 12 | 0 | 2 | 1 | 23 | 3.4281 | 20032 | CESAR | ASTREA | 4346600% | 4380000% | 449.6683 | 0 | 120 | FALSE | 999
| 165015765a2019m12 | 1 | 65015765 | 2019 | 12 | 0 | 2 | 1 | 23 | 3.4281 | 20032 | CESAR | ASTREA | 4346600% | 4380000% | 449.6683 | 0 | 120 | FALSE | 999
| 165015765a2019m12 | 1 | 65015765 | 2019 | 12 | 1 | 1 | 1 | 23 | 1.3847 | 20032 | CESAR | ASTREA | 4346600% | 4380000% | 0 | 235.6675 | 120 | FALSE | 999
| 165204675a2019m2 | 1 | 65204675 | 2019 | 2 | 0 | 1 | 23 | 12 | 0 | 08001 | ATLÁNTICO | BARRANQUILLA | 4316000% | 4349700% | 0 | 0 | 0 | TRUE | 999
| 165204675a2019m3 | 1 | 65204675 | 2019 | 3 | 0 | 1 | 23 | 12 | 0 | 08001 | ATLÁNTICO | BARRANQUILLA | 4319100% | 4352500% | 0 | 0 | 0 | TRUE | 999
| 165204675a2019m4 | 1 | 65204675 | 2019 | 4 | 0 | 1 | 23 | 12 | 0 | 08001 | ATLÁNTICO | BARRANQUILLA | 4322100% | 4355600% | 0 | 0 | 0 | TRUE | 999
| 165204675a2019m5 | 1 | 65204675 | 2019 | 5 | 0 | 1 | 23 | 12 | 0 | 08001 | ATLÁNTICO | BARRANQUILLA | 4325200% | 4358600% | 0 | 0 | 0 | TRUE | 999
| 165204675a2019m6 | 1 | 65204675 | 2019 | 6 | 0 | 1 | 23 | 12 | 0 | 08001 | ATLÁNTICO | BARRANQUILLA | 4328200% | 4361700% | 0 | 0 | 0 | TRUE | 999
| 165204675a2019m7 | 1 | 65204675 | 2019 | 7 | 0 | 1 | 23 | 12 | 0 | 08001 | ATLÁNTICO | BARRANQUILLA | 4331300% | 4364700% | 0 | 0 | 0 | TRUE | 999
| 165204675a2019m8 | 1 | 65204675 | 2019 | 8 | 0 | 2 | 23 | 12 | 0 | 08001 | ATLÁNTICO | BARRANQUILLA | 4334400% | 4367800% | 0 | 0 | 0 | TRUE | 999
| 165204675a2019m8 | 1 | 65204675 | 2019 | 8 | 0 | 2 | 23 | 12 | 0 | 08001 | ATLÁNTICO | BARRANQUILLA | 4334400% | 4367800% | 0 | 0 | 0 | TRUE | 999
| 165204675a2019m9 | 1 | 65204675 | 2019 | 9 | 0 | 1 | 23 | 12 | 0 | 08001 | ATLÁNTICO | BARRANQUILLA | 4337400% | 4370900% | 0 | 0 | 0 | TRUE | 999
| 165204675a2019m12 | 1 | 65204675 | 2019 | 12 | 0 | 1 | 23 | 12 | 0 | 08001 | ATLÁNTICO | BARRANQUILLA | 4346600% | 4380000% | 0 | 0 | 0 | TRUE | 999
| 165204768a2019m1 | 1 | 65204768 | 2019 | 1 | 0 | 7 | 1 | 22 | 0 | 08573 | ATLÁNTICO | PUERTO COLOMBIA | 4313200% | 4346600% | 0 | 0 | 105.6 | TRUE | 999
| 165204768a2019m1 | 1 | 65204768 | 2019 | 1 | 0 | 7 | 1 | 22 | 0 | 08573 | ATLÁNTICO | PUERTO COLOMBIA | 4313200% | 4346600% | 0 | 0 | 105.6 | TRUE | 999
| 165204768a2019m1 | 1 | 65204768 | 2019 | 1 | 0 | 7 | 1 | 22 | 0 | 08573 | ATLÁNTICO | PUERTO COLOMBIA | 4313200% | 4346600% | 0 | 0 | 105.6 | TRUE | 999
| 165204768a2019m1 | 1 | 65204768 | 2019 | 1 | 0 | 7 | 1 | 22 | 0 | 08573 | ATLÁNTICO | PUERTO COLOMBIA | 4313200% | 4346600% | 0 | 0 | 105.6 | TRUE | 999
| 165204768a2019m1 | 1 | 65204768 | 2019 | 1 | 0 | 7 | 1 | 22 | 0 | 08573 | ATLÁNTICO | PUERTO COLOMBIA | 4313200% | 4346600% | 0 | 0 | 105.6 | TRUE | 999
| 165204768a2019m1 | 1 | 65204768 | 2019 | 1 | 0 | 7 | 1 | 22 | 0 | 08573 | ATLÁNTICO | PUERTO COLOMBIA | 4313200% | 4346600% | 0 | 0 | 105.6 | TRUE | 999
| 165204768a2019m1 | 1 | 65204768 | 2019 | 1 | 0 | 7 | 1 | 22 | 0 | 08573 | ATLÁNTICO | PUERTO COLOMBIA | 4313200% | 4346600% | 0 | 0 | 105.6 | TRUE | 999
| 165204768a2019m1 | 1 | 65204768 | 2019 | 1 | 0 | 1 | 23 | 22 | 0 | 08573 | ATLÁNTICO | PUERTO COLOMBIA | 4313200% | 4346600% | 0 | 0 | 0 | TRUE | 999
| 165204768a2019m2 | 1 | 65204768 | 2019 | 2 | 0 | 8 | 1 | 22 | 0 | 08573 | ATLÁNTICO | PUERTO COLOMBIA | 4316000% | 4349700% | 0 | 0 | 105.6 | TRUE | 999
| 165204768a2019m2 | 1 | 65204768 | 2019 | 2 | 0 | 8 | 1 | 22 | 0 | 08573 | ATLÁNTICO | PUERTO COLOMBIA | 4316000% | 4349700% | 0 | 0 | 105.6 | TRUE | 999
| 165204768a2019m2 | 1 | 65204768 | 2019 | 2 | 0 | 8 | 1 | 22 | 0 | 08573 | ATLÁNTICO | PUERTO COLOMBIA | 4316000% | 4349700% | 0 | 0 | 105.6 | TRUE | 999
| 165204768a2019m2 | 1 | 65204768 | 2019 | 2 | 0 | 8 | 1 | 22 | 0 | 08573 | ATLÁNTICO | PUERTO COLOMBIA | 4316000% | 4349700% | 0 | 0 | 105.6 | TRUE | 999
| 165204768a2019m2 | 1 | 65204768 | 2019 | 2 | 0 | 8 | 1 | 22 | 0 | 08573 | ATLÁNTICO | PUERTO COLOMBIA | 4316000% | 4349700% | 0 | 0 | 105.6 | TRUE | 999
| 165204768a2019m2 | 1 | 65204768 | 2019 | 2 | 0 | 8 | 1 | 22 | 0 | 08573 | ATLÁNTICO | PUERTO COLOMBIA | 4316000% | 4349700% | 0 | 0 | 105.6 | TRUE | 999
| 165204768a2019m2 | 1 | 65204768 | 2019 | 2 | 0 | 8 | 1 | 22 | 0 | 08573 | ATLÁNTICO | PUERTO COLOMBIA | 4316000% | 4349700% | 0 | 0 | 105.6 | TRUE | 999
| 165204768a2019m2 | 1 | 65204768 | 2019 | 2 | 0 | 8 | 1 | 22 | 0 | 08573 | ATLÁNTICO | PUERTO COLOMBIA | 4316000% | 4349700% | 0 | 0 | 105.6 | TRUE | 999
| 165204768a2019m2 | 1 | 65204768 | 2019 | 2 | 0 | 2 | 23 | 22 | 0 | 08573 | ATLÁNTICO | PUERTO COLOMBIA | 4316000% | 4349700% | 0 | 0 | 0 | TRUE | 999
| 165204768a2019m2 | 1 | 65204768 | 2019 | 2 | 0 | 2 | 23 | 22 | 0 | 08573 | ATLÁNTICO | PUERTO COLOMBIA | 4316000% | 4349700% | 0 | 0 | 0 | TRUE | 999
| 165204768a2019m3 | 1 | 65204768 | 2019 | 3 | 0 | 8 | 1 | 22 | 0 | 08573 | ATLÁNTICO | PUERTO COLOMBIA | 4319100% | 4352500% | 0 | 0 | 105.6 | TRUE | 999
| 165204768a2019m3 | 1 | 65204768 | 2019 | 3 | 0 | 8 | 1 | 22 | 0 | 08573 | ATLÁNTICO | PUERTO COLOMBIA | 4319100% | 4352500% | 0 | 0 | 105.6 | TRUE | 999
| 165204768a2019m3 | 1 | 65204768 | 2019 | 3 | 0 | 8 | 1 | 22 | 0 | 08573 | ATLÁNTICO | PUERTO COLOMBIA | 4319100% | 4352500% | 0 | 0 | 105.6 | TRUE | 999
| 165204768a2019m3 | 1 | 65204768 | 2019 | 3 | 0 | 8 | 1 | 22 | 0 | 08573 | ATLÁNTICO | PUERTO COLOMBIA | 4319100% | 4352500% | 0 | 0 | 105.6 | TRUE | 999
| 165204768a2019m3 | 1 | 65204768 | 2019 | 3 | 0 | 8 | 1 | 22 | 0 | 08573 | ATLÁNTICO | PUERTO COLOMBIA | 4319100% | 4352500% | 0 | 0 | 105.6 | TRUE | 999
| 165204768a2019m3 | 1 | 65204768 | 2019 | 3 | 0 | 8 | 1 | 22 | 0 | 08573 | ATLÁNTICO | PUERTO COLOMBIA | 4319100% | 4352500% | 0 | 0 | 105.6 | TRUE | 999
| 165204768a2019m3 | 1 | 65204768 | 2019 | 3 | 0 | 8 | 1 | 22 | 0 | 08573 | ATLÁNTICO | PUERTO COLOMBIA | 4319100% | 4352500% | 0 | 0 | 105.6 | TRUE | 999
| 165204768a2019m3 | 1 | 65204768 | 2019 | 3 | 0 | 8 | 1 | 22 | 0 | 08573 | ATLÁNTICO | PUERTO COLOMBIA | 4319100% | 4352500% | 0 | 0 | 105.6 | TRUE | 999
| 165204768a2019m3 | 1 | 65204768 | 2019 | 3 | 0 | 2 | 23 | 22 | 0 | 08573 | ATLÁNTICO | PUERTO COLOMBIA | 4319100% | 4352500% | 0 | 0 | 0 | TRUE | 999
| 165204768a2019m3 | 1 | 65204768 | 2019 | 3 | 0 | 2 | 23 | 22 | 0 | 08573 | ATLÁNTICO | PUERTO COLOMBIA | 4319100% | 4352500% | 0 | 0 | 0 | TRUE | 999
| 165204768a2019m4 | 1 | 65204768 | 2019 | 4 | 0 | 9 | 1 | 22 | 0 | 08573 | ATLÁNTICO | PUERTO COLOMBIA | 4322100% | 4355600% | 0 | 0 | 105.6 | TRUE | 999
| 165204768a2019m4 | 1 | 65204768 | 2019 | 4 | 0 | 9 | 1 | 22 | 0 | 08573 | ATLÁNTICO | PUERTO COLOMBIA | 4322100% | 4355600% | 0 | 0 | 105.6 | TRUE | 999
| 165204768a2019m4 | 1 | 65204768 | 2019 | 4 | 0 | 9 | 1 | 22 | 0 | 08573 | ATLÁNTICO | PUERTO COLOMBIA | 4322100% | 4355600% | 0 | 0 | 105.6 | TRUE | 999
| 165204768a2019m4 | 1 | 65204768 | 2019 | 4 | 0 | 9 | 1 | 22 | 0 | 08573 | ATLÁNTICO | PUERTO COLOMBIA | 4322100% | 4355600% | 0 | 0 | 105.6 | TRUE | 999
| 165204768a2019m4 | 1 | 65204768 | 2019 | 4 | 0 | 9 | 1 | 22 | 0 | 08573 | ATLÁNTICO | PUERTO COLOMBIA | 4322100% | 4355600% | 0 | 0 | 105.6 | TRUE | 999
| 165204768a2019m4 | 1 | 65204768 | 2019 | 4 | 0 | 9 | 1 | 22 | 0 | 08573 | ATLÁNTICO | PUERTO COLOMBIA | 4322100% | 4355600% | 0 | 0 | 105.6 | TRUE | 999
| 165204768a2019m4 | 1 | 65204768 | 2019 | 4 | 0 | 9 | 1 | 22 | 0 | 08573 | ATLÁNTICO | PUERTO COLOMBIA | 4322100% | 4355600% | 0 | 0 | 105.6 | TRUE | 999
| 165204768a2019m4 | 1 | 65204768 | 2019 | 4 | 0 | 9 | 1 | 22 | 0 | 08573 | ATLÁNTICO | PUERTO COLOMBIA | 4322100% | 4355600% | 0 | 0 | 105.6 | TRUE | 999
| 165204768a2019m4 | 1 | 65204768 | 2019 | 4 | 0 | 9 | 1 | 22 | 0 | 08573 | ATLÁNTICO | PUERTO COLOMBIA | 4322100% | 4355600% | 0 | 0 | 105.6 | TRUE | 999
| 165204768a2019m4 | 1 | 65204768 | 2019 | 4 | 0 | 1 | 23 | 22 | 0 | 08573 | ATLÁNTICO | PUERTO COLOMBIA | 4322100% | 4355600% | 0 | 0 | 0 | TRUE | 999
| 165204768a2019m5 | 1 | 65204768 | 2019 | 5 | 0 | 9 | 1 | 22 | 0 | 08573 | ATLÁNTICO | PUERTO COLOMBIA | 4325200% | 4358600% | 0 | 0 | 105.6 | TRUE | 999
| 165204768a2019m5 | 1 | 65204768 | 2019 | 5 | 0 | 9 | 1 | 22 | 0 | 08573 | ATLÁNTICO | PUERTO COLOMBIA | 4325200% | 4358600% | 0 | 0 | 105.6 | TRUE | 999
| 165204768a2019m5 | 1 | 65204768 | 2019 | 5 | 0 | 9 | 1 | 22 | 0 | 08573 | ATLÁNTICO | PUERTO COLOMBIA | 4325200% | 4358600% | 0 | 0 | 105.6 | TRUE | 999
| 165204768a2019m5 | 1 | 65204768 | 2019 | 5 | 0 | 9 | 1 | 22 | 0 | 08573 | ATLÁNTICO | PUERTO COLOMBIA | 4325200% | 4358600% | 0 | 0 | 105.6 | TRUE | 999
| 165204768a2019m5 | 1 | 65204768 | 2019 | 5 | 0 | 9 | 1 | 22 | 0 | 08573 | ATLÁNTICO | PUERTO COLOMBIA | 4325200% | 4358600% | 0 | 0 | 105.6 | TRUE | 999
| 165204768a2019m5 | 1 | 65204768 | 2019 | 5 | 0 | 9 | 1 | 22 | 0 | 08573 | ATLÁNTICO | PUERTO COLOMBIA | 4325200% | 4358600% | 0 | 0 | 105.6 | TRUE | 999
| 165204768a2019m5 | 1 | 65204768 | 2019 | 5 | 0 | 9 | 1 | 22 | 0 | 08573 | ATLÁNTICO | PUERTO COLOMBIA | 4325200% | 4358600% | 0 | 0 | 105.6 | TRUE | 999
| 165204768a2019m5 | 1 | 65204768 | 2019 | 5 | 0 | 9 | 1 | 22 | 0 | 08573 | ATLÁNTICO | PUERTO COLOMBIA | 4325200% | 4358600% | 0 | 0 | 105.6 | TRUE | 999
| 165204768a2019m5 | 1 | 65204768 | 2019 | 5 | 0 | 9 | 1 | 22 | 0 | 08573 | ATLÁNTICO | PUERTO COLOMBIA | 4325200% | 4358600% | 0 | 0 | 105.6 | TRUE | 999
| 165204768a2019m5 | 1 | 65204768 | 2019 | 5 | 0 | 1 | 23 | 22 | 0 | 08573 | ATLÁNTICO | PUERTO COLOMBIA | 4325200% | 4358600% | 0 | 0 | 0 | TRUE | 999
| 165204768a2019m6 | 1 | 65204768 | 2019 | 6 | 0 | 9 | 1 | 22 | 0 | 08573 | ATLÁNTICO | PUERTO COLOMBIA | 4328200% | 4361700% | 0 | 0 | 105.6 | TRUE | 999
| 165204768a2019m6 | 1 | 65204768 | 2019 | 6 | 0 | 9 | 1 | 22 | 0 | 08573 | ATLÁNTICO | PUERTO COLOMBIA | 4328200% | 4361700% | 0 | 0 | 105.6 | TRUE | 999
| 165204768a2019m6 | 1 | 65204768 | 2019 | 6 | 0 | 9 | 1 | 22 | 0 | 08573 | ATLÁNTICO | PUERTO COLOMBIA | 4328200% | 4361700% | 0 | 0 | 105.6 | TRUE | 999
| 165204768a2019m6 | 1 | 65204768 | 2019 | 6 | 0 | 9 | 1 | 22 | 0 | 08573 | ATLÁNTICO | PUERTO COLOMBIA | 4328200% | 4361700% | 0 | 0 | 105.6 | TRUE | 999
| 165204768a2019m6 | 1 | 65204768 | 2019 | 6 | 0 | 9 | 1 | 22 | 0 | 08573 | ATLÁNTICO | PUERTO COLOMBIA | 4328200% | 4361700% | 0 | 0 | 105.6 | TRUE | 999
| 165204768a2019m6 | 1 | 65204768 | 2019 | 6 | 0 | 9 | 1 | 22 | 0 | 08573 | ATLÁNTICO | PUERTO COLOMBIA | 4328200% | 4361700% | 0 | 0 | 105.6 | TRUE | 999
| 165204768a2019m6 | 1 | 65204768 | 2019 | 6 | 0 | 9 | 1 | 22 | 0 | 08573 | ATLÁNTICO | PUERTO COLOMBIA | 4328200% | 4361700% | 0 | 0 | 105.6 | TRUE | 999
| 165204768a2019m6 | 1 | 65204768 | 2019 | 6 | 0 | 9 | 1 | 22 | 0 | 08573 | ATLÁNTICO | PUERTO COLOMBIA | 4328200% | 4361700% | 0 | 0 | 105.6 | TRUE | 999
| 165204768a2019m6 | 1 | 65204768 | 2019 | 6 | 0 | 9 | 1 | 22 | 0 | 08573 | ATLÁNTICO | PUERTO COLOMBIA | 4328200% | 4361700% | 0 | 0 | 105.6 | TRUE | 999
| 165204768a2019m6 | 1 | 65204768 | 2019 | 6 | 0 | 1 | 23 | 22 | 0 | 08573 | ATLÁNTICO | PUERTO COLOMBIA | 4328200% | 4361700% | 0 | 0 | 0 | TRUE | 999
| 165204768a2019m7 | 1 | 65204768 | 2019 | 7 | 0 | 9 | 1 | 22 | 0 | 08573 | ATLÁNTICO | PUERTO COLOMBIA | 4331300% | 4364700% | 0 | 0 | 105.6 | TRUE | 999
| 165204768a2019m7 | 1 | 65204768 | 2019 | 7 | 0 | 9 | 1 | 22 | 0 | 08573 | ATLÁNTICO | PUERTO COLOMBIA | 4331300% | 4364700% | 0 | 0 | 105.6 | TRUE | 999
| 165204768a2019m7 | 1 | 65204768 | 2019 | 7 | 0 | 9 | 1 | 22 | 0 | 08573 | ATLÁNTICO | PUERTO COLOMBIA | 4331300% | 4364700% | 0 | 0 | 105.6 | TRUE | 999
| 165204768a2019m7 | 1 | 65204768 | 2019 | 7 | 0 | 9 | 1 | 22 | 0 | 08573 | ATLÁNTICO | PUERTO COLOMBIA | 4331300% | 4364700% | 0 | 0 | 105.6 | TRUE | 999
| 165204768a2019m7 | 1 | 65204768 | 2019 | 7 | 0 | 9 | 1 | 22 | 0 | 08573 | ATLÁNTICO | PUERTO COLOMBIA | 4331300% | 4364700% | 0 | 0 | 105.6 | TRUE | 999
| 165204768a2019m7 | 1 | 65204768 | 2019 | 7 | 0 | 9 | 1 | 22 | 0 | 08573 | ATLÁNTICO | PUERTO COLOMBIA | 4331300% | 4364700% | 0 | 0 | 105.6 | TRUE | 999
| 165204768a2019m7 | 1 | 65204768 | 2019 | 7 | 0 | 9 | 1 | 22 | 0 | 08573 | ATLÁNTICO | PUERTO COLOMBIA | 4331300% | 4364700% | 0 | 0 | 105.6 | TRUE | 999
| 165204768a2019m7 | 1 | 65204768 | 2019 | 7 | 0 | 9 | 1 | 22 | 0 | 08573 | ATLÁNTICO | PUERTO COLOMBIA | 4331300% | 4364700% | 0 | 0 | 105.6 | TRUE | 999
| 165204768a2019m7 | 1 | 65204768 | 2019 | 7 | 0 | 9 | 1 | 22 | 0 | 08573 | ATLÁNTICO | PUERTO COLOMBIA | 4331300% | 4364700% | 0 | 0 | 105.6 | TRUE | 999
| 165204768a2019m7 | 1 | 65204768 | 2019 | 7 | 0 | 1 | 23 | 22 | 0 | 08573 | ATLÁNTICO | PUERTO COLOMBIA | 4331300% | 4364700% | 0 | 0 | 0 | TRUE | 999
| 165204768a2019m8 | 1 | 65204768 | 2019 | 8 | 0 | 9 | 1 | 22 | 0 | 08573 | ATLÁNTICO | PUERTO COLOMBIA | 4334400% | 4367800% | 0 | 0 | 105.6 | TRUE | 999
| 165204768a2019m8 | 1 | 65204768 | 2019 | 8 | 0 | 9 | 1 | 22 | 0 | 08573 | ATLÁNTICO | PUERTO COLOMBIA | 4334400% | 4367800% | 0 | 0 | 105.6 | TRUE | 999
| 165204768a2019m8 | 1 | 65204768 | 2019 | 8 | 0 | 9 | 1 | 22 | 0 | 08573 | ATLÁNTICO | PUERTO COLOMBIA | 4334400% | 4367800% | 0 | 0 | 105.6 | TRUE | 999
| 165204768a2019m8 | 1 | 65204768 | 2019 | 8 | 0 | 9 | 1 | 22 | 0 | 08573 | ATLÁNTICO | PUERTO COLOMBIA | 4334400% | 4367800% | 0 | 0 | 105.6 | TRUE | 999
| 165204768a2019m8 | 1 | 65204768 | 2019 | 8 | 0 | 9 | 1 | 22 | 0 | 08573 | ATLÁNTICO | PUERTO COLOMBIA | 4334400% | 4367800% | 0 | 0 | 105.6 | TRUE | 999
| 165204768a2019m8 | 1 | 65204768 | 2019 | 8 | 0 | 9 | 1 | 22 | 0 | 08573 | ATLÁNTICO | PUERTO COLOMBIA | 4334400% | 4367800% | 0 | 0 | 105.6 | TRUE | 999
| 165204768a2019m8 | 1 | 65204768 | 2019 | 8 | 0 | 9 | 1 | 22 | 0 | 08573 | ATLÁNTICO | PUERTO COLOMBIA | 4334400% | 4367800% | 0 | 0 | 105.6 | TRUE | 999
| 165204768a2019m8 | 1 | 65204768 | 2019 | 8 | 0 | 9 | 1 | 22 | 0 | 08573 | ATLÁNTICO | PUERTO COLOMBIA | 4334400% | 4367800% | 0 | 0 | 105.6 | TRUE | 999
| 165204768a2019m8 | 1 | 65204768 | 2019 | 8 | 0 | 9 | 1 | 22 | 0 | 08573 | ATLÁNTICO | PUERTO COLOMBIA | 4334400% | 4367800% | 0 | 0 | 105.6 | TRUE | 999
| 165204768a2019m8 | 1 | 65204768 | 2019 | 8 | 0 | 1 | 23 | 22 | 0 | 08573 | ATLÁNTICO | PUERTO COLOMBIA | 4334400% | 4367800% | 0 | 0 | 0 | TRUE | 999
| 165204768a2019m9 | 1 | 65204768 | 2019 | 9 | 0 | 9 | 1 | 22 | 0 | 08573 | ATLÁNTICO | PUERTO COLOMBIA | 4337400% | 4370900% | 0 | 0 | 105.6 | TRUE | 999
| 165204768a2019m9 | 1 | 65204768 | 2019 | 9 | 0 | 9 | 1 | 22 | 0 | 08573 | ATLÁNTICO | PUERTO COLOMBIA | 4337400% | 4370900% | 0 | 0 | 105.6 | TRUE | 999
| 165204768a2019m9 | 1 | 65204768 | 2019 | 9 | 0 | 9 | 1 | 22 | 0 | 08573 | ATLÁNTICO | PUERTO COLOMBIA | 4337400% | 4370900% | 0 | 0 | 105.6 | TRUE | 999
| 165204768a2019m9 | 1 | 65204768 | 2019 | 9 | 0 | 9 | 1 | 22 | 0 | 08573 | ATLÁNTICO | PUERTO COLOMBIA | 4337400% | 4370900% | 0 | 0 | 105.6 | TRUE | 999
| 165204768a2019m9 | 1 | 65204768 | 2019 | 9 | 0 | 9 | 1 | 22 | 0 | 08573 | ATLÁNTICO | PUERTO COLOMBIA | 4337400% | 4370900% | 0 | 0 | 105.6 | TRUE | 999
| 165204768a2019m9 | 1 | 65204768 | 2019 | 9 | 0 | 9 | 1 | 22 | 0 | 08573 | ATLÁNTICO | PUERTO COLOMBIA | 4337400% | 4370900% | 0 | 0 | 105.6 | TRUE | 999
| 165204768a2019m9 | 1 | 65204768 | 2019 | 9 | 0 | 9 | 1 | 22 | 0 | 08573 | ATLÁNTICO | PUERTO COLOMBIA | 4337400% | 4370900% | 0 | 0 | 105.6 | TRUE | 999
| 165204768a2019m9 | 1 | 65204768 | 2019 | 9 | 0 | 9 | 1 | 22 | 0 | 08573 | ATLÁNTICO | PUERTO COLOMBIA | 4337400% | 4370900% | 0 | 0 | 105.6 | TRUE | 999
| 165204768a2019m9 | 1 | 65204768 | 2019 | 9 | 0 | 9 | 1 | 22 | 0 | 08573 | ATLÁNTICO | PUERTO COLOMBIA | 4337400% | 4370900% | 0 | 0 | 105.6 | TRUE | 999
| 165204768a2019m9 | 1 | 65204768 | 2019 | 9 | 0 | 1 | 23 | 22 | 0 | 08573 | ATLÁNTICO | PUERTO COLOMBIA | 4337400% | 4370900% | 0 | 0 | 0 | TRUE | 999
| 165204768a2019m10 | 1 | 65204768 | 2019 | 10 | 0 | 9 | 1 | 22 | 0 | 08573 | ATLÁNTICO | PUERTO COLOMBIA | 4340500% | 4373900% | 0 | 0 | 105.6 | TRUE | 999
| 165204768a2019m10 | 1 | 65204768 | 2019 | 10 | 0 | 9 | 1 | 22 | 0 | 08573 | ATLÁNTICO | PUERTO COLOMBIA | 4340500% | 4373900% | 0 | 0 | 105.6 | TRUE | 999
| 165204768a2019m10 | 1 | 65204768 | 2019 | 10 | 0 | 9 | 1 | 22 | 0 | 08573 | ATLÁNTICO | PUERTO COLOMBIA | 4340500% | 4373900% | 0 | 0 | 105.6 | TRUE | 999
| 165204768a2019m10 | 1 | 65204768 | 2019 | 10 | 0 | 9 | 1 | 22 | 0 | 08573 | ATLÁNTICO | PUERTO COLOMBIA | 4340500% | 4373900% | 0 | 0 | 105.6 | TRUE | 999
| 165204768a2019m10 | 1 | 65204768 | 2019 | 10 | 0 | 9 | 1 | 22 | 0 | 08573 | ATLÁNTICO | PUERTO COLOMBIA | 4340500% | 4373900% | 0 | 0 | 105.6 | TRUE | 999
| 165204768a2019m10 | 1 | 65204768 | 2019 | 10 | 0 | 9 | 1 | 22 | 0 | 08573 | ATLÁNTICO | PUERTO COLOMBIA | 4340500% | 4373900% | 0 | 0 | 105.6 | TRUE | 999
| 165204768a2019m10 | 1 | 65204768 | 2019 | 10 | 0 | 9 | 1 | 22 | 0 | 08573 | ATLÁNTICO | PUERTO COLOMBIA | 4340500% | 4373900% | 0 | 0 | 105.6 | TRUE | 999
| 165204768a2019m10 | 1 | 65204768 | 2019 | 10 | 0 | 9 | 1 | 22 | 0 | 08573 | ATLÁNTICO | PUERTO COLOMBIA | 4340500% | 4373900% | 0 | 0 | 105.6 | TRUE | 999
| 165204768a2019m10 | 1 | 65204768 | 2019 | 10 | 0 | 9 | 1 | 22 | 0 | 08573 | ATLÁNTICO | PUERTO COLOMBIA | 4340500% | 4373900% | 0 | 0 | 105.6 | TRUE | 999
| 165204768a2019m10 | 1 | 65204768 | 2019 | 10 | 0 | 1 | 23 | 22 | 0 | 08573 | ATLÁNTICO | PUERTO COLOMBIA | 4340500% | 4373900% | 0 | 0 | 0 | TRUE | 999
| 165204768a2019m11 | 1 | 65204768 | 2019 | 11 | 0 | 9 | 1 | 22 | 0 | 08573 | ATLÁNTICO | PUERTO COLOMBIA | 4343500% | 4377000% | 0 | 0 | 105.6 | TRUE | 999
| 165204768a2019m11 | 1 | 65204768 | 2019 | 11 | 0 | 9 | 1 | 22 | 0 | 08573 | ATLÁNTICO | PUERTO COLOMBIA | 4343500% | 4377000% | 0 | 0 | 105.6 | TRUE | 999
| 165204768a2019m11 | 1 | 65204768 | 2019 | 11 | 0 | 9 | 1 | 22 | 0 | 08573 | ATLÁNTICO | PUERTO COLOMBIA | 4343500% | 4377000% | 0 | 0 | 105.6 | TRUE | 999
| 165204768a2019m11 | 1 | 65204768 | 2019 | 11 | 0 | 9 | 1 | 22 | 0 | 08573 | ATLÁNTICO | PUERTO COLOMBIA | 4343500% | 4377000% | 0 | 0 | 105.6 | TRUE | 999
| 165204768a2019m11 | 1 | 65204768 | 2019 | 11 | 0 | 9 | 1 | 22 | 0 | 08573 | ATLÁNTICO | PUERTO COLOMBIA | 4343500% | 4377000% | 0 | 0 | 105.6 | TRUE | 999
| 165204768a2019m11 | 1 | 65204768 | 2019 | 11 | 0 | 9 | 1 | 22 | 0 | 08573 | ATLÁNTICO | PUERTO COLOMBIA | 4343500% | 4377000% | 0 | 0 | 105.6 | TRUE | 999
| 165204768a2019m11 | 1 | 65204768 | 2019 | 11 | 0 | 9 | 1 | 22 | 0 | 08573 | ATLÁNTICO | PUERTO COLOMBIA | 4343500% | 4377000% | 0 | 0 | 105.6 | TRUE | 999
| 165204768a2019m11 | 1 | 65204768 | 2019 | 11 | 0 | 9 | 1 | 22 | 0 | 08573 | ATLÁNTICO | PUERTO COLOMBIA | 4343500% | 4377000% | 0 | 0 | 105.6 | TRUE | 999
| 165204768a2019m11 | 1 | 65204768 | 2019 | 11 | 0 | 9 | 1 | 22 | 0 | 08573 | ATLÁNTICO | PUERTO COLOMBIA | 4343500% | 4377000% | 0 | 0 | 105.6 | TRUE | 999
| 165204768a2019m11 | 1 | 65204768 | 2019 | 11 | 0 | 1 | 23 | 22 | 0 | 08573 | ATLÁNTICO | PUERTO COLOMBIA | 4343500% | 4377000% | 0 | 0 | 0 | TRUE | 999
| 165204768a2019m12 | 1 | 65204768 | 2019 | 12 | 0 | 9 | 1 | 22 | 0 | 08573 | ATLÁNTICO | PUERTO COLOMBIA | 4346600% | 4380000% | 0 | 0 | 105.6 | TRUE | 999
| 165204768a2019m12 | 1 | 65204768 | 2019 | 12 | 0 | 9 | 1 | 22 | 0 | 08573 | ATLÁNTICO | PUERTO COLOMBIA | 4346600% | 4380000% | 0 | 0 | 105.6 | TRUE | 999
| 165204768a2019m12 | 1 | 65204768 | 2019 | 12 | 0 | 9 | 1 | 22 | 0 | 08573 | ATLÁNTICO | PUERTO COLOMBIA | 4346600% | 4380000% | 0 | 0 | 105.6 | TRUE | 999
| 165204768a2019m12 | 1 | 65204768 | 2019 | 12 | 0 | 9 | 1 | 22 | 0 | 08573 | ATLÁNTICO | PUERTO COLOMBIA | 4346600% | 4380000% | 0 | 0 | 105.6 | TRUE | 999
| 165204768a2019m12 | 1 | 65204768 | 2019 | 12 | 0 | 9 | 1 | 22 | 0 | 08573 | ATLÁNTICO | PUERTO COLOMBIA | 4346600% | 4380000% | 0 | 0 | 105.6 | TRUE | 999
| 165204768a2019m12 | 1 | 65204768 | 2019 | 12 | 0 | 9 | 1 | 22 | 0 | 08573 | ATLÁNTICO | PUERTO COLOMBIA | 4346600% | 4380000% | 0 | 0 | 105.6 | TRUE | 999
| 165204768a2019m12 | 1 | 65204768 | 2019 | 12 | 0 | 9 | 1 | 22 | 0 | 08573 | ATLÁNTICO | PUERTO COLOMBIA | 4346600% | 4380000% | 0 | 0 | 105.6 | TRUE | 999
| 165204768a2019m12 | 1 | 65204768 | 2019 | 12 | 0 | 9 | 1 | 22 | 0 | 08573 | ATLÁNTICO | PUERTO COLOMBIA | 4346600% | 4380000% | 0 | 0 | 105.6 | TRUE | 999
| 165204768a2019m12 | 1 | 65204768 | 2019 | 12 | 0 | 9 | 1 | 22 | 0 | 08573 | ATLÁNTICO | PUERTO COLOMBIA | 4346600% | 4380000% | 0 | 0 | 105.6 | TRUE | 999
| 165204768a2019m12 | 1 | 65204768 | 2019 | 12 | 0 | 1 | 23 | 22 | 0 | 08573 | ATLÁNTICO | PUERTO COLOMBIA | 4346600% | 4380000% | 0 | 0 | 0 | TRUE | 999
| 165210868a2019m1 | 1 | 65210868 | 2019 | 1 | 0 | 84 | 1 | 12 | 0.17333 | 08001 | ATLÁNTICO | BARRANQUILLA | 4313200% | 4346600% | 33.0383 | 0 | 19.6 | FALSE | 999
| 165210868a2019m1 | 1 | 65210868 | 2019 | 1 | 0 | 84 | 1 | 12 | 0.17333 | 08001 | ATLÁNTICO | BARRANQUILLA | 4313200% | 4346600% | 33.0383 | 0 | 19.6 | FALSE | 999
| 165210868a2019m1 | 1 | 65210868 | 2019 | 1 | 0 | 84 | 1 | 12 | 0.17333 | 08001 | ATLÁNTICO | BARRANQUILLA | 4313200% | 4346600% | 33.0383 | 0 | 19.6 | FALSE | 999
| 165210868a2019m1 | 1 | 65210868 | 2019 | 1 | 0 | 84 | 1 | 12 | 0.17333 | 08001 | ATLÁNTICO | BARRANQUILLA | 4313200% | 4346600% | 33.0383 | 0 | 19.6 | FALSE | 999
| 165210868a2019m1 | 1 | 65210868 | 2019 | 1 | 0 | 84 | 1 | 12 | 0.17333 | 08001 | ATLÁNTICO | BARRANQUILLA | 4313200% | 4346600% | 33.0383 | 0 | 19.6 | FALSE | 999
| 165210868a2019m1 | 1 | 65210868 | 2019 | 1 | 0 | 84 | 1 | 12 | 0.17333 | 08001 | ATLÁNTICO | BARRANQUILLA | 4313200% | 4346600% | 33.0383 | 0 | 19.6 | FALSE | 999
| 165210868a2019m1 | 1 | 65210868 | 2019 | 1 | 0 | 84 | 1 | 12 | 0.17333 | 08001 | ATLÁNTICO | BARRANQUILLA | 4313200% | 4346600% | 33.0383 | 0 | 19.6 | FALSE | 999
| 165210868a2019m1 | 1 | 65210868 | 2019 | 1 | 0 | 84 | 1 | 12 | 0.17333 | 08001 | ATLÁNTICO | BARRANQUILLA | 4313200% | 4346600% | 33.0383 | 0 | 19.6 | FALSE | 999
| 165210868a2019m1 | 1 | 65210868 | 2019 | 1 | 0 | 84 | 1 | 12 | 0.17333 | 08001 | ATLÁNTICO | BARRANQUILLA | 4313200% | 4346600% | 33.0383 | 0 | 19.6 | FALSE | 999
| 165210868a2019m1 | 1 | 65210868 | 2019 | 1 | 0 | 84 | 1 | 12 | 0.17333 | 08001 | ATLÁNTICO | BARRANQUILLA | 4313200% | 4346600% | 33.0383 | 0 | 19.6 | FALSE | 999
| 165210868a2019m1 | 1 | 65210868 | 2019 | 1 | 0 | 84 | 1 | 12 | 0.17333 | 08001 | ATLÁNTICO | BARRANQUILLA | 4313200% | 4346600% | 33.0383 | 0 | 19.6 | FALSE | 999
| 165210868a2019m1 | 1 | 65210868 | 2019 | 1 | 0 | 84 | 1 | 12 | 0.17333 | 08001 | ATLÁNTICO | BARRANQUILLA | 4313200% | 4346600% | 33.0383 | 0 | 19.6 | FALSE | 999
| 165210868a2019m1 | 1 | 65210868 | 2019 | 1 | 0 | 84 | 1 | 12 | 0.17333 | 08001 | ATLÁNTICO | BARRANQUILLA | 4313200% | 4346600% | 33.0383 | 0 | 19.6 | FALSE | 999
| 165210868a2019m1 | 1 | 65210868 | 2019 | 1 | 0 | 84 | 1 | 12 | 0.17333 | 08001 | ATLÁNTICO | BARRANQUILLA | 4313200% | 4346600% | 33.0383 | 0 | 19.6 | FALSE | 999
| 165210868a2019m1 | 1 | 65210868 | 2019 | 1 | 0 | 84 | 1 | 12 | 0.17333 | 08001 | ATLÁNTICO | BARRANQUILLA | 4313200% | 4346600% | 33.0383 | 0 | 19.6 | FALSE | 999
| 165210868a2019m1 | 1 | 65210868 | 2019 | 1 | 0 | 84 | 1 | 12 | 0.17333 | 08001 | ATLÁNTICO | BARRANQUILLA | 4313200% | 4346600% | 33.0383 | 0 | 19.6 | FALSE | 999
| 165210868a2019m1 | 1 | 65210868 | 2019 | 1 | 0 | 84 | 1 | 12 | 0.17333 | 08001 | ATLÁNTICO | BARRANQUILLA | 4313200% | 4346600% | 33.0383 | 0 | 19.6 | FALSE | 999
| 165210868a2019m1 | 1 | 65210868 | 2019 | 1 | 0 | 84 | 1 | 12 | 0.17333 | 08001 | ATLÁNTICO | BARRANQUILLA | 4313200% | 4346600% | 33.0383 | 0 | 19.6 | FALSE | 999
| 165210868a2019m1 | 1 | 65210868 | 2019 | 1 | 0 | 84 | 1 | 12 | 0.17333 | 08001 | ATLÁNTICO | BARRANQUILLA | 4313200% | 4346600% | 33.0383 | 0 | 19.6 | FALSE | 999
| 165210868a2019m1 | 1 | 65210868 | 2019 | 1 | 0 | 84 | 1 | 12 | 0.17333 | 08001 | ATLÁNTICO | BARRANQUILLA | 4313200% | 4346600% | 33.0383 | 0 | 19.6 | FALSE | 999
| 165210868a2019m1 | 1 | 65210868 | 2019 | 1 | 0 | 84 | 1 | 12 | 0.17333 | 08001 | ATLÁNTICO | BARRANQUILLA | 4313200% | 4346600% | 33.0383 | 0 | 19.6 | FALSE | 999
| 165210868a2019m1 | 1 | 65210868 | 2019 | 1 | 0 | 84 | 1 | 12 | 0.17333 | 08001 | ATLÁNTICO | BARRANQUILLA | 4313200% | 4346600% | 33.0383 | 0 | 19.6 | FALSE | 999
| 165210868a2019m1 | 1 | 65210868 | 2019 | 1 | 0 | 84 | 1 | 12 | 0.17333 | 08001 | ATLÁNTICO | BARRANQUILLA | 4313200% | 4346600% | 33.0383 | 0 | 19.6 | FALSE | 999
| 165210868a2019m1 | 1 | 65210868 | 2019 | 1 | 0 | 84 | 1 | 12 | 0.17333 | 08001 | ATLÁNTICO | BARRANQUILLA | 4313200% | 4346600% | 33.0383 | 0 | 19.6 | FALSE | 999
| 165210868a2019m1 | 1 | 65210868 | 2019 | 1 | 0 | 84 | 1 | 12 | 0.17333 | 08001 | ATLÁNTICO | BARRANQUILLA | 4313200% | 4346600% | 33.0383 | 0 | 19.6 | FALSE | 999
| 165210868a2019m1 | 1 | 65210868 | 2019 | 1 | 0 | 84 | 1 | 12 | 0.17333 | 08001 | ATLÁNTICO | BARRANQUILLA | 4313200% | 4346600% | 33.0383 | 0 | 19.6 | FALSE | 999
| 165210868a2019m1 | 1 | 65210868 | 2019 | 1 | 0 | 84 | 1 | 12 | 0.17333 | 08001 | ATLÁNTICO | BARRANQUILLA | 4313200% | 4346600% | 33.0383 | 0 | 19.6 | FALSE | 999
| 165210868a2019m1 | 1 | 65210868 | 2019 | 1 | 0 | 84 | 1 | 12 | 0.17333 | 08001 | ATLÁNTICO | BARRANQUILLA | 4313200% | 4346600% | 33.0383 | 0 | 19.6 | FALSE | 999
| 165210868a2019m1 | 1 | 65210868 | 2019 | 1 | 0 | 84 | 1 | 12 | 0.17333 | 08001 | ATLÁNTICO | BARRANQUILLA | 4313200% | 4346600% | 33.0383 | 0 | 19.6 | FALSE | 999
| 165210868a2019m1 | 1 | 65210868 | 2019 | 1 | 0 | 84 | 1 | 12 | 0.17333 | 08001 | ATLÁNTICO | BARRANQUILLA | 4313200% | 4346600% | 33.0383 | 0 | 19.6 | FALSE | 999
| 165210868a2019m1 | 1 | 65210868 | 2019 | 1 | 0 | 84 | 1 | 12 | 0.17333 | 08001 | ATLÁNTICO | BARRANQUILLA | 4313200% | 4346600% | 33.0383 | 0 | 19.6 | FALSE | 999
| 165210868a2019m1 | 1 | 65210868 | 2019 | 1 | 0 | 84 | 1 | 12 | 0.17333 | 08001 | ATLÁNTICO | BARRANQUILLA | 4313200% | 4346600% | 33.0383 | 0 | 19.6 | FALSE | 999
| 165210868a2019m1 | 1 | 65210868 | 2019 | 1 | 0 | 84 | 1 | 12 | 0.17333 | 08001 | ATLÁNTICO | BARRANQUILLA | 4313200% | 4346600% | 33.0383 | 0 | 19.6 | FALSE | 999
| 165210868a2019m1 | 1 | 65210868 | 2019 | 1 | 0 | 84 | 1 | 12 | 0.17333 | 08001 | ATLÁNTICO | BARRANQUILLA | 4313200% | 4346600% | 33.0383 | 0 | 19.6 | FALSE | 999
| 165210868a2019m1 | 1 | 65210868 | 2019 | 1 | 0 | 84 | 1 | 12 | 0.17333 | 08001 | ATLÁNTICO | BARRANQUILLA | 4313200% | 4346600% | 33.0383 | 0 | 19.6 | FALSE | 999
| 165210868a2019m1 | 1 | 65210868 | 2019 | 1 | 0 | 84 | 1 | 12 | 0.17333 | 08001 | ATLÁNTICO | BARRANQUILLA | 4313200% | 4346600% | 33.0383 | 0 | 19.6 | FALSE | 999
| 165210868a2019m1 | 1 | 65210868 | 2019 | 1 | 0 | 84 | 1 | 12 | 0.17333 | 08001 | ATLÁNTICO | BARRANQUILLA | 4313200% | 4346600% | 33.0383 | 0 | 19.6 | FALSE | 999
| 165210868a2019m1 | 1 | 65210868 | 2019 | 1 | 0 | 84 | 1 | 12 | 0.17333 | 08001 | ATLÁNTICO | BARRANQUILLA | 4313200% | 4346600% | 33.0383 | 0 | 19.6 | FALSE | 999
| 165210868a2019m1 | 1 | 65210868 | 2019 | 1 | 0 | 84 | 1 | 12 | 0.17333 | 08001 | ATLÁNTICO | BARRANQUILLA | 4313200% | 4346600% | 33.0383 | 0 | 19.6 | FALSE | 999
| 165210868a2019m1 | 1 | 65210868 | 2019 | 1 | 0 | 84 | 1 | 12 | 0.17333 | 08001 | ATLÁNTICO | BARRANQUILLA | 4313200% | 4346600% | 33.0383 | 0 | 19.6 | FALSE | 999
| 165210868a2019m1 | 1 | 65210868 | 2019 | 1 | 0 | 84 | 1 | 12 | 0.17333 | 08001 | ATLÁNTICO | BARRANQUILLA | 4313200% | 4346600% | 33.0383 | 0 | 19.6 | FALSE | 999
| 165210868a2019m1 | 1 | 65210868 | 2019 | 1 | 0 | 84 | 1 | 12 | 0.17333 | 08001 | ATLÁNTICO | BARRANQUILLA | 4313200% | 4346600% | 33.0383 | 0 | 19.6 | FALSE | 999
| 165210868a2019m1 | 1 | 65210868 | 2019 | 1 | 0 | 84 | 1 | 12 | 0.17333 | 08001 | ATLÁNTICO | BARRANQUILLA | 4313200% | 4346600% | 33.0383 | 0 | 19.6 | FALSE | 999
| 165210868a2019m1 | 1 | 65210868 | 2019 | 1 | 0 | 84 | 1 | 12 | 0.17333 | 08001 | ATLÁNTICO | BARRANQUILLA | 4313200% | 4346600% | 33.0383 | 0 | 19.6 | FALSE | 999
| 165210868a2019m1 | 1 | 65210868 | 2019 | 1 | 0 | 84 | 1 | 12 | 0.17333 | 08001 | ATLÁNTICO | BARRANQUILLA | 4313200% | 4346600% | 33.0383 | 0 | 19.6 | FALSE | 999
| 165210868a2019m1 | 1 | 65210868 | 2019 | 1 | 0 | 84 | 1 | 12 | 0.17333 | 08001 | ATLÁNTICO | BARRANQUILLA | 4313200% | 4346600% | 33.0383 | 0 | 19.6 | FALSE | 999
| 165210868a2019m1 | 1 | 65210868 | 2019 | 1 | 0 | 84 | 1 | 12 | 0.17333 | 08001 | ATLÁNTICO | BARRANQUILLA | 4313200% | 4346600% | 33.0383 | 0 | 19.6 | FALSE | 999
| 165210868a2019m1 | 1 | 65210868 | 2019 | 1 | 0 | 84 | 1 | 12 | 0.17333 | 08001 | ATLÁNTICO | BARRANQUILLA | 4313200% | 4346600% | 33.0383 | 0 | 19.6 | FALSE | 999
| 165210868a2019m1 | 1 | 65210868 | 2019 | 1 | 0 | 84 | 1 | 12 | 0.17333 | 08001 | ATLÁNTICO | BARRANQUILLA | 4313200% | 4346600% | 33.0383 | 0 | 19.6 | FALSE | 999
| 165210868a2019m1 | 1 | 65210868 | 2019 | 1 | 0 | 84 | 1 | 12 | 0.17333 | 08001 | ATLÁNTICO | BARRANQUILLA | 4313200% | 4346600% | 33.0383 | 0 | 19.6 | FALSE | 999
| 165210868a2019m1 | 1 | 65210868 | 2019 | 1 | 0 | 84 | 1 | 12 | 0.17333 | 08001 | ATLÁNTICO | BARRANQUILLA | 4313200% | 4346600% | 33.0383 | 0 | 19.6 | FALSE | 999
| 165210868a2019m1 | 1 | 65210868 | 2019 | 1 | 0 | 84 | 1 | 12 | 0.17333 | 08001 | ATLÁNTICO | BARRANQUILLA | 4313200% | 4346600% | 33.0383 | 0 | 19.6 | FALSE | 999
| 165210868a2019m1 | 1 | 65210868 | 2019 | 1 | 0 | 84 | 1 | 12 | 0.17333 | 08001 | ATLÁNTICO | BARRANQUILLA | 4313200% | 4346600% | 33.0383 | 0 | 19.6 | FALSE | 999
| 165210868a2019m1 | 1 | 65210868 | 2019 | 1 | 0 | 84 | 1 | 12 | 0.17333 | 08001 | ATLÁNTICO | BARRANQUILLA | 4313200% | 4346600% | 33.0383 | 0 | 19.6 | FALSE | 999
| 165210868a2019m1 | 1 | 65210868 | 2019 | 1 | 0 | 84 | 1 | 12 | 0.17333 | 08001 | ATLÁNTICO | BARRANQUILLA | 4313200% | 4346600% | 33.0383 | 0 | 19.6 | FALSE | 999
| 165210868a2019m1 | 1 | 65210868 | 2019 | 1 | 0 | 84 | 1 | 12 | 0.17333 | 08001 | ATLÁNTICO | BARRANQUILLA | 4313200% | 4346600% | 33.0383 | 0 | 19.6 | FALSE | 999
| 165210868a2019m1 | 1 | 65210868 | 2019 | 1 | 0 | 84 | 1 | 12 | 0.17333 | 08001 | ATLÁNTICO | BARRANQUILLA | 4313200% | 4346600% | 33.0383 | 0 | 19.6 | FALSE | 999
| 165210868a2019m1 | 1 | 65210868 | 2019 | 1 | 0 | 84 | 1 | 12 | 0.17333 | 08001 | ATLÁNTICO | BARRANQUILLA | 4313200% | 4346600% | 33.0383 | 0 | 19.6 | FALSE | 999
| 165210868a2019m1 | 1 | 65210868 | 2019 | 1 | 0 | 84 | 1 | 12 | 0.17333 | 08001 | ATLÁNTICO | BARRANQUILLA | 4313200% | 4346600% | 33.0383 | 0 | 19.6 | FALSE | 999
| 165210868a2019m1 | 1 | 65210868 | 2019 | 1 | 0 | 84 | 1 | 12 | 0.17333 | 08001 | ATLÁNTICO | BARRANQUILLA | 4313200% | 4346600% | 33.0383 | 0 | 19.6 | FALSE | 999
| 165210868a2019m1 | 1 | 65210868 | 2019 | 1 | 0 | 84 | 1 | 12 | 0.17333 | 08001 | ATLÁNTICO | BARRANQUILLA | 4313200% | 4346600% | 33.0383 | 0 | 19.6 | FALSE | 999
| 165210868a2019m1 | 1 | 65210868 | 2019 | 1 | 0 | 84 | 1 | 12 | 0.17333 | 08001 | ATLÁNTICO | BARRANQUILLA | 4313200% | 4346600% | 33.0383 | 0 | 19.6 | FALSE | 999
| 165210868a2019m1 | 1 | 65210868 | 2019 | 1 | 0 | 84 | 1 | 12 | 0.17333 | 08001 | ATLÁNTICO | BARRANQUILLA | 4313200% | 4346600% | 33.0383 | 0 | 19.6 | FALSE | 999
| 165210868a2019m1 | 1 | 65210868 | 2019 | 1 | 0 | 84 | 1 | 12 | 0.17333 | 08001 | ATLÁNTICO | BARRANQUILLA | 4313200% | 4346600% | 33.0383 | 0 | 19.6 | FALSE | 999
| 165210868a2019m1 | 1 | 65210868 | 2019 | 1 | 0 | 84 | 1 | 12 | 0.17333 | 08001 | ATLÁNTICO | BARRANQUILLA | 4313200% | 4346600% | 33.0383 | 0 | 19.6 | FALSE | 999
| 165210868a2019m1 | 1 | 65210868 | 2019 | 1 | 0 | 84 | 1 | 12 | 0.17333 | 08001 | ATLÁNTICO | BARRANQUILLA | 4313200% | 4346600% | 33.0383 | 0 | 19.6 | FALSE | 999
| 165210868a2019m1 | 1 | 65210868 | 2019 | 1 | 0 | 84 | 1 | 12 | 0.17333 | 08001 | ATLÁNTICO | BARRANQUILLA | 4313200% | 4346600% | 33.0383 | 0 | 19.6 | FALSE | 999
| 165210868a2019m1 | 1 | 65210868 | 2019 | 1 | 0 | 84 | 1 | 12 | 0.17333 | 08001 | ATLÁNTICO | BARRANQUILLA | 4313200% | 4346600% | 33.0383 | 0 | 19.6 | FALSE | 999
| 165210868a2019m1 | 1 | 65210868 | 2019 | 1 | 0 | 84 | 1 | 12 | 0.17333 | 08001 | ATLÁNTICO | BARRANQUILLA | 4313200% | 4346600% | 33.0383 | 0 | 19.6 | FALSE | 999
| 165210868a2019m1 | 1 | 65210868 | 2019 | 1 | 0 | 84 | 1 | 12 | 0.17333 | 08001 | ATLÁNTICO | BARRANQUILLA | 4313200% | 4346600% | 33.0383 | 0 | 19.6 | FALSE | 999
| 165210868a2019m1 | 1 | 65210868 | 2019 | 1 | 0 | 84 | 1 | 12 | 0.17333 | 08001 | ATLÁNTICO | BARRANQUILLA | 4313200% | 4346600% | 33.0383 | 0 | 19.6 | FALSE | 999
| 165210868a2019m1 | 1 | 65210868 | 2019 | 1 | 0 | 84 | 1 | 12 | 0.17333 | 08001 | ATLÁNTICO | BARRANQUILLA | 4313200% | 4346600% | 33.0383 | 0 | 19.6 | FALSE | 999
| 165210868a2019m1 | 1 | 65210868 | 2019 | 1 | 0 | 84 | 1 | 12 | 0.17333 | 08001 | ATLÁNTICO | BARRANQUILLA | 4313200% | 4346600% | 33.0383 | 0 | 19.6 | FALSE | 999
| 165210868a2019m1 | 1 | 65210868 | 2019 | 1 | 0 | 84 | 1 | 12 | 0.17333 | 08001 | ATLÁNTICO | BARRANQUILLA | 4313200% | 4346600% | 33.0383 | 0 | 19.6 | FALSE | 999
| 165210868a2019m1 | 1 | 65210868 | 2019 | 1 | 0 | 84 | 1 | 12 | 0.17333 | 08001 | ATLÁNTICO | BARRANQUILLA | 4313200% | 4346600% | 33.0383 | 0 | 19.6 | FALSE | 999
| 165210868a2019m1 | 1 | 65210868 | 2019 | 1 | 0 | 84 | 1 | 12 | 0.17333 | 08001 | ATLÁNTICO | BARRANQUILLA | 4313200% | 4346600% | 33.0383 | 0 | 19.6 | FALSE | 999
| 165210868a2019m1 | 1 | 65210868 | 2019 | 1 | 0 | 84 | 1 | 12 | 0.17333 | 08001 | ATLÁNTICO | BARRANQUILLA | 4313200% | 4346600% | 33.0383 | 0 | 19.6 | FALSE | 999
| 165210868a2019m1 | 1 | 65210868 | 2019 | 1 | 0 | 84 | 1 | 12 | 0.17333 | 08001 | ATLÁNTICO | BARRANQUILLA | 4313200% | 4346600% | 33.0383 | 0 | 19.6 | FALSE | 999
| 165210868a2019m1 | 1 | 65210868 | 2019 | 1 | 0 | 84 | 1 | 12 | 0.17333 | 08001 | ATLÁNTICO | BARRANQUILLA | 4313200% | 4346600% | 33.0383 | 0 | 19.6 | FALSE | 999
| 165210868a2019m1 | 1 | 65210868 | 2019 | 1 | 0 | 84 | 1 | 12 | 0.17333 | 08001 | ATLÁNTICO | BARRANQUILLA | 4313200% | 4346600% | 33.0383 | 0 | 19.6 | FALSE | 999
| 165210868a2019m1 | 1 | 65210868 | 2019 | 1 | 0 | 84 | 1 | 12 | 0.17333 | 08001 | ATLÁNTICO | BARRANQUILLA | 4313200% | 4346600% | 33.0383 | 0 | 19.6 | FALSE | 999
| 165210868a2019m1 | 1 | 65210868 | 2019 | 1 | 0 | 84 | 1 | 12 | 0.17333 | 08001 | ATLÁNTICO | BARRANQUILLA | 4313200% | 4346600% | 33.0383 | 0 | 19.6 | FALSE | 999
| 165210868a2019m1 | 1 | 65210868 | 2019 | 1 | 0 | 84 | 1 | 12 | 0.17333 | 08001 | ATLÁNTICO | BARRANQUILLA | 4313200% | 4346600% | 33.0383 | 0 | 19.6 | FALSE | 999
| 165210868a2019m1 | 1 | 65210868 | 2019 | 1 | 0 | 84 | 1 | 12 | 0.17333 | 08001 | ATLÁNTICO | BARRANQUILLA | 4313200% | 4346600% | 33.0383 | 0 | 19.6 | FALSE | 999
| 165210868a2019m1 | 1 | 65210868 | 2019 | 1 | 1 | 1 | 1 | 12 | 0.17333 | 08001 | ATLÁNTICO | BARRANQUILLA | 4313200% | 4346600% | 0 | 18.3875 | 19.6 | TRUE | 999
| 165210868a2019m2 | 1 | 65210868 | 2019 | 2 | 0 | 85 | 1 | 12 | 1.5783 | 08001 | ATLÁNTICO | BARRANQUILLA | 4316000% | 4349700% | 33.0383 | 0 | 19.6 | FALSE | 999
| 165210868a2019m2 | 1 | 65210868 | 2019 | 2 | 0 | 85 | 1 | 12 | 1.5783 | 08001 | ATLÁNTICO | BARRANQUILLA | 4316000% | 4349700% | 33.0383 | 0 | 19.6 | FALSE | 999
| 165210868a2019m2 | 1 | 65210868 | 2019 | 2 | 0 | 85 | 1 | 12 | 1.5783 | 08001 | ATLÁNTICO | BARRANQUILLA | 4316000% | 4349700% | 33.0383 | 0 | 19.6 | FALSE | 999
| 165210868a2019m2 | 1 | 65210868 | 2019 | 2 | 0 | 85 | 1 | 12 | 1.5783 | 08001 | ATLÁNTICO | BARRANQUILLA | 4316000% | 4349700% | 33.0383 | 0 | 19.6 | FALSE | 999
| 165210868a2019m2 | 1 | 65210868 | 2019 | 2 | 0 | 85 | 1 | 12 | 1.5783 | 08001 | ATLÁNTICO | BARRANQUILLA | 4316000% | 4349700% | 33.0383 | 0 | 19.6 | FALSE | 999
| 165210868a2019m2 | 1 | 65210868 | 2019 | 2 | 0 | 85 | 1 | 12 | 1.5783 | 08001 | ATLÁNTICO | BARRANQUILLA | 4316000% | 4349700% | 33.0383 | 0 | 19.6 | FALSE | 999
| 165210868a2019m2 | 1 | 65210868 | 2019 | 2 | 0 | 85 | 1 | 12 | 1.5783 | 08001 | ATLÁNTICO | BARRANQUILLA | 4316000% | 4349700% | 33.0383 | 0 | 19.6 | FALSE | 999
| 165210868a2019m2 | 1 | 65210868 | 2019 | 2 | 0 | 85 | 1 | 12 | 1.5783 | 08001 | ATLÁNTICO | BARRANQUILLA | 4316000% | 4349700% | 33.0383 | 0 | 19.6 | FALSE | 999
| 165210868a2019m2 | 1 | 65210868 | 2019 | 2 | 0 | 85 | 1 | 12 | 1.5783 | 08001 | ATLÁNTICO | BARRANQUILLA | 4316000% | 4349700% | 33.0383 | 0 | 19.6 | FALSE | 999
| 165210868a2019m2 | 1 | 65210868 | 2019 | 2 | 0 | 85 | 1 | 12 | 1.5783 | 08001 | ATLÁNTICO | BARRANQUILLA | 4316000% | 4349700% | 33.0383 | 0 | 19.6 | FALSE | 999
| 165210868a2019m2 | 1 | 65210868 | 2019 | 2 | 0 | 85 | 1 | 12 | 1.5783 | 08001 | ATLÁNTICO | BARRANQUILLA | 4316000% | 4349700% | 33.0383 | 0 | 19.6 | FALSE | 999
| 165210868a2019m2 | 1 | 65210868 | 2019 | 2 | 0 | 85 | 1 | 12 | 1.5783 | 08001 | ATLÁNTICO | BARRANQUILLA | 4316000% | 4349700% | 33.0383 | 0 | 19.6 | FALSE | 999
| 165210868a2019m2 | 1 | 65210868 | 2019 | 2 | 0 | 85 | 1 | 12 | 1.5783 | 08001 | ATLÁNTICO | BARRANQUILLA | 4316000% | 4349700% | 33.0383 | 0 | 19.6 | FALSE | 999
| 165210868a2019m2 | 1 | 65210868 | 2019 | 2 | 0 | 85 | 1 | 12 | 1.5783 | 08001 | ATLÁNTICO | BARRANQUILLA | 4316000% | 4349700% | 33.0383 | 0 | 19.6 | FALSE | 999
| 165210868a2019m2 | 1 | 65210868 | 2019 | 2 | 0 | 85 | 1 | 12 | 1.5783 | 08001 | ATLÁNTICO | BARRANQUILLA | 4316000% | 4349700% | 33.0383 | 0 | 19.6 | FALSE | 999
| 165210868a2019m2 | 1 | 65210868 | 2019 | 2 | 0 | 85 | 1 | 12 | 1.5783 | 08001 | ATLÁNTICO | BARRANQUILLA | 4316000% | 4349700% | 33.0383 | 0 | 19.6 | FALSE | 999
| 165210868a2019m2 | 1 | 65210868 | 2019 | 2 | 0 | 85 | 1 | 12 | 1.5783 | 08001 | ATLÁNTICO | BARRANQUILLA | 4316000% | 4349700% | 33.0383 | 0 | 19.6 | FALSE | 999
| 165210868a2019m2 | 1 | 65210868 | 2019 | 2 | 0 | 85 | 1 | 12 | 1.5783 | 08001 | ATLÁNTICO | BARRANQUILLA | 4316000% | 4349700% | 33.0383 | 0 | 19.6 | FALSE | 999
| 165210868a2019m2 | 1 | 65210868 | 2019 | 2 | 0 | 85 | 1 | 12 | 1.5783 | 08001 | ATLÁNTICO | BARRANQUILLA | 4316000% | 4349700% | 33.0383 | 0 | 19.6 | FALSE | 999
| 165210868a2019m2 | 1 | 65210868 | 2019 | 2 | 0 | 85 | 1 | 12 | 1.5783 | 08001 | ATLÁNTICO | BARRANQUILLA | 4316000% | 4349700% | 33.0383 | 0 | 19.6 | FALSE | 999
| 165210868a2019m2 | 1 | 65210868 | 2019 | 2 | 0 | 85 | 1 | 12 | 1.5783 | 08001 | ATLÁNTICO | BARRANQUILLA | 4316000% | 4349700% | 33.0383 | 0 | 19.6 | FALSE | 999
| 165210868a2019m2 | 1 | 65210868 | 2019 | 2 | 0 | 85 | 1 | 12 | 1.5783 | 08001 | ATLÁNTICO | BARRANQUILLA | 4316000% | 4349700% | 33.0383 | 0 | 19.6 | FALSE | 999
| 165210868a2019m2 | 1 | 65210868 | 2019 | 2 | 0 | 85 | 1 | 12 | 1.5783 | 08001 | ATLÁNTICO | BARRANQUILLA | 4316000% | 4349700% | 33.0383 | 0 | 19.6 | FALSE | 999
| 165210868a2019m2 | 1 | 65210868 | 2019 | 2 | 0 | 85 | 1 | 12 | 1.5783 | 08001 | ATLÁNTICO | BARRANQUILLA | 4316000% | 4349700% | 33.0383 | 0 | 19.6 | FALSE | 999
| 165210868a2019m2 | 1 | 65210868 | 2019 | 2 | 0 | 85 | 1 | 12 | 1.5783 | 08001 | ATLÁNTICO | BARRANQUILLA | 4316000% | 4349700% | 33.0383 | 0 | 19.6 | FALSE | 999
| 165210868a2019m2 | 1 | 65210868 | 2019 | 2 | 0 | 85 | 1 | 12 | 1.5783 | 08001 | ATLÁNTICO | BARRANQUILLA | 4316000% | 4349700% | 33.0383 | 0 | 19.6 | FALSE | 999
| 165210868a2019m2 | 1 | 65210868 | 2019 | 2 | 0 | 85 | 1 | 12 | 1.5783 | 08001 | ATLÁNTICO | BARRANQUILLA | 4316000% | 4349700% | 33.0383 | 0 | 19.6 | FALSE | 999
| 165210868a2019m2 | 1 | 65210868 | 2019 | 2 | 0 | 85 | 1 | 12 | 1.5783 | 08001 | ATLÁNTICO | BARRANQUILLA | 4316000% | 4349700% | 33.0383 | 0 | 19.6 | FALSE | 999
| 165210868a2019m2 | 1 | 65210868 | 2019 | 2 | 0 | 85 | 1 | 12 | 1.5783 | 08001 | ATLÁNTICO | BARRANQUILLA | 4316000% | 4349700% | 33.0383 | 0 | 19.6 | FALSE | 999
| 165210868a2019m2 | 1 | 65210868 | 2019 | 2 | 0 | 85 | 1 | 12 | 1.5783 | 08001 | ATLÁNTICO | BARRANQUILLA | 4316000% | 4349700% | 33.0383 | 0 | 19.6 | FALSE | 999
| 165210868a2019m2 | 1 | 65210868 | 2019 | 2 | 0 | 85 | 1 | 12 | 1.5783 | 08001 | ATLÁNTICO | BARRANQUILLA | 4316000% | 4349700% | 33.0383 | 0 | 19.6 | FALSE | 999
| 165210868a2019m2 | 1 | 65210868 | 2019 | 2 | 0 | 85 | 1 | 12 | 1.5783 | 08001 | ATLÁNTICO | BARRANQUILLA | 4316000% | 4349700% | 33.0383 | 0 | 19.6 | FALSE | 999
| 165210868a2019m2 | 1 | 65210868 | 2019 | 2 | 0 | 85 | 1 | 12 | 1.5783 | 08001 | ATLÁNTICO | BARRANQUILLA | 4316000% | 4349700% | 33.0383 | 0 | 19.6 | FALSE | 999
| 165210868a2019m2 | 1 | 65210868 | 2019 | 2 | 0 | 85 | 1 | 12 | 1.5783 | 08001 | ATLÁNTICO | BARRANQUILLA | 4316000% | 4349700% | 33.0383 | 0 | 19.6 | FALSE | 999
| 165210868a2019m2 | 1 | 65210868 | 2019 | 2 | 0 | 85 | 1 | 12 | 1.5783 | 08001 | ATLÁNTICO | BARRANQUILLA | 4316000% | 4349700% | 33.0383 | 0 | 19.6 | FALSE | 999
| 165210868a2019m2 | 1 | 65210868 | 2019 | 2 | 0 | 85 | 1 | 12 | 1.5783 | 08001 | ATLÁNTICO | BARRANQUILLA | 4316000% | 4349700% | 33.0383 | 0 | 19.6 | FALSE | 999
| 165210868a2019m2 | 1 | 65210868 | 2019 | 2 | 0 | 85 | 1 | 12 | 1.5783 | 08001 | ATLÁNTICO | BARRANQUILLA | 4316000% | 4349700% | 33.0383 | 0 | 19.6 | FALSE | 999
| 165210868a2019m2 | 1 | 65210868 | 2019 | 2 | 0 | 85 | 1 | 12 | 1.5783 | 08001 | ATLÁNTICO | BARRANQUILLA | 4316000% | 4349700% | 33.0383 | 0 | 19.6 | FALSE | 999
| 165210868a2019m2 | 1 | 65210868 | 2019 | 2 | 0 | 85 | 1 | 12 | 1.5783 | 08001 | ATLÁNTICO | BARRANQUILLA | 4316000% | 4349700% | 33.0383 | 0 | 19.6 | FALSE | 999
| 165210868a2019m2 | 1 | 65210868 | 2019 | 2 | 0 | 85 | 1 | 12 | 1.5783 | 08001 | ATLÁNTICO | BARRANQUILLA | 4316000% | 4349700% | 33.0383 | 0 | 19.6 | FALSE | 999
| 165210868a2019m2 | 1 | 65210868 | 2019 | 2 | 0 | 85 | 1 | 12 | 1.5783 | 08001 | ATLÁNTICO | BARRANQUILLA | 4316000% | 4349700% | 33.0383 | 0 | 19.6 | FALSE | 999
| 165210868a2019m2 | 1 | 65210868 | 2019 | 2 | 0 | 85 | 1 | 12 | 1.5783 | 08001 | ATLÁNTICO | BARRANQUILLA | 4316000% | 4349700% | 33.0383 | 0 | 19.6 | FALSE | 999
| 165210868a2019m2 | 1 | 65210868 | 2019 | 2 | 0 | 85 | 1 | 12 | 1.5783 | 08001 | ATLÁNTICO | BARRANQUILLA | 4316000% | 4349700% | 33.0383 | 0 | 19.6 | FALSE | 999
| 165210868a2019m2 | 1 | 65210868 | 2019 | 2 | 0 | 85 | 1 | 12 | 1.5783 | 08001 | ATLÁNTICO | BARRANQUILLA | 4316000% | 4349700% | 33.0383 | 0 | 19.6 | FALSE | 999
| 165210868a2019m2 | 1 | 65210868 | 2019 | 2 | 0 | 85 | 1 | 12 | 1.5783 | 08001 | ATLÁNTICO | BARRANQUILLA | 4316000% | 4349700% | 33.0383 | 0 | 19.6 | FALSE | 999
| 165210868a2019m2 | 1 | 65210868 | 2019 | 2 | 0 | 85 | 1 | 12 | 1.5783 | 08001 | ATLÁNTICO | BARRANQUILLA | 4316000% | 4349700% | 33.0383 | 0 | 19.6 | FALSE | 999
| 165210868a2019m2 | 1 | 65210868 | 2019 | 2 | 0 | 85 | 1 | 12 | 1.5783 | 08001 | ATLÁNTICO | BARRANQUILLA | 4316000% | 4349700% | 33.0383 | 0 | 19.6 | FALSE | 999
| 165210868a2019m2 | 1 | 65210868 | 2019 | 2 | 0 | 85 | 1 | 12 | 1.5783 | 08001 | ATLÁNTICO | BARRANQUILLA | 4316000% | 4349700% | 33.0383 | 0 | 19.6 | FALSE | 999
| 165210868a2019m2 | 1 | 65210868 | 2019 | 2 | 0 | 85 | 1 | 12 | 1.5783 | 08001 | ATLÁNTICO | BARRANQUILLA | 4316000% | 4349700% | 33.0383 | 0 | 19.6 | FALSE | 999
| 165210868a2019m2 | 1 | 65210868 | 2019 | 2 | 0 | 85 | 1 | 12 | 1.5783 | 08001 | ATLÁNTICO | BARRANQUILLA | 4316000% | 4349700% | 33.0383 | 0 | 19.6 | FALSE | 999
| 165210868a2019m2 | 1 | 65210868 | 2019 | 2 | 0 | 85 | 1 | 12 | 1.5783 | 08001 | ATLÁNTICO | BARRANQUILLA | 4316000% | 4349700% | 33.0383 | 0 | 19.6 | FALSE | 999
| 165210868a2019m2 | 1 | 65210868 | 2019 | 2 | 0 | 85 | 1 | 12 | 1.5783 | 08001 | ATLÁNTICO | BARRANQUILLA | 4316000% | 4349700% | 33.0383 | 0 | 19.6 | FALSE | 999
| 165210868a2019m2 | 1 | 65210868 | 2019 | 2 | 0 | 85 | 1 | 12 | 1.5783 | 08001 | ATLÁNTICO | BARRANQUILLA | 4316000% | 4349700% | 33.0383 | 0 | 19.6 | FALSE | 999
| 165210868a2019m2 | 1 | 65210868 | 2019 | 2 | 0 | 85 | 1 | 12 | 1.5783 | 08001 | ATLÁNTICO | BARRANQUILLA | 4316000% | 4349700% | 33.0383 | 0 | 19.6 | FALSE | 999
| 165210868a2019m2 | 1 | 65210868 | 2019 | 2 | 0 | 85 | 1 | 12 | 1.5783 | 08001 | ATLÁNTICO | BARRANQUILLA | 4316000% | 4349700% | 33.0383 | 0 | 19.6 | FALSE | 999
| 165210868a2019m2 | 1 | 65210868 | 2019 | 2 | 0 | 85 | 1 | 12 | 1.5783 | 08001 | ATLÁNTICO | BARRANQUILLA | 4316000% | 4349700% | 33.0383 | 0 | 19.6 | FALSE | 999
| 165210868a2019m2 | 1 | 65210868 | 2019 | 2 | 0 | 85 | 1 | 12 | 1.5783 | 08001 | ATLÁNTICO | BARRANQUILLA | 4316000% | 4349700% | 33.0383 | 0 | 19.6 | FALSE | 999
| 165210868a2019m2 | 1 | 65210868 | 2019 | 2 | 0 | 85 | 1 | 12 | 1.5783 | 08001 | ATLÁNTICO | BARRANQUILLA | 4316000% | 4349700% | 33.0383 | 0 | 19.6 | FALSE | 999
| 165210868a2019m2 | 1 | 65210868 | 2019 | 2 | 0 | 85 | 1 | 12 | 1.5783 | 08001 | ATLÁNTICO | BARRANQUILLA | 4316000% | 4349700% | 33.0383 | 0 | 19.6 | FALSE | 999
| 165210868a2019m2 | 1 | 65210868 | 2019 | 2 | 0 | 85 | 1 | 12 | 1.5783 | 08001 | ATLÁNTICO | BARRANQUILLA | 4316000% | 4349700% | 33.0383 | 0 | 19.6 | FALSE | 999
| 165210868a2019m2 | 1 | 65210868 | 2019 | 2 | 0 | 85 | 1 | 12 | 1.5783 | 08001 | ATLÁNTICO | BARRANQUILLA | 4316000% | 4349700% | 33.0383 | 0 | 19.6 | FALSE | 999
| 165210868a2019m2 | 1 | 65210868 | 2019 | 2 | 0 | 85 | 1 | 12 | 1.5783 | 08001 | ATLÁNTICO | BARRANQUILLA | 4316000% | 4349700% | 33.0383 | 0 | 19.6 | FALSE | 999
| 165210868a2019m2 | 1 | 65210868 | 2019 | 2 | 0 | 85 | 1 | 12 | 1.5783 | 08001 | ATLÁNTICO | BARRANQUILLA | 4316000% | 4349700% | 33.0383 | 0 | 19.6 | FALSE | 999
| 165210868a2019m2 | 1 | 65210868 | 2019 | 2 | 0 | 85 | 1 | 12 | 1.5783 | 08001 | ATLÁNTICO | BARRANQUILLA | 4316000% | 4349700% | 33.0383 | 0 | 19.6 | FALSE | 999
| 165210868a2019m2 | 1 | 65210868 | 2019 | 2 | 0 | 85 | 1 | 12 | 1.5783 | 08001 | ATLÁNTICO | BARRANQUILLA | 4316000% | 4349700% | 33.0383 | 0 | 19.6 | FALSE | 999
| 165210868a2019m2 | 1 | 65210868 | 2019 | 2 | 0 | 85 | 1 | 12 | 1.5783 | 08001 | ATLÁNTICO | BARRANQUILLA | 4316000% | 4349700% | 33.0383 | 0 | 19.6 | FALSE | 999
| 165210868a2019m2 | 1 | 65210868 | 2019 | 2 | 0 | 85 | 1 | 12 | 1.5783 | 08001 | ATLÁNTICO | BARRANQUILLA | 4316000% | 4349700% | 33.0383 | 0 | 19.6 | FALSE | 999
| 165210868a2019m2 | 1 | 65210868 | 2019 | 2 | 0 | 85 | 1 | 12 | 1.5783 | 08001 | ATLÁNTICO | BARRANQUILLA | 4316000% | 4349700% | 33.0383 | 0 | 19.6 | FALSE | 999
| 165210868a2019m2 | 1 | 65210868 | 2019 | 2 | 0 | 85 | 1 | 12 | 1.5783 | 08001 | ATLÁNTICO | BARRANQUILLA | 4316000% | 4349700% | 33.0383 | 0 | 19.6 | FALSE | 999
| 165210868a2019m2 | 1 | 65210868 | 2019 | 2 | 0 | 85 | 1 | 12 | 1.5783 | 08001 | ATLÁNTICO | BARRANQUILLA | 4316000% | 4349700% | 33.0383 | 0 | 19.6 | FALSE | 999
| 165210868a2019m2 | 1 | 65210868 | 2019 | 2 | 0 | 85 | 1 | 12 | 1.5783 | 08001 | ATLÁNTICO | BARRANQUILLA | 4316000% | 4349700% | 33.0383 | 0 | 19.6 | FALSE | 999
| 165210868a2019m2 | 1 | 65210868 | 2019 | 2 | 0 | 85 | 1 | 12 | 1.5783 | 08001 | ATLÁNTICO | BARRANQUILLA | 4316000% | 4349700% | 33.0383 | 0 | 19.6 | FALSE | 999
| 165210868a2019m2 | 1 | 65210868 | 2019 | 2 | 0 | 85 | 1 | 12 | 1.5783 | 08001 | ATLÁNTICO | BARRANQUILLA | 4316000% | 4349700% | 33.0383 | 0 | 19.6 | FALSE | 999
| 165210868a2019m2 | 1 | 65210868 | 2019 | 2 | 0 | 85 | 1 | 12 | 1.5783 | 08001 | ATLÁNTICO | BARRANQUILLA | 4316000% | 4349700% | 33.0383 | 0 | 19.6 | FALSE | 999
| 165210868a2019m2 | 1 | 65210868 | 2019 | 2 | 0 | 85 | 1 | 12 | 1.5783 | 08001 | ATLÁNTICO | BARRANQUILLA | 4316000% | 4349700% | 33.0383 | 0 | 19.6 | FALSE | 999
| 165210868a2019m2 | 1 | 65210868 | 2019 | 2 | 0 | 85 | 1 | 12 | 1.5783 | 08001 | ATLÁNTICO | BARRANQUILLA | 4316000% | 4349700% | 33.0383 | 0 | 19.6 | FALSE | 999
| 165210868a2019m2 | 1 | 65210868 | 2019 | 2 | 0 | 85 | 1 | 12 | 1.5783 | 08001 | ATLÁNTICO | BARRANQUILLA | 4316000% | 4349700% | 33.0383 | 0 | 19.6 | FALSE | 999
| 165210868a2019m2 | 1 | 65210868 | 2019 | 2 | 0 | 85 | 1 | 12 | 1.5783 | 08001 | ATLÁNTICO | BARRANQUILLA | 4316000% | 4349700% | 33.0383 | 0 | 19.6 | FALSE | 999
| 165210868a2019m2 | 1 | 65210868 | 2019 | 2 | 0 | 85 | 1 | 12 | 1.5783 | 08001 | ATLÁNTICO | BARRANQUILLA | 4316000% | 4349700% | 33.0383 | 0 | 19.6 | FALSE | 999
| 165210868a2019m2 | 1 | 65210868 | 2019 | 2 | 0 | 85 | 1 | 12 | 1.5783 | 08001 | ATLÁNTICO | BARRANQUILLA | 4316000% | 4349700% | 33.0383 | 0 | 19.6 | FALSE | 999
| 165210868a2019m2 | 1 | 65210868 | 2019 | 2 | 0 | 85 | 1 | 12 | 1.5783 | 08001 | ATLÁNTICO | BARRANQUILLA | 4316000% | 4349700% | 33.0383 | 0 | 19.6 | FALSE | 999
| 165210868a2019m2 | 1 | 65210868 | 2019 | 2 | 0 | 85 | 1 | 12 | 1.5783 | 08001 | ATLÁNTICO | BARRANQUILLA | 4316000% | 4349700% | 33.0383 | 0 | 19.6 | FALSE | 999
| 165210868a2019m2 | 1 | 65210868 | 2019 | 2 | 0 | 85 | 1 | 12 | 1.5783 | 08001 | ATLÁNTICO | BARRANQUILLA | 4316000% | 4349700% | 33.0383 | 0 | 19.6 | FALSE | 999
| 165210868a2019m2 | 1 | 65210868 | 2019 | 2 | 0 | 85 | 1 | 12 | 1.5783 | 08001 | ATLÁNTICO | BARRANQUILLA | 4316000% | 4349700% | 33.0383 | 0 | 19.6 | FALSE | 999
| 165210868a2019m2 | 1 | 65210868 | 2019 | 2 | 0 | 85 | 1 | 12 | 1.5783 | 08001 | ATLÁNTICO | BARRANQUILLA | 4316000% | 4349700% | 33.0383 | 0 | 19.6 | FALSE | 999
| 165210868a2019m2 | 1 | 65210868 | 2019 | 2 | 1 | 1 | 1 | 12 | 0 | 08001 | ATLÁNTICO | BARRANQUILLA | 4316000% | 4349700% | 0 | 18.3875 | 19.6 | TRUE | 999
| 165210868a2019m3 | 1 | 65210868 | 2019 | 3 | 0 | 85 | 1 | 12 | 9.5036 | 08001 | ATLÁNTICO | BARRANQUILLA | 4319100% | 4352500% | 33.0383 | 0 | 19.6 | FALSE | 999
| 165210868a2019m3 | 1 | 65210868 | 2019 | 3 | 0 | 85 | 1 | 12 | 9.5036 | 08001 | ATLÁNTICO | BARRANQUILLA | 4319100% | 4352500% | 33.0383 | 0 | 19.6 | FALSE | 999
| 165210868a2019m3 | 1 | 65210868 | 2019 | 3 | 0 | 85 | 1 | 12 | 9.5036 | 08001 | ATLÁNTICO | BARRANQUILLA | 4319100% | 4352500% | 33.0383 | 0 | 19.6 | FALSE | 999
| 165210868a2019m3 | 1 | 65210868 | 2019 | 3 | 0 | 85 | 1 | 12 | 9.5036 | 08001 | ATLÁNTICO | BARRANQUILLA | 4319100% | 4352500% | 33.0383 | 0 | 19.6 | FALSE | 999
| 165210868a2019m3 | 1 | 65210868 | 2019 | 3 | 0 | 85 | 1 | 12 | 9.5036 | 08001 | ATLÁNTICO | BARRANQUILLA | 4319100% | 4352500% | 33.0383 | 0 | 19.6 | FALSE | 999
| 165210868a2019m3 | 1 | 65210868 | 2019 | 3 | 0 | 85 | 1 | 12 | 9.5036 | 08001 | ATLÁNTICO | BARRANQUILLA | 4319100% | 4352500% | 33.0383 | 0 | 19.6 | FALSE | 999
| 165210868a2019m3 | 1 | 65210868 | 2019 | 3 | 0 | 85 | 1 | 12 | 9.5036 | 08001 | ATLÁNTICO | BARRANQUILLA | 4319100% | 4352500% | 33.0383 | 0 | 19.6 | FALSE | 999
| 165210868a2019m3 | 1 | 65210868 | 2019 | 3 | 0 | 85 | 1 | 12 | 9.5036 | 08001 | ATLÁNTICO | BARRANQUILLA | 4319100% | 4352500% | 33.0383 | 0 | 19.6 | FALSE | 999
| 165210868a2019m3 | 1 | 65210868 | 2019 | 3 | 0 | 85 | 1 | 12 | 9.5036 | 08001 | ATLÁNTICO | BARRANQUILLA | 4319100% | 4352500% | 33.0383 | 0 | 19.6 | FALSE | 999
| 165210868a2019m3 | 1 | 65210868 | 2019 | 3 | 0 | 85 | 1 | 12 | 9.5036 | 08001 | ATLÁNTICO | BARRANQUILLA | 4319100% | 4352500% | 33.0383 | 0 | 19.6 | FALSE | 999
| 165210868a2019m3 | 1 | 65210868 | 2019 | 3 | 0 | 85 | 1 | 12 | 9.5036 | 08001 | ATLÁNTICO | BARRANQUILLA | 4319100% | 4352500% | 33.0383 | 0 | 19.6 | FALSE | 999
| 165210868a2019m3 | 1 | 65210868 | 2019 | 3 | 0 | 85 | 1 | 12 | 9.5036 | 08001 | ATLÁNTICO | BARRANQUILLA | 4319100% | 4352500% | 33.0383 | 0 | 19.6 | FALSE | 999
| 165210868a2019m3 | 1 | 65210868 | 2019 | 3 | 0 | 85 | 1 | 12 | 9.5036 | 08001 | ATLÁNTICO | BARRANQUILLA | 4319100% | 4352500% | 33.0383 | 0 | 19.6 | FALSE | 999
| 165210868a2019m3 | 1 | 65210868 | 2019 | 3 | 0 | 85 | 1 | 12 | 9.5036 | 08001 | ATLÁNTICO | BARRANQUILLA | 4319100% | 4352500% | 33.0383 | 0 | 19.6 | FALSE | 999
| 165210868a2019m3 | 1 | 65210868 | 2019 | 3 | 0 | 85 | 1 | 12 | 9.5036 | 08001 | ATLÁNTICO | BARRANQUILLA | 4319100% | 4352500% | 33.0383 | 0 | 19.6 | FALSE | 999
| 165210868a2019m3 | 1 | 65210868 | 2019 | 3 | 0 | 85 | 1 | 12 | 9.5036 | 08001 | ATLÁNTICO | BARRANQUILLA | 4319100% | 4352500% | 33.0383 | 0 | 19.6 | FALSE | 999
| 165210868a2019m3 | 1 | 65210868 | 2019 | 3 | 0 | 85 | 1 | 12 | 9.5036 | 08001 | ATLÁNTICO | BARRANQUILLA | 4319100% | 4352500% | 33.0383 | 0 | 19.6 | FALSE | 999
| 165210868a2019m3 | 1 | 65210868 | 2019 | 3 | 0 | 85 | 1 | 12 | 9.5036 | 08001 | ATLÁNTICO | BARRANQUILLA | 4319100% | 4352500% | 33.0383 | 0 | 19.6 | FALSE | 999
| 165210868a2019m3 | 1 | 65210868 | 2019 | 3 | 0 | 85 | 1 | 12 | 9.5036 | 08001 | ATLÁNTICO | BARRANQUILLA | 4319100% | 4352500% | 33.0383 | 0 | 19.6 | FALSE | 999
| 165210868a2019m3 | 1 | 65210868 | 2019 | 3 | 0 | 85 | 1 | 12 | 9.5036 | 08001 | ATLÁNTICO | BARRANQUILLA | 4319100% | 4352500% | 33.0383 | 0 | 19.6 | FALSE | 999
| 165210868a2019m3 | 1 | 65210868 | 2019 | 3 | 0 | 85 | 1 | 12 | 9.5036 | 08001 | ATLÁNTICO | BARRANQUILLA | 4319100% | 4352500% | 33.0383 | 0 | 19.6 | FALSE | 999
| 165210868a2019m3 | 1 | 65210868 | 2019 | 3 | 0 | 85 | 1 | 12 | 9.5036 | 08001 | ATLÁNTICO | BARRANQUILLA | 4319100% | 4352500% | 33.0383 | 0 | 19.6 | FALSE | 999
| 165210868a2019m3 | 1 | 65210868 | 2019 | 3 | 0 | 85 | 1 | 12 | 9.5036 | 08001 | ATLÁNTICO | BARRANQUILLA | 4319100% | 4352500% | 33.0383 | 0 | 19.6 | FALSE | 999
| 165210868a2019m3 | 1 | 65210868 | 2019 | 3 | 0 | 85 | 1 | 12 | 9.5036 | 08001 | ATLÁNTICO | BARRANQUILLA | 4319100% | 4352500% | 33.0383 | 0 | 19.6 | FALSE | 999
| 165210868a2019m3 | 1 | 65210868 | 2019 | 3 | 0 | 85 | 1 | 12 | 9.5036 | 08001 | ATLÁNTICO | BARRANQUILLA | 4319100% | 4352500% | 33.0383 | 0 | 19.6 | FALSE | 999
| 165210868a2019m3 | 1 | 65210868 | 2019 | 3 | 0 | 85 | 1 | 12 | 9.5036 | 08001 | ATLÁNTICO | BARRANQUILLA | 4319100% | 4352500% | 33.0383 | 0 | 19.6 | FALSE | 999
| 165210868a2019m3 | 1 | 65210868 | 2019 | 3 | 0 | 85 | 1 | 12 | 9.5036 | 08001 | ATLÁNTICO | BARRANQUILLA | 4319100% | 4352500% | 33.0383 | 0 | 19.6 | FALSE | 999
| 165210868a2019m3 | 1 | 65210868 | 2019 | 3 | 0 | 85 | 1 | 12 | 9.5036 | 08001 | ATLÁNTICO | BARRANQUILLA | 4319100% | 4352500% | 33.0383 | 0 | 19.6 | FALSE | 999
| 165210868a2019m3 | 1 | 65210868 | 2019 | 3 | 0 | 85 | 1 | 12 | 9.5036 | 08001 | ATLÁNTICO | BARRANQUILLA | 4319100% | 4352500% | 33.0383 | 0 | 19.6 | FALSE | 999
| 165210868a2019m3 | 1 | 65210868 | 2019 | 3 | 0 | 85 | 1 | 12 | 9.5036 | 08001 | ATLÁNTICO | BARRANQUILLA | 4319100% | 4352500% | 33.0383 | 0 | 19.6 | FALSE | 999
| 165210868a2019m3 | 1 | 65210868 | 2019 | 3 | 0 | 85 | 1 | 12 | 9.5036 | 08001 | ATLÁNTICO | BARRANQUILLA | 4319100% | 4352500% | 33.0383 | 0 | 19.6 | FALSE | 999
| 165210868a2019m3 | 1 | 65210868 | 2019 | 3 | 0 | 85 | 1 | 12 | 9.5036 | 08001 | ATLÁNTICO | BARRANQUILLA | 4319100% | 4352500% | 33.0383 | 0 | 19.6 | FALSE | 999
| 165210868a2019m3 | 1 | 65210868 | 2019 | 3 | 0 | 85 | 1 | 12 | 9.5036 | 08001 | ATLÁNTICO | BARRANQUILLA | 4319100% | 4352500% | 33.0383 | 0 | 19.6 | FALSE | 999
| 165210868a2019m3 | 1 | 65210868 | 2019 | 3 | 0 | 85 | 1 | 12 | 9.5036 | 08001 | ATLÁNTICO | BARRANQUILLA | 4319100% | 4352500% | 33.0383 | 0 | 19.6 | FALSE | 999
| 165210868a2019m3 | 1 | 65210868 | 2019 | 3 | 0 | 85 | 1 | 12 | 9.5036 | 08001 | ATLÁNTICO | BARRANQUILLA | 4319100% | 4352500% | 33.0383 | 0 | 19.6 | FALSE | 999
| 165210868a2019m3 | 1 | 65210868 | 2019 | 3 | 0 | 85 | 1 | 12 | 9.5036 | 08001 | ATLÁNTICO | BARRANQUILLA | 4319100% | 4352500% | 33.0383 | 0 | 19.6 | FALSE | 999
| 165210868a2019m3 | 1 | 65210868 | 2019 | 3 | 0 | 85 | 1 | 12 | 9.5036 | 08001 | ATLÁNTICO | BARRANQUILLA | 4319100% | 4352500% | 33.0383 | 0 | 19.6 | FALSE | 999
| 165210868a2019m3 | 1 | 65210868 | 2019 | 3 | 0 | 85 | 1 | 12 | 9.5036 | 08001 | ATLÁNTICO | BARRANQUILLA | 4319100% | 4352500% | 33.0383 | 0 | 19.6 | FALSE | 999
| 165210868a2019m3 | 1 | 65210868 | 2019 | 3 | 0 | 85 | 1 | 12 | 9.5036 | 08001 | ATLÁNTICO | BARRANQUILLA | 4319100% | 4352500% | 33.0383 | 0 | 19.6 | FALSE | 999
| 165210868a2019m3 | 1 | 65210868 | 2019 | 3 | 0 | 85 | 1 | 12 | 9.5036 | 08001 | ATLÁNTICO | BARRANQUILLA | 4319100% | 4352500% | 33.0383 | 0 | 19.6 | FALSE | 999
| 165210868a2019m3 | 1 | 65210868 | 2019 | 3 | 0 | 85 | 1 | 12 | 9.5036 | 08001 | ATLÁNTICO | BARRANQUILLA | 4319100% | 4352500% | 33.0383 | 0 | 19.6 | FALSE | 999
| 165210868a2019m3 | 1 | 65210868 | 2019 | 3 | 0 | 85 | 1 | 12 | 9.5036 | 08001 | ATLÁNTICO | BARRANQUILLA | 4319100% | 4352500% | 33.0383 | 0 | 19.6 | FALSE | 999
| 165210868a2019m3 | 1 | 65210868 | 2019 | 3 | 0 | 85 | 1 | 12 | 9.5036 | 08001 | ATLÁNTICO | BARRANQUILLA | 4319100% | 4352500% | 33.0383 | 0 | 19.6 | FALSE | 999
| 165210868a2019m3 | 1 | 65210868 | 2019 | 3 | 0 | 85 | 1 | 12 | 9.5036 | 08001 | ATLÁNTICO | BARRANQUILLA | 4319100% | 4352500% | 33.0383 | 0 | 19.6 | FALSE | 999
| 165210868a2019m3 | 1 | 65210868 | 2019 | 3 | 0 | 85 | 1 | 12 | 9.5036 | 08001 | ATLÁNTICO | BARRANQUILLA | 4319100% | 4352500% | 33.0383 | 0 | 19.6 | FALSE | 999
| 165210868a2019m3 | 1 | 65210868 | 2019 | 3 | 0 | 85 | 1 | 12 | 9.5036 | 08001 | ATLÁNTICO | BARRANQUILLA | 4319100% | 4352500% | 33.0383 | 0 | 19.6 | FALSE | 999
| 165210868a2019m3 | 1 | 65210868 | 2019 | 3 | 0 | 85 | 1 | 12 | 9.5036 | 08001 | ATLÁNTICO | BARRANQUILLA | 4319100% | 4352500% | 33.0383 | 0 | 19.6 | FALSE | 999
| 165210868a2019m3 | 1 | 65210868 | 2019 | 3 | 0 | 85 | 1 | 12 | 9.5036 | 08001 | ATLÁNTICO | BARRANQUILLA | 4319100% | 4352500% | 33.0383 | 0 | 19.6 | FALSE | 999
| 165210868a2019m3 | 1 | 65210868 | 2019 | 3 | 0 | 85 | 1 | 12 | 9.5036 | 08001 | ATLÁNTICO | BARRANQUILLA | 4319100% | 4352500% | 33.0383 | 0 | 19.6 | FALSE | 999
| 165210868a2019m3 | 1 | 65210868 | 2019 | 3 | 0 | 85 | 1 | 12 | 9.5036 | 08001 | ATLÁNTICO | BARRANQUILLA | 4319100% | 4352500% | 33.0383 | 0 | 19.6 | FALSE | 999
| 165210868a2019m3 | 1 | 65210868 | 2019 | 3 | 0 | 85 | 1 | 12 | 9.5036 | 08001 | ATLÁNTICO | BARRANQUILLA | 4319100% | 4352500% | 33.0383 | 0 | 19.6 | FALSE | 999
| 165210868a2019m3 | 1 | 65210868 | 2019 | 3 | 0 | 85 | 1 | 12 | 9.5036 | 08001 | ATLÁNTICO | BARRANQUILLA | 4319100% | 4352500% | 33.0383 | 0 | 19.6 | FALSE | 999
| 165210868a2019m3 | 1 | 65210868 | 2019 | 3 | 0 | 85 | 1 | 12 | 9.5036 | 08001 | ATLÁNTICO | BARRANQUILLA | 4319100% | 4352500% | 33.0383 | 0 | 19.6 | FALSE | 999
| 165210868a2019m3 | 1 | 65210868 | 2019 | 3 | 0 | 85 | 1 | 12 | 9.5036 | 08001 | ATLÁNTICO | BARRANQUILLA | 4319100% | 4352500% | 33.0383 | 0 | 19.6 | FALSE | 999
| 165210868a2019m3 | 1 | 65210868 | 2019 | 3 | 0 | 85 | 1 | 12 | 9.5036 | 08001 | ATLÁNTICO | BARRANQUILLA | 4319100% | 4352500% | 33.0383 | 0 | 19.6 | FALSE | 999
| 165210868a2019m3 | 1 | 65210868 | 2019 | 3 | 0 | 85 | 1 | 12 | 9.5036 | 08001 | ATLÁNTICO | BARRANQUILLA | 4319100% | 4352500% | 33.0383 | 0 | 19.6 | FALSE | 999
| 165210868a2019m3 | 1 | 65210868 | 2019 | 3 | 0 | 85 | 1 | 12 | 9.5036 | 08001 | ATLÁNTICO | BARRANQUILLA | 4319100% | 4352500% | 33.0383 | 0 | 19.6 | FALSE | 999
| 165210868a2019m3 | 1 | 65210868 | 2019 | 3 | 0 | 85 | 1 | 12 | 9.5036 | 08001 | ATLÁNTICO | BARRANQUILLA | 4319100% | 4352500% | 33.0383 | 0 | 19.6 | FALSE | 999
| 165210868a2019m3 | 1 | 65210868 | 2019 | 3 | 0 | 85 | 1 | 12 | 9.5036 | 08001 | ATLÁNTICO | BARRANQUILLA | 4319100% | 4352500% | 33.0383 | 0 | 19.6 | FALSE | 999
| 165210868a2019m3 | 1 | 65210868 | 2019 | 3 | 0 | 85 | 1 | 12 | 9.5036 | 08001 | ATLÁNTICO | BARRANQUILLA | 4319100% | 4352500% | 33.0383 | 0 | 19.6 | FALSE | 999
| 165210868a2019m3 | 1 | 65210868 | 2019 | 3 | 0 | 85 | 1 | 12 | 9.5036 | 08001 | ATLÁNTICO | BARRANQUILLA | 4319100% | 4352500% | 33.0383 | 0 | 19.6 | FALSE | 999
| 165210868a2019m3 | 1 | 65210868 | 2019 | 3 | 0 | 85 | 1 | 12 | 9.5036 | 08001 | ATLÁNTICO | BARRANQUILLA | 4319100% | 4352500% | 33.0383 | 0 | 19.6 | FALSE | 999
| 165210868a2019m3 | 1 | 65210868 | 2019 | 3 | 0 | 85 | 1 | 12 | 9.5036 | 08001 | ATLÁNTICO | BARRANQUILLA | 4319100% | 4352500% | 33.0383 | 0 | 19.6 | FALSE | 999
| 165210868a2019m3 | 1 | 65210868 | 2019 | 3 | 0 | 85 | 1 | 12 | 9.5036 | 08001 | ATLÁNTICO | BARRANQUILLA | 4319100% | 4352500% | 33.0383 | 0 | 19.6 | FALSE | 999
| 165210868a2019m3 | 1 | 65210868 | 2019 | 3 | 0 | 85 | 1 | 12 | 9.5036 | 08001 | ATLÁNTICO | BARRANQUILLA | 4319100% | 4352500% | 33.0383 | 0 | 19.6 | FALSE | 999
| 165210868a2019m3 | 1 | 65210868 | 2019 | 3 | 0 | 85 | 1 | 12 | 9.5036 | 08001 | ATLÁNTICO | BARRANQUILLA | 4319100% | 4352500% | 33.0383 | 0 | 19.6 | FALSE | 999
| 165210868a2019m3 | 1 | 65210868 | 2019 | 3 | 0 | 85 | 1 | 12 | 9.5036 | 08001 | ATLÁNTICO | BARRANQUILLA | 4319100% | 4352500% | 33.0383 | 0 | 19.6 | FALSE | 999
| 165210868a2019m3 | 1 | 65210868 | 2019 | 3 | 0 | 85 | 1 | 12 | 9.5036 | 08001 | ATLÁNTICO | BARRANQUILLA | 4319100% | 4352500% | 33.0383 | 0 | 19.6 | FALSE | 999
| 165210868a2019m3 | 1 | 65210868 | 2019 | 3 | 0 | 85 | 1 | 12 | 9.5036 | 08001 | ATLÁNTICO | BARRANQUILLA | 4319100% | 4352500% | 33.0383 | 0 | 19.6 | FALSE | 999
| 165210868a2019m3 | 1 | 65210868 | 2019 | 3 | 0 | 85 | 1 | 12 | 9.5036 | 08001 | ATLÁNTICO | BARRANQUILLA | 4319100% | 4352500% | 33.0383 | 0 | 19.6 | FALSE | 999
| 165210868a2019m3 | 1 | 65210868 | 2019 | 3 | 0 | 85 | 1 | 12 | 9.5036 | 08001 | ATLÁNTICO | BARRANQUILLA | 4319100% | 4352500% | 33.0383 | 0 | 19.6 | FALSE | 999
| 165210868a2019m3 | 1 | 65210868 | 2019 | 3 | 0 | 85 | 1 | 12 | 9.5036 | 08001 | ATLÁNTICO | BARRANQUILLA | 4319100% | 4352500% | 33.0383 | 0 | 19.6 | FALSE | 999
| 165210868a2019m3 | 1 | 65210868 | 2019 | 3 | 0 | 85 | 1 | 12 | 9.5036 | 08001 | ATLÁNTICO | BARRANQUILLA | 4319100% | 4352500% | 33.0383 | 0 | 19.6 | FALSE | 999
| 165210868a2019m3 | 1 | 65210868 | 2019 | 3 | 0 | 85 | 1 | 12 | 9.5036 | 08001 | ATLÁNTICO | BARRANQUILLA | 4319100% | 4352500% | 33.0383 | 0 | 19.6 | FALSE | 999
| 165210868a2019m3 | 1 | 65210868 | 2019 | 3 | 0 | 85 | 1 | 12 | 9.5036 | 08001 | ATLÁNTICO | BARRANQUILLA | 4319100% | 4352500% | 33.0383 | 0 | 19.6 | FALSE | 999
| 165210868a2019m3 | 1 | 65210868 | 2019 | 3 | 0 | 85 | 1 | 12 | 9.5036 | 08001 | ATLÁNTICO | BARRANQUILLA | 4319100% | 4352500% | 33.0383 | 0 | 19.6 | FALSE | 999
| 165210868a2019m3 | 1 | 65210868 | 2019 | 3 | 0 | 85 | 1 | 12 | 9.5036 | 08001 | ATLÁNTICO | BARRANQUILLA | 4319100% | 4352500% | 33.0383 | 0 | 19.6 | FALSE | 999
| 165210868a2019m3 | 1 | 65210868 | 2019 | 3 | 0 | 85 | 1 | 12 | 9.5036 | 08001 | ATLÁNTICO | BARRANQUILLA | 4319100% | 4352500% | 33.0383 | 0 | 19.6 | FALSE | 999
| 165210868a2019m3 | 1 | 65210868 | 2019 | 3 | 0 | 85 | 1 | 12 | 9.5036 | 08001 | ATLÁNTICO | BARRANQUILLA | 4319100% | 4352500% | 33.0383 | 0 | 19.6 | FALSE | 999
| 165210868a2019m3 | 1 | 65210868 | 2019 | 3 | 0 | 85 | 1 | 12 | 9.5036 | 08001 | ATLÁNTICO | BARRANQUILLA | 4319100% | 4352500% | 33.0383 | 0 | 19.6 | FALSE | 999
| 165210868a2019m3 | 1 | 65210868 | 2019 | 3 | 0 | 85 | 1 | 12 | 9.5036 | 08001 | ATLÁNTICO | BARRANQUILLA | 4319100% | 4352500% | 33.0383 | 0 | 19.6 | FALSE | 999
| 165210868a2019m3 | 1 | 65210868 | 2019 | 3 | 0 | 85 | 1 | 12 | 9.5036 | 08001 | ATLÁNTICO | BARRANQUILLA | 4319100% | 4352500% | 33.0383 | 0 | 19.6 | FALSE | 999
| 165210868a2019m3 | 1 | 65210868 | 2019 | 3 | 0 | 85 | 1 | 12 | 9.5036 | 08001 | ATLÁNTICO | BARRANQUILLA | 4319100% | 4352500% | 33.0383 | 0 | 19.6 | FALSE | 999
| 165210868a2019m3 | 1 | 65210868 | 2019 | 3 | 0 | 85 | 1 | 12 | 9.5036 | 08001 | ATLÁNTICO | BARRANQUILLA | 4319100% | 4352500% | 33.0383 | 0 | 19.6 | FALSE | 999
| 165210868a2019m3 | 1 | 65210868 | 2019 | 3 | 0 | 85 | 1 | 12 | 9.5036 | 08001 | ATLÁNTICO | BARRANQUILLA | 4319100% | 4352500% | 33.0383 | 0 | 19.6 | FALSE | 999
| 165210868a2019m3 | 1 | 65210868 | 2019 | 3 | 1 | 1 | 1 | 12 | 9.3458 | 08001 | ATLÁNTICO | BARRANQUILLA | 4319100% | 4352500% | 0 | 18.3875 | 19.6 | TRUE | 999
| 165210868a2019m4 | 1 | 65210868 | 2019 | 4 | 0 | 85 | 1 | 12 | 4.2561 | 08001 | ATLÁNTICO | BARRANQUILLA | 4322100% | 4355600% | 33.0383 | 0 | 19.6 | FALSE | 999
| 165210868a2019m4 | 1 | 65210868 | 2019 | 4 | 0 | 85 | 1 | 12 | 4.2561 | 08001 | ATLÁNTICO | BARRANQUILLA | 4322100% | 4355600% | 33.0383 | 0 | 19.6 | FALSE | 999
| 165210868a2019m4 | 1 | 65210868 | 2019 | 4 | 0 | 85 | 1 | 12 | 4.2561 | 08001 | ATLÁNTICO | BARRANQUILLA | 4322100% | 4355600% | 33.0383 | 0 | 19.6 | FALSE | 999
| 165210868a2019m4 | 1 | 65210868 | 2019 | 4 | 0 | 85 | 1 | 12 | 4.2561 | 08001 | ATLÁNTICO | BARRANQUILLA | 4322100% | 4355600% | 33.0383 | 0 | 19.6 | FALSE | 999
| 165210868a2019m4 | 1 | 65210868 | 2019 | 4 | 0 | 85 | 1 | 12 | 4.2561 | 08001 | ATLÁNTICO | BARRANQUILLA | 4322100% | 4355600% | 33.0383 | 0 | 19.6 | FALSE | 999
| 165210868a2019m4 | 1 | 65210868 | 2019 | 4 | 0 | 85 | 1 | 12 | 4.2561 | 08001 | ATLÁNTICO | BARRANQUILLA | 4322100% | 4355600% | 33.0383 | 0 | 19.6 | FALSE | 999
| 165210868a2019m4 | 1 | 65210868 | 2019 | 4 | 0 | 85 | 1 | 12 | 4.2561 | 08001 | ATLÁNTICO | BARRANQUILLA | 4322100% | 4355600% | 33.0383 | 0 | 19.6 | FALSE | 999
| 165210868a2019m4 | 1 | 65210868 | 2019 | 4 | 0 | 85 | 1 | 12 | 4.2561 | 08001 | ATLÁNTICO | BARRANQUILLA | 4322100% | 4355600% | 33.0383 | 0 | 19.6 | FALSE | 999
| 165210868a2019m4 | 1 | 65210868 | 2019 | 4 | 0 | 85 | 1 | 12 | 4.2561 | 08001 | ATLÁNTICO | BARRANQUILLA | 4322100% | 4355600% | 33.0383 | 0 | 19.6 | FALSE | 999
| 165210868a2019m4 | 1 | 65210868 | 2019 | 4 | 0 | 85 | 1 | 12 | 4.2561 | 08001 | ATLÁNTICO | BARRANQUILLA | 4322100% | 4355600% | 33.0383 | 0 | 19.6 | FALSE | 999
| 165210868a2019m4 | 1 | 65210868 | 2019 | 4 | 0 | 85 | 1 | 12 | 4.2561 | 08001 | ATLÁNTICO | BARRANQUILLA | 4322100% | 4355600% | 33.0383 | 0 | 19.6 | FALSE | 999
| 165210868a2019m4 | 1 | 65210868 | 2019 | 4 | 0 | 85 | 1 | 12 | 4.2561 | 08001 | ATLÁNTICO | BARRANQUILLA | 4322100% | 4355600% | 33.0383 | 0 | 19.6 | FALSE | 999
| 165210868a2019m4 | 1 | 65210868 | 2019 | 4 | 0 | 85 | 1 | 12 | 4.2561 | 08001 | ATLÁNTICO | BARRANQUILLA | 4322100% | 4355600% | 33.0383 | 0 | 19.6 | FALSE | 999
| 165210868a2019m4 | 1 | 65210868 | 2019 | 4 | 0 | 85 | 1 | 12 | 4.2561 | 08001 | ATLÁNTICO | BARRANQUILLA | 4322100% | 4355600% | 33.0383 | 0 | 19.6 | FALSE | 999
| 165210868a2019m4 | 1 | 65210868 | 2019 | 4 | 0 | 85 | 1 | 12 | 4.2561 | 08001 | ATLÁNTICO | BARRANQUILLA | 4322100% | 4355600% | 33.0383 | 0 | 19.6 | FALSE | 999
| 165210868a2019m4 | 1 | 65210868 | 2019 | 4 | 0 | 85 | 1 | 12 | 4.2561 | 08001 | ATLÁNTICO | BARRANQUILLA | 4322100% | 4355600% | 33.0383 | 0 | 19.6 | FALSE | 999
| 165210868a2019m4 | 1 | 65210868 | 2019 | 4 | 0 | 85 | 1 | 12 | 4.2561 | 08001 | ATLÁNTICO | BARRANQUILLA | 4322100% | 4355600% | 33.0383 | 0 | 19.6 | FALSE | 999
| 165210868a2019m4 | 1 | 65210868 | 2019 | 4 | 0 | 85 | 1 | 12 | 4.2561 | 08001 | ATLÁNTICO | BARRANQUILLA | 4322100% | 4355600% | 33.0383 | 0 | 19.6 | FALSE | 999
| 165210868a2019m4 | 1 | 65210868 | 2019 | 4 | 0 | 85 | 1 | 12 | 4.2561 | 08001 | ATLÁNTICO | BARRANQUILLA | 4322100% | 4355600% | 33.0383 | 0 | 19.6 | FALSE | 999
| 165210868a2019m4 | 1 | 65210868 | 2019 | 4 | 0 | 85 | 1 | 12 | 4.2561 | 08001 | ATLÁNTICO | BARRANQUILLA | 4322100% | 4355600% | 33.0383 | 0 | 19.6 | FALSE | 999
| 165210868a2019m4 | 1 | 65210868 | 2019 | 4 | 0 | 85 | 1 | 12 | 4.2561 | 08001 | ATLÁNTICO | BARRANQUILLA | 4322100% | 4355600% | 33.0383 | 0 | 19.6 | FALSE | 999
| 165210868a2019m4 | 1 | 65210868 | 2019 | 4 | 0 | 85 | 1 | 12 | 4.2561 | 08001 | ATLÁNTICO | BARRANQUILLA | 4322100% | 4355600% | 33.0383 | 0 | 19.6 | FALSE | 999
| 165210868a2019m4 | 1 | 65210868 | 2019 | 4 | 0 | 85 | 1 | 12 | 4.2561 | 08001 | ATLÁNTICO | BARRANQUILLA | 4322100% | 4355600% | 33.0383 | 0 | 19.6 | FALSE | 999
| 165210868a2019m4 | 1 | 65210868 | 2019 | 4 | 0 | 85 | 1 | 12 | 4.2561 | 08001 | ATLÁNTICO | BARRANQUILLA | 4322100% | 4355600% | 33.0383 | 0 | 19.6 | FALSE | 999
| 165210868a2019m4 | 1 | 65210868 | 2019 | 4 | 0 | 85 | 1 | 12 | 4.2561 | 08001 | ATLÁNTICO | BARRANQUILLA | 4322100% | 4355600% | 33.0383 | 0 | 19.6 | FALSE | 999
| 165210868a2019m4 | 1 | 65210868 | 2019 | 4 | 0 | 85 | 1 | 12 | 4.2561 | 08001 | ATLÁNTICO | BARRANQUILLA | 4322100% | 4355600% | 33.0383 | 0 | 19.6 | FALSE | 999
| 165210868a2019m4 | 1 | 65210868 | 2019 | 4 | 0 | 85 | 1 | 12 | 4.2561 | 08001 | ATLÁNTICO | BARRANQUILLA | 4322100% | 4355600% | 33.0383 | 0 | 19.6 | FALSE | 999
| 165210868a2019m4 | 1 | 65210868 | 2019 | 4 | 0 | 85 | 1 | 12 | 4.2561 | 08001 | ATLÁNTICO | BARRANQUILLA | 4322100% | 4355600% | 33.0383 | 0 | 19.6 | FALSE | 999
| 165210868a2019m4 | 1 | 65210868 | 2019 | 4 | 0 | 85 | 1 | 12 | 4.2561 | 08001 | ATLÁNTICO | BARRANQUILLA | 4322100% | 4355600% | 33.0383 | 0 | 19.6 | FALSE | 999
| 165210868a2019m4 | 1 | 65210868 | 2019 | 4 | 0 | 85 | 1 | 12 | 4.2561 | 08001 | ATLÁNTICO | BARRANQUILLA | 4322100% | 4355600% | 33.0383 | 0 | 19.6 | FALSE | 999
| 165210868a2019m4 | 1 | 65210868 | 2019 | 4 | 0 | 85 | 1 | 12 | 4.2561 | 08001 | ATLÁNTICO | BARRANQUILLA | 4322100% | 4355600% | 33.0383 | 0 | 19.6 | FALSE | 999
| 165210868a2019m4 | 1 | 65210868 | 2019 | 4 | 0 | 85 | 1 | 12 | 4.2561 | 08001 | ATLÁNTICO | BARRANQUILLA | 4322100% | 4355600% | 33.0383 | 0 | 19.6 | FALSE | 999
| 165210868a2019m4 | 1 | 65210868 | 2019 | 4 | 0 | 85 | 1 | 12 | 4.2561 | 08001 | ATLÁNTICO | BARRANQUILLA | 4322100% | 4355600% | 33.0383 | 0 | 19.6 | FALSE | 999
| 165210868a2019m4 | 1 | 65210868 | 2019 | 4 | 0 | 85 | 1 | 12 | 4.2561 | 08001 | ATLÁNTICO | BARRANQUILLA | 4322100% | 4355600% | 33.0383 | 0 | 19.6 | FALSE | 999
| 165210868a2019m4 | 1 | 65210868 | 2019 | 4 | 0 | 85 | 1 | 12 | 4.2561 | 08001 | ATLÁNTICO | BARRANQUILLA | 4322100% | 4355600% | 33.0383 | 0 | 19.6 | FALSE | 999
| 165210868a2019m4 | 1 | 65210868 | 2019 | 4 | 0 | 85 | 1 | 12 | 4.2561 | 08001 | ATLÁNTICO | BARRANQUILLA | 4322100% | 4355600% | 33.0383 | 0 | 19.6 | FALSE | 999
| 165210868a2019m4 | 1 | 65210868 | 2019 | 4 | 0 | 85 | 1 | 12 | 4.2561 | 08001 | ATLÁNTICO | BARRANQUILLA | 4322100% | 4355600% | 33.0383 | 0 | 19.6 | FALSE | 999
| 165210868a2019m4 | 1 | 65210868 | 2019 | 4 | 0 | 85 | 1 | 12 | 4.2561 | 08001 | ATLÁNTICO | BARRANQUILLA | 4322100% | 4355600% | 33.0383 | 0 | 19.6 | FALSE | 999
| 165210868a2019m4 | 1 | 65210868 | 2019 | 4 | 0 | 85 | 1 | 12 | 4.2561 | 08001 | ATLÁNTICO | BARRANQUILLA | 4322100% | 4355600% | 33.0383 | 0 | 19.6 | FALSE | 999
| 165210868a2019m4 | 1 | 65210868 | 2019 | 4 | 0 | 85 | 1 | 12 | 4.2561 | 08001 | ATLÁNTICO | BARRANQUILLA | 4322100% | 4355600% | 33.0383 | 0 | 19.6 | FALSE | 999
| 165210868a2019m4 | 1 | 65210868 | 2019 | 4 | 0 | 85 | 1 | 12 | 4.2561 | 08001 | ATLÁNTICO | BARRANQUILLA | 4322100% | 4355600% | 33.0383 | 0 | 19.6 | FALSE | 999
| 165210868a2019m4 | 1 | 65210868 | 2019 | 4 | 0 | 85 | 1 | 12 | 4.2561 | 08001 | ATLÁNTICO | BARRANQUILLA | 4322100% | 4355600% | 33.0383 | 0 | 19.6 | FALSE | 999
| 165210868a2019m4 | 1 | 65210868 | 2019 | 4 | 0 | 85 | 1 | 12 | 4.2561 | 08001 | ATLÁNTICO | BARRANQUILLA | 4322100% | 4355600% | 33.0383 | 0 | 19.6 | FALSE | 999
| 165210868a2019m4 | 1 | 65210868 | 2019 | 4 | 0 | 85 | 1 | 12 | 4.2561 | 08001 | ATLÁNTICO | BARRANQUILLA | 4322100% | 4355600% | 33.0383 | 0 | 19.6 | FALSE | 999
| 165210868a2019m4 | 1 | 65210868 | 2019 | 4 | 0 | 85 | 1 | 12 | 4.2561 | 08001 | ATLÁNTICO | BARRANQUILLA | 4322100% | 4355600% | 33.0383 | 0 | 19.6 | FALSE | 999
| 165210868a2019m4 | 1 | 65210868 | 2019 | 4 | 0 | 85 | 1 | 12 | 4.2561 | 08001 | ATLÁNTICO | BARRANQUILLA | 4322100% | 4355600% | 33.0383 | 0 | 19.6 | FALSE | 999
| 165210868a2019m4 | 1 | 65210868 | 2019 | 4 | 0 | 85 | 1 | 12 | 4.2561 | 08001 | ATLÁNTICO | BARRANQUILLA | 4322100% | 4355600% | 33.0383 | 0 | 19.6 | FALSE | 999
| 165210868a2019m4 | 1 | 65210868 | 2019 | 4 | 0 | 85 | 1 | 12 | 4.2561 | 08001 | ATLÁNTICO | BARRANQUILLA | 4322100% | 4355600% | 33.0383 | 0 | 19.6 | FALSE | 999
| 165210868a2019m4 | 1 | 65210868 | 2019 | 4 | 0 | 85 | 1 | 12 | 4.2561 | 08001 | ATLÁNTICO | BARRANQUILLA | 4322100% | 4355600% | 33.0383 | 0 | 19.6 | FALSE | 999
| 165210868a2019m4 | 1 | 65210868 | 2019 | 4 | 0 | 85 | 1 | 12 | 4.2561 | 08001 | ATLÁNTICO | BARRANQUILLA | 4322100% | 4355600% | 33.0383 | 0 | 19.6 | FALSE | 999
| 165210868a2019m4 | 1 | 65210868 | 2019 | 4 | 0 | 85 | 1 | 12 | 4.2561 | 08001 | ATLÁNTICO | BARRANQUILLA | 4322100% | 4355600% | 33.0383 | 0 | 19.6 | FALSE | 999
| 165210868a2019m4 | 1 | 65210868 | 2019 | 4 | 0 | 85 | 1 | 12 | 4.2561 | 08001 | ATLÁNTICO | BARRANQUILLA | 4322100% | 4355600% | 33.0383 | 0 | 19.6 | FALSE | 999
| 165210868a2019m4 | 1 | 65210868 | 2019 | 4 | 0 | 85 | 1 | 12 | 4.2561 | 08001 | ATLÁNTICO | BARRANQUILLA | 4322100% | 4355600% | 33.0383 | 0 | 19.6 | FALSE | 999
| 165210868a2019m4 | 1 | 65210868 | 2019 | 4 | 0 | 85 | 1 | 12 | 4.2561 | 08001 | ATLÁNTICO | BARRANQUILLA | 4322100% | 4355600% | 33.0383 | 0 | 19.6 | FALSE | 999
| 165210868a2019m4 | 1 | 65210868 | 2019 | 4 | 0 | 85 | 1 | 12 | 4.2561 | 08001 | ATLÁNTICO | BARRANQUILLA | 4322100% | 4355600% | 33.0383 | 0 | 19.6 | FALSE | 999
| 165210868a2019m4 | 1 | 65210868 | 2019 | 4 | 0 | 85 | 1 | 12 | 4.2561 | 08001 | ATLÁNTICO | BARRANQUILLA | 4322100% | 4355600% | 33.0383 | 0 | 19.6 | FALSE | 999
| 165210868a2019m4 | 1 | 65210868 | 2019 | 4 | 0 | 85 | 1 | 12 | 4.2561 | 08001 | ATLÁNTICO | BARRANQUILLA | 4322100% | 4355600% | 33.0383 | 0 | 19.6 | FALSE | 999
| 165210868a2019m4 | 1 | 65210868 | 2019 | 4 | 0 | 85 | 1 | 12 | 4.2561 | 08001 | ATLÁNTICO | BARRANQUILLA | 4322100% | 4355600% | 33.0383 | 0 | 19.6 | FALSE | 999
| 165210868a2019m4 | 1 | 65210868 | 2019 | 4 | 0 | 85 | 1 | 12 | 4.2561 | 08001 | ATLÁNTICO | BARRANQUILLA | 4322100% | 4355600% | 33.0383 | 0 | 19.6 | FALSE | 999
| 165210868a2019m4 | 1 | 65210868 | 2019 | 4 | 0 | 85 | 1 | 12 | 4.2561 | 08001 | ATLÁNTICO | BARRANQUILLA | 4322100% | 4355600% | 33.0383 | 0 | 19.6 | FALSE | 999
| 165210868a2019m4 | 1 | 65210868 | 2019 | 4 | 0 | 85 | 1 | 12 | 4.2561 | 08001 | ATLÁNTICO | BARRANQUILLA | 4322100% | 4355600% | 33.0383 | 0 | 19.6 | FALSE | 999
| 165210868a2019m4 | 1 | 65210868 | 2019 | 4 | 0 | 85 | 1 | 12 | 4.2561 | 08001 | ATLÁNTICO | BARRANQUILLA | 4322100% | 4355600% | 33.0383 | 0 | 19.6 | FALSE | 999
| 165210868a2019m4 | 1 | 65210868 | 2019 | 4 | 0 | 85 | 1 | 12 | 4.2561 | 08001 | ATLÁNTICO | BARRANQUILLA | 4322100% | 4355600% | 33.0383 | 0 | 19.6 | FALSE | 999
| 165210868a2019m4 | 1 | 65210868 | 2019 | 4 | 0 | 85 | 1 | 12 | 4.2561 | 08001 | ATLÁNTICO | BARRANQUILLA | 4322100% | 4355600% | 33.0383 | 0 | 19.6 | FALSE | 999
| 165210868a2019m4 | 1 | 65210868 | 2019 | 4 | 0 | 85 | 1 | 12 | 4.2561 | 08001 | ATLÁNTICO | BARRANQUILLA | 4322100% | 4355600% | 33.0383 | 0 | 19.6 | FALSE | 999
| 165210868a2019m4 | 1 | 65210868 | 2019 | 4 | 0 | 85 | 1 | 12 | 4.2561 | 08001 | ATLÁNTICO | BARRANQUILLA | 4322100% | 4355600% | 33.0383 | 0 | 19.6 | FALSE | 999
| 165210868a2019m4 | 1 | 65210868 | 2019 | 4 | 0 | 85 | 1 | 12 | 4.2561 | 08001 | ATLÁNTICO | BARRANQUILLA | 4322100% | 4355600% | 33.0383 | 0 | 19.6 | FALSE | 999
| 165210868a2019m4 | 1 | 65210868 | 2019 | 4 | 0 | 85 | 1 | 12 | 4.2561 | 08001 | ATLÁNTICO | BARRANQUILLA | 4322100% | 4355600% | 33.0383 | 0 | 19.6 | FALSE | 999
| 165210868a2019m4 | 1 | 65210868 | 2019 | 4 | 0 | 85 | 1 | 12 | 4.2561 | 08001 | ATLÁNTICO | BARRANQUILLA | 4322100% | 4355600% | 33.0383 | 0 | 19.6 | FALSE | 999
| 165210868a2019m4 | 1 | 65210868 | 2019 | 4 | 0 | 85 | 1 | 12 | 4.2561 | 08001 | ATLÁNTICO | BARRANQUILLA | 4322100% | 4355600% | 33.0383 | 0 | 19.6 | FALSE | 999
| 165210868a2019m4 | 1 | 65210868 | 2019 | 4 | 0 | 85 | 1 | 12 | 4.2561 | 08001 | ATLÁNTICO | BARRANQUILLA | 4322100% | 4355600% | 33.0383 | 0 | 19.6 | FALSE | 999
| 165210868a2019m4 | 1 | 65210868 | 2019 | 4 | 0 | 85 | 1 | 12 | 4.2561 | 08001 | ATLÁNTICO | BARRANQUILLA | 4322100% | 4355600% | 33.0383 | 0 | 19.6 | FALSE | 999
| 165210868a2019m4 | 1 | 65210868 | 2019 | 4 | 0 | 85 | 1 | 12 | 4.2561 | 08001 | ATLÁNTICO | BARRANQUILLA | 4322100% | 4355600% | 33.0383 | 0 | 19.6 | FALSE | 999
| 165210868a2019m4 | 1 | 65210868 | 2019 | 4 | 0 | 85 | 1 | 12 | 4.2561 | 08001 | ATLÁNTICO | BARRANQUILLA | 4322100% | 4355600% | 33.0383 | 0 | 19.6 | FALSE | 999
| 165210868a2019m4 | 1 | 65210868 | 2019 | 4 | 0 | 85 | 1 | 12 | 4.2561 | 08001 | ATLÁNTICO | BARRANQUILLA | 4322100% | 4355600% | 33.0383 | 0 | 19.6 | FALSE | 999
| 165210868a2019m4 | 1 | 65210868 | 2019 | 4 | 0 | 85 | 1 | 12 | 4.2561 | 08001 | ATLÁNTICO | BARRANQUILLA | 4322100% | 4355600% | 33.0383 | 0 | 19.6 | FALSE | 999
| 165210868a2019m4 | 1 | 65210868 | 2019 | 4 | 0 | 85 | 1 | 12 | 4.2561 | 08001 | ATLÁNTICO | BARRANQUILLA | 4322100% | 4355600% | 33.0383 | 0 | 19.6 | FALSE | 999
| 165210868a2019m4 | 1 | 65210868 | 2019 | 4 | 0 | 85 | 1 | 12 | 4.2561 | 08001 | ATLÁNTICO | BARRANQUILLA | 4322100% | 4355600% | 33.0383 | 0 | 19.6 | FALSE | 999
| 165210868a2019m4 | 1 | 65210868 | 2019 | 4 | 0 | 85 | 1 | 12 | 4.2561 | 08001 | ATLÁNTICO | BARRANQUILLA | 4322100% | 4355600% | 33.0383 | 0 | 19.6 | FALSE | 999
| 165210868a2019m4 | 1 | 65210868 | 2019 | 4 | 0 | 85 | 1 | 12 | 4.2561 | 08001 | ATLÁNTICO | BARRANQUILLA | 4322100% | 4355600% | 33.0383 | 0 | 19.6 | FALSE | 999
| 165210868a2019m4 | 1 | 65210868 | 2019 | 4 | 0 | 85 | 1 | 12 | 4.2561 | 08001 | ATLÁNTICO | BARRANQUILLA | 4322100% | 4355600% | 33.0383 | 0 | 19.6 | FALSE | 999
| 165210868a2019m4 | 1 | 65210868 | 2019 | 4 | 0 | 85 | 1 | 12 | 4.2561 | 08001 | ATLÁNTICO | BARRANQUILLA | 4322100% | 4355600% | 33.0383 | 0 | 19.6 | FALSE | 999
| 165210868a2019m4 | 1 | 65210868 | 2019 | 4 | 0 | 85 | 1 | 12 | 4.2561 | 08001 | ATLÁNTICO | BARRANQUILLA | 4322100% | 4355600% | 33.0383 | 0 | 19.6 | FALSE | 999
| 165210868a2019m4 | 1 | 65210868 | 2019 | 4 | 0 | 85 | 1 | 12 | 4.2561 | 08001 | ATLÁNTICO | BARRANQUILLA | 4322100% | 4355600% | 33.0383 | 0 | 19.6 | FALSE | 999
| 165210868a2019m4 | 1 | 65210868 | 2019 | 4 | 0 | 85 | 1 | 12 | 4.2561 | 08001 | ATLÁNTICO | BARRANQUILLA | 4322100% | 4355600% | 33.0383 | 0 | 19.6 | FALSE | 999
| 165210868a2019m4 | 1 | 65210868 | 2019 | 4 | 1 | 1 | 1 | 12 | 2.0225 | 08001 | ATLÁNTICO | BARRANQUILLA | 4322100% | 4355600% | 0 | 18.3875 | 19.6 | TRUE | 999
| 165210868a2019m5 | 1 | 65210868 | 2019 | 5 | 0 | 85 | 1 | 12 | 11.5389 | 08001 | ATLÁNTICO | BARRANQUILLA | 4325200% | 4358600% | 33.0383 | 0 | 19.6 | FALSE | 999
| 165210868a2019m5 | 1 | 65210868 | 2019 | 5 | 0 | 85 | 1 | 12 | 11.5389 | 08001 | ATLÁNTICO | BARRANQUILLA | 4325200% | 4358600% | 33.0383 | 0 | 19.6 | FALSE | 999
| 165210868a2019m5 | 1 | 65210868 | 2019 | 5 | 0 | 85 | 1 | 12 | 11.5389 | 08001 | ATLÁNTICO | BARRANQUILLA | 4325200% | 4358600% | 33.0383 | 0 | 19.6 | FALSE | 999
| 165210868a2019m5 | 1 | 65210868 | 2019 | 5 | 0 | 85 | 1 | 12 | 11.5389 | 08001 | ATLÁNTICO | BARRANQUILLA | 4325200% | 4358600% | 33.0383 | 0 | 19.6 | FALSE | 999
| 165210868a2019m5 | 1 | 65210868 | 2019 | 5 | 0 | 85 | 1 | 12 | 11.5389 | 08001 | ATLÁNTICO | BARRANQUILLA | 4325200% | 4358600% | 33.0383 | 0 | 19.6 | FALSE | 999
| 165210868a2019m5 | 1 | 65210868 | 2019 | 5 | 0 | 85 | 1 | 12 | 11.5389 | 08001 | ATLÁNTICO | BARRANQUILLA | 4325200% | 4358600% | 33.0383 | 0 | 19.6 | FALSE | 999
| 165210868a2019m5 | 1 | 65210868 | 2019 | 5 | 0 | 85 | 1 | 12 | 11.5389 | 08001 | ATLÁNTICO | BARRANQUILLA | 4325200% | 4358600% | 33.0383 | 0 | 19.6 | FALSE | 999
| 165210868a2019m5 | 1 | 65210868 | 2019 | 5 | 0 | 85 | 1 | 12 | 11.5389 | 08001 | ATLÁNTICO | BARRANQUILLA | 4325200% | 4358600% | 33.0383 | 0 | 19.6 | FALSE | 999
| 165210868a2019m5 | 1 | 65210868 | 2019 | 5 | 0 | 85 | 1 | 12 | 11.5389 | 08001 | ATLÁNTICO | BARRANQUILLA | 4325200% | 4358600% | 33.0383 | 0 | 19.6 | FALSE | 999
| 165210868a2019m5 | 1 | 65210868 | 2019 | 5 | 0 | 85 | 1 | 12 | 11.5389 | 08001 | ATLÁNTICO | BARRANQUILLA | 4325200% | 4358600% | 33.0383 | 0 | 19.6 | FALSE | 999
| 165210868a2019m5 | 1 | 65210868 | 2019 | 5 | 0 | 85 | 1 | 12 | 11.5389 | 08001 | ATLÁNTICO | BARRANQUILLA | 4325200% | 4358600% | 33.0383 | 0 | 19.6 | FALSE | 999
| 165210868a2019m5 | 1 | 65210868 | 2019 | 5 | 0 | 85 | 1 | 12 | 11.5389 | 08001 | ATLÁNTICO | BARRANQUILLA | 4325200% | 4358600% | 33.0383 | 0 | 19.6 | FALSE | 999
| 165210868a2019m5 | 1 | 65210868 | 2019 | 5 | 0 | 85 | 1 | 12 | 11.5389 | 08001 | ATLÁNTICO | BARRANQUILLA | 4325200% | 4358600% | 33.0383 | 0 | 19.6 | FALSE | 999
| 165210868a2019m5 | 1 | 65210868 | 2019 | 5 | 0 | 85 | 1 | 12 | 11.5389 | 08001 | ATLÁNTICO | BARRANQUILLA | 4325200% | 4358600% | 33.0383 | 0 | 19.6 | FALSE | 999
| 165210868a2019m5 | 1 | 65210868 | 2019 | 5 | 0 | 85 | 1 | 12 | 11.5389 | 08001 | ATLÁNTICO | BARRANQUILLA | 4325200% | 4358600% | 33.0383 | 0 | 19.6 | FALSE | 999
| 165210868a2019m5 | 1 | 65210868 | 2019 | 5 | 0 | 85 | 1 | 12 | 11.5389 | 08001 | ATLÁNTICO | BARRANQUILLA | 4325200% | 4358600% | 33.0383 | 0 | 19.6 | FALSE | 999
| 165210868a2019m5 | 1 | 65210868 | 2019 | 5 | 0 | 85 | 1 | 12 | 11.5389 | 08001 | ATLÁNTICO | BARRANQUILLA | 4325200% | 4358600% | 33.0383 | 0 | 19.6 | FALSE | 999
| 165210868a2019m5 | 1 | 65210868 | 2019 | 5 | 0 | 85 | 1 | 12 | 11.5389 | 08001 | ATLÁNTICO | BARRANQUILLA | 4325200% | 4358600% | 33.0383 | 0 | 19.6 | FALSE | 999
| 165210868a2019m5 | 1 | 65210868 | 2019 | 5 | 0 | 85 | 1 | 12 | 11.5389 | 08001 | ATLÁNTICO | BARRANQUILLA | 4325200% | 4358600% | 33.0383 | 0 | 19.6 | FALSE | 999
| 165210868a2019m5 | 1 | 65210868 | 2019 | 5 | 0 | 85 | 1 | 12 | 11.5389 | 08001 | ATLÁNTICO | BARRANQUILLA | 4325200% | 4358600% | 33.0383 | 0 | 19.6 | FALSE | 999
| 165210868a2019m5 | 1 | 65210868 | 2019 | 5 | 0 | 85 | 1 | 12 | 11.5389 | 08001 | ATLÁNTICO | BARRANQUILLA | 4325200% | 4358600% | 33.0383 | 0 | 19.6 | FALSE | 999
| 165210868a2019m5 | 1 | 65210868 | 2019 | 5 | 0 | 85 | 1 | 12 | 11.5389 | 08001 | ATLÁNTICO | BARRANQUILLA | 4325200% | 4358600% | 33.0383 | 0 | 19.6 | FALSE | 999
| 165210868a2019m5 | 1 | 65210868 | 2019 | 5 | 0 | 85 | 1 | 12 | 11.5389 | 08001 | ATLÁNTICO | BARRANQUILLA | 4325200% | 4358600% | 33.0383 | 0 | 19.6 | FALSE | 999
| 165210868a2019m5 | 1 | 65210868 | 2019 | 5 | 0 | 85 | 1 | 12 | 11.5389 | 08001 | ATLÁNTICO | BARRANQUILLA | 4325200% | 4358600% | 33.0383 | 0 | 19.6 | FALSE | 999
| 165210868a2019m5 | 1 | 65210868 | 2019 | 5 | 0 | 85 | 1 | 12 | 11.5389 | 08001 | ATLÁNTICO | BARRANQUILLA | 4325200% | 4358600% | 33.0383 | 0 | 19.6 | FALSE | 999
| 165210868a2019m5 | 1 | 65210868 | 2019 | 5 | 0 | 85 | 1 | 12 | 11.5389 | 08001 | ATLÁNTICO | BARRANQUILLA | 4325200% | 4358600% | 33.0383 | 0 | 19.6 | FALSE | 999
| 165210868a2019m5 | 1 | 65210868 | 2019 | 5 | 0 | 85 | 1 | 12 | 11.5389 | 08001 | ATLÁNTICO | BARRANQUILLA | 4325200% | 4358600% | 33.0383 | 0 | 19.6 | FALSE | 999
| 165210868a2019m5 | 1 | 65210868 | 2019 | 5 | 0 | 85 | 1 | 12 | 11.5389 | 08001 | ATLÁNTICO | BARRANQUILLA | 4325200% | 4358600% | 33.0383 | 0 | 19.6 | FALSE | 999
| 165210868a2019m5 | 1 | 65210868 | 2019 | 5 | 0 | 85 | 1 | 12 | 11.5389 | 08001 | ATLÁNTICO | BARRANQUILLA | 4325200% | 4358600% | 33.0383 | 0 | 19.6 | FALSE | 999
| 165210868a2019m5 | 1 | 65210868 | 2019 | 5 | 0 | 85 | 1 | 12 | 11.5389 | 08001 | ATLÁNTICO | BARRANQUILLA | 4325200% | 4358600% | 33.0383 | 0 | 19.6 | FALSE | 999
| 165210868a2019m5 | 1 | 65210868 | 2019 | 5 | 0 | 85 | 1 | 12 | 11.5389 | 08001 | ATLÁNTICO | BARRANQUILLA | 4325200% | 4358600% | 33.0383 | 0 | 19.6 | FALSE | 999
| 165210868a2019m5 | 1 | 65210868 | 2019 | 5 | 0 | 85 | 1 | 12 | 11.5389 | 08001 | ATLÁNTICO | BARRANQUILLA | 4325200% | 4358600% | 33.0383 | 0 | 19.6 | FALSE | 999
| 165210868a2019m5 | 1 | 65210868 | 2019 | 5 | 0 | 85 | 1 | 12 | 11.5389 | 08001 | ATLÁNTICO | BARRANQUILLA | 4325200% | 4358600% | 33.0383 | 0 | 19.6 | FALSE | 999
| 165210868a2019m5 | 1 | 65210868 | 2019 | 5 | 0 | 85 | 1 | 12 | 11.5389 | 08001 | ATLÁNTICO | BARRANQUILLA | 4325200% | 4358600% | 33.0383 | 0 | 19.6 | FALSE | 999
| 165210868a2019m5 | 1 | 65210868 | 2019 | 5 | 0 | 85 | 1 | 12 | 11.5389 | 08001 | ATLÁNTICO | BARRANQUILLA | 4325200% | 4358600% | 33.0383 | 0 | 19.6 | FALSE | 999
| 165210868a2019m5 | 1 | 65210868 | 2019 | 5 | 0 | 85 | 1 | 12 | 11.5389 | 08001 | ATLÁNTICO | BARRANQUILLA | 4325200% | 4358600% | 33.0383 | 0 | 19.6 | FALSE | 999
| 165210868a2019m5 | 1 | 65210868 | 2019 | 5 | 0 | 85 | 1 | 12 | 11.5389 | 08001 | ATLÁNTICO | BARRANQUILLA | 4325200% | 4358600% | 33.0383 | 0 | 19.6 | FALSE | 999
| 165210868a2019m5 | 1 | 65210868 | 2019 | 5 | 0 | 85 | 1 | 12 | 11.5389 | 08001 | ATLÁNTICO | BARRANQUILLA | 4325200% | 4358600% | 33.0383 | 0 | 19.6 | FALSE | 999
| 165210868a2019m5 | 1 | 65210868 | 2019 | 5 | 0 | 85 | 1 | 12 | 11.5389 | 08001 | ATLÁNTICO | BARRANQUILLA | 4325200% | 4358600% | 33.0383 | 0 | 19.6 | FALSE | 999
| 165210868a2019m5 | 1 | 65210868 | 2019 | 5 | 0 | 85 | 1 | 12 | 11.5389 | 08001 | ATLÁNTICO | BARRANQUILLA | 4325200% | 4358600% | 33.0383 | 0 | 19.6 | FALSE | 999
| 165210868a2019m5 | 1 | 65210868 | 2019 | 5 | 0 | 85 | 1 | 12 | 11.5389 | 08001 | ATLÁNTICO | BARRANQUILLA | 4325200% | 4358600% | 33.0383 | 0 | 19.6 | FALSE | 999
| 165210868a2019m5 | 1 | 65210868 | 2019 | 5 | 0 | 85 | 1 | 12 | 11.5389 | 08001 | ATLÁNTICO | BARRANQUILLA | 4325200% | 4358600% | 33.0383 | 0 | 19.6 | FALSE | 999
| 165210868a2019m5 | 1 | 65210868 | 2019 | 5 | 0 | 85 | 1 | 12 | 11.5389 | 08001 | ATLÁNTICO | BARRANQUILLA | 4325200% | 4358600% | 33.0383 | 0 | 19.6 | FALSE | 999
| 165210868a2019m5 | 1 | 65210868 | 2019 | 5 | 0 | 85 | 1 | 12 | 11.5389 | 08001 | ATLÁNTICO | BARRANQUILLA | 4325200% | 4358600% | 33.0383 | 0 | 19.6 | FALSE | 999
| 165210868a2019m5 | 1 | 65210868 | 2019 | 5 | 0 | 85 | 1 | 12 | 11.5389 | 08001 | ATLÁNTICO | BARRANQUILLA | 4325200% | 4358600% | 33.0383 | 0 | 19.6 | FALSE | 999
| 165210868a2019m5 | 1 | 65210868 | 2019 | 5 | 0 | 85 | 1 | 12 | 11.5389 | 08001 | ATLÁNTICO | BARRANQUILLA | 4325200% | 4358600% | 33.0383 | 0 | 19.6 | FALSE | 999
| 165210868a2019m5 | 1 | 65210868 | 2019 | 5 | 0 | 85 | 1 | 12 | 11.5389 | 08001 | ATLÁNTICO | BARRANQUILLA | 4325200% | 4358600% | 33.0383 | 0 | 19.6 | FALSE | 999
| 165210868a2019m5 | 1 | 65210868 | 2019 | 5 | 0 | 85 | 1 | 12 | 11.5389 | 08001 | ATLÁNTICO | BARRANQUILLA | 4325200% | 4358600% | 33.0383 | 0 | 19.6 | FALSE | 999
| 165210868a2019m5 | 1 | 65210868 | 2019 | 5 | 0 | 85 | 1 | 12 | 11.5389 | 08001 | ATLÁNTICO | BARRANQUILLA | 4325200% | 4358600% | 33.0383 | 0 | 19.6 | FALSE | 999
| 165210868a2019m5 | 1 | 65210868 | 2019 | 5 | 0 | 85 | 1 | 12 | 11.5389 | 08001 | ATLÁNTICO | BARRANQUILLA | 4325200% | 4358600% | 33.0383 | 0 | 19.6 | FALSE | 999
| 165210868a2019m5 | 1 | 65210868 | 2019 | 5 | 0 | 85 | 1 | 12 | 11.5389 | 08001 | ATLÁNTICO | BARRANQUILLA | 4325200% | 4358600% | 33.0383 | 0 | 19.6 | FALSE | 999
| 165210868a2019m5 | 1 | 65210868 | 2019 | 5 | 0 | 85 | 1 | 12 | 11.5389 | 08001 | ATLÁNTICO | BARRANQUILLA | 4325200% | 4358600% | 33.0383 | 0 | 19.6 | FALSE | 999
| 165210868a2019m5 | 1 | 65210868 | 2019 | 5 | 0 | 85 | 1 | 12 | 11.5389 | 08001 | ATLÁNTICO | BARRANQUILLA | 4325200% | 4358600% | 33.0383 | 0 | 19.6 | FALSE | 999
| 165210868a2019m5 | 1 | 65210868 | 2019 | 5 | 0 | 85 | 1 | 12 | 11.5389 | 08001 | ATLÁNTICO | BARRANQUILLA | 4325200% | 4358600% | 33.0383 | 0 | 19.6 | FALSE | 999
| 165210868a2019m5 | 1 | 65210868 | 2019 | 5 | 0 | 85 | 1 | 12 | 11.5389 | 08001 | ATLÁNTICO | BARRANQUILLA | 4325200% | 4358600% | 33.0383 | 0 | 19.6 | FALSE | 999
| 165210868a2019m5 | 1 | 65210868 | 2019 | 5 | 0 | 85 | 1 | 12 | 11.5389 | 08001 | ATLÁNTICO | BARRANQUILLA | 4325200% | 4358600% | 33.0383 | 0 | 19.6 | FALSE | 999
| 165210868a2019m5 | 1 | 65210868 | 2019 | 5 | 0 | 85 | 1 | 12 | 11.5389 | 08001 | ATLÁNTICO | BARRANQUILLA | 4325200% | 4358600% | 33.0383 | 0 | 19.6 | FALSE | 999
| 165210868a2019m5 | 1 | 65210868 | 2019 | 5 | 0 | 85 | 1 | 12 | 11.5389 | 08001 | ATLÁNTICO | BARRANQUILLA | 4325200% | 4358600% | 33.0383 | 0 | 19.6 | FALSE | 999
| 165210868a2019m5 | 1 | 65210868 | 2019 | 5 | 0 | 85 | 1 | 12 | 11.5389 | 08001 | ATLÁNTICO | BARRANQUILLA | 4325200% | 4358600% | 33.0383 | 0 | 19.6 | FALSE | 999
| 165210868a2019m5 | 1 | 65210868 | 2019 | 5 | 0 | 85 | 1 | 12 | 11.5389 | 08001 | ATLÁNTICO | BARRANQUILLA | 4325200% | 4358600% | 33.0383 | 0 | 19.6 | FALSE | 999
| 165210868a2019m5 | 1 | 65210868 | 2019 | 5 | 0 | 85 | 1 | 12 | 11.5389 | 08001 | ATLÁNTICO | BARRANQUILLA | 4325200% | 4358600% | 33.0383 | 0 | 19.6 | FALSE | 999
| 165210868a2019m5 | 1 | 65210868 | 2019 | 5 | 0 | 85 | 1 | 12 | 11.5389 | 08001 | ATLÁNTICO | BARRANQUILLA | 4325200% | 4358600% | 33.0383 | 0 | 19.6 | FALSE | 999
| 165210868a2019m5 | 1 | 65210868 | 2019 | 5 | 0 | 85 | 1 | 12 | 11.5389 | 08001 | ATLÁNTICO | BARRANQUILLA | 4325200% | 4358600% | 33.0383 | 0 | 19.6 | FALSE | 999
| 165210868a2019m5 | 1 | 65210868 | 2019 | 5 | 0 | 85 | 1 | 12 | 11.5389 | 08001 | ATLÁNTICO | BARRANQUILLA | 4325200% | 4358600% | 33.0383 | 0 | 19.6 | FALSE | 999
| 165210868a2019m5 | 1 | 65210868 | 2019 | 5 | 0 | 85 | 1 | 12 | 11.5389 | 08001 | ATLÁNTICO | BARRANQUILLA | 4325200% | 4358600% | 33.0383 | 0 | 19.6 | FALSE | 999
| 165210868a2019m5 | 1 | 65210868 | 2019 | 5 | 0 | 85 | 1 | 12 | 11.5389 | 08001 | ATLÁNTICO | BARRANQUILLA | 4325200% | 4358600% | 33.0383 | 0 | 19.6 | FALSE | 999
| 165210868a2019m5 | 1 | 65210868 | 2019 | 5 | 0 | 85 | 1 | 12 | 11.5389 | 08001 | ATLÁNTICO | BARRANQUILLA | 4325200% | 4358600% | 33.0383 | 0 | 19.6 | FALSE | 999
| 165210868a2019m5 | 1 | 65210868 | 2019 | 5 | 0 | 85 | 1 | 12 | 11.5389 | 08001 | ATLÁNTICO | BARRANQUILLA | 4325200% | 4358600% | 33.0383 | 0 | 19.6 | FALSE | 999
| 165210868a2019m5 | 1 | 65210868 | 2019 | 5 | 0 | 85 | 1 | 12 | 11.5389 | 08001 | ATLÁNTICO | BARRANQUILLA | 4325200% | 4358600% | 33.0383 | 0 | 19.6 | FALSE | 999
| 165210868a2019m5 | 1 | 65210868 | 2019 | 5 | 0 | 85 | 1 | 12 | 11.5389 | 08001 | ATLÁNTICO | BARRANQUILLA | 4325200% | 4358600% | 33.0383 | 0 | 19.6 | FALSE | 999
| 165210868a2019m5 | 1 | 65210868 | 2019 | 5 | 0 | 85 | 1 | 12 | 11.5389 | 08001 | ATLÁNTICO | BARRANQUILLA | 4325200% | 4358600% | 33.0383 | 0 | 19.6 | FALSE | 999
| 165210868a2019m5 | 1 | 65210868 | 2019 | 5 | 0 | 85 | 1 | 12 | 11.5389 | 08001 | ATLÁNTICO | BARRANQUILLA | 4325200% | 4358600% | 33.0383 | 0 | 19.6 | FALSE | 999
| 165210868a2019m5 | 1 | 65210868 | 2019 | 5 | 0 | 85 | 1 | 12 | 11.5389 | 08001 | ATLÁNTICO | BARRANQUILLA | 4325200% | 4358600% | 33.0383 | 0 | 19.6 | FALSE | 999
| 165210868a2019m5 | 1 | 65210868 | 2019 | 5 | 0 | 85 | 1 | 12 | 11.5389 | 08001 | ATLÁNTICO | BARRANQUILLA | 4325200% | 4358600% | 33.0383 | 0 | 19.6 | FALSE | 999
| 165210868a2019m5 | 1 | 65210868 | 2019 | 5 | 0 | 85 | 1 | 12 | 11.5389 | 08001 | ATLÁNTICO | BARRANQUILLA | 4325200% | 4358600% | 33.0383 | 0 | 19.6 | FALSE | 999
| 165210868a2019m5 | 1 | 65210868 | 2019 | 5 | 0 | 85 | 1 | 12 | 11.5389 | 08001 | ATLÁNTICO | BARRANQUILLA | 4325200% | 4358600% | 33.0383 | 0 | 19.6 | FALSE | 999
| 165210868a2019m5 | 1 | 65210868 | 2019 | 5 | 0 | 85 | 1 | 12 | 11.5389 | 08001 | ATLÁNTICO | BARRANQUILLA | 4325200% | 4358600% | 33.0383 | 0 | 19.6 | FALSE | 999
| 165210868a2019m5 | 1 | 65210868 | 2019 | 5 | 0 | 85 | 1 | 12 | 11.5389 | 08001 | ATLÁNTICO | BARRANQUILLA | 4325200% | 4358600% | 33.0383 | 0 | 19.6 | FALSE | 999
| 165210868a2019m5 | 1 | 65210868 | 2019 | 5 | 0 | 85 | 1 | 12 | 11.5389 | 08001 | ATLÁNTICO | BARRANQUILLA | 4325200% | 4358600% | 33.0383 | 0 | 19.6 | FALSE | 999
| 165210868a2019m5 | 1 | 65210868 | 2019 | 5 | 0 | 85 | 1 | 12 | 11.5389 | 08001 | ATLÁNTICO | BARRANQUILLA | 4325200% | 4358600% | 33.0383 | 0 | 19.6 | FALSE | 999
| 165210868a2019m5 | 1 | 65210868 | 2019 | 5 | 0 | 85 | 1 | 12 | 11.5389 | 08001 | ATLÁNTICO | BARRANQUILLA | 4325200% | 4358600% | 33.0383 | 0 | 19.6 | FALSE | 999
| 165210868a2019m5 | 1 | 65210868 | 2019 | 5 | 0 | 85 | 1 | 12 | 11.5389 | 08001 | ATLÁNTICO | BARRANQUILLA | 4325200% | 4358600% | 33.0383 | 0 | 19.6 | FALSE | 999
| 165210868a2019m5 | 1 | 65210868 | 2019 | 5 | 0 | 85 | 1 | 12 | 11.5389 | 08001 | ATLÁNTICO | BARRANQUILLA | 4325200% | 4358600% | 33.0383 | 0 | 19.6 | FALSE | 999
| 165210868a2019m5 | 1 | 65210868 | 2019 | 5 | 0 | 85 | 1 | 12 | 11.5389 | 08001 | ATLÁNTICO | BARRANQUILLA | 4325200% | 4358600% | 33.0383 | 0 | 19.6 | FALSE | 999
| 165210868a2019m5 | 1 | 65210868 | 2019 | 5 | 0 | 85 | 1 | 12 | 11.5389 | 08001 | ATLÁNTICO | BARRANQUILLA | 4325200% | 4358600% | 33.0383 | 0 | 19.6 | FALSE | 999
| 165210868a2019m5 | 1 | 65210868 | 2019 | 5 | 1 | 1 | 1 | 12 | 4.65 | 08001 | ATLÁNTICO | BARRANQUILLA | 4325200% | 4358600% | 0 | 18.3875 | 19.6 | TRUE | 999
| 165210868a2019m6 | 1 | 65210868 | 2019 | 6 | 0 | 86 | 1 | 12 | 2.8592 | 08001 | ATLÁNTICO | BARRANQUILLA | 4328200% | 4361700% | 33.0383 | 0 | 19.6 | FALSE | 999
| 165210868a2019m6 | 1 | 65210868 | 2019 | 6 | 0 | 86 | 1 | 12 | 2.8592 | 08001 | ATLÁNTICO | BARRANQUILLA | 4328200% | 4361700% | 33.0383 | 0 | 19.6 | FALSE | 999
| 165210868a2019m6 | 1 | 65210868 | 2019 | 6 | 0 | 86 | 1 | 12 | 2.8592 | 08001 | ATLÁNTICO | BARRANQUILLA | 4328200% | 4361700% | 33.0383 | 0 | 19.6 | FALSE | 999
| 165210868a2019m6 | 1 | 65210868 | 2019 | 6 | 0 | 86 | 1 | 12 | 2.8592 | 08001 | ATLÁNTICO | BARRANQUILLA | 4328200% | 4361700% | 33.0383 | 0 | 19.6 | FALSE | 999
| 165210868a2019m6 | 1 | 65210868 | 2019 | 6 | 0 | 86 | 1 | 12 | 2.8592 | 08001 | ATLÁNTICO | BARRANQUILLA | 4328200% | 4361700% | 33.0383 | 0 | 19.6 | FALSE | 999
| 165210868a2019m6 | 1 | 65210868 | 2019 | 6 | 0 | 86 | 1 | 12 | 2.8592 | 08001 | ATLÁNTICO | BARRANQUILLA | 4328200% | 4361700% | 33.0383 | 0 | 19.6 | FALSE | 999
| 165210868a2019m6 | 1 | 65210868 | 2019 | 6 | 0 | 86 | 1 | 12 | 2.8592 | 08001 | ATLÁNTICO | BARRANQUILLA | 4328200% | 4361700% | 33.0383 | 0 | 19.6 | FALSE | 999
| 165210868a2019m6 | 1 | 65210868 | 2019 | 6 | 0 | 86 | 1 | 12 | 2.8592 | 08001 | ATLÁNTICO | BARRANQUILLA | 4328200% | 4361700% | 33.0383 | 0 | 19.6 | FALSE | 999
| 165210868a2019m6 | 1 | 65210868 | 2019 | 6 | 0 | 86 | 1 | 12 | 2.8592 | 08001 | ATLÁNTICO | BARRANQUILLA | 4328200% | 4361700% | 33.0383 | 0 | 19.6 | FALSE | 999
| 165210868a2019m6 | 1 | 65210868 | 2019 | 6 | 0 | 86 | 1 | 12 | 2.8592 | 08001 | ATLÁNTICO | BARRANQUILLA | 4328200% | 4361700% | 33.0383 | 0 | 19.6 | FALSE | 999
| 165210868a2019m6 | 1 | 65210868 | 2019 | 6 | 0 | 86 | 1 | 12 | 2.8592 | 08001 | ATLÁNTICO | BARRANQUILLA | 4328200% | 4361700% | 33.0383 | 0 | 19.6 | FALSE | 999
| 165210868a2019m6 | 1 | 65210868 | 2019 | 6 | 0 | 86 | 1 | 12 | 2.8592 | 08001 | ATLÁNTICO | BARRANQUILLA | 4328200% | 4361700% | 33.0383 | 0 | 19.6 | FALSE | 999
| 165210868a2019m6 | 1 | 65210868 | 2019 | 6 | 0 | 86 | 1 | 12 | 2.8592 | 08001 | ATLÁNTICO | BARRANQUILLA | 4328200% | 4361700% | 33.0383 | 0 | 19.6 | FALSE | 999
| 165210868a2019m6 | 1 | 65210868 | 2019 | 6 | 0 | 86 | 1 | 12 | 2.8592 | 08001 | ATLÁNTICO | BARRANQUILLA | 4328200% | 4361700% | 33.0383 | 0 | 19.6 | FALSE | 999
| 165210868a2019m6 | 1 | 65210868 | 2019 | 6 | 0 | 86 | 1 | 12 | 2.8592 | 08001 | ATLÁNTICO | BARRANQUILLA | 4328200% | 4361700% | 33.0383 | 0 | 19.6 | FALSE | 999
| 165210868a2019m6 | 1 | 65210868 | 2019 | 6 | 0 | 86 | 1 | 12 | 2.8592 | 08001 | ATLÁNTICO | BARRANQUILLA | 4328200% | 4361700% | 33.0383 | 0 | 19.6 | FALSE | 999
| 165210868a2019m6 | 1 | 65210868 | 2019 | 6 | 0 | 86 | 1 | 12 | 2.8592 | 08001 | ATLÁNTICO | BARRANQUILLA | 4328200% | 4361700% | 33.0383 | 0 | 19.6 | FALSE | 999
| 165210868a2019m6 | 1 | 65210868 | 2019 | 6 | 0 | 86 | 1 | 12 | 2.8592 | 08001 | ATLÁNTICO | BARRANQUILLA | 4328200% | 4361700% | 33.0383 | 0 | 19.6 | FALSE | 999
| 165210868a2019m6 | 1 | 65210868 | 2019 | 6 | 0 | 86 | 1 | 12 | 2.8592 | 08001 | ATLÁNTICO | BARRANQUILLA | 4328200% | 4361700% | 33.0383 | 0 | 19.6 | FALSE | 999
| 165210868a2019m6 | 1 | 65210868 | 2019 | 6 | 0 | 86 | 1 | 12 | 2.8592 | 08001 | ATLÁNTICO | BARRANQUILLA | 4328200% | 4361700% | 33.0383 | 0 | 19.6 | FALSE | 999
| 165210868a2019m6 | 1 | 65210868 | 2019 | 6 | 0 | 86 | 1 | 12 | 2.8592 | 08001 | ATLÁNTICO | BARRANQUILLA | 4328200% | 4361700% | 33.0383 | 0 | 19.6 | FALSE | 999
| 165210868a2019m6 | 1 | 65210868 | 2019 | 6 | 0 | 86 | 1 | 12 | 2.8592 | 08001 | ATLÁNTICO | BARRANQUILLA | 4328200% | 4361700% | 33.0383 | 0 | 19.6 | FALSE | 999
| 165210868a2019m6 | 1 | 65210868 | 2019 | 6 | 0 | 86 | 1 | 12 | 2.8592 | 08001 | ATLÁNTICO | BARRANQUILLA | 4328200% | 4361700% | 33.0383 | 0 | 19.6 | FALSE | 999
| 165210868a2019m6 | 1 | 65210868 | 2019 | 6 | 0 | 86 | 1 | 12 | 2.8592 | 08001 | ATLÁNTICO | BARRANQUILLA | 4328200% | 4361700% | 33.0383 | 0 | 19.6 | FALSE | 999
| 165210868a2019m6 | 1 | 65210868 | 2019 | 6 | 0 | 86 | 1 | 12 | 2.8592 | 08001 | ATLÁNTICO | BARRANQUILLA | 4328200% | 4361700% | 33.0383 | 0 | 19.6 | FALSE | 999
| 165210868a2019m6 | 1 | 65210868 | 2019 | 6 | 0 | 86 | 1 | 12 | 2.8592 | 08001 | ATLÁNTICO | BARRANQUILLA | 4328200% | 4361700% | 33.0383 | 0 | 19.6 | FALSE | 999
| 165210868a2019m6 | 1 | 65210868 | 2019 | 6 | 0 | 86 | 1 | 12 | 2.8592 | 08001 | ATLÁNTICO | BARRANQUILLA | 4328200% | 4361700% | 33.0383 | 0 | 19.6 | FALSE | 999
| 165210868a2019m6 | 1 | 65210868 | 2019 | 6 | 0 | 86 | 1 | 12 | 2.8592 | 08001 | ATLÁNTICO | BARRANQUILLA | 4328200% | 4361700% | 33.0383 | 0 | 19.6 | FALSE | 999
| 165210868a2019m6 | 1 | 65210868 | 2019 | 6 | 0 | 86 | 1 | 12 | 2.8592 | 08001 | ATLÁNTICO | BARRANQUILLA | 4328200% | 4361700% | 33.0383 | 0 | 19.6 | FALSE | 999
| 165210868a2019m6 | 1 | 65210868 | 2019 | 6 | 0 | 86 | 1 | 12 | 2.8592 | 08001 | ATLÁNTICO | BARRANQUILLA | 4328200% | 4361700% | 33.0383 | 0 | 19.6 | FALSE | 999
| 165210868a2019m6 | 1 | 65210868 | 2019 | 6 | 0 | 86 | 1 | 12 | 2.8592 | 08001 | ATLÁNTICO | BARRANQUILLA | 4328200% | 4361700% | 33.0383 | 0 | 19.6 | FALSE | 999
| 165210868a2019m6 | 1 | 65210868 | 2019 | 6 | 0 | 86 | 1 | 12 | 2.8592 | 08001 | ATLÁNTICO | BARRANQUILLA | 4328200% | 4361700% | 33.0383 | 0 | 19.6 | FALSE | 999
| 165210868a2019m6 | 1 | 65210868 | 2019 | 6 | 0 | 86 | 1 | 12 | 2.8592 | 08001 | ATLÁNTICO | BARRANQUILLA | 4328200% | 4361700% | 33.0383 | 0 | 19.6 | FALSE | 999
| 165210868a2019m6 | 1 | 65210868 | 2019 | 6 | 0 | 86 | 1 | 12 | 2.8592 | 08001 | ATLÁNTICO | BARRANQUILLA | 4328200% | 4361700% | 33.0383 | 0 | 19.6 | FALSE | 999
| 165210868a2019m6 | 1 | 65210868 | 2019 | 6 | 0 | 86 | 1 | 12 | 2.8592 | 08001 | ATLÁNTICO | BARRANQUILLA | 4328200% | 4361700% | 33.0383 | 0 | 19.6 | FALSE | 999
| 165210868a2019m6 | 1 | 65210868 | 2019 | 6 | 0 | 86 | 1 | 12 | 2.8592 | 08001 | ATLÁNTICO | BARRANQUILLA | 4328200% | 4361700% | 33.0383 | 0 | 19.6 | FALSE | 999
| 165210868a2019m6 | 1 | 65210868 | 2019 | 6 | 0 | 86 | 1 | 12 | 2.8592 | 08001 | ATLÁNTICO | BARRANQUILLA | 4328200% | 4361700% | 33.0383 | 0 | 19.6 | FALSE | 999
| 165210868a2019m6 | 1 | 65210868 | 2019 | 6 | 0 | 86 | 1 | 12 | 2.8592 | 08001 | ATLÁNTICO | BARRANQUILLA | 4328200% | 4361700% | 33.0383 | 0 | 19.6 | FALSE | 999
| 165210868a2019m6 | 1 | 65210868 | 2019 | 6 | 0 | 86 | 1 | 12 | 2.8592 | 08001 | ATLÁNTICO | BARRANQUILLA | 4328200% | 4361700% | 33.0383 | 0 | 19.6 | FALSE | 999
| 165210868a2019m6 | 1 | 65210868 | 2019 | 6 | 0 | 86 | 1 | 12 | 2.8592 | 08001 | ATLÁNTICO | BARRANQUILLA | 4328200% | 4361700% | 33.0383 | 0 | 19.6 | FALSE | 999
| 165210868a2019m6 | 1 | 65210868 | 2019 | 6 | 0 | 86 | 1 | 12 | 2.8592 | 08001 | ATLÁNTICO | BARRANQUILLA | 4328200% | 4361700% | 33.0383 | 0 | 19.6 | FALSE | 999
| 165210868a2019m6 | 1 | 65210868 | 2019 | 6 | 0 | 86 | 1 | 12 | 2.8592 | 08001 | ATLÁNTICO | BARRANQUILLA | 4328200% | 4361700% | 33.0383 | 0 | 19.6 | FALSE | 999
| 165210868a2019m6 | 1 | 65210868 | 2019 | 6 | 0 | 86 | 1 | 12 | 2.8592 | 08001 | ATLÁNTICO | BARRANQUILLA | 4328200% | 4361700% | 33.0383 | 0 | 19.6 | FALSE | 999
| 165210868a2019m6 | 1 | 65210868 | 2019 | 6 | 0 | 86 | 1 | 12 | 2.8592 | 08001 | ATLÁNTICO | BARRANQUILLA | 4328200% | 4361700% | 33.0383 | 0 | 19.6 | FALSE | 999
| 165210868a2019m6 | 1 | 65210868 | 2019 | 6 | 0 | 86 | 1 | 12 | 2.8592 | 08001 | ATLÁNTICO | BARRANQUILLA | 4328200% | 4361700% | 33.0383 | 0 | 19.6 | FALSE | 999
| 165210868a2019m6 | 1 | 65210868 | 2019 | 6 | 0 | 86 | 1 | 12 | 2.8592 | 08001 | ATLÁNTICO | BARRANQUILLA | 4328200% | 4361700% | 33.0383 | 0 | 19.6 | FALSE | 999
| 165210868a2019m6 | 1 | 65210868 | 2019 | 6 | 0 | 86 | 1 | 12 | 2.8592 | 08001 | ATLÁNTICO | BARRANQUILLA | 4328200% | 4361700% | 33.0383 | 0 | 19.6 | FALSE | 999
| 165210868a2019m6 | 1 | 65210868 | 2019 | 6 | 0 | 86 | 1 | 12 | 2.8592 | 08001 | ATLÁNTICO | BARRANQUILLA | 4328200% | 4361700% | 33.0383 | 0 | 19.6 | FALSE | 999
| 165210868a2019m6 | 1 | 65210868 | 2019 | 6 | 0 | 86 | 1 | 12 | 2.8592 | 08001 | ATLÁNTICO | BARRANQUILLA | 4328200% | 4361700% | 33.0383 | 0 | 19.6 | FALSE | 999
| 165210868a2019m6 | 1 | 65210868 | 2019 | 6 | 0 | 86 | 1 | 12 | 2.8592 | 08001 | ATLÁNTICO | BARRANQUILLA | 4328200% | 4361700% | 33.0383 | 0 | 19.6 | FALSE | 999
| 165210868a2019m6 | 1 | 65210868 | 2019 | 6 | 0 | 86 | 1 | 12 | 2.8592 | 08001 | ATLÁNTICO | BARRANQUILLA | 4328200% | 4361700% | 33.0383 | 0 | 19.6 | FALSE | 999
| 165210868a2019m6 | 1 | 65210868 | 2019 | 6 | 0 | 86 | 1 | 12 | 2.8592 | 08001 | ATLÁNTICO | BARRANQUILLA | 4328200% | 4361700% | 33.0383 | 0 | 19.6 | FALSE | 999
| 165210868a2019m6 | 1 | 65210868 | 2019 | 6 | 0 | 86 | 1 | 12 | 2.8592 | 08001 | ATLÁNTICO | BARRANQUILLA | 4328200% | 4361700% | 33.0383 | 0 | 19.6 | FALSE | 999
| 165210868a2019m6 | 1 | 65210868 | 2019 | 6 | 0 | 86 | 1 | 12 | 2.8592 | 08001 | ATLÁNTICO | BARRANQUILLA | 4328200% | 4361700% | 33.0383 | 0 | 19.6 | FALSE | 999
| 165210868a2019m6 | 1 | 65210868 | 2019 | 6 | 0 | 86 | 1 | 12 | 2.8592 | 08001 | ATLÁNTICO | BARRANQUILLA | 4328200% | 4361700% | 33.0383 | 0 | 19.6 | FALSE | 999
| 165210868a2019m6 | 1 | 65210868 | 2019 | 6 | 0 | 86 | 1 | 12 | 2.8592 | 08001 | ATLÁNTICO | BARRANQUILLA | 4328200% | 4361700% | 33.0383 | 0 | 19.6 | FALSE | 999
| 165210868a2019m6 | 1 | 65210868 | 2019 | 6 | 0 | 86 | 1 | 12 | 2.8592 | 08001 | ATLÁNTICO | BARRANQUILLA | 4328200% | 4361700% | 33.0383 | 0 | 19.6 | FALSE | 999
| 165210868a2019m6 | 1 | 65210868 | 2019 | 6 | 0 | 86 | 1 | 12 | 2.8592 | 08001 | ATLÁNTICO | BARRANQUILLA | 4328200% | 4361700% | 33.0383 | 0 | 19.6 | FALSE | 999
| 165210868a2019m6 | 1 | 65210868 | 2019 | 6 | 0 | 86 | 1 | 12 | 2.8592 | 08001 | ATLÁNTICO | BARRANQUILLA | 4328200% | 4361700% | 33.0383 | 0 | 19.6 | FALSE | 999
| 165210868a2019m6 | 1 | 65210868 | 2019 | 6 | 0 | 86 | 1 | 12 | 2.8592 | 08001 | ATLÁNTICO | BARRANQUILLA | 4328200% | 4361700% | 33.0383 | 0 | 19.6 | FALSE | 999
| 165210868a2019m6 | 1 | 65210868 | 2019 | 6 | 0 | 86 | 1 | 12 | 2.8592 | 08001 | ATLÁNTICO | BARRANQUILLA | 4328200% | 4361700% | 33.0383 | 0 | 19.6 | FALSE | 999
| 165210868a2019m6 | 1 | 65210868 | 2019 | 6 | 0 | 86 | 1 | 12 | 2.8592 | 08001 | ATLÁNTICO | BARRANQUILLA | 4328200% | 4361700% | 33.0383 | 0 | 19.6 | FALSE | 999
| 165210868a2019m6 | 1 | 65210868 | 2019 | 6 | 0 | 86 | 1 | 12 | 2.8592 | 08001 | ATLÁNTICO | BARRANQUILLA | 4328200% | 4361700% | 33.0383 | 0 | 19.6 | FALSE | 999
| 165210868a2019m6 | 1 | 65210868 | 2019 | 6 | 0 | 86 | 1 | 12 | 2.8592 | 08001 | ATLÁNTICO | BARRANQUILLA | 4328200% | 4361700% | 33.0383 | 0 | 19.6 | FALSE | 999
| 165210868a2019m6 | 1 | 65210868 | 2019 | 6 | 0 | 86 | 1 | 12 | 2.8592 | 08001 | ATLÁNTICO | BARRANQUILLA | 4328200% | 4361700% | 33.0383 | 0 | 19.6 | FALSE | 999
| 165210868a2019m6 | 1 | 65210868 | 2019 | 6 | 0 | 86 | 1 | 12 | 2.8592 | 08001 | ATLÁNTICO | BARRANQUILLA | 4328200% | 4361700% | 33.0383 | 0 | 19.6 | FALSE | 999
| 165210868a2019m6 | 1 | 65210868 | 2019 | 6 | 0 | 86 | 1 | 12 | 2.8592 | 08001 | ATLÁNTICO | BARRANQUILLA | 4328200% | 4361700% | 33.0383 | 0 | 19.6 | FALSE | 999
| 165210868a2019m6 | 1 | 65210868 | 2019 | 6 | 0 | 86 | 1 | 12 | 2.8592 | 08001 | ATLÁNTICO | BARRANQUILLA | 4328200% | 4361700% | 33.0383 | 0 | 19.6 | FALSE | 999
| 165210868a2019m6 | 1 | 65210868 | 2019 | 6 | 0 | 86 | 1 | 12 | 2.8592 | 08001 | ATLÁNTICO | BARRANQUILLA | 4328200% | 4361700% | 33.0383 | 0 | 19.6 | FALSE | 999
| 165210868a2019m6 | 1 | 65210868 | 2019 | 6 | 0 | 86 | 1 | 12 | 2.8592 | 08001 | ATLÁNTICO | BARRANQUILLA | 4328200% | 4361700% | 33.0383 | 0 | 19.6 | FALSE | 999
| 165210868a2019m6 | 1 | 65210868 | 2019 | 6 | 0 | 86 | 1 | 12 | 2.8592 | 08001 | ATLÁNTICO | BARRANQUILLA | 4328200% | 4361700% | 33.0383 | 0 | 19.6 | FALSE | 999
| 165210868a2019m6 | 1 | 65210868 | 2019 | 6 | 0 | 86 | 1 | 12 | 2.8592 | 08001 | ATLÁNTICO | BARRANQUILLA | 4328200% | 4361700% | 33.0383 | 0 | 19.6 | FALSE | 999
| 165210868a2019m6 | 1 | 65210868 | 2019 | 6 | 0 | 86 | 1 | 12 | 2.8592 | 08001 | ATLÁNTICO | BARRANQUILLA | 4328200% | 4361700% | 33.0383 | 0 | 19.6 | FALSE | 999
| 165210868a2019m6 | 1 | 65210868 | 2019 | 6 | 0 | 86 | 1 | 12 | 2.8592 | 08001 | ATLÁNTICO | BARRANQUILLA | 4328200% | 4361700% | 33.0383 | 0 | 19.6 | FALSE | 999
| 165210868a2019m6 | 1 | 65210868 | 2019 | 6 | 0 | 86 | 1 | 12 | 2.8592 | 08001 | ATLÁNTICO | BARRANQUILLA | 4328200% | 4361700% | 33.0383 | 0 | 19.6 | FALSE | 999
| 165210868a2019m6 | 1 | 65210868 | 2019 | 6 | 0 | 86 | 1 | 12 | 2.8592 | 08001 | ATLÁNTICO | BARRANQUILLA | 4328200% | 4361700% | 33.0383 | 0 | 19.6 | FALSE | 999
| 165210868a2019m6 | 1 | 65210868 | 2019 | 6 | 0 | 86 | 1 | 12 | 2.8592 | 08001 | ATLÁNTICO | BARRANQUILLA | 4328200% | 4361700% | 33.0383 | 0 | 19.6 | FALSE | 999
| 165210868a2019m6 | 1 | 65210868 | 2019 | 6 | 0 | 86 | 1 | 12 | 2.8592 | 08001 | ATLÁNTICO | BARRANQUILLA | 4328200% | 4361700% | 33.0383 | 0 | 19.6 | FALSE | 999
| 165210868a2019m6 | 1 | 65210868 | 2019 | 6 | 0 | 86 | 1 | 12 | 2.8592 | 08001 | ATLÁNTICO | BARRANQUILLA | 4328200% | 4361700% | 33.0383 | 0 | 19.6 | FALSE | 999
| 165210868a2019m6 | 1 | 65210868 | 2019 | 6 | 0 | 86 | 1 | 12 | 2.8592 | 08001 | ATLÁNTICO | BARRANQUILLA | 4328200% | 4361700% | 33.0383 | 0 | 19.6 | FALSE | 999
| 165210868a2019m6 | 1 | 65210868 | 2019 | 6 | 0 | 86 | 1 | 12 | 2.8592 | 08001 | ATLÁNTICO | BARRANQUILLA | 4328200% | 4361700% | 33.0383 | 0 | 19.6 | FALSE | 999
| 165210868a2019m6 | 1 | 65210868 | 2019 | 6 | 0 | 86 | 1 | 12 | 2.8592 | 08001 | ATLÁNTICO | BARRANQUILLA | 4328200% | 4361700% | 33.0383 | 0 | 19.6 | FALSE | 999
| 165210868a2019m6 | 1 | 65210868 | 2019 | 6 | 0 | 86 | 1 | 12 | 2.8592 | 08001 | ATLÁNTICO | BARRANQUILLA | 4328200% | 4361700% | 33.0383 | 0 | 19.6 | FALSE | 999
| 165210868a2019m6 | 1 | 65210868 | 2019 | 6 | 0 | 86 | 1 | 12 | 2.8592 | 08001 | ATLÁNTICO | BARRANQUILLA | 4328200% | 4361700% | 33.0383 | 0 | 19.6 | FALSE | 999
| 165210868a2019m6 | 1 | 65210868 | 2019 | 6 | 0 | 86 | 1 | 12 | 2.8592 | 08001 | ATLÁNTICO | BARRANQUILLA | 4328200% | 4361700% | 33.0383 | 0 | 19.6 | FALSE | 999
| 165210868a2019m6 | 1 | 65210868 | 2019 | 6 | 0 | 86 | 1 | 12 | 2.8592 | 08001 | ATLÁNTICO | BARRANQUILLA | 4328200% | 4361700% | 33.0383 | 0 | 19.6 | FALSE | 999
| 165210868a2019m6 | 1 | 65210868 | 2019 | 6 | 1 | 1 | 1 | 12 | 1.89 | 08001 | ATLÁNTICO | BARRANQUILLA | 4328200% | 4361700% | 0 | 18.3875 | 19.6 | TRUE | 999
| 165210868a2019m7 | 1 | 65210868 | 2019 | 7 | 0 | 86 | 1 | 12 | 0.48389 | 08001 | ATLÁNTICO | BARRANQUILLA | 4331300% | 4364700% | 33.0383 | 0 | 19.6 | FALSE | 999
| 165210868a2019m7 | 1 | 65210868 | 2019 | 7 | 0 | 86 | 1 | 12 | 0.48389 | 08001 | ATLÁNTICO | BARRANQUILLA | 4331300% | 4364700% | 33.0383 | 0 | 19.6 | FALSE | 999
| 165210868a2019m7 | 1 | 65210868 | 2019 | 7 | 0 | 86 | 1 | 12 | 0.48389 | 08001 | ATLÁNTICO | BARRANQUILLA | 4331300% | 4364700% | 33.0383 | 0 | 19.6 | FALSE | 999
| 165210868a2019m7 | 1 | 65210868 | 2019 | 7 | 0 | 86 | 1 | 12 | 0.48389 | 08001 | ATLÁNTICO | BARRANQUILLA | 4331300% | 4364700% | 33.0383 | 0 | 19.6 | FALSE | 999
| 165210868a2019m7 | 1 | 65210868 | 2019 | 7 | 0 | 86 | 1 | 12 | 0.48389 | 08001 | ATLÁNTICO | BARRANQUILLA | 4331300% | 4364700% | 33.0383 | 0 | 19.6 | FALSE | 999
| 165210868a2019m7 | 1 | 65210868 | 2019 | 7 | 0 | 86 | 1 | 12 | 0.48389 | 08001 | ATLÁNTICO | BARRANQUILLA | 4331300% | 4364700% | 33.0383 | 0 | 19.6 | FALSE | 999
| 165210868a2019m7 | 1 | 65210868 | 2019 | 7 | 0 | 86 | 1 | 12 | 0.48389 | 08001 | ATLÁNTICO | BARRANQUILLA | 4331300% | 4364700% | 33.0383 | 0 | 19.6 | FALSE | 999
| 165210868a2019m7 | 1 | 65210868 | 2019 | 7 | 0 | 86 | 1 | 12 | 0.48389 | 08001 | ATLÁNTICO | BARRANQUILLA | 4331300% | 4364700% | 33.0383 | 0 | 19.6 | FALSE | 999
| 165210868a2019m7 | 1 | 65210868 | 2019 | 7 | 0 | 86 | 1 | 12 | 0.48389 | 08001 | ATLÁNTICO | BARRANQUILLA | 4331300% | 4364700% | 33.0383 | 0 | 19.6 | FALSE | 999
| 165210868a2019m7 | 1 | 65210868 | 2019 | 7 | 0 | 86 | 1 | 12 | 0.48389 | 08001 | ATLÁNTICO | BARRANQUILLA | 4331300% | 4364700% | 33.0383 | 0 | 19.6 | FALSE | 999
| 165210868a2019m7 | 1 | 65210868 | 2019 | 7 | 0 | 86 | 1 | 12 | 0.48389 | 08001 | ATLÁNTICO | BARRANQUILLA | 4331300% | 4364700% | 33.0383 | 0 | 19.6 | FALSE | 999
| 165210868a2019m7 | 1 | 65210868 | 2019 | 7 | 0 | 86 | 1 | 12 | 0.48389 | 08001 | ATLÁNTICO | BARRANQUILLA | 4331300% | 4364700% | 33.0383 | 0 | 19.6 | FALSE | 999
| 165210868a2019m7 | 1 | 65210868 | 2019 | 7 | 0 | 86 | 1 | 12 | 0.48389 | 08001 | ATLÁNTICO | BARRANQUILLA | 4331300% | 4364700% | 33.0383 | 0 | 19.6 | FALSE | 999
| 165210868a2019m7 | 1 | 65210868 | 2019 | 7 | 0 | 86 | 1 | 12 | 0.48389 | 08001 | ATLÁNTICO | BARRANQUILLA | 4331300% | 4364700% | 33.0383 | 0 | 19.6 | FALSE | 999
| 165210868a2019m7 | 1 | 65210868 | 2019 | 7 | 0 | 86 | 1 | 12 | 0.48389 | 08001 | ATLÁNTICO | BARRANQUILLA | 4331300% | 4364700% | 33.0383 | 0 | 19.6 | FALSE | 999
| 165210868a2019m7 | 1 | 65210868 | 2019 | 7 | 0 | 86 | 1 | 12 | 0.48389 | 08001 | ATLÁNTICO | BARRANQUILLA | 4331300% | 4364700% | 33.0383 | 0 | 19.6 | FALSE | 999
| 165210868a2019m7 | 1 | 65210868 | 2019 | 7 | 0 | 86 | 1 | 12 | 0.48389 | 08001 | ATLÁNTICO | BARRANQUILLA | 4331300% | 4364700% | 33.0383 | 0 | 19.6 | FALSE | 999
| 165210868a2019m7 | 1 | 65210868 | 2019 | 7 | 0 | 86 | 1 | 12 | 0.48389 | 08001 | ATLÁNTICO | BARRANQUILLA | 4331300% | 4364700% | 33.0383 | 0 | 19.6 | FALSE | 999
| 165210868a2019m7 | 1 | 65210868 | 2019 | 7 | 0 | 86 | 1 | 12 | 0.48389 | 08001 | ATLÁNTICO | BARRANQUILLA | 4331300% | 4364700% | 33.0383 | 0 | 19.6 | FALSE | 999
| 165210868a2019m7 | 1 | 65210868 | 2019 | 7 | 0 | 86 | 1 | 12 | 0.48389 | 08001 | ATLÁNTICO | BARRANQUILLA | 4331300% | 4364700% | 33.0383 | 0 | 19.6 | FALSE | 999
| 165210868a2019m7 | 1 | 65210868 | 2019 | 7 | 0 | 86 | 1 | 12 | 0.48389 | 08001 | ATLÁNTICO | BARRANQUILLA | 4331300% | 4364700% | 33.0383 | 0 | 19.6 | FALSE | 999
| 165210868a2019m7 | 1 | 65210868 | 2019 | 7 | 0 | 86 | 1 | 12 | 0.48389 | 08001 | ATLÁNTICO | BARRANQUILLA | 4331300% | 4364700% | 33.0383 | 0 | 19.6 | FALSE | 999
| 165210868a2019m7 | 1 | 65210868 | 2019 | 7 | 0 | 86 | 1 | 12 | 0.48389 | 08001 | ATLÁNTICO | BARRANQUILLA | 4331300% | 4364700% | 33.0383 | 0 | 19.6 | FALSE | 999
| 165210868a2019m7 | 1 | 65210868 | 2019 | 7 | 0 | 86 | 1 | 12 | 0.48389 | 08001 | ATLÁNTICO | BARRANQUILLA | 4331300% | 4364700% | 33.0383 | 0 | 19.6 | FALSE | 999
| 165210868a2019m7 | 1 | 65210868 | 2019 | 7 | 0 | 86 | 1 | 12 | 0.48389 | 08001 | ATLÁNTICO | BARRANQUILLA | 4331300% | 4364700% | 33.0383 | 0 | 19.6 | FALSE | 999
| 165210868a2019m7 | 1 | 65210868 | 2019 | 7 | 0 | 86 | 1 | 12 | 0.48389 | 08001 | ATLÁNTICO | BARRANQUILLA | 4331300% | 4364700% | 33.0383 | 0 | 19.6 | FALSE | 999
| 165210868a2019m7 | 1 | 65210868 | 2019 | 7 | 0 | 86 | 1 | 12 | 0.48389 | 08001 | ATLÁNTICO | BARRANQUILLA | 4331300% | 4364700% | 33.0383 | 0 | 19.6 | FALSE | 999
| 165210868a2019m7 | 1 | 65210868 | 2019 | 7 | 0 | 86 | 1 | 12 | 0.48389 | 08001 | ATLÁNTICO | BARRANQUILLA | 4331300% | 4364700% | 33.0383 | 0 | 19.6 | FALSE | 999
| 165210868a2019m7 | 1 | 65210868 | 2019 | 7 | 0 | 86 | 1 | 12 | 0.48389 | 08001 | ATLÁNTICO | BARRANQUILLA | 4331300% | 4364700% | 33.0383 | 0 | 19.6 | FALSE | 999
| 165210868a2019m7 | 1 | 65210868 | 2019 | 7 | 0 | 86 | 1 | 12 | 0.48389 | 08001 | ATLÁNTICO | BARRANQUILLA | 4331300% | 4364700% | 33.0383 | 0 | 19.6 | FALSE | 999
| 165210868a2019m7 | 1 | 65210868 | 2019 | 7 | 0 | 86 | 1 | 12 | 0.48389 | 08001 | ATLÁNTICO | BARRANQUILLA | 4331300% | 4364700% | 33.0383 | 0 | 19.6 | FALSE | 999
| 165210868a2019m7 | 1 | 65210868 | 2019 | 7 | 0 | 86 | 1 | 12 | 0.48389 | 08001 | ATLÁNTICO | BARRANQUILLA | 4331300% | 4364700% | 33.0383 | 0 | 19.6 | FALSE | 999
| 165210868a2019m7 | 1 | 65210868 | 2019 | 7 | 0 | 86 | 1 | 12 | 0.48389 | 08001 | ATLÁNTICO | BARRANQUILLA | 4331300% | 4364700% | 33.0383 | 0 | 19.6 | FALSE | 999
| 165210868a2019m7 | 1 | 65210868 | 2019 | 7 | 0 | 86 | 1 | 12 | 0.48389 | 08001 | ATLÁNTICO | BARRANQUILLA | 4331300% | 4364700% | 33.0383 | 0 | 19.6 | FALSE | 999
| 165210868a2019m7 | 1 | 65210868 | 2019 | 7 | 0 | 86 | 1 | 12 | 0.48389 | 08001 | ATLÁNTICO | BARRANQUILLA | 4331300% | 4364700% | 33.0383 | 0 | 19.6 | FALSE | 999
| 165210868a2019m7 | 1 | 65210868 | 2019 | 7 | 0 | 86 | 1 | 12 | 0.48389 | 08001 | ATLÁNTICO | BARRANQUILLA | 4331300% | 4364700% | 33.0383 | 0 | 19.6 | FALSE | 999
| 165210868a2019m7 | 1 | 65210868 | 2019 | 7 | 0 | 86 | 1 | 12 | 0.48389 | 08001 | ATLÁNTICO | BARRANQUILLA | 4331300% | 4364700% | 33.0383 | 0 | 19.6 | FALSE | 999
| 165210868a2019m7 | 1 | 65210868 | 2019 | 7 | 0 | 86 | 1 | 12 | 0.48389 | 08001 | ATLÁNTICO | BARRANQUILLA | 4331300% | 4364700% | 33.0383 | 0 | 19.6 | FALSE | 999
| 165210868a2019m7 | 1 | 65210868 | 2019 | 7 | 0 | 86 | 1 | 12 | 0.48389 | 08001 | ATLÁNTICO | BARRANQUILLA | 4331300% | 4364700% | 33.0383 | 0 | 19.6 | FALSE | 999
| 165210868a2019m7 | 1 | 65210868 | 2019 | 7 | 0 | 86 | 1 | 12 | 0.48389 | 08001 | ATLÁNTICO | BARRANQUILLA | 4331300% | 4364700% | 33.0383 | 0 | 19.6 | FALSE | 999
| 165210868a2019m7 | 1 | 65210868 | 2019 | 7 | 0 | 86 | 1 | 12 | 0.48389 | 08001 | ATLÁNTICO | BARRANQUILLA | 4331300% | 4364700% | 33.0383 | 0 | 19.6 | FALSE | 999
| 165210868a2019m7 | 1 | 65210868 | 2019 | 7 | 0 | 86 | 1 | 12 | 0.48389 | 08001 | ATLÁNTICO | BARRANQUILLA | 4331300% | 4364700% | 33.0383 | 0 | 19.6 | FALSE | 999
| 165210868a2019m7 | 1 | 65210868 | 2019 | 7 | 0 | 86 | 1 | 12 | 0.48389 | 08001 | ATLÁNTICO | BARRANQUILLA | 4331300% | 4364700% | 33.0383 | 0 | 19.6 | FALSE | 999
| 165210868a2019m7 | 1 | 65210868 | 2019 | 7 | 0 | 86 | 1 | 12 | 0.48389 | 08001 | ATLÁNTICO | BARRANQUILLA | 4331300% | 4364700% | 33.0383 | 0 | 19.6 | FALSE | 999
| 165210868a2019m7 | 1 | 65210868 | 2019 | 7 | 0 | 86 | 1 | 12 | 0.48389 | 08001 | ATLÁNTICO | BARRANQUILLA | 4331300% | 4364700% | 33.0383 | 0 | 19.6 | FALSE | 999
| 165210868a2019m7 | 1 | 65210868 | 2019 | 7 | 0 | 86 | 1 | 12 | 0.48389 | 08001 | ATLÁNTICO | BARRANQUILLA | 4331300% | 4364700% | 33.0383 | 0 | 19.6 | FALSE | 999
| 165210868a2019m7 | 1 | 65210868 | 2019 | 7 | 0 | 86 | 1 | 12 | 0.48389 | 08001 | ATLÁNTICO | BARRANQUILLA | 4331300% | 4364700% | 33.0383 | 0 | 19.6 | FALSE | 999
| 165210868a2019m7 | 1 | 65210868 | 2019 | 7 | 0 | 86 | 1 | 12 | 0.48389 | 08001 | ATLÁNTICO | BARRANQUILLA | 4331300% | 4364700% | 33.0383 | 0 | 19.6 | FALSE | 999
| 165210868a2019m7 | 1 | 65210868 | 2019 | 7 | 0 | 86 | 1 | 12 | 0.48389 | 08001 | ATLÁNTICO | BARRANQUILLA | 4331300% | 4364700% | 33.0383 | 0 | 19.6 | FALSE | 999
| 165210868a2019m7 | 1 | 65210868 | 2019 | 7 | 0 | 86 | 1 | 12 | 0.48389 | 08001 | ATLÁNTICO | BARRANQUILLA | 4331300% | 4364700% | 33.0383 | 0 | 19.6 | FALSE | 999
| 165210868a2019m7 | 1 | 65210868 | 2019 | 7 | 0 | 86 | 1 | 12 | 0.48389 | 08001 | ATLÁNTICO | BARRANQUILLA | 4331300% | 4364700% | 33.0383 | 0 | 19.6 | FALSE | 999
| 165210868a2019m7 | 1 | 65210868 | 2019 | 7 | 0 | 86 | 1 | 12 | 0.48389 | 08001 | ATLÁNTICO | BARRANQUILLA | 4331300% | 4364700% | 33.0383 | 0 | 19.6 | FALSE | 999
| 165210868a2019m7 | 1 | 65210868 | 2019 | 7 | 0 | 86 | 1 | 12 | 0.48389 | 08001 | ATLÁNTICO | BARRANQUILLA | 4331300% | 4364700% | 33.0383 | 0 | 19.6 | FALSE | 999
| 165210868a2019m7 | 1 | 65210868 | 2019 | 7 | 0 | 86 | 1 | 12 | 0.48389 | 08001 | ATLÁNTICO | BARRANQUILLA | 4331300% | 4364700% | 33.0383 | 0 | 19.6 | FALSE | 999
| 165210868a2019m7 | 1 | 65210868 | 2019 | 7 | 0 | 86 | 1 | 12 | 0.48389 | 08001 | ATLÁNTICO | BARRANQUILLA | 4331300% | 4364700% | 33.0383 | 0 | 19.6 | FALSE | 999
| 165210868a2019m7 | 1 | 65210868 | 2019 | 7 | 0 | 86 | 1 | 12 | 0.48389 | 08001 | ATLÁNTICO | BARRANQUILLA | 4331300% | 4364700% | 33.0383 | 0 | 19.6 | FALSE | 999
| 165210868a2019m7 | 1 | 65210868 | 2019 | 7 | 0 | 86 | 1 | 12 | 0.48389 | 08001 | ATLÁNTICO | BARRANQUILLA | 4331300% | 4364700% | 33.0383 | 0 | 19.6 | FALSE | 999
| 165210868a2019m7 | 1 | 65210868 | 2019 | 7 | 0 | 86 | 1 | 12 | 0.48389 | 08001 | ATLÁNTICO | BARRANQUILLA | 4331300% | 4364700% | 33.0383 | 0 | 19.6 | FALSE | 999
| 165210868a2019m7 | 1 | 65210868 | 2019 | 7 | 0 | 86 | 1 | 12 | 0.48389 | 08001 | ATLÁNTICO | BARRANQUILLA | 4331300% | 4364700% | 33.0383 | 0 | 19.6 | FALSE | 999
| 165210868a2019m7 | 1 | 65210868 | 2019 | 7 | 0 | 86 | 1 | 12 | 0.48389 | 08001 | ATLÁNTICO | BARRANQUILLA | 4331300% | 4364700% | 33.0383 | 0 | 19.6 | FALSE | 999
| 165210868a2019m7 | 1 | 65210868 | 2019 | 7 | 0 | 86 | 1 | 12 | 0.48389 | 08001 | ATLÁNTICO | BARRANQUILLA | 4331300% | 4364700% | 33.0383 | 0 | 19.6 | FALSE | 999
| 165210868a2019m7 | 1 | 65210868 | 2019 | 7 | 0 | 86 | 1 | 12 | 0.48389 | 08001 | ATLÁNTICO | BARRANQUILLA | 4331300% | 4364700% | 33.0383 | 0 | 19.6 | FALSE | 999
| 165210868a2019m7 | 1 | 65210868 | 2019 | 7 | 0 | 86 | 1 | 12 | 0.48389 | 08001 | ATLÁNTICO | BARRANQUILLA | 4331300% | 4364700% | 33.0383 | 0 | 19.6 | FALSE | 999
| 165210868a2019m7 | 1 | 65210868 | 2019 | 7 | 0 | 86 | 1 | 12 | 0.48389 | 08001 | ATLÁNTICO | BARRANQUILLA | 4331300% | 4364700% | 33.0383 | 0 | 19.6 | FALSE | 999
| 165210868a2019m7 | 1 | 65210868 | 2019 | 7 | 0 | 86 | 1 | 12 | 0.48389 | 08001 | ATLÁNTICO | BARRANQUILLA | 4331300% | 4364700% | 33.0383 | 0 | 19.6 | FALSE | 999
| 165210868a2019m7 | 1 | 65210868 | 2019 | 7 | 0 | 86 | 1 | 12 | 0.48389 | 08001 | ATLÁNTICO | BARRANQUILLA | 4331300% | 4364700% | 33.0383 | 0 | 19.6 | FALSE | 999
| 165210868a2019m7 | 1 | 65210868 | 2019 | 7 | 0 | 86 | 1 | 12 | 0.48389 | 08001 | ATLÁNTICO | BARRANQUILLA | 4331300% | 4364700% | 33.0383 | 0 | 19.6 | FALSE | 999
| 165210868a2019m7 | 1 | 65210868 | 2019 | 7 | 0 | 86 | 1 | 12 | 0.48389 | 08001 | ATLÁNTICO | BARRANQUILLA | 4331300% | 4364700% | 33.0383 | 0 | 19.6 | FALSE | 999
| 165210868a2019m7 | 1 | 65210868 | 2019 | 7 | 0 | 86 | 1 | 12 | 0.48389 | 08001 | ATLÁNTICO | BARRANQUILLA | 4331300% | 4364700% | 33.0383 | 0 | 19.6 | FALSE | 999
| 165210868a2019m7 | 1 | 65210868 | 2019 | 7 | 0 | 86 | 1 | 12 | 0.48389 | 08001 | ATLÁNTICO | BARRANQUILLA | 4331300% | 4364700% | 33.0383 | 0 | 19.6 | FALSE | 999
| 165210868a2019m7 | 1 | 65210868 | 2019 | 7 | 0 | 86 | 1 | 12 | 0.48389 | 08001 | ATLÁNTICO | BARRANQUILLA | 4331300% | 4364700% | 33.0383 | 0 | 19.6 | FALSE | 999
| 165210868a2019m7 | 1 | 65210868 | 2019 | 7 | 0 | 86 | 1 | 12 | 0.48389 | 08001 | ATLÁNTICO | BARRANQUILLA | 4331300% | 4364700% | 33.0383 | 0 | 19.6 | FALSE | 999
| 165210868a2019m7 | 1 | 65210868 | 2019 | 7 | 0 | 86 | 1 | 12 | 0.48389 | 08001 | ATLÁNTICO | BARRANQUILLA | 4331300% | 4364700% | 33.0383 | 0 | 19.6 | FALSE | 999
| 165210868a2019m7 | 1 | 65210868 | 2019 | 7 | 0 | 86 | 1 | 12 | 0.48389 | 08001 | ATLÁNTICO | BARRANQUILLA | 4331300% | 4364700% | 33.0383 | 0 | 19.6 | FALSE | 999
| 165210868a2019m7 | 1 | 65210868 | 2019 | 7 | 0 | 86 | 1 | 12 | 0.48389 | 08001 | ATLÁNTICO | BARRANQUILLA | 4331300% | 4364700% | 33.0383 | 0 | 19.6 | FALSE | 999
| 165210868a2019m7 | 1 | 65210868 | 2019 | 7 | 0 | 86 | 1 | 12 | 0.48389 | 08001 | ATLÁNTICO | BARRANQUILLA | 4331300% | 4364700% | 33.0383 | 0 | 19.6 | FALSE | 999
| 165210868a2019m7 | 1 | 65210868 | 2019 | 7 | 0 | 86 | 1 | 12 | 0.48389 | 08001 | ATLÁNTICO | BARRANQUILLA | 4331300% | 4364700% | 33.0383 | 0 | 19.6 | FALSE | 999
| 165210868a2019m7 | 1 | 65210868 | 2019 | 7 | 0 | 86 | 1 | 12 | 0.48389 | 08001 | ATLÁNTICO | BARRANQUILLA | 4331300% | 4364700% | 33.0383 | 0 | 19.6 | FALSE | 999
| 165210868a2019m7 | 1 | 65210868 | 2019 | 7 | 0 | 86 | 1 | 12 | 0.48389 | 08001 | ATLÁNTICO | BARRANQUILLA | 4331300% | 4364700% | 33.0383 | 0 | 19.6 | FALSE | 999
| 165210868a2019m7 | 1 | 65210868 | 2019 | 7 | 0 | 86 | 1 | 12 | 0.48389 | 08001 | ATLÁNTICO | BARRANQUILLA | 4331300% | 4364700% | 33.0383 | 0 | 19.6 | FALSE | 999
| 165210868a2019m7 | 1 | 65210868 | 2019 | 7 | 0 | 86 | 1 | 12 | 0.48389 | 08001 | ATLÁNTICO | BARRANQUILLA | 4331300% | 4364700% | 33.0383 | 0 | 19.6 | FALSE | 999
| 165210868a2019m7 | 1 | 65210868 | 2019 | 7 | 0 | 86 | 1 | 12 | 0.48389 | 08001 | ATLÁNTICO | BARRANQUILLA | 4331300% | 4364700% | 33.0383 | 0 | 19.6 | FALSE | 999
| 165210868a2019m7 | 1 | 65210868 | 2019 | 7 | 0 | 86 | 1 | 12 | 0.48389 | 08001 | ATLÁNTICO | BARRANQUILLA | 4331300% | 4364700% | 33.0383 | 0 | 19.6 | FALSE | 999
| 165210868a2019m7 | 1 | 65210868 | 2019 | 7 | 0 | 86 | 1 | 12 | 0.48389 | 08001 | ATLÁNTICO | BARRANQUILLA | 4331300% | 4364700% | 33.0383 | 0 | 19.6 | FALSE | 999
| 165210868a2019m7 | 1 | 65210868 | 2019 | 7 | 0 | 86 | 1 | 12 | 0.48389 | 08001 | ATLÁNTICO | BARRANQUILLA | 4331300% | 4364700% | 33.0383 | 0 | 19.6 | FALSE | 999
| 165210868a2019m7 | 1 | 65210868 | 2019 | 7 | 0 | 86 | 1 | 12 | 0.48389 | 08001 | ATLÁNTICO | BARRANQUILLA | 4331300% | 4364700% | 33.0383 | 0 | 19.6 | FALSE | 999
| 165210868a2019m7 | 1 | 65210868 | 2019 | 7 | 1 | 1 | 1 | 12 | 0 | 08001 | ATLÁNTICO | BARRANQUILLA | 4331300% | 4364700% | 0 | 18.3875 | 19.6 | TRUE | 999
| 165210868a2019m8 | 1 | 65210868 | 2019 | 8 | 0 | 86 | 1 | 12 | 1.2158 | 08001 | ATLÁNTICO | BARRANQUILLA | 4334400% | 4367800% | 33.0383 | 0 | 19.6 | FALSE | 999
| 165210868a2019m8 | 1 | 65210868 | 2019 | 8 | 0 | 86 | 1 | 12 | 1.2158 | 08001 | ATLÁNTICO | BARRANQUILLA | 4334400% | 4367800% | 33.0383 | 0 | 19.6 | FALSE | 999
| 165210868a2019m8 | 1 | 65210868 | 2019 | 8 | 0 | 86 | 1 | 12 | 1.2158 | 08001 | ATLÁNTICO | BARRANQUILLA | 4334400% | 4367800% | 33.0383 | 0 | 19.6 | FALSE | 999
| 165210868a2019m8 | 1 | 65210868 | 2019 | 8 | 0 | 86 | 1 | 12 | 1.2158 | 08001 | ATLÁNTICO | BARRANQUILLA | 4334400% | 4367800% | 33.0383 | 0 | 19.6 | FALSE | 999
| 165210868a2019m8 | 1 | 65210868 | 2019 | 8 | 0 | 86 | 1 | 12 | 1.2158 | 08001 | ATLÁNTICO | BARRANQUILLA | 4334400% | 4367800% | 33.0383 | 0 | 19.6 | FALSE | 999
| 165210868a2019m8 | 1 | 65210868 | 2019 | 8 | 0 | 86 | 1 | 12 | 1.2158 | 08001 | ATLÁNTICO | BARRANQUILLA | 4334400% | 4367800% | 33.0383 | 0 | 19.6 | FALSE | 999
| 165210868a2019m8 | 1 | 65210868 | 2019 | 8 | 0 | 86 | 1 | 12 | 1.2158 | 08001 | ATLÁNTICO | BARRANQUILLA | 4334400% | 4367800% | 33.0383 | 0 | 19.6 | FALSE | 999
| 165210868a2019m8 | 1 | 65210868 | 2019 | 8 | 0 | 86 | 1 | 12 | 1.2158 | 08001 | ATLÁNTICO | BARRANQUILLA | 4334400% | 4367800% | 33.0383 | 0 | 19.6 | FALSE | 999
| 165210868a2019m8 | 1 | 65210868 | 2019 | 8 | 0 | 86 | 1 | 12 | 1.2158 | 08001 | ATLÁNTICO | BARRANQUILLA | 4334400% | 4367800% | 33.0383 | 0 | 19.6 | FALSE | 999
| 165210868a2019m8 | 1 | 65210868 | 2019 | 8 | 0 | 86 | 1 | 12 | 1.2158 | 08001 | ATLÁNTICO | BARRANQUILLA | 4334400% | 4367800% | 33.0383 | 0 | 19.6 | FALSE | 999
| 165210868a2019m8 | 1 | 65210868 | 2019 | 8 | 0 | 86 | 1 | 12 | 1.2158 | 08001 | ATLÁNTICO | BARRANQUILLA | 4334400% | 4367800% | 33.0383 | 0 | 19.6 | FALSE | 999
| 165210868a2019m8 | 1 | 65210868 | 2019 | 8 | 0 | 86 | 1 | 12 | 1.2158 | 08001 | ATLÁNTICO | BARRANQUILLA | 4334400% | 4367800% | 33.0383 | 0 | 19.6 | FALSE | 999
| 165210868a2019m8 | 1 | 65210868 | 2019 | 8 | 0 | 86 | 1 | 12 | 1.2158 | 08001 | ATLÁNTICO | BARRANQUILLA | 4334400% | 4367800% | 33.0383 | 0 | 19.6 | FALSE | 999
| 165210868a2019m8 | 1 | 65210868 | 2019 | 8 | 0 | 86 | 1 | 12 | 1.2158 | 08001 | ATLÁNTICO | BARRANQUILLA | 4334400% | 4367800% | 33.0383 | 0 | 19.6 | FALSE | 999
| 165210868a2019m8 | 1 | 65210868 | 2019 | 8 | 0 | 86 | 1 | 12 | 1.2158 | 08001 | ATLÁNTICO | BARRANQUILLA | 4334400% | 4367800% | 33.0383 | 0 | 19.6 | FALSE | 999
| 165210868a2019m8 | 1 | 65210868 | 2019 | 8 | 0 | 86 | 1 | 12 | 1.2158 | 08001 | ATLÁNTICO | BARRANQUILLA | 4334400% | 4367800% | 33.0383 | 0 | 19.6 | FALSE | 999
| 165210868a2019m8 | 1 | 65210868 | 2019 | 8 | 0 | 86 | 1 | 12 | 1.2158 | 08001 | ATLÁNTICO | BARRANQUILLA | 4334400% | 4367800% | 33.0383 | 0 | 19.6 | FALSE | 999
| 165210868a2019m8 | 1 | 65210868 | 2019 | 8 | 0 | 86 | 1 | 12 | 1.2158 | 08001 | ATLÁNTICO | BARRANQUILLA | 4334400% | 4367800% | 33.0383 | 0 | 19.6 | FALSE | 999
| 165210868a2019m8 | 1 | 65210868 | 2019 | 8 | 0 | 86 | 1 | 12 | 1.2158 | 08001 | ATLÁNTICO | BARRANQUILLA | 4334400% | 4367800% | 33.0383 | 0 | 19.6 | FALSE | 999
| 165210868a2019m8 | 1 | 65210868 | 2019 | 8 | 0 | 86 | 1 | 12 | 1.2158 | 08001 | ATLÁNTICO | BARRANQUILLA | 4334400% | 4367800% | 33.0383 | 0 | 19.6 | FALSE | 999
| 165210868a2019m8 | 1 | 65210868 | 2019 | 8 | 0 | 86 | 1 | 12 | 1.2158 | 08001 | ATLÁNTICO | BARRANQUILLA | 4334400% | 4367800% | 33.0383 | 0 | 19.6 | FALSE | 999
| 165210868a2019m8 | 1 | 65210868 | 2019 | 8 | 0 | 86 | 1 | 12 | 1.2158 | 08001 | ATLÁNTICO | BARRANQUILLA | 4334400% | 4367800% | 33.0383 | 0 | 19.6 | FALSE | 999
| 165210868a2019m8 | 1 | 65210868 | 2019 | 8 | 0 | 86 | 1 | 12 | 1.2158 | 08001 | ATLÁNTICO | BARRANQUILLA | 4334400% | 4367800% | 33.0383 | 0 | 19.6 | FALSE | 999
| 165210868a2019m8 | 1 | 65210868 | 2019 | 8 | 0 | 86 | 1 | 12 | 1.2158 | 08001 | ATLÁNTICO | BARRANQUILLA | 4334400% | 4367800% | 33.0383 | 0 | 19.6 | FALSE | 999
| 165210868a2019m8 | 1 | 65210868 | 2019 | 8 | 0 | 86 | 1 | 12 | 1.2158 | 08001 | ATLÁNTICO | BARRANQUILLA | 4334400% | 4367800% | 33.0383 | 0 | 19.6 | FALSE | 999
| 165210868a2019m8 | 1 | 65210868 | 2019 | 8 | 0 | 86 | 1 | 12 | 1.2158 | 08001 | ATLÁNTICO | BARRANQUILLA | 4334400% | 4367800% | 33.0383 | 0 | 19.6 | FALSE | 999
| 165210868a2019m8 | 1 | 65210868 | 2019 | 8 | 0 | 86 | 1 | 12 | 1.2158 | 08001 | ATLÁNTICO | BARRANQUILLA | 4334400% | 4367800% | 33.0383 | 0 | 19.6 | FALSE | 999
| 165210868a2019m8 | 1 | 65210868 | 2019 | 8 | 0 | 86 | 1 | 12 | 1.2158 | 08001 | ATLÁNTICO | BARRANQUILLA | 4334400% | 4367800% | 33.0383 | 0 | 19.6 | FALSE | 999
| 165210868a2019m8 | 1 | 65210868 | 2019 | 8 | 0 | 86 | 1 | 12 | 1.2158 | 08001 | ATLÁNTICO | BARRANQUILLA | 4334400% | 4367800% | 33.0383 | 0 | 19.6 | FALSE | 999
| 165210868a2019m8 | 1 | 65210868 | 2019 | 8 | 0 | 86 | 1 | 12 | 1.2158 | 08001 | ATLÁNTICO | BARRANQUILLA | 4334400% | 4367800% | 33.0383 | 0 | 19.6 | FALSE | 999
| 165210868a2019m8 | 1 | 65210868 | 2019 | 8 | 0 | 86 | 1 | 12 | 1.2158 | 08001 | ATLÁNTICO | BARRANQUILLA | 4334400% | 4367800% | 33.0383 | 0 | 19.6 | FALSE | 999
| 165210868a2019m8 | 1 | 65210868 | 2019 | 8 | 0 | 86 | 1 | 12 | 1.2158 | 08001 | ATLÁNTICO | BARRANQUILLA | 4334400% | 4367800% | 33.0383 | 0 | 19.6 | FALSE | 999
| 165210868a2019m8 | 1 | 65210868 | 2019 | 8 | 0 | 86 | 1 | 12 | 1.2158 | 08001 | ATLÁNTICO | BARRANQUILLA | 4334400% | 4367800% | 33.0383 | 0 | 19.6 | FALSE | 999
| 165210868a2019m8 | 1 | 65210868 | 2019 | 8 | 0 | 86 | 1 | 12 | 1.2158 | 08001 | ATLÁNTICO | BARRANQUILLA | 4334400% | 4367800% | 33.0383 | 0 | 19.6 | FALSE | 999
| 165210868a2019m8 | 1 | 65210868 | 2019 | 8 | 0 | 86 | 1 | 12 | 1.2158 | 08001 | ATLÁNTICO | BARRANQUILLA | 4334400% | 4367800% | 33.0383 | 0 | 19.6 | FALSE | 999
| 165210868a2019m8 | 1 | 65210868 | 2019 | 8 | 0 | 86 | 1 | 12 | 1.2158 | 08001 | ATLÁNTICO | BARRANQUILLA | 4334400% | 4367800% | 33.0383 | 0 | 19.6 | FALSE | 999
| 165210868a2019m8 | 1 | 65210868 | 2019 | 8 | 0 | 86 | 1 | 12 | 1.2158 | 08001 | ATLÁNTICO | BARRANQUILLA | 4334400% | 4367800% | 33.0383 | 0 | 19.6 | FALSE | 999
| 165210868a2019m8 | 1 | 65210868 | 2019 | 8 | 0 | 86 | 1 | 12 | 1.2158 | 08001 | ATLÁNTICO | BARRANQUILLA | 4334400% | 4367800% | 33.0383 | 0 | 19.6 | FALSE | 999
| 165210868a2019m8 | 1 | 65210868 | 2019 | 8 | 0 | 86 | 1 | 12 | 1.2158 | 08001 | ATLÁNTICO | BARRANQUILLA | 4334400% | 4367800% | 33.0383 | 0 | 19.6 | FALSE | 999
| 165210868a2019m8 | 1 | 65210868 | 2019 | 8 | 0 | 86 | 1 | 12 | 1.2158 | 08001 | ATLÁNTICO | BARRANQUILLA | 4334400% | 4367800% | 33.0383 | 0 | 19.6 | FALSE | 999
| 165210868a2019m8 | 1 | 65210868 | 2019 | 8 | 0 | 86 | 1 | 12 | 1.2158 | 08001 | ATLÁNTICO | BARRANQUILLA | 4334400% | 4367800% | 33.0383 | 0 | 19.6 | FALSE | 999
| 165210868a2019m8 | 1 | 65210868 | 2019 | 8 | 0 | 86 | 1 | 12 | 1.2158 | 08001 | ATLÁNTICO | BARRANQUILLA | 4334400% | 4367800% | 33.0383 | 0 | 19.6 | FALSE | 999
| 165210868a2019m8 | 1 | 65210868 | 2019 | 8 | 0 | 86 | 1 | 12 | 1.2158 | 08001 | ATLÁNTICO | BARRANQUILLA | 4334400% | 4367800% | 33.0383 | 0 | 19.6 | FALSE | 999
| 165210868a2019m8 | 1 | 65210868 | 2019 | 8 | 0 | 86 | 1 | 12 | 1.2158 | 08001 | ATLÁNTICO | BARRANQUILLA | 4334400% | 4367800% | 33.0383 | 0 | 19.6 | FALSE | 999
| 165210868a2019m8 | 1 | 65210868 | 2019 | 8 | 0 | 86 | 1 | 12 | 1.2158 | 08001 | ATLÁNTICO | BARRANQUILLA | 4334400% | 4367800% | 33.0383 | 0 | 19.6 | FALSE | 999
| 165210868a2019m8 | 1 | 65210868 | 2019 | 8 | 0 | 86 | 1 | 12 | 1.2158 | 08001 | ATLÁNTICO | BARRANQUILLA | 4334400% | 4367800% | 33.0383 | 0 | 19.6 | FALSE | 999
| 165210868a2019m8 | 1 | 65210868 | 2019 | 8 | 0 | 86 | 1 | 12 | 1.2158 | 08001 | ATLÁNTICO | BARRANQUILLA | 4334400% | 4367800% | 33.0383 | 0 | 19.6 | FALSE | 999
| 165210868a2019m8 | 1 | 65210868 | 2019 | 8 | 0 | 86 | 1 | 12 | 1.2158 | 08001 | ATLÁNTICO | BARRANQUILLA | 4334400% | 4367800% | 33.0383 | 0 | 19.6 | FALSE | 999
| 165210868a2019m8 | 1 | 65210868 | 2019 | 8 | 0 | 86 | 1 | 12 | 1.2158 | 08001 | ATLÁNTICO | BARRANQUILLA | 4334400% | 4367800% | 33.0383 | 0 | 19.6 | FALSE | 999
| 165210868a2019m8 | 1 | 65210868 | 2019 | 8 | 0 | 86 | 1 | 12 | 1.2158 | 08001 | ATLÁNTICO | BARRANQUILLA | 4334400% | 4367800% | 33.0383 | 0 | 19.6 | FALSE | 999
| 165210868a2019m8 | 1 | 65210868 | 2019 | 8 | 0 | 86 | 1 | 12 | 1.2158 | 08001 | ATLÁNTICO | BARRANQUILLA | 4334400% | 4367800% | 33.0383 | 0 | 19.6 | FALSE | 999
| 165210868a2019m8 | 1 | 65210868 | 2019 | 8 | 0 | 86 | 1 | 12 | 1.2158 | 08001 | ATLÁNTICO | BARRANQUILLA | 4334400% | 4367800% | 33.0383 | 0 | 19.6 | FALSE | 999
| 165210868a2019m8 | 1 | 65210868 | 2019 | 8 | 0 | 86 | 1 | 12 | 1.2158 | 08001 | ATLÁNTICO | BARRANQUILLA | 4334400% | 4367800% | 33.0383 | 0 | 19.6 | FALSE | 999
| 165210868a2019m8 | 1 | 65210868 | 2019 | 8 | 0 | 86 | 1 | 12 | 1.2158 | 08001 | ATLÁNTICO | BARRANQUILLA | 4334400% | 4367800% | 33.0383 | 0 | 19.6 | FALSE | 999
| 165210868a2019m8 | 1 | 65210868 | 2019 | 8 | 0 | 86 | 1 | 12 | 1.2158 | 08001 | ATLÁNTICO | BARRANQUILLA | 4334400% | 4367800% | 33.0383 | 0 | 19.6 | FALSE | 999
| 165210868a2019m8 | 1 | 65210868 | 2019 | 8 | 0 | 86 | 1 | 12 | 1.2158 | 08001 | ATLÁNTICO | BARRANQUILLA | 4334400% | 4367800% | 33.0383 | 0 | 19.6 | FALSE | 999
| 165210868a2019m8 | 1 | 65210868 | 2019 | 8 | 0 | 86 | 1 | 12 | 1.2158 | 08001 | ATLÁNTICO | BARRANQUILLA | 4334400% | 4367800% | 33.0383 | 0 | 19.6 | FALSE | 999
| 165210868a2019m8 | 1 | 65210868 | 2019 | 8 | 0 | 86 | 1 | 12 | 1.2158 | 08001 | ATLÁNTICO | BARRANQUILLA | 4334400% | 4367800% | 33.0383 | 0 | 19.6 | FALSE | 999
| 165210868a2019m8 | 1 | 65210868 | 2019 | 8 | 0 | 86 | 1 | 12 | 1.2158 | 08001 | ATLÁNTICO | BARRANQUILLA | 4334400% | 4367800% | 33.0383 | 0 | 19.6 | FALSE | 999
| 165210868a2019m8 | 1 | 65210868 | 2019 | 8 | 0 | 86 | 1 | 12 | 1.2158 | 08001 | ATLÁNTICO | BARRANQUILLA | 4334400% | 4367800% | 33.0383 | 0 | 19.6 | FALSE | 999
| 165210868a2019m8 | 1 | 65210868 | 2019 | 8 | 0 | 86 | 1 | 12 | 1.2158 | 08001 | ATLÁNTICO | BARRANQUILLA | 4334400% | 4367800% | 33.0383 | 0 | 19.6 | FALSE | 999
| 165210868a2019m8 | 1 | 65210868 | 2019 | 8 | 0 | 86 | 1 | 12 | 1.2158 | 08001 | ATLÁNTICO | BARRANQUILLA | 4334400% | 4367800% | 33.0383 | 0 | 19.6 | FALSE | 999
| 165210868a2019m8 | 1 | 65210868 | 2019 | 8 | 0 | 86 | 1 | 12 | 1.2158 | 08001 | ATLÁNTICO | BARRANQUILLA | 4334400% | 4367800% | 33.0383 | 0 | 19.6 | FALSE | 999
| 165210868a2019m8 | 1 | 65210868 | 2019 | 8 | 0 | 86 | 1 | 12 | 1.2158 | 08001 | ATLÁNTICO | BARRANQUILLA | 4334400% | 4367800% | 33.0383 | 0 | 19.6 | FALSE | 999
| 165210868a2019m8 | 1 | 65210868 | 2019 | 8 | 0 | 86 | 1 | 12 | 1.2158 | 08001 | ATLÁNTICO | BARRANQUILLA | 4334400% | 4367800% | 33.0383 | 0 | 19.6 | FALSE | 999
| 165210868a2019m8 | 1 | 65210868 | 2019 | 8 | 0 | 86 | 1 | 12 | 1.2158 | 08001 | ATLÁNTICO | BARRANQUILLA | 4334400% | 4367800% | 33.0383 | 0 | 19.6 | FALSE | 999
| 165210868a2019m8 | 1 | 65210868 | 2019 | 8 | 0 | 86 | 1 | 12 | 1.2158 | 08001 | ATLÁNTICO | BARRANQUILLA | 4334400% | 4367800% | 33.0383 | 0 | 19.6 | FALSE | 999
| 165210868a2019m8 | 1 | 65210868 | 2019 | 8 | 0 | 86 | 1 | 12 | 1.2158 | 08001 | ATLÁNTICO | BARRANQUILLA | 4334400% | 4367800% | 33.0383 | 0 | 19.6 | FALSE | 999
| 165210868a2019m8 | 1 | 65210868 | 2019 | 8 | 0 | 86 | 1 | 12 | 1.2158 | 08001 | ATLÁNTICO | BARRANQUILLA | 4334400% | 4367800% | 33.0383 | 0 | 19.6 | FALSE | 999
| 165210868a2019m8 | 1 | 65210868 | 2019 | 8 | 0 | 86 | 1 | 12 | 1.2158 | 08001 | ATLÁNTICO | BARRANQUILLA | 4334400% | 4367800% | 33.0383 | 0 | 19.6 | FALSE | 999
| 165210868a2019m8 | 1 | 65210868 | 2019 | 8 | 0 | 86 | 1 | 12 | 1.2158 | 08001 | ATLÁNTICO | BARRANQUILLA | 4334400% | 4367800% | 33.0383 | 0 | 19.6 | FALSE | 999
| 165210868a2019m8 | 1 | 65210868 | 2019 | 8 | 0 | 86 | 1 | 12 | 1.2158 | 08001 | ATLÁNTICO | BARRANQUILLA | 4334400% | 4367800% | 33.0383 | 0 | 19.6 | FALSE | 999
| 165210868a2019m8 | 1 | 65210868 | 2019 | 8 | 0 | 86 | 1 | 12 | 1.2158 | 08001 | ATLÁNTICO | BARRANQUILLA | 4334400% | 4367800% | 33.0383 | 0 | 19.6 | FALSE | 999
| 165210868a2019m8 | 1 | 65210868 | 2019 | 8 | 0 | 86 | 1 | 12 | 1.2158 | 08001 | ATLÁNTICO | BARRANQUILLA | 4334400% | 4367800% | 33.0383 | 0 | 19.6 | FALSE | 999
| 165210868a2019m8 | 1 | 65210868 | 2019 | 8 | 0 | 86 | 1 | 12 | 1.2158 | 08001 | ATLÁNTICO | BARRANQUILLA | 4334400% | 4367800% | 33.0383 | 0 | 19.6 | FALSE | 999
| 165210868a2019m8 | 1 | 65210868 | 2019 | 8 | 0 | 86 | 1 | 12 | 1.2158 | 08001 | ATLÁNTICO | BARRANQUILLA | 4334400% | 4367800% | 33.0383 | 0 | 19.6 | FALSE | 999
| 165210868a2019m8 | 1 | 65210868 | 2019 | 8 | 0 | 86 | 1 | 12 | 1.2158 | 08001 | ATLÁNTICO | BARRANQUILLA | 4334400% | 4367800% | 33.0383 | 0 | 19.6 | FALSE | 999
| 165210868a2019m8 | 1 | 65210868 | 2019 | 8 | 0 | 86 | 1 | 12 | 1.2158 | 08001 | ATLÁNTICO | BARRANQUILLA | 4334400% | 4367800% | 33.0383 | 0 | 19.6 | FALSE | 999
| 165210868a2019m8 | 1 | 65210868 | 2019 | 8 | 0 | 86 | 1 | 12 | 1.2158 | 08001 | ATLÁNTICO | BARRANQUILLA | 4334400% | 4367800% | 33.0383 | 0 | 19.6 | FALSE | 999
| 165210868a2019m8 | 1 | 65210868 | 2019 | 8 | 0 | 86 | 1 | 12 | 1.2158 | 08001 | ATLÁNTICO | BARRANQUILLA | 4334400% | 4367800% | 33.0383 | 0 | 19.6 | FALSE | 999
| 165210868a2019m8 | 1 | 65210868 | 2019 | 8 | 0 | 86 | 1 | 12 | 1.2158 | 08001 | ATLÁNTICO | BARRANQUILLA | 4334400% | 4367800% | 33.0383 | 0 | 19.6 | FALSE | 999
| 165210868a2019m8 | 1 | 65210868 | 2019 | 8 | 0 | 86 | 1 | 12 | 1.2158 | 08001 | ATLÁNTICO | BARRANQUILLA | 4334400% | 4367800% | 33.0383 | 0 | 19.6 | FALSE | 999
| 165210868a2019m8 | 1 | 65210868 | 2019 | 8 | 0 | 86 | 1 | 12 | 1.2158 | 08001 | ATLÁNTICO | BARRANQUILLA | 4334400% | 4367800% | 33.0383 | 0 | 19.6 | FALSE | 999
| 165210868a2019m8 | 1 | 65210868 | 2019 | 8 | 0 | 86 | 1 | 12 | 1.2158 | 08001 | ATLÁNTICO | BARRANQUILLA | 4334400% | 4367800% | 33.0383 | 0 | 19.6 | FALSE | 999
| 165210868a2019m8 | 1 | 65210868 | 2019 | 8 | 0 | 86 | 1 | 12 | 1.2158 | 08001 | ATLÁNTICO | BARRANQUILLA | 4334400% | 4367800% | 33.0383 | 0 | 19.6 | FALSE | 999
| 165210868a2019m8 | 1 | 65210868 | 2019 | 8 | 0 | 86 | 1 | 12 | 1.2158 | 08001 | ATLÁNTICO | BARRANQUILLA | 4334400% | 4367800% | 33.0383 | 0 | 19.6 | FALSE | 999
| 165210868a2019m8 | 1 | 65210868 | 2019 | 8 | 1 | 1 | 1 | 12 | 0 | 08001 | ATLÁNTICO | BARRANQUILLA | 4334400% | 4367800% | 0 | 18.3875 | 19.6 | TRUE | 999
| 165210868a2019m9 | 1 | 65210868 | 2019 | 9 | 0 | 86 | 1 | 12 | 0.20722 | 08001 | ATLÁNTICO | BARRANQUILLA | 4337400% | 4370900% | 33.0383 | 0 | 19.6 | FALSE | 999
| 165210868a2019m9 | 1 | 65210868 | 2019 | 9 | 0 | 86 | 1 | 12 | 0.20722 | 08001 | ATLÁNTICO | BARRANQUILLA | 4337400% | 4370900% | 33.0383 | 0 | 19.6 | FALSE | 999
| 165210868a2019m9 | 1 | 65210868 | 2019 | 9 | 0 | 86 | 1 | 12 | 0.20722 | 08001 | ATLÁNTICO | BARRANQUILLA | 4337400% | 4370900% | 33.0383 | 0 | 19.6 | FALSE | 999
| 165210868a2019m9 | 1 | 65210868 | 2019 | 9 | 0 | 86 | 1 | 12 | 0.20722 | 08001 | ATLÁNTICO | BARRANQUILLA | 4337400% | 4370900% | 33.0383 | 0 | 19.6 | FALSE | 999
| 165210868a2019m9 | 1 | 65210868 | 2019 | 9 | 0 | 86 | 1 | 12 | 0.20722 | 08001 | ATLÁNTICO | BARRANQUILLA | 4337400% | 4370900% | 33.0383 | 0 | 19.6 | FALSE | 999
| 165210868a2019m9 | 1 | 65210868 | 2019 | 9 | 0 | 86 | 1 | 12 | 0.20722 | 08001 | ATLÁNTICO | BARRANQUILLA | 4337400% | 4370900% | 33.0383 | 0 | 19.6 | FALSE | 999
| 165210868a2019m9 | 1 | 65210868 | 2019 | 9 | 0 | 86 | 1 | 12 | 0.20722 | 08001 | ATLÁNTICO | BARRANQUILLA | 4337400% | 4370900% | 33.0383 | 0 | 19.6 | FALSE | 999
| 165210868a2019m9 | 1 | 65210868 | 2019 | 9 | 0 | 86 | 1 | 12 | 0.20722 | 08001 | ATLÁNTICO | BARRANQUILLA | 4337400% | 4370900% | 33.0383 | 0 | 19.6 | FALSE | 999
| 165210868a2019m9 | 1 | 65210868 | 2019 | 9 | 0 | 86 | 1 | 12 | 0.20722 | 08001 | ATLÁNTICO | BARRANQUILLA | 4337400% | 4370900% | 33.0383 | 0 | 19.6 | FALSE | 999
| 165210868a2019m9 | 1 | 65210868 | 2019 | 9 | 0 | 86 | 1 | 12 | 0.20722 | 08001 | ATLÁNTICO | BARRANQUILLA | 4337400% | 4370900% | 33.0383 | 0 | 19.6 | FALSE | 999
| 165210868a2019m9 | 1 | 65210868 | 2019 | 9 | 0 | 86 | 1 | 12 | 0.20722 | 08001 | ATLÁNTICO | BARRANQUILLA | 4337400% | 4370900% | 33.0383 | 0 | 19.6 | FALSE | 999
| 165210868a2019m9 | 1 | 65210868 | 2019 | 9 | 0 | 86 | 1 | 12 | 0.20722 | 08001 | ATLÁNTICO | BARRANQUILLA | 4337400% | 4370900% | 33.0383 | 0 | 19.6 | FALSE | 999
| 165210868a2019m9 | 1 | 65210868 | 2019 | 9 | 0 | 86 | 1 | 12 | 0.20722 | 08001 | ATLÁNTICO | BARRANQUILLA | 4337400% | 4370900% | 33.0383 | 0 | 19.6 | FALSE | 999
| 165210868a2019m9 | 1 | 65210868 | 2019 | 9 | 0 | 86 | 1 | 12 | 0.20722 | 08001 | ATLÁNTICO | BARRANQUILLA | 4337400% | 4370900% | 33.0383 | 0 | 19.6 | FALSE | 999
| 165210868a2019m9 | 1 | 65210868 | 2019 | 9 | 0 | 86 | 1 | 12 | 0.20722 | 08001 | ATLÁNTICO | BARRANQUILLA | 4337400% | 4370900% | 33.0383 | 0 | 19.6 | FALSE | 999
| 165210868a2019m9 | 1 | 65210868 | 2019 | 9 | 0 | 86 | 1 | 12 | 0.20722 | 08001 | ATLÁNTICO | BARRANQUILLA | 4337400% | 4370900% | 33.0383 | 0 | 19.6 | FALSE | 999
| 165210868a2019m9 | 1 | 65210868 | 2019 | 9 | 0 | 86 | 1 | 12 | 0.20722 | 08001 | ATLÁNTICO | BARRANQUILLA | 4337400% | 4370900% | 33.0383 | 0 | 19.6 | FALSE | 999
| 165210868a2019m9 | 1 | 65210868 | 2019 | 9 | 0 | 86 | 1 | 12 | 0.20722 | 08001 | ATLÁNTICO | BARRANQUILLA | 4337400% | 4370900% | 33.0383 | 0 | 19.6 | FALSE | 999
| 165210868a2019m9 | 1 | 65210868 | 2019 | 9 | 0 | 86 | 1 | 12 | 0.20722 | 08001 | ATLÁNTICO | BARRANQUILLA | 4337400% | 4370900% | 33.0383 | 0 | 19.6 | FALSE | 999
| 165210868a2019m9 | 1 | 65210868 | 2019 | 9 | 0 | 86 | 1 | 12 | 0.20722 | 08001 | ATLÁNTICO | BARRANQUILLA | 4337400% | 4370900% | 33.0383 | 0 | 19.6 | FALSE | 999
| 165210868a2019m9 | 1 | 65210868 | 2019 | 9 | 0 | 86 | 1 | 12 | 0.20722 | 08001 | ATLÁNTICO | BARRANQUILLA | 4337400% | 4370900% | 33.0383 | 0 | 19.6 | FALSE | 999
| 165210868a2019m9 | 1 | 65210868 | 2019 | 9 | 0 | 86 | 1 | 12 | 0.20722 | 08001 | ATLÁNTICO | BARRANQUILLA | 4337400% | 4370900% | 33.0383 | 0 | 19.6 | FALSE | 999
| 165210868a2019m9 | 1 | 65210868 | 2019 | 9 | 0 | 86 | 1 | 12 | 0.20722 | 08001 | ATLÁNTICO | BARRANQUILLA | 4337400% | 4370900% | 33.0383 | 0 | 19.6 | FALSE | 999
| 165210868a2019m9 | 1 | 65210868 | 2019 | 9 | 0 | 86 | 1 | 12 | 0.20722 | 08001 | ATLÁNTICO | BARRANQUILLA | 4337400% | 4370900% | 33.0383 | 0 | 19.6 | FALSE | 999
| 165210868a2019m9 | 1 | 65210868 | 2019 | 9 | 0 | 86 | 1 | 12 | 0.20722 | 08001 | ATLÁNTICO | BARRANQUILLA | 4337400% | 4370900% | 33.0383 | 0 | 19.6 | FALSE | 999
| 165210868a2019m9 | 1 | 65210868 | 2019 | 9 | 0 | 86 | 1 | 12 | 0.20722 | 08001 | ATLÁNTICO | BARRANQUILLA | 4337400% | 4370900% | 33.0383 | 0 | 19.6 | FALSE | 999
| 165210868a2019m9 | 1 | 65210868 | 2019 | 9 | 0 | 86 | 1 | 12 | 0.20722 | 08001 | ATLÁNTICO | BARRANQUILLA | 4337400% | 4370900% | 33.0383 | 0 | 19.6 | FALSE | 999
| 165210868a2019m9 | 1 | 65210868 | 2019 | 9 | 0 | 86 | 1 | 12 | 0.20722 | 08001 | ATLÁNTICO | BARRANQUILLA | 4337400% | 4370900% | 33.0383 | 0 | 19.6 | FALSE | 999
| 165210868a2019m9 | 1 | 65210868 | 2019 | 9 | 0 | 86 | 1 | 12 | 0.20722 | 08001 | ATLÁNTICO | BARRANQUILLA | 4337400% | 4370900% | 33.0383 | 0 | 19.6 | FALSE | 999
| 165210868a2019m9 | 1 | 65210868 | 2019 | 9 | 0 | 86 | 1 | 12 | 0.20722 | 08001 | ATLÁNTICO | BARRANQUILLA | 4337400% | 4370900% | 33.0383 | 0 | 19.6 | FALSE | 999
| 165210868a2019m9 | 1 | 65210868 | 2019 | 9 | 0 | 86 | 1 | 12 | 0.20722 | 08001 | ATLÁNTICO | BARRANQUILLA | 4337400% | 4370900% | 33.0383 | 0 | 19.6 | FALSE | 999
| 165210868a2019m9 | 1 | 65210868 | 2019 | 9 | 0 | 86 | 1 | 12 | 0.20722 | 08001 | ATLÁNTICO | BARRANQUILLA | 4337400% | 4370900% | 33.0383 | 0 | 19.6 | FALSE | 999
| 165210868a2019m9 | 1 | 65210868 | 2019 | 9 | 0 | 86 | 1 | 12 | 0.20722 | 08001 | ATLÁNTICO | BARRANQUILLA | 4337400% | 4370900% | 33.0383 | 0 | 19.6 | FALSE | 999
| 165210868a2019m9 | 1 | 65210868 | 2019 | 9 | 0 | 86 | 1 | 12 | 0.20722 | 08001 | ATLÁNTICO | BARRANQUILLA | 4337400% | 4370900% | 33.0383 | 0 | 19.6 | FALSE | 999
| 165210868a2019m9 | 1 | 65210868 | 2019 | 9 | 0 | 86 | 1 | 12 | 0.20722 | 08001 | ATLÁNTICO | BARRANQUILLA | 4337400% | 4370900% | 33.0383 | 0 | 19.6 | FALSE | 999
| 165210868a2019m9 | 1 | 65210868 | 2019 | 9 | 0 | 86 | 1 | 12 | 0.20722 | 08001 | ATLÁNTICO | BARRANQUILLA | 4337400% | 4370900% | 33.0383 | 0 | 19.6 | FALSE | 999
| 165210868a2019m9 | 1 | 65210868 | 2019 | 9 | 0 | 86 | 1 | 12 | 0.20722 | 08001 | ATLÁNTICO | BARRANQUILLA | 4337400% | 4370900% | 33.0383 | 0 | 19.6 | FALSE | 999
| 165210868a2019m9 | 1 | 65210868 | 2019 | 9 | 0 | 86 | 1 | 12 | 0.20722 | 08001 | ATLÁNTICO | BARRANQUILLA | 4337400% | 4370900% | 33.0383 | 0 | 19.6 | FALSE | 999
| 165210868a2019m9 | 1 | 65210868 | 2019 | 9 | 0 | 86 | 1 | 12 | 0.20722 | 08001 | ATLÁNTICO | BARRANQUILLA | 4337400% | 4370900% | 33.0383 | 0 | 19.6 | FALSE | 999
| 165210868a2019m9 | 1 | 65210868 | 2019 | 9 | 0 | 86 | 1 | 12 | 0.20722 | 08001 | ATLÁNTICO | BARRANQUILLA | 4337400% | 4370900% | 33.0383 | 0 | 19.6 | FALSE | 999
| 165210868a2019m9 | 1 | 65210868 | 2019 | 9 | 0 | 86 | 1 | 12 | 0.20722 | 08001 | ATLÁNTICO | BARRANQUILLA | 4337400% | 4370900% | 33.0383 | 0 | 19.6 | FALSE | 999
| 165210868a2019m9 | 1 | 65210868 | 2019 | 9 | 0 | 86 | 1 | 12 | 0.20722 | 08001 | ATLÁNTICO | BARRANQUILLA | 4337400% | 4370900% | 33.0383 | 0 | 19.6 | FALSE | 999
| 165210868a2019m9 | 1 | 65210868 | 2019 | 9 | 0 | 86 | 1 | 12 | 0.20722 | 08001 | ATLÁNTICO | BARRANQUILLA | 4337400% | 4370900% | 33.0383 | 0 | 19.6 | FALSE | 999
| 165210868a2019m9 | 1 | 65210868 | 2019 | 9 | 0 | 86 | 1 | 12 | 0.20722 | 08001 | ATLÁNTICO | BARRANQUILLA | 4337400% | 4370900% | 33.0383 | 0 | 19.6 | FALSE | 999
| 165210868a2019m9 | 1 | 65210868 | 2019 | 9 | 0 | 86 | 1 | 12 | 0.20722 | 08001 | ATLÁNTICO | BARRANQUILLA | 4337400% | 4370900% | 33.0383 | 0 | 19.6 | FALSE | 999
| 165210868a2019m9 | 1 | 65210868 | 2019 | 9 | 0 | 86 | 1 | 12 | 0.20722 | 08001 | ATLÁNTICO | BARRANQUILLA | 4337400% | 4370900% | 33.0383 | 0 | 19.6 | FALSE | 999
| 165210868a2019m9 | 1 | 65210868 | 2019 | 9 | 0 | 86 | 1 | 12 | 0.20722 | 08001 | ATLÁNTICO | BARRANQUILLA | 4337400% | 4370900% | 33.0383 | 0 | 19.6 | FALSE | 999
| 165210868a2019m9 | 1 | 65210868 | 2019 | 9 | 0 | 86 | 1 | 12 | 0.20722 | 08001 | ATLÁNTICO | BARRANQUILLA | 4337400% | 4370900% | 33.0383 | 0 | 19.6 | FALSE | 999
| 165210868a2019m9 | 1 | 65210868 | 2019 | 9 | 0 | 86 | 1 | 12 | 0.20722 | 08001 | ATLÁNTICO | BARRANQUILLA | 4337400% | 4370900% | 33.0383 | 0 | 19.6 | FALSE | 999
| 165210868a2019m9 | 1 | 65210868 | 2019 | 9 | 0 | 86 | 1 | 12 | 0.20722 | 08001 | ATLÁNTICO | BARRANQUILLA | 4337400% | 4370900% | 33.0383 | 0 | 19.6 | FALSE | 999
| 165210868a2019m9 | 1 | 65210868 | 2019 | 9 | 0 | 86 | 1 | 12 | 0.20722 | 08001 | ATLÁNTICO | BARRANQUILLA | 4337400% | 4370900% | 33.0383 | 0 | 19.6 | FALSE | 999
| 165210868a2019m9 | 1 | 65210868 | 2019 | 9 | 0 | 86 | 1 | 12 | 0.20722 | 08001 | ATLÁNTICO | BARRANQUILLA | 4337400% | 4370900% | 33.0383 | 0 | 19.6 | FALSE | 999
| 165210868a2019m9 | 1 | 65210868 | 2019 | 9 | 0 | 86 | 1 | 12 | 0.20722 | 08001 | ATLÁNTICO | BARRANQUILLA | 4337400% | 4370900% | 33.0383 | 0 | 19.6 | FALSE | 999
| 165210868a2019m9 | 1 | 65210868 | 2019 | 9 | 0 | 86 | 1 | 12 | 0.20722 | 08001 | ATLÁNTICO | BARRANQUILLA | 4337400% | 4370900% | 33.0383 | 0 | 19.6 | FALSE | 999
| 165210868a2019m9 | 1 | 65210868 | 2019 | 9 | 0 | 86 | 1 | 12 | 0.20722 | 08001 | ATLÁNTICO | BARRANQUILLA | 4337400% | 4370900% | 33.0383 | 0 | 19.6 | FALSE | 999
| 165210868a2019m9 | 1 | 65210868 | 2019 | 9 | 0 | 86 | 1 | 12 | 0.20722 | 08001 | ATLÁNTICO | BARRANQUILLA | 4337400% | 4370900% | 33.0383 | 0 | 19.6 | FALSE | 999
| 165210868a2019m9 | 1 | 65210868 | 2019 | 9 | 0 | 86 | 1 | 12 | 0.20722 | 08001 | ATLÁNTICO | BARRANQUILLA | 4337400% | 4370900% | 33.0383 | 0 | 19.6 | FALSE | 999
| 165210868a2019m9 | 1 | 65210868 | 2019 | 9 | 0 | 86 | 1 | 12 | 0.20722 | 08001 | ATLÁNTICO | BARRANQUILLA | 4337400% | 4370900% | 33.0383 | 0 | 19.6 | FALSE | 999
| 165210868a2019m9 | 1 | 65210868 | 2019 | 9 | 0 | 86 | 1 | 12 | 0.20722 | 08001 | ATLÁNTICO | BARRANQUILLA | 4337400% | 4370900% | 33.0383 | 0 | 19.6 | FALSE | 999
| 165210868a2019m9 | 1 | 65210868 | 2019 | 9 | 0 | 86 | 1 | 12 | 0.20722 | 08001 | ATLÁNTICO | BARRANQUILLA | 4337400% | 4370900% | 33.0383 | 0 | 19.6 | FALSE | 999
| 165210868a2019m9 | 1 | 65210868 | 2019 | 9 | 0 | 86 | 1 | 12 | 0.20722 | 08001 | ATLÁNTICO | BARRANQUILLA | 4337400% | 4370900% | 33.0383 | 0 | 19.6 | FALSE | 999
| 165210868a2019m9 | 1 | 65210868 | 2019 | 9 | 0 | 86 | 1 | 12 | 0.20722 | 08001 | ATLÁNTICO | BARRANQUILLA | 4337400% | 4370900% | 33.0383 | 0 | 19.6 | FALSE | 999
| 165210868a2019m9 | 1 | 65210868 | 2019 | 9 | 0 | 86 | 1 | 12 | 0.20722 | 08001 | ATLÁNTICO | BARRANQUILLA | 4337400% | 4370900% | 33.0383 | 0 | 19.6 | FALSE | 999
| 165210868a2019m9 | 1 | 65210868 | 2019 | 9 | 0 | 86 | 1 | 12 | 0.20722 | 08001 | ATLÁNTICO | BARRANQUILLA | 4337400% | 4370900% | 33.0383 | 0 | 19.6 | FALSE | 999
| 165210868a2019m9 | 1 | 65210868 | 2019 | 9 | 0 | 86 | 1 | 12 | 0.20722 | 08001 | ATLÁNTICO | BARRANQUILLA | 4337400% | 4370900% | 33.0383 | 0 | 19.6 | FALSE | 999
| 165210868a2019m9 | 1 | 65210868 | 2019 | 9 | 0 | 86 | 1 | 12 | 0.20722 | 08001 | ATLÁNTICO | BARRANQUILLA | 4337400% | 4370900% | 33.0383 | 0 | 19.6 | FALSE | 999
| 165210868a2019m9 | 1 | 65210868 | 2019 | 9 | 0 | 86 | 1 | 12 | 0.20722 | 08001 | ATLÁNTICO | BARRANQUILLA | 4337400% | 4370900% | 33.0383 | 0 | 19.6 | FALSE | 999
| 165210868a2019m9 | 1 | 65210868 | 2019 | 9 | 0 | 86 | 1 | 12 | 0.20722 | 08001 | ATLÁNTICO | BARRANQUILLA | 4337400% | 4370900% | 33.0383 | 0 | 19.6 | FALSE | 999
| 165210868a2019m9 | 1 | 65210868 | 2019 | 9 | 0 | 86 | 1 | 12 | 0.20722 | 08001 | ATLÁNTICO | BARRANQUILLA | 4337400% | 4370900% | 33.0383 | 0 | 19.6 | FALSE | 999
| 165210868a2019m9 | 1 | 65210868 | 2019 | 9 | 0 | 86 | 1 | 12 | 0.20722 | 08001 | ATLÁNTICO | BARRANQUILLA | 4337400% | 4370900% | 33.0383 | 0 | 19.6 | FALSE | 999
| 165210868a2019m9 | 1 | 65210868 | 2019 | 9 | 0 | 86 | 1 | 12 | 0.20722 | 08001 | ATLÁNTICO | BARRANQUILLA | 4337400% | 4370900% | 33.0383 | 0 | 19.6 | FALSE | 999
| 165210868a2019m9 | 1 | 65210868 | 2019 | 9 | 0 | 86 | 1 | 12 | 0.20722 | 08001 | ATLÁNTICO | BARRANQUILLA | 4337400% | 4370900% | 33.0383 | 0 | 19.6 | FALSE | 999
| 165210868a2019m9 | 1 | 65210868 | 2019 | 9 | 0 | 86 | 1 | 12 | 0.20722 | 08001 | ATLÁNTICO | BARRANQUILLA | 4337400% | 4370900% | 33.0383 | 0 | 19.6 | FALSE | 999
| 165210868a2019m9 | 1 | 65210868 | 2019 | 9 | 0 | 86 | 1 | 12 | 0.20722 | 08001 | ATLÁNTICO | BARRANQUILLA | 4337400% | 4370900% | 33.0383 | 0 | 19.6 | FALSE | 999
| 165210868a2019m9 | 1 | 65210868 | 2019 | 9 | 0 | 86 | 1 | 12 | 0.20722 | 08001 | ATLÁNTICO | BARRANQUILLA | 4337400% | 4370900% | 33.0383 | 0 | 19.6 | FALSE | 999
| 165210868a2019m9 | 1 | 65210868 | 2019 | 9 | 0 | 86 | 1 | 12 | 0.20722 | 08001 | ATLÁNTICO | BARRANQUILLA | 4337400% | 4370900% | 33.0383 | 0 | 19.6 | FALSE | 999
| 165210868a2019m9 | 1 | 65210868 | 2019 | 9 | 0 | 86 | 1 | 12 | 0.20722 | 08001 | ATLÁNTICO | BARRANQUILLA | 4337400% | 4370900% | 33.0383 | 0 | 19.6 | FALSE | 999
| 165210868a2019m9 | 1 | 65210868 | 2019 | 9 | 0 | 86 | 1 | 12 | 0.20722 | 08001 | ATLÁNTICO | BARRANQUILLA | 4337400% | 4370900% | 33.0383 | 0 | 19.6 | FALSE | 999
| 165210868a2019m9 | 1 | 65210868 | 2019 | 9 | 0 | 86 | 1 | 12 | 0.20722 | 08001 | ATLÁNTICO | BARRANQUILLA | 4337400% | 4370900% | 33.0383 | 0 | 19.6 | FALSE | 999
| 165210868a2019m9 | 1 | 65210868 | 2019 | 9 | 0 | 86 | 1 | 12 | 0.20722 | 08001 | ATLÁNTICO | BARRANQUILLA | 4337400% | 4370900% | 33.0383 | 0 | 19.6 | FALSE | 999
| 165210868a2019m9 | 1 | 65210868 | 2019 | 9 | 0 | 86 | 1 | 12 | 0.20722 | 08001 | ATLÁNTICO | BARRANQUILLA | 4337400% | 4370900% | 33.0383 | 0 | 19.6 | FALSE | 999
| 165210868a2019m9 | 1 | 65210868 | 2019 | 9 | 0 | 86 | 1 | 12 | 0.20722 | 08001 | ATLÁNTICO | BARRANQUILLA | 4337400% | 4370900% | 33.0383 | 0 | 19.6 | FALSE | 999
| 165210868a2019m9 | 1 | 65210868 | 2019 | 9 | 0 | 86 | 1 | 12 | 0.20722 | 08001 | ATLÁNTICO | BARRANQUILLA | 4337400% | 4370900% | 33.0383 | 0 | 19.6 | FALSE | 999
| 165210868a2019m9 | 1 | 65210868 | 2019 | 9 | 0 | 86 | 1 | 12 | 0.20722 | 08001 | ATLÁNTICO | BARRANQUILLA | 4337400% | 4370900% | 33.0383 | 0 | 19.6 | FALSE | 999
| 165210868a2019m9 | 1 | 65210868 | 2019 | 9 | 0 | 86 | 1 | 12 | 0.20722 | 08001 | ATLÁNTICO | BARRANQUILLA | 4337400% | 4370900% | 33.0383 | 0 | 19.6 | FALSE | 999
| 165210868a2019m9 | 1 | 65210868 | 2019 | 9 | 0 | 86 | 1 | 12 | 0.20722 | 08001 | ATLÁNTICO | BARRANQUILLA | 4337400% | 4370900% | 33.0383 | 0 | 19.6 | FALSE | 999
| 165210868a2019m9 | 1 | 65210868 | 2019 | 9 | 1 | 1 | 1 | 12 | 0.20722 | 08001 | ATLÁNTICO | BARRANQUILLA | 4337400% | 4370900% | 0 | 18.3875 | 19.6 | TRUE | 999
| 165210868a2019m10 | 1 | 65210868 | 2019 | 10 | 0 | 86 | 1 | 12 | 0 | 08001 | ATLÁNTICO | BARRANQUILLA | 4340500% | 4373900% | 33.0383 | 0 | 19.6 | FALSE | 999
| 165210868a2019m10 | 1 | 65210868 | 2019 | 10 | 0 | 86 | 1 | 12 | 0 | 08001 | ATLÁNTICO | BARRANQUILLA | 4340500% | 4373900% | 33.0383 | 0 | 19.6 | FALSE | 999
| 165210868a2019m10 | 1 | 65210868 | 2019 | 10 | 0 | 86 | 1 | 12 | 0 | 08001 | ATLÁNTICO | BARRANQUILLA | 4340500% | 4373900% | 33.0383 | 0 | 19.6 | FALSE | 999
| 165210868a2019m10 | 1 | 65210868 | 2019 | 10 | 0 | 86 | 1 | 12 | 0 | 08001 | ATLÁNTICO | BARRANQUILLA | 4340500% | 4373900% | 33.0383 | 0 | 19.6 | FALSE | 999
| 165210868a2019m10 | 1 | 65210868 | 2019 | 10 | 0 | 86 | 1 | 12 | 0 | 08001 | ATLÁNTICO | BARRANQUILLA | 4340500% | 4373900% | 33.0383 | 0 | 19.6 | FALSE | 999
| 165210868a2019m10 | 1 | 65210868 | 2019 | 10 | 0 | 86 | 1 | 12 | 0 | 08001 | ATLÁNTICO | BARRANQUILLA | 4340500% | 4373900% | 33.0383 | 0 | 19.6 | FALSE | 999
| 165210868a2019m10 | 1 | 65210868 | 2019 | 10 | 0 | 86 | 1 | 12 | 0 | 08001 | ATLÁNTICO | BARRANQUILLA | 4340500% | 4373900% | 33.0383 | 0 | 19.6 | FALSE | 999
| 165210868a2019m10 | 1 | 65210868 | 2019 | 10 | 0 | 86 | 1 | 12 | 0 | 08001 | ATLÁNTICO | BARRANQUILLA | 4340500% | 4373900% | 33.0383 | 0 | 19.6 | FALSE | 999
| 165210868a2019m10 | 1 | 65210868 | 2019 | 10 | 0 | 86 | 1 | 12 | 0 | 08001 | ATLÁNTICO | BARRANQUILLA | 4340500% | 4373900% | 33.0383 | 0 | 19.6 | FALSE | 999
| 165210868a2019m10 | 1 | 65210868 | 2019 | 10 | 0 | 86 | 1 | 12 | 0 | 08001 | ATLÁNTICO | BARRANQUILLA | 4340500% | 4373900% | 33.0383 | 0 | 19.6 | FALSE | 999
| 165210868a2019m10 | 1 | 65210868 | 2019 | 10 | 0 | 86 | 1 | 12 | 0 | 08001 | ATLÁNTICO | BARRANQUILLA | 4340500% | 4373900% | 33.0383 | 0 | 19.6 | FALSE | 999
| 165210868a2019m10 | 1 | 65210868 | 2019 | 10 | 0 | 86 | 1 | 12 | 0 | 08001 | ATLÁNTICO | BARRANQUILLA | 4340500% | 4373900% | 33.0383 | 0 | 19.6 | FALSE | 999
| 165210868a2019m10 | 1 | 65210868 | 2019 | 10 | 0 | 86 | 1 | 12 | 0 | 08001 | ATLÁNTICO | BARRANQUILLA | 4340500% | 4373900% | 33.0383 | 0 | 19.6 | FALSE | 999
| 165210868a2019m10 | 1 | 65210868 | 2019 | 10 | 0 | 86 | 1 | 12 | 0 | 08001 | ATLÁNTICO | BARRANQUILLA | 4340500% | 4373900% | 33.0383 | 0 | 19.6 | FALSE | 999
| 165210868a2019m10 | 1 | 65210868 | 2019 | 10 | 0 | 86 | 1 | 12 | 0 | 08001 | ATLÁNTICO | BARRANQUILLA | 4340500% | 4373900% | 33.0383 | 0 | 19.6 | FALSE | 999
| 165210868a2019m10 | 1 | 65210868 | 2019 | 10 | 0 | 86 | 1 | 12 | 0 | 08001 | ATLÁNTICO | BARRANQUILLA | 4340500% | 4373900% | 33.0383 | 0 | 19.6 | FALSE | 999
| 165210868a2019m10 | 1 | 65210868 | 2019 | 10 | 0 | 86 | 1 | 12 | 0 | 08001 | ATLÁNTICO | BARRANQUILLA | 4340500% | 4373900% | 33.0383 | 0 | 19.6 | FALSE | 999
| 165210868a2019m10 | 1 | 65210868 | 2019 | 10 | 0 | 86 | 1 | 12 | 0 | 08001 | ATLÁNTICO | BARRANQUILLA | 4340500% | 4373900% | 33.0383 | 0 | 19.6 | FALSE | 999
| 165210868a2019m10 | 1 | 65210868 | 2019 | 10 | 0 | 86 | 1 | 12 | 0 | 08001 | ATLÁNTICO | BARRANQUILLA | 4340500% | 4373900% | 33.0383 | 0 | 19.6 | FALSE | 999
| 165210868a2019m10 | 1 | 65210868 | 2019 | 10 | 0 | 86 | 1 | 12 | 0 | 08001 | ATLÁNTICO | BARRANQUILLA | 4340500% | 4373900% | 33.0383 | 0 | 19.6 | FALSE | 999
| 165210868a2019m10 | 1 | 65210868 | 2019 | 10 | 0 | 86 | 1 | 12 | 0 | 08001 | ATLÁNTICO | BARRANQUILLA | 4340500% | 4373900% | 33.0383 | 0 | 19.6 | FALSE | 999
| 165210868a2019m10 | 1 | 65210868 | 2019 | 10 | 0 | 86 | 1 | 12 | 0 | 08001 | ATLÁNTICO | BARRANQUILLA | 4340500% | 4373900% | 33.0383 | 0 | 19.6 | FALSE | 999
| 165210868a2019m10 | 1 | 65210868 | 2019 | 10 | 0 | 86 | 1 | 12 | 0 | 08001 | ATLÁNTICO | BARRANQUILLA | 4340500% | 4373900% | 33.0383 | 0 | 19.6 | FALSE | 999
| 165210868a2019m10 | 1 | 65210868 | 2019 | 10 | 0 | 86 | 1 | 12 | 0 | 08001 | ATLÁNTICO | BARRANQUILLA | 4340500% | 4373900% | 33.0383 | 0 | 19.6 | FALSE | 999
| 165210868a2019m10 | 1 | 65210868 | 2019 | 10 | 0 | 86 | 1 | 12 | 0 | 08001 | ATLÁNTICO | BARRANQUILLA | 4340500% | 4373900% | 33.0383 | 0 | 19.6 | FALSE | 999
| 165210868a2019m10 | 1 | 65210868 | 2019 | 10 | 0 | 86 | 1 | 12 | 0 | 08001 | ATLÁNTICO | BARRANQUILLA | 4340500% | 4373900% | 33.0383 | 0 | 19.6 | FALSE | 999
| 165210868a2019m10 | 1 | 65210868 | 2019 | 10 | 0 | 86 | 1 | 12 | 0 | 08001 | ATLÁNTICO | BARRANQUILLA | 4340500% | 4373900% | 33.0383 | 0 | 19.6 | FALSE | 999
| 165210868a2019m10 | 1 | 65210868 | 2019 | 10 | 0 | 86 | 1 | 12 | 0 | 08001 | ATLÁNTICO | BARRANQUILLA | 4340500% | 4373900% | 33.0383 | 0 | 19.6 | FALSE | 999
| 165210868a2019m10 | 1 | 65210868 | 2019 | 10 | 0 | 86 | 1 | 12 | 0 | 08001 | ATLÁNTICO | BARRANQUILLA | 4340500% | 4373900% | 33.0383 | 0 | 19.6 | FALSE | 999
| 165210868a2019m10 | 1 | 65210868 | 2019 | 10 | 0 | 86 | 1 | 12 | 0 | 08001 | ATLÁNTICO | BARRANQUILLA | 4340500% | 4373900% | 33.0383 | 0 | 19.6 | FALSE | 999
| 165210868a2019m10 | 1 | 65210868 | 2019 | 10 | 0 | 86 | 1 | 12 | 0 | 08001 | ATLÁNTICO | BARRANQUILLA | 4340500% | 4373900% | 33.0383 | 0 | 19.6 | FALSE | 999
| 165210868a2019m10 | 1 | 65210868 | 2019 | 10 | 0 | 86 | 1 | 12 | 0 | 08001 | ATLÁNTICO | BARRANQUILLA | 4340500% | 4373900% | 33.0383 | 0 | 19.6 | FALSE | 999
| 165210868a2019m10 | 1 | 65210868 | 2019 | 10 | 0 | 86 | 1 | 12 | 0 | 08001 | ATLÁNTICO | BARRANQUILLA | 4340500% | 4373900% | 33.0383 | 0 | 19.6 | FALSE | 999
| 165210868a2019m10 | 1 | 65210868 | 2019 | 10 | 0 | 86 | 1 | 12 | 0 | 08001 | ATLÁNTICO | BARRANQUILLA | 4340500% | 4373900% | 33.0383 | 0 | 19.6 | FALSE | 999
| 165210868a2019m10 | 1 | 65210868 | 2019 | 10 | 0 | 86 | 1 | 12 | 0 | 08001 | ATLÁNTICO | BARRANQUILLA | 4340500% | 4373900% | 33.0383 | 0 | 19.6 | FALSE | 999
| 165210868a2019m10 | 1 | 65210868 | 2019 | 10 | 0 | 86 | 1 | 12 | 0 | 08001 | ATLÁNTICO | BARRANQUILLA | 4340500% | 4373900% | 33.0383 | 0 | 19.6 | FALSE | 999
| 165210868a2019m10 | 1 | 65210868 | 2019 | 10 | 0 | 86 | 1 | 12 | 0 | 08001 | ATLÁNTICO | BARRANQUILLA | 4340500% | 4373900% | 33.0383 | 0 | 19.6 | FALSE | 999
| 165210868a2019m10 | 1 | 65210868 | 2019 | 10 | 0 | 86 | 1 | 12 | 0 | 08001 | ATLÁNTICO | BARRANQUILLA | 4340500% | 4373900% | 33.0383 | 0 | 19.6 | FALSE | 999
| 165210868a2019m10 | 1 | 65210868 | 2019 | 10 | 0 | 86 | 1 | 12 | 0 | 08001 | ATLÁNTICO | BARRANQUILLA | 4340500% | 4373900% | 33.0383 | 0 | 19.6 | FALSE | 999
| 165210868a2019m10 | 1 | 65210868 | 2019 | 10 | 0 | 86 | 1 | 12 | 0 | 08001 | ATLÁNTICO | BARRANQUILLA | 4340500% | 4373900% | 33.0383 | 0 | 19.6 | FALSE | 999
| 165210868a2019m10 | 1 | 65210868 | 2019 | 10 | 0 | 86 | 1 | 12 | 0 | 08001 | ATLÁNTICO | BARRANQUILLA | 4340500% | 4373900% | 33.0383 | 0 | 19.6 | FALSE | 999
| 165210868a2019m10 | 1 | 65210868 | 2019 | 10 | 0 | 86 | 1 | 12 | 0 | 08001 | ATLÁNTICO | BARRANQUILLA | 4340500% | 4373900% | 33.0383 | 0 | 19.6 | FALSE | 999
| 165210868a2019m10 | 1 | 65210868 | 2019 | 10 | 0 | 86 | 1 | 12 | 0 | 08001 | ATLÁNTICO | BARRANQUILLA | 4340500% | 4373900% | 33.0383 | 0 | 19.6 | FALSE | 999
| 165210868a2019m10 | 1 | 65210868 | 2019 | 10 | 0 | 86 | 1 | 12 | 0 | 08001 | ATLÁNTICO | BARRANQUILLA | 4340500% | 4373900% | 33.0383 | 0 | 19.6 | FALSE | 999
| 165210868a2019m10 | 1 | 65210868 | 2019 | 10 | 0 | 86 | 1 | 12 | 0 | 08001 | ATLÁNTICO | BARRANQUILLA | 4340500% | 4373900% | 33.0383 | 0 | 19.6 | FALSE | 999
| 165210868a2019m10 | 1 | 65210868 | 2019 | 10 | 0 | 86 | 1 | 12 | 0 | 08001 | ATLÁNTICO | BARRANQUILLA | 4340500% | 4373900% | 33.0383 | 0 | 19.6 | FALSE | 999
| 165210868a2019m10 | 1 | 65210868 | 2019 | 10 | 0 | 86 | 1 | 12 | 0 | 08001 | ATLÁNTICO | BARRANQUILLA | 4340500% | 4373900% | 33.0383 | 0 | 19.6 | FALSE | 999
| 165210868a2019m10 | 1 | 65210868 | 2019 | 10 | 0 | 86 | 1 | 12 | 0 | 08001 | ATLÁNTICO | BARRANQUILLA | 4340500% | 4373900% | 33.0383 | 0 | 19.6 | FALSE | 999
| 165210868a2019m10 | 1 | 65210868 | 2019 | 10 | 0 | 86 | 1 | 12 | 0 | 08001 | ATLÁNTICO | BARRANQUILLA | 4340500% | 4373900% | 33.0383 | 0 | 19.6 | FALSE | 999
| 165210868a2019m10 | 1 | 65210868 | 2019 | 10 | 0 | 86 | 1 | 12 | 0 | 08001 | ATLÁNTICO | BARRANQUILLA | 4340500% | 4373900% | 33.0383 | 0 | 19.6 | FALSE | 999
| 165210868a2019m10 | 1 | 65210868 | 2019 | 10 | 0 | 86 | 1 | 12 | 0 | 08001 | ATLÁNTICO | BARRANQUILLA | 4340500% | 4373900% | 33.0383 | 0 | 19.6 | FALSE | 999
| 165210868a2019m10 | 1 | 65210868 | 2019 | 10 | 0 | 86 | 1 | 12 | 0 | 08001 | ATLÁNTICO | BARRANQUILLA | 4340500% | 4373900% | 33.0383 | 0 | 19.6 | FALSE | 999
| 165210868a2019m10 | 1 | 65210868 | 2019 | 10 | 0 | 86 | 1 | 12 | 0 | 08001 | ATLÁNTICO | BARRANQUILLA | 4340500% | 4373900% | 33.0383 | 0 | 19.6 | FALSE | 999
| 165210868a2019m10 | 1 | 65210868 | 2019 | 10 | 0 | 86 | 1 | 12 | 0 | 08001 | ATLÁNTICO | BARRANQUILLA | 4340500% | 4373900% | 33.0383 | 0 | 19.6 | FALSE | 999
| 165210868a2019m10 | 1 | 65210868 | 2019 | 10 | 0 | 86 | 1 | 12 | 0 | 08001 | ATLÁNTICO | BARRANQUILLA | 4340500% | 4373900% | 33.0383 | 0 | 19.6 | FALSE | 999
| 165210868a2019m10 | 1 | 65210868 | 2019 | 10 | 0 | 86 | 1 | 12 | 0 | 08001 | ATLÁNTICO | BARRANQUILLA | 4340500% | 4373900% | 33.0383 | 0 | 19.6 | FALSE | 999
| 165210868a2019m10 | 1 | 65210868 | 2019 | 10 | 0 | 86 | 1 | 12 | 0 | 08001 | ATLÁNTICO | BARRANQUILLA | 4340500% | 4373900% | 33.0383 | 0 | 19.6 | FALSE | 999
| 165210868a2019m10 | 1 | 65210868 | 2019 | 10 | 0 | 86 | 1 | 12 | 0 | 08001 | ATLÁNTICO | BARRANQUILLA | 4340500% | 4373900% | 33.0383 | 0 | 19.6 | FALSE | 999
| 165210868a2019m10 | 1 | 65210868 | 2019 | 10 | 0 | 86 | 1 | 12 | 0 | 08001 | ATLÁNTICO | BARRANQUILLA | 4340500% | 4373900% | 33.0383 | 0 | 19.6 | FALSE | 999
| 165210868a2019m10 | 1 | 65210868 | 2019 | 10 | 0 | 86 | 1 | 12 | 0 | 08001 | ATLÁNTICO | BARRANQUILLA | 4340500% | 4373900% | 33.0383 | 0 | 19.6 | FALSE | 999
| 165210868a2019m10 | 1 | 65210868 | 2019 | 10 | 0 | 86 | 1 | 12 | 0 | 08001 | ATLÁNTICO | BARRANQUILLA | 4340500% | 4373900% | 33.0383 | 0 | 19.6 | FALSE | 999
| 165210868a2019m10 | 1 | 65210868 | 2019 | 10 | 0 | 86 | 1 | 12 | 0 | 08001 | ATLÁNTICO | BARRANQUILLA | 4340500% | 4373900% | 33.0383 | 0 | 19.6 | FALSE | 999
| 165210868a2019m10 | 1 | 65210868 | 2019 | 10 | 0 | 86 | 1 | 12 | 0 | 08001 | ATLÁNTICO | BARRANQUILLA | 4340500% | 4373900% | 33.0383 | 0 | 19.6 | FALSE | 999
| 165210868a2019m10 | 1 | 65210868 | 2019 | 10 | 0 | 86 | 1 | 12 | 0 | 08001 | ATLÁNTICO | BARRANQUILLA | 4340500% | 4373900% | 33.0383 | 0 | 19.6 | FALSE | 999
| 165210868a2019m10 | 1 | 65210868 | 2019 | 10 | 0 | 86 | 1 | 12 | 0 | 08001 | ATLÁNTICO | BARRANQUILLA | 4340500% | 4373900% | 33.0383 | 0 | 19.6 | FALSE | 999
| 165210868a2019m10 | 1 | 65210868 | 2019 | 10 | 0 | 86 | 1 | 12 | 0 | 08001 | ATLÁNTICO | BARRANQUILLA | 4340500% | 4373900% | 33.0383 | 0 | 19.6 | FALSE | 999
| 165210868a2019m10 | 1 | 65210868 | 2019 | 10 | 0 | 86 | 1 | 12 | 0 | 08001 | ATLÁNTICO | BARRANQUILLA | 4340500% | 4373900% | 33.0383 | 0 | 19.6 | FALSE | 999
| 165210868a2019m10 | 1 | 65210868 | 2019 | 10 | 0 | 86 | 1 | 12 | 0 | 08001 | ATLÁNTICO | BARRANQUILLA | 4340500% | 4373900% | 33.0383 | 0 | 19.6 | FALSE | 999
| 165210868a2019m10 | 1 | 65210868 | 2019 | 10 | 0 | 86 | 1 | 12 | 0 | 08001 | ATLÁNTICO | BARRANQUILLA | 4340500% | 4373900% | 33.0383 | 0 | 19.6 | FALSE | 999
| 165210868a2019m10 | 1 | 65210868 | 2019 | 10 | 0 | 86 | 1 | 12 | 0 | 08001 | ATLÁNTICO | BARRANQUILLA | 4340500% | 4373900% | 33.0383 | 0 | 19.6 | FALSE | 999
| 165210868a2019m10 | 1 | 65210868 | 2019 | 10 | 0 | 86 | 1 | 12 | 0 | 08001 | ATLÁNTICO | BARRANQUILLA | 4340500% | 4373900% | 33.0383 | 0 | 19.6 | FALSE | 999
| 165210868a2019m10 | 1 | 65210868 | 2019 | 10 | 0 | 86 | 1 | 12 | 0 | 08001 | ATLÁNTICO | BARRANQUILLA | 4340500% | 4373900% | 33.0383 | 0 | 19.6 | FALSE | 999
| 165210868a2019m10 | 1 | 65210868 | 2019 | 10 | 0 | 86 | 1 | 12 | 0 | 08001 | ATLÁNTICO | BARRANQUILLA | 4340500% | 4373900% | 33.0383 | 0 | 19.6 | FALSE | 999
| 165210868a2019m10 | 1 | 65210868 | 2019 | 10 | 0 | 86 | 1 | 12 | 0 | 08001 | ATLÁNTICO | BARRANQUILLA | 4340500% | 4373900% | 33.0383 | 0 | 19.6 | FALSE | 999
| 165210868a2019m10 | 1 | 65210868 | 2019 | 10 | 0 | 86 | 1 | 12 | 0 | 08001 | ATLÁNTICO | BARRANQUILLA | 4340500% | 4373900% | 33.0383 | 0 | 19.6 | FALSE | 999
| 165210868a2019m10 | 1 | 65210868 | 2019 | 10 | 0 | 86 | 1 | 12 | 0 | 08001 | ATLÁNTICO | BARRANQUILLA | 4340500% | 4373900% | 33.0383 | 0 | 19.6 | FALSE | 999
| 165210868a2019m10 | 1 | 65210868 | 2019 | 10 | 0 | 86 | 1 | 12 | 0 | 08001 | ATLÁNTICO | BARRANQUILLA | 4340500% | 4373900% | 33.0383 | 0 | 19.6 | FALSE | 999
| 165210868a2019m10 | 1 | 65210868 | 2019 | 10 | 0 | 86 | 1 | 12 | 0 | 08001 | ATLÁNTICO | BARRANQUILLA | 4340500% | 4373900% | 33.0383 | 0 | 19.6 | FALSE | 999
| 165210868a2019m10 | 1 | 65210868 | 2019 | 10 | 0 | 86 | 1 | 12 | 0 | 08001 | ATLÁNTICO | BARRANQUILLA | 4340500% | 4373900% | 33.0383 | 0 | 19.6 | FALSE | 999
| 165210868a2019m10 | 1 | 65210868 | 2019 | 10 | 0 | 86 | 1 | 12 | 0 | 08001 | ATLÁNTICO | BARRANQUILLA | 4340500% | 4373900% | 33.0383 | 0 | 19.6 | FALSE | 999
| 165210868a2019m10 | 1 | 65210868 | 2019 | 10 | 0 | 86 | 1 | 12 | 0 | 08001 | ATLÁNTICO | BARRANQUILLA | 4340500% | 4373900% | 33.0383 | 0 | 19.6 | FALSE | 999
| 165210868a2019m10 | 1 | 65210868 | 2019 | 10 | 0 | 86 | 1 | 12 | 0 | 08001 | ATLÁNTICO | BARRANQUILLA | 4340500% | 4373900% | 33.0383 | 0 | 19.6 | FALSE | 999
| 165210868a2019m10 | 1 | 65210868 | 2019 | 10 | 0 | 86 | 1 | 12 | 0 | 08001 | ATLÁNTICO | BARRANQUILLA | 4340500% | 4373900% | 33.0383 | 0 | 19.6 | FALSE | 999
| 165210868a2019m10 | 1 | 65210868 | 2019 | 10 | 0 | 86 | 1 | 12 | 0 | 08001 | ATLÁNTICO | BARRANQUILLA | 4340500% | 4373900% | 33.0383 | 0 | 19.6 | FALSE | 999
| 165210868a2019m10 | 1 | 65210868 | 2019 | 10 | 0 | 86 | 1 | 12 | 0 | 08001 | ATLÁNTICO | BARRANQUILLA | 4340500% | 4373900% | 33.0383 | 0 | 19.6 | FALSE | 999
| 165210868a2019m10 | 1 | 65210868 | 2019 | 10 | 0 | 86 | 1 | 12 | 0 | 08001 | ATLÁNTICO | BARRANQUILLA | 4340500% | 4373900% | 33.0383 | 0 | 19.6 | FALSE | 999
| 165210868a2019m10 | 1 | 65210868 | 2019 | 10 | 1 | 1 | 1 | 12 | 0 | 08001 | ATLÁNTICO | BARRANQUILLA | 4340500% | 4373900% | 0 | 18.3875 | 19.6 | TRUE | 999
| 165210868a2019m11 | 1 | 65210868 | 2019 | 11 | 0 | 86 | 1 | 12 | 0.94694 | 08001 | ATLÁNTICO | BARRANQUILLA | 4343500% | 4377000% | 33.0383 | 0 | 19.6 | FALSE | 999
| 165210868a2019m11 | 1 | 65210868 | 2019 | 11 | 0 | 86 | 1 | 12 | 0.94694 | 08001 | ATLÁNTICO | BARRANQUILLA | 4343500% | 4377000% | 33.0383 | 0 | 19.6 | FALSE | 999
| 165210868a2019m11 | 1 | 65210868 | 2019 | 11 | 0 | 86 | 1 | 12 | 0.94694 | 08001 | ATLÁNTICO | BARRANQUILLA | 4343500% | 4377000% | 33.0383 | 0 | 19.6 | FALSE | 999
| 165210868a2019m11 | 1 | 65210868 | 2019 | 11 | 0 | 86 | 1 | 12 | 0.94694 | 08001 | ATLÁNTICO | BARRANQUILLA | 4343500% | 4377000% | 33.0383 | 0 | 19.6 | FALSE | 999
| 165210868a2019m11 | 1 | 65210868 | 2019 | 11 | 0 | 86 | 1 | 12 | 0.94694 | 08001 | ATLÁNTICO | BARRANQUILLA | 4343500% | 4377000% | 33.0383 | 0 | 19.6 | FALSE | 999
| 165210868a2019m11 | 1 | 65210868 | 2019 | 11 | 0 | 86 | 1 | 12 | 0.94694 | 08001 | ATLÁNTICO | BARRANQUILLA | 4343500% | 4377000% | 33.0383 | 0 | 19.6 | FALSE | 999
| 165210868a2019m11 | 1 | 65210868 | 2019 | 11 | 0 | 86 | 1 | 12 | 0.94694 | 08001 | ATLÁNTICO | BARRANQUILLA | 4343500% | 4377000% | 33.0383 | 0 | 19.6 | FALSE | 999
| 165210868a2019m11 | 1 | 65210868 | 2019 | 11 | 0 | 86 | 1 | 12 | 0.94694 | 08001 | ATLÁNTICO | BARRANQUILLA | 4343500% | 4377000% | 33.0383 | 0 | 19.6 | FALSE | 999
| 165210868a2019m11 | 1 | 65210868 | 2019 | 11 | 0 | 86 | 1 | 12 | 0.94694 | 08001 | ATLÁNTICO | BARRANQUILLA | 4343500% | 4377000% | 33.0383 | 0 | 19.6 | FALSE | 999
| 165210868a2019m11 | 1 | 65210868 | 2019 | 11 | 0 | 86 | 1 | 12 | 0.94694 | 08001 | ATLÁNTICO | BARRANQUILLA | 4343500% | 4377000% | 33.0383 | 0 | 19.6 | FALSE | 999
| 165210868a2019m11 | 1 | 65210868 | 2019 | 11 | 0 | 86 | 1 | 12 | 0.94694 | 08001 | ATLÁNTICO | BARRANQUILLA | 4343500% | 4377000% | 33.0383 | 0 | 19.6 | FALSE | 999
| 165210868a2019m11 | 1 | 65210868 | 2019 | 11 | 0 | 86 | 1 | 12 | 0.94694 | 08001 | ATLÁNTICO | BARRANQUILLA | 4343500% | 4377000% | 33.0383 | 0 | 19.6 | FALSE | 999
| 165210868a2019m11 | 1 | 65210868 | 2019 | 11 | 0 | 86 | 1 | 12 | 0.94694 | 08001 | ATLÁNTICO | BARRANQUILLA | 4343500% | 4377000% | 33.0383 | 0 | 19.6 | FALSE | 999
| 165210868a2019m11 | 1 | 65210868 | 2019 | 11 | 0 | 86 | 1 | 12 | 0.94694 | 08001 | ATLÁNTICO | BARRANQUILLA | 4343500% | 4377000% | 33.0383 | 0 | 19.6 | FALSE | 999
| 165210868a2019m11 | 1 | 65210868 | 2019 | 11 | 0 | 86 | 1 | 12 | 0.94694 | 08001 | ATLÁNTICO | BARRANQUILLA | 4343500% | 4377000% | 33.0383 | 0 | 19.6 | FALSE | 999
| 165210868a2019m11 | 1 | 65210868 | 2019 | 11 | 0 | 86 | 1 | 12 | 0.94694 | 08001 | ATLÁNTICO | BARRANQUILLA | 4343500% | 4377000% | 33.0383 | 0 | 19.6 | FALSE | 999
| 165210868a2019m11 | 1 | 65210868 | 2019 | 11 | 0 | 86 | 1 | 12 | 0.94694 | 08001 | ATLÁNTICO | BARRANQUILLA | 4343500% | 4377000% | 33.0383 | 0 | 19.6 | FALSE | 999
| 165210868a2019m11 | 1 | 65210868 | 2019 | 11 | 0 | 86 | 1 | 12 | 0.94694 | 08001 | ATLÁNTICO | BARRANQUILLA | 4343500% | 4377000% | 33.0383 | 0 | 19.6 | FALSE | 999
| 165210868a2019m11 | 1 | 65210868 | 2019 | 11 | 0 | 86 | 1 | 12 | 0.94694 | 08001 | ATLÁNTICO | BARRANQUILLA | 4343500% | 4377000% | 33.0383 | 0 | 19.6 | FALSE | 999
| 165210868a2019m11 | 1 | 65210868 | 2019 | 11 | 0 | 86 | 1 | 12 | 0.94694 | 08001 | ATLÁNTICO | BARRANQUILLA | 4343500% | 4377000% | 33.0383 | 0 | 19.6 | FALSE | 999
| 165210868a2019m11 | 1 | 65210868 | 2019 | 11 | 0 | 86 | 1 | 12 | 0.94694 | 08001 | ATLÁNTICO | BARRANQUILLA | 4343500% | 4377000% | 33.0383 | 0 | 19.6 | FALSE | 999
| 165210868a2019m11 | 1 | 65210868 | 2019 | 11 | 0 | 86 | 1 | 12 | 0.94694 | 08001 | ATLÁNTICO | BARRANQUILLA | 4343500% | 4377000% | 33.0383 | 0 | 19.6 | FALSE | 999
| 165210868a2019m11 | 1 | 65210868 | 2019 | 11 | 0 | 86 | 1 | 12 | 0.94694 | 08001 | ATLÁNTICO | BARRANQUILLA | 4343500% | 4377000% | 33.0383 | 0 | 19.6 | FALSE | 999
| 165210868a2019m11 | 1 | 65210868 | 2019 | 11 | 0 | 86 | 1 | 12 | 0.94694 | 08001 | ATLÁNTICO | BARRANQUILLA | 4343500% | 4377000% | 33.0383 | 0 | 19.6 | FALSE | 999
| 165210868a2019m11 | 1 | 65210868 | 2019 | 11 | 0 | 86 | 1 | 12 | 0.94694 | 08001 | ATLÁNTICO | BARRANQUILLA | 4343500% | 4377000% | 33.0383 | 0 | 19.6 | FALSE | 999
| 165210868a2019m11 | 1 | 65210868 | 2019 | 11 | 0 | 86 | 1 | 12 | 0.94694 | 08001 | ATLÁNTICO | BARRANQUILLA | 4343500% | 4377000% | 33.0383 | 0 | 19.6 | FALSE | 999
| 165210868a2019m11 | 1 | 65210868 | 2019 | 11 | 0 | 86 | 1 | 12 | 0.94694 | 08001 | ATLÁNTICO | BARRANQUILLA | 4343500% | 4377000% | 33.0383 | 0 | 19.6 | FALSE | 999
| 165210868a2019m11 | 1 | 65210868 | 2019 | 11 | 0 | 86 | 1 | 12 | 0.94694 | 08001 | ATLÁNTICO | BARRANQUILLA | 4343500% | 4377000% | 33.0383 | 0 | 19.6 | FALSE | 999
| 165210868a2019m11 | 1 | 65210868 | 2019 | 11 | 0 | 86 | 1 | 12 | 0.94694 | 08001 | ATLÁNTICO | BARRANQUILLA | 4343500% | 4377000% | 33.0383 | 0 | 19.6 | FALSE | 999
| 165210868a2019m11 | 1 | 65210868 | 2019 | 11 | 0 | 86 | 1 | 12 | 0.94694 | 08001 | ATLÁNTICO | BARRANQUILLA | 4343500% | 4377000% | 33.0383 | 0 | 19.6 | FALSE | 999
| 165210868a2019m11 | 1 | 65210868 | 2019 | 11 | 0 | 86 | 1 | 12 | 0.94694 | 08001 | ATLÁNTICO | BARRANQUILLA | 4343500% | 4377000% | 33.0383 | 0 | 19.6 | FALSE | 999
| 165210868a2019m11 | 1 | 65210868 | 2019 | 11 | 0 | 86 | 1 | 12 | 0.94694 | 08001 | ATLÁNTICO | BARRANQUILLA | 4343500% | 4377000% | 33.0383 | 0 | 19.6 | FALSE | 999
| 165210868a2019m11 | 1 | 65210868 | 2019 | 11 | 0 | 86 | 1 | 12 | 0.94694 | 08001 | ATLÁNTICO | BARRANQUILLA | 4343500% | 4377000% | 33.0383 | 0 | 19.6 | FALSE | 999
| 165210868a2019m11 | 1 | 65210868 | 2019 | 11 | 0 | 86 | 1 | 12 | 0.94694 | 08001 | ATLÁNTICO | BARRANQUILLA | 4343500% | 4377000% | 33.0383 | 0 | 19.6 | FALSE | 999
| 165210868a2019m11 | 1 | 65210868 | 2019 | 11 | 0 | 86 | 1 | 12 | 0.94694 | 08001 | ATLÁNTICO | BARRANQUILLA | 4343500% | 4377000% | 33.0383 | 0 | 19.6 | FALSE | 999
| 165210868a2019m11 | 1 | 65210868 | 2019 | 11 | 0 | 86 | 1 | 12 | 0.94694 | 08001 | ATLÁNTICO | BARRANQUILLA | 4343500% | 4377000% | 33.0383 | 0 | 19.6 | FALSE | 999
| 165210868a2019m11 | 1 | 65210868 | 2019 | 11 | 0 | 86 | 1 | 12 | 0.94694 | 08001 | ATLÁNTICO | BARRANQUILLA | 4343500% | 4377000% | 33.0383 | 0 | 19.6 | FALSE | 999
| 165210868a2019m11 | 1 | 65210868 | 2019 | 11 | 0 | 86 | 1 | 12 | 0.94694 | 08001 | ATLÁNTICO | BARRANQUILLA | 4343500% | 4377000% | 33.0383 | 0 | 19.6 | FALSE | 999
| 165210868a2019m11 | 1 | 65210868 | 2019 | 11 | 0 | 86 | 1 | 12 | 0.94694 | 08001 | ATLÁNTICO | BARRANQUILLA | 4343500% | 4377000% | 33.0383 | 0 | 19.6 | FALSE | 999
| 165210868a2019m11 | 1 | 65210868 | 2019 | 11 | 0 | 86 | 1 | 12 | 0.94694 | 08001 | ATLÁNTICO | BARRANQUILLA | 4343500% | 4377000% | 33.0383 | 0 | 19.6 | FALSE | 999
| 165210868a2019m11 | 1 | 65210868 | 2019 | 11 | 0 | 86 | 1 | 12 | 0.94694 | 08001 | ATLÁNTICO | BARRANQUILLA | 4343500% | 4377000% | 33.0383 | 0 | 19.6 | FALSE | 999
| 165210868a2019m11 | 1 | 65210868 | 2019 | 11 | 0 | 86 | 1 | 12 | 0.94694 | 08001 | ATLÁNTICO | BARRANQUILLA | 4343500% | 4377000% | 33.0383 | 0 | 19.6 | FALSE | 999
| 165210868a2019m11 | 1 | 65210868 | 2019 | 11 | 0 | 86 | 1 | 12 | 0.94694 | 08001 | ATLÁNTICO | BARRANQUILLA | 4343500% | 4377000% | 33.0383 | 0 | 19.6 | FALSE | 999
| 165210868a2019m11 | 1 | 65210868 | 2019 | 11 | 0 | 86 | 1 | 12 | 0.94694 | 08001 | ATLÁNTICO | BARRANQUILLA | 4343500% | 4377000% | 33.0383 | 0 | 19.6 | FALSE | 999
| 165210868a2019m11 | 1 | 65210868 | 2019 | 11 | 0 | 86 | 1 | 12 | 0.94694 | 08001 | ATLÁNTICO | BARRANQUILLA | 4343500% | 4377000% | 33.0383 | 0 | 19.6 | FALSE | 999
| 165210868a2019m11 | 1 | 65210868 | 2019 | 11 | 0 | 86 | 1 | 12 | 0.94694 | 08001 | ATLÁNTICO | BARRANQUILLA | 4343500% | 4377000% | 33.0383 | 0 | 19.6 | FALSE | 999
| 165210868a2019m11 | 1 | 65210868 | 2019 | 11 | 0 | 86 | 1 | 12 | 0.94694 | 08001 | ATLÁNTICO | BARRANQUILLA | 4343500% | 4377000% | 33.0383 | 0 | 19.6 | FALSE | 999
| 165210868a2019m11 | 1 | 65210868 | 2019 | 11 | 0 | 86 | 1 | 12 | 0.94694 | 08001 | ATLÁNTICO | BARRANQUILLA | 4343500% | 4377000% | 33.0383 | 0 | 19.6 | FALSE | 999
| 165210868a2019m11 | 1 | 65210868 | 2019 | 11 | 0 | 86 | 1 | 12 | 0.94694 | 08001 | ATLÁNTICO | BARRANQUILLA | 4343500% | 4377000% | 33.0383 | 0 | 19.6 | FALSE | 999
| 165210868a2019m11 | 1 | 65210868 | 2019 | 11 | 0 | 86 | 1 | 12 | 0.94694 | 08001 | ATLÁNTICO | BARRANQUILLA | 4343500% | 4377000% | 33.0383 | 0 | 19.6 | FALSE | 999
| 165210868a2019m11 | 1 | 65210868 | 2019 | 11 | 0 | 86 | 1 | 12 | 0.94694 | 08001 | ATLÁNTICO | BARRANQUILLA | 4343500% | 4377000% | 33.0383 | 0 | 19.6 | FALSE | 999
| 165210868a2019m11 | 1 | 65210868 | 2019 | 11 | 0 | 86 | 1 | 12 | 0.94694 | 08001 | ATLÁNTICO | BARRANQUILLA | 4343500% | 4377000% | 33.0383 | 0 | 19.6 | FALSE | 999
| 165210868a2019m11 | 1 | 65210868 | 2019 | 11 | 0 | 86 | 1 | 12 | 0.94694 | 08001 | ATLÁNTICO | BARRANQUILLA | 4343500% | 4377000% | 33.0383 | 0 | 19.6 | FALSE | 999
| 165210868a2019m11 | 1 | 65210868 | 2019 | 11 | 0 | 86 | 1 | 12 | 0.94694 | 08001 | ATLÁNTICO | BARRANQUILLA | 4343500% | 4377000% | 33.0383 | 0 | 19.6 | FALSE | 999
| 165210868a2019m11 | 1 | 65210868 | 2019 | 11 | 0 | 86 | 1 | 12 | 0.94694 | 08001 | ATLÁNTICO | BARRANQUILLA | 4343500% | 4377000% | 33.0383 | 0 | 19.6 | FALSE | 999
| 165210868a2019m11 | 1 | 65210868 | 2019 | 11 | 0 | 86 | 1 | 12 | 0.94694 | 08001 | ATLÁNTICO | BARRANQUILLA | 4343500% | 4377000% | 33.0383 | 0 | 19.6 | FALSE | 999
| 165210868a2019m11 | 1 | 65210868 | 2019 | 11 | 0 | 86 | 1 | 12 | 0.94694 | 08001 | ATLÁNTICO | BARRANQUILLA | 4343500% | 4377000% | 33.0383 | 0 | 19.6 | FALSE | 999
| 165210868a2019m11 | 1 | 65210868 | 2019 | 11 | 0 | 86 | 1 | 12 | 0.94694 | 08001 | ATLÁNTICO | BARRANQUILLA | 4343500% | 4377000% | 33.0383 | 0 | 19.6 | FALSE | 999
| 165210868a2019m11 | 1 | 65210868 | 2019 | 11 | 0 | 86 | 1 | 12 | 0.94694 | 08001 | ATLÁNTICO | BARRANQUILLA | 4343500% | 4377000% | 33.0383 | 0 | 19.6 | FALSE | 999
| 165210868a2019m11 | 1 | 65210868 | 2019 | 11 | 0 | 86 | 1 | 12 | 0.94694 | 08001 | ATLÁNTICO | BARRANQUILLA | 4343500% | 4377000% | 33.0383 | 0 | 19.6 | FALSE | 999
| 165210868a2019m11 | 1 | 65210868 | 2019 | 11 | 0 | 86 | 1 | 12 | 0.94694 | 08001 | ATLÁNTICO | BARRANQUILLA | 4343500% | 4377000% | 33.0383 | 0 | 19.6 | FALSE | 999
| 165210868a2019m11 | 1 | 65210868 | 2019 | 11 | 0 | 86 | 1 | 12 | 0.94694 | 08001 | ATLÁNTICO | BARRANQUILLA | 4343500% | 4377000% | 33.0383 | 0 | 19.6 | FALSE | 999
| 165210868a2019m11 | 1 | 65210868 | 2019 | 11 | 0 | 86 | 1 | 12 | 0.94694 | 08001 | ATLÁNTICO | BARRANQUILLA | 4343500% | 4377000% | 33.0383 | 0 | 19.6 | FALSE | 999
| 165210868a2019m11 | 1 | 65210868 | 2019 | 11 | 0 | 86 | 1 | 12 | 0.94694 | 08001 | ATLÁNTICO | BARRANQUILLA | 4343500% | 4377000% | 33.0383 | 0 | 19.6 | FALSE | 999
| 165210868a2019m11 | 1 | 65210868 | 2019 | 11 | 0 | 86 | 1 | 12 | 0.94694 | 08001 | ATLÁNTICO | BARRANQUILLA | 4343500% | 4377000% | 33.0383 | 0 | 19.6 | FALSE | 999
| 165210868a2019m11 | 1 | 65210868 | 2019 | 11 | 0 | 86 | 1 | 12 | 0.94694 | 08001 | ATLÁNTICO | BARRANQUILLA | 4343500% | 4377000% | 33.0383 | 0 | 19.6 | FALSE | 999
| 165210868a2019m11 | 1 | 65210868 | 2019 | 11 | 0 | 86 | 1 | 12 | 0.94694 | 08001 | ATLÁNTICO | BARRANQUILLA | 4343500% | 4377000% | 33.0383 | 0 | 19.6 | FALSE | 999
| 165210868a2019m11 | 1 | 65210868 | 2019 | 11 | 0 | 86 | 1 | 12 | 0.94694 | 08001 | ATLÁNTICO | BARRANQUILLA | 4343500% | 4377000% | 33.0383 | 0 | 19.6 | FALSE | 999
| 165210868a2019m11 | 1 | 65210868 | 2019 | 11 | 0 | 86 | 1 | 12 | 0.94694 | 08001 | ATLÁNTICO | BARRANQUILLA | 4343500% | 4377000% | 33.0383 | 0 | 19.6 | FALSE | 999
| 165210868a2019m11 | 1 | 65210868 | 2019 | 11 | 0 | 86 | 1 | 12 | 0.94694 | 08001 | ATLÁNTICO | BARRANQUILLA | 4343500% | 4377000% | 33.0383 | 0 | 19.6 | FALSE | 999
| 165210868a2019m11 | 1 | 65210868 | 2019 | 11 | 0 | 86 | 1 | 12 | 0.94694 | 08001 | ATLÁNTICO | BARRANQUILLA | 4343500% | 4377000% | 33.0383 | 0 | 19.6 | FALSE | 999
| 165210868a2019m11 | 1 | 65210868 | 2019 | 11 | 0 | 86 | 1 | 12 | 0.94694 | 08001 | ATLÁNTICO | BARRANQUILLA | 4343500% | 4377000% | 33.0383 | 0 | 19.6 | FALSE | 999
| 165210868a2019m11 | 1 | 65210868 | 2019 | 11 | 0 | 86 | 1 | 12 | 0.94694 | 08001 | ATLÁNTICO | BARRANQUILLA | 4343500% | 4377000% | 33.0383 | 0 | 19.6 | FALSE | 999
| 165210868a2019m11 | 1 | 65210868 | 2019 | 11 | 0 | 86 | 1 | 12 | 0.94694 | 08001 | ATLÁNTICO | BARRANQUILLA | 4343500% | 4377000% | 33.0383 | 0 | 19.6 | FALSE | 999
| 165210868a2019m11 | 1 | 65210868 | 2019 | 11 | 0 | 86 | 1 | 12 | 0.94694 | 08001 | ATLÁNTICO | BARRANQUILLA | 4343500% | 4377000% | 33.0383 | 0 | 19.6 | FALSE | 999
| 165210868a2019m11 | 1 | 65210868 | 2019 | 11 | 0 | 86 | 1 | 12 | 0.94694 | 08001 | ATLÁNTICO | BARRANQUILLA | 4343500% | 4377000% | 33.0383 | 0 | 19.6 | FALSE | 999
| 165210868a2019m11 | 1 | 65210868 | 2019 | 11 | 0 | 86 | 1 | 12 | 0.94694 | 08001 | ATLÁNTICO | BARRANQUILLA | 4343500% | 4377000% | 33.0383 | 0 | 19.6 | FALSE | 999
| 165210868a2019m11 | 1 | 65210868 | 2019 | 11 | 0 | 86 | 1 | 12 | 0.94694 | 08001 | ATLÁNTICO | BARRANQUILLA | 4343500% | 4377000% | 33.0383 | 0 | 19.6 | FALSE | 999
| 165210868a2019m11 | 1 | 65210868 | 2019 | 11 | 0 | 86 | 1 | 12 | 0.94694 | 08001 | ATLÁNTICO | BARRANQUILLA | 4343500% | 4377000% | 33.0383 | 0 | 19.6 | FALSE | 999
| 165210868a2019m11 | 1 | 65210868 | 2019 | 11 | 0 | 86 | 1 | 12 | 0.94694 | 08001 | ATLÁNTICO | BARRANQUILLA | 4343500% | 4377000% | 33.0383 | 0 | 19.6 | FALSE | 999
| 165210868a2019m11 | 1 | 65210868 | 2019 | 11 | 0 | 86 | 1 | 12 | 0.94694 | 08001 | ATLÁNTICO | BARRANQUILLA | 4343500% | 4377000% | 33.0383 | 0 | 19.6 | FALSE | 999
| 165210868a2019m11 | 1 | 65210868 | 2019 | 11 | 0 | 86 | 1 | 12 | 0.94694 | 08001 | ATLÁNTICO | BARRANQUILLA | 4343500% | 4377000% | 33.0383 | 0 | 19.6 | FALSE | 999
| 165210868a2019m11 | 1 | 65210868 | 2019 | 11 | 0 | 86 | 1 | 12 | 0.94694 | 08001 | ATLÁNTICO | BARRANQUILLA | 4343500% | 4377000% | 33.0383 | 0 | 19.6 | FALSE | 999
| 165210868a2019m11 | 1 | 65210868 | 2019 | 11 | 0 | 86 | 1 | 12 | 0.94694 | 08001 | ATLÁNTICO | BARRANQUILLA | 4343500% | 4377000% | 33.0383 | 0 | 19.6 | FALSE | 999
| 165210868a2019m11 | 1 | 65210868 | 2019 | 11 | 0 | 86 | 1 | 12 | 0.94694 | 08001 | ATLÁNTICO | BARRANQUILLA | 4343500% | 4377000% | 33.0383 | 0 | 19.6 | FALSE | 999
| 165210868a2019m11 | 1 | 65210868 | 2019 | 11 | 0 | 86 | 1 | 12 | 0.94694 | 08001 | ATLÁNTICO | BARRANQUILLA | 4343500% | 4377000% | 33.0383 | 0 | 19.6 | FALSE | 999
| 165210868a2019m11 | 1 | 65210868 | 2019 | 11 | 1 | 1 | 1 | 12 | 0 | 08001 | ATLÁNTICO | BARRANQUILLA | 4343500% | 4377000% | 0 | 18.3875 | 19.6 | TRUE | 999
| 165210868a2019m12 | 1 | 65210868 | 2019 | 12 | 0 | 87 | 1 | 12 | 0.275 | 08001 | ATLÁNTICO | BARRANQUILLA | 4346600% | 4380000% | 33.0383 | 0 | 19.6 | FALSE | 999
| 165210868a2019m12 | 1 | 65210868 | 2019 | 12 | 0 | 87 | 1 | 12 | 0.275 | 08001 | ATLÁNTICO | BARRANQUILLA | 4346600% | 4380000% | 33.0383 | 0 | 19.6 | FALSE | 999
| 165210868a2019m12 | 1 | 65210868 | 2019 | 12 | 0 | 87 | 1 | 12 | 0.275 | 08001 | ATLÁNTICO | BARRANQUILLA | 4346600% | 4380000% | 33.0383 | 0 | 19.6 | FALSE | 999
| 165210868a2019m12 | 1 | 65210868 | 2019 | 12 | 0 | 87 | 1 | 12 | 0.275 | 08001 | ATLÁNTICO | BARRANQUILLA | 4346600% | 4380000% | 33.0383 | 0 | 19.6 | FALSE | 999
| 165210868a2019m12 | 1 | 65210868 | 2019 | 12 | 0 | 87 | 1 | 12 | 0.275 | 08001 | ATLÁNTICO | BARRANQUILLA | 4346600% | 4380000% | 33.0383 | 0 | 19.6 | FALSE | 999
| 165210868a2019m12 | 1 | 65210868 | 2019 | 12 | 0 | 87 | 1 | 12 | 0.275 | 08001 | ATLÁNTICO | BARRANQUILLA | 4346600% | 4380000% | 33.0383 | 0 | 19.6 | FALSE | 999
| 165210868a2019m12 | 1 | 65210868 | 2019 | 12 | 0 | 87 | 1 | 12 | 0.275 | 08001 | ATLÁNTICO | BARRANQUILLA | 4346600% | 4380000% | 33.0383 | 0 | 19.6 | FALSE | 999
| 165210868a2019m12 | 1 | 65210868 | 2019 | 12 | 0 | 87 | 1 | 12 | 0.275 | 08001 | ATLÁNTICO | BARRANQUILLA | 4346600% | 4380000% | 33.0383 | 0 | 19.6 | FALSE | 999
| 165210868a2019m12 | 1 | 65210868 | 2019 | 12 | 0 | 87 | 1 | 12 | 0.275 | 08001 | ATLÁNTICO | BARRANQUILLA | 4346600% | 4380000% | 33.0383 | 0 | 19.6 | FALSE | 999
| 165210868a2019m12 | 1 | 65210868 | 2019 | 12 | 0 | 87 | 1 | 12 | 0.275 | 08001 | ATLÁNTICO | BARRANQUILLA | 4346600% | 4380000% | 33.0383 | 0 | 19.6 | FALSE | 999
| 165210868a2019m12 | 1 | 65210868 | 2019 | 12 | 0 | 87 | 1 | 12 | 0.275 | 08001 | ATLÁNTICO | BARRANQUILLA | 4346600% | 4380000% | 33.0383 | 0 | 19.6 | FALSE | 999
| 165210868a2019m12 | 1 | 65210868 | 2019 | 12 | 0 | 87 | 1 | 12 | 0.275 | 08001 | ATLÁNTICO | BARRANQUILLA | 4346600% | 4380000% | 33.0383 | 0 | 19.6 | FALSE | 999
| 165210868a2019m12 | 1 | 65210868 | 2019 | 12 | 0 | 87 | 1 | 12 | 0.275 | 08001 | ATLÁNTICO | BARRANQUILLA | 4346600% | 4380000% | 33.0383 | 0 | 19.6 | FALSE | 999
| 165210868a2019m12 | 1 | 65210868 | 2019 | 12 | 0 | 87 | 1 | 12 | 0.275 | 08001 | ATLÁNTICO | BARRANQUILLA | 4346600% | 4380000% | 33.0383 | 0 | 19.6 | FALSE | 999
| 165210868a2019m12 | 1 | 65210868 | 2019 | 12 | 0 | 87 | 1 | 12 | 0.275 | 08001 | ATLÁNTICO | BARRANQUILLA | 4346600% | 4380000% | 33.0383 | 0 | 19.6 | FALSE | 999
| 165210868a2019m12 | 1 | 65210868 | 2019 | 12 | 0 | 87 | 1 | 12 | 0.275 | 08001 | ATLÁNTICO | BARRANQUILLA | 4346600% | 4380000% | 33.0383 | 0 | 19.6 | FALSE | 999
| 165210868a2019m12 | 1 | 65210868 | 2019 | 12 | 0 | 87 | 1 | 12 | 0.275 | 08001 | ATLÁNTICO | BARRANQUILLA | 4346600% | 4380000% | 33.0383 | 0 | 19.6 | FALSE | 999
| 165210868a2019m12 | 1 | 65210868 | 2019 | 12 | 0 | 87 | 1 | 12 | 0.275 | 08001 | ATLÁNTICO | BARRANQUILLA | 4346600% | 4380000% | 33.0383 | 0 | 19.6 | FALSE | 999
| 165210868a2019m12 | 1 | 65210868 | 2019 | 12 | 0 | 87 | 1 | 12 | 0.275 | 08001 | ATLÁNTICO | BARRANQUILLA | 4346600% | 4380000% | 33.0383 | 0 | 19.6 | FALSE | 999
| 165210868a2019m12 | 1 | 65210868 | 2019 | 12 | 0 | 87 | 1 | 12 | 0.275 | 08001 | ATLÁNTICO | BARRANQUILLA | 4346600% | 4380000% | 33.0383 | 0 | 19.6 | FALSE | 999
| 165210868a2019m12 | 1 | 65210868 | 2019 | 12 | 0 | 87 | 1 | 12 | 0.275 | 08001 | ATLÁNTICO | BARRANQUILLA | 4346600% | 4380000% | 33.0383 | 0 | 19.6 | FALSE | 999
| 165210868a2019m12 | 1 | 65210868 | 2019 | 12 | 0 | 87 | 1 | 12 | 0.275 | 08001 | ATLÁNTICO | BARRANQUILLA | 4346600% | 4380000% | 33.0383 | 0 | 19.6 | FALSE | 999
| 165210868a2019m12 | 1 | 65210868 | 2019 | 12 | 0 | 87 | 1 | 12 | 0.275 | 08001 | ATLÁNTICO | BARRANQUILLA | 4346600% | 4380000% | 33.0383 | 0 | 19.6 | FALSE | 999
| 165210868a2019m12 | 1 | 65210868 | 2019 | 12 | 0 | 87 | 1 | 12 | 0.275 | 08001 | ATLÁNTICO | BARRANQUILLA | 4346600% | 4380000% | 33.0383 | 0 | 19.6 | FALSE | 999
| 165210868a2019m12 | 1 | 65210868 | 2019 | 12 | 0 | 87 | 1 | 12 | 0.275 | 08001 | ATLÁNTICO | BARRANQUILLA | 4346600% | 4380000% | 33.0383 | 0 | 19.6 | FALSE | 999
| 165210868a2019m12 | 1 | 65210868 | 2019 | 12 | 0 | 87 | 1 | 12 | 0.275 | 08001 | ATLÁNTICO | BARRANQUILLA | 4346600% | 4380000% | 33.0383 | 0 | 19.6 | FALSE | 999
| 165210868a2019m12 | 1 | 65210868 | 2019 | 12 | 0 | 87 | 1 | 12 | 0.275 | 08001 | ATLÁNTICO | BARRANQUILLA | 4346600% | 4380000% | 33.0383 | 0 | 19.6 | FALSE | 999
| 165210868a2019m12 | 1 | 65210868 | 2019 | 12 | 0 | 87 | 1 | 12 | 0.275 | 08001 | ATLÁNTICO | BARRANQUILLA | 4346600% | 4380000% | 33.0383 | 0 | 19.6 | FALSE | 999
| 165210868a2019m12 | 1 | 65210868 | 2019 | 12 | 0 | 87 | 1 | 12 | 0.275 | 08001 | ATLÁNTICO | BARRANQUILLA | 4346600% | 4380000% | 33.0383 | 0 | 19.6 | FALSE | 999
| 165210868a2019m12 | 1 | 65210868 | 2019 | 12 | 0 | 87 | 1 | 12 | 0.275 | 08001 | ATLÁNTICO | BARRANQUILLA | 4346600% | 4380000% | 33.0383 | 0 | 19.6 | FALSE | 999
| 165210868a2019m12 | 1 | 65210868 | 2019 | 12 | 0 | 87 | 1 | 12 | 0.275 | 08001 | ATLÁNTICO | BARRANQUILLA | 4346600% | 4380000% | 33.0383 | 0 | 19.6 | FALSE | 999
| 165210868a2019m12 | 1 | 65210868 | 2019 | 12 | 0 | 87 | 1 | 12 | 0.275 | 08001 | ATLÁNTICO | BARRANQUILLA | 4346600% | 4380000% | 33.0383 | 0 | 19.6 | FALSE | 999
| 165210868a2019m12 | 1 | 65210868 | 2019 | 12 | 0 | 87 | 1 | 12 | 0.275 | 08001 | ATLÁNTICO | BARRANQUILLA | 4346600% | 4380000% | 33.0383 | 0 | 19.6 | FALSE | 999
| 165210868a2019m12 | 1 | 65210868 | 2019 | 12 | 0 | 87 | 1 | 12 | 0.275 | 08001 | ATLÁNTICO | BARRANQUILLA | 4346600% | 4380000% | 33.0383 | 0 | 19.6 | FALSE | 999
| 165210868a2019m12 | 1 | 65210868 | 2019 | 12 | 0 | 87 | 1 | 12 | 0.275 | 08001 | ATLÁNTICO | BARRANQUILLA | 4346600% | 4380000% | 33.0383 | 0 | 19.6 | FALSE | 999
| 165210868a2019m12 | 1 | 65210868 | 2019 | 12 | 0 | 87 | 1 | 12 | 0.275 | 08001 | ATLÁNTICO | BARRANQUILLA | 4346600% | 4380000% | 33.0383 | 0 | 19.6 | FALSE | 999
| 165210868a2019m12 | 1 | 65210868 | 2019 | 12 | 0 | 87 | 1 | 12 | 0.275 | 08001 | ATLÁNTICO | BARRANQUILLA | 4346600% | 4380000% | 33.0383 | 0 | 19.6 | FALSE | 999
| 165210868a2019m12 | 1 | 65210868 | 2019 | 12 | 0 | 87 | 1 | 12 | 0.275 | 08001 | ATLÁNTICO | BARRANQUILLA | 4346600% | 4380000% | 33.0383 | 0 | 19.6 | FALSE | 999
| 165210868a2019m12 | 1 | 65210868 | 2019 | 12 | 0 | 87 | 1 | 12 | 0.275 | 08001 | ATLÁNTICO | BARRANQUILLA | 4346600% | 4380000% | 33.0383 | 0 | 19.6 | FALSE | 999
| 165210868a2019m12 | 1 | 65210868 | 2019 | 12 | 0 | 87 | 1 | 12 | 0.275 | 08001 | ATLÁNTICO | BARRANQUILLA | 4346600% | 4380000% | 33.0383 | 0 | 19.6 | FALSE | 999
| 165210868a2019m12 | 1 | 65210868 | 2019 | 12 | 0 | 87 | 1 | 12 | 0.275 | 08001 | ATLÁNTICO | BARRANQUILLA | 4346600% | 4380000% | 33.0383 | 0 | 19.6 | FALSE | 999
| 165210868a2019m12 | 1 | 65210868 | 2019 | 12 | 0 | 87 | 1 | 12 | 0.275 | 08001 | ATLÁNTICO | BARRANQUILLA | 4346600% | 4380000% | 33.0383 | 0 | 19.6 | FALSE | 999
| 165210868a2019m12 | 1 | 65210868 | 2019 | 12 | 0 | 87 | 1 | 12 | 0.275 | 08001 | ATLÁNTICO | BARRANQUILLA | 4346600% | 4380000% | 33.0383 | 0 | 19.6 | FALSE | 999
| 165210868a2019m12 | 1 | 65210868 | 2019 | 12 | 0 | 87 | 1 | 12 | 0.275 | 08001 | ATLÁNTICO | BARRANQUILLA | 4346600% | 4380000% | 33.0383 | 0 | 19.6 | FALSE | 999
| 165210868a2019m12 | 1 | 65210868 | 2019 | 12 | 0 | 87 | 1 | 12 | 0.275 | 08001 | ATLÁNTICO | BARRANQUILLA | 4346600% | 4380000% | 33.0383 | 0 | 19.6 | FALSE | 999
| 165210868a2019m12 | 1 | 65210868 | 2019 | 12 | 0 | 87 | 1 | 12 | 0.275 | 08001 | ATLÁNTICO | BARRANQUILLA | 4346600% | 4380000% | 33.0383 | 0 | 19.6 | FALSE | 999
| 165210868a2019m12 | 1 | 65210868 | 2019 | 12 | 0 | 87 | 1 | 12 | 0.275 | 08001 | ATLÁNTICO | BARRANQUILLA | 4346600% | 4380000% | 33.0383 | 0 | 19.6 | FALSE | 999
| 165210868a2019m12 | 1 | 65210868 | 2019 | 12 | 0 | 87 | 1 | 12 | 0.275 | 08001 | ATLÁNTICO | BARRANQUILLA | 4346600% | 4380000% | 33.0383 | 0 | 19.6 | FALSE | 999
| 165210868a2019m12 | 1 | 65210868 | 2019 | 12 | 0 | 87 | 1 | 12 | 0.275 | 08001 | ATLÁNTICO | BARRANQUILLA | 4346600% | 4380000% | 33.0383 | 0 | 19.6 | FALSE | 999
| 165210868a2019m12 | 1 | 65210868 | 2019 | 12 | 0 | 87 | 1 | 12 | 0.275 | 08001 | ATLÁNTICO | BARRANQUILLA | 4346600% | 4380000% | 33.0383 | 0 | 19.6 | FALSE | 999
| 165210868a2019m12 | 1 | 65210868 | 2019 | 12 | 0 | 87 | 1 | 12 | 0.275 | 08001 | ATLÁNTICO | BARRANQUILLA | 4346600% | 4380000% | 33.0383 | 0 | 19.6 | FALSE | 999
| 165210868a2019m12 | 1 | 65210868 | 2019 | 12 | 0 | 87 | 1 | 12 | 0.275 | 08001 | ATLÁNTICO | BARRANQUILLA | 4346600% | 4380000% | 33.0383 | 0 | 19.6 | FALSE | 999
| 165210868a2019m12 | 1 | 65210868 | 2019 | 12 | 0 | 87 | 1 | 12 | 0.275 | 08001 | ATLÁNTICO | BARRANQUILLA | 4346600% | 4380000% | 33.0383 | 0 | 19.6 | FALSE | 999
| 165210868a2019m12 | 1 | 65210868 | 2019 | 12 | 0 | 87 | 1 | 12 | 0.275 | 08001 | ATLÁNTICO | BARRANQUILLA | 4346600% | 4380000% | 33.0383 | 0 | 19.6 | FALSE | 999
| 165210868a2019m12 | 1 | 65210868 | 2019 | 12 | 0 | 87 | 1 | 12 | 0.275 | 08001 | ATLÁNTICO | BARRANQUILLA | 4346600% | 4380000% | 33.0383 | 0 | 19.6 | FALSE | 999
| 165210868a2019m12 | 1 | 65210868 | 2019 | 12 | 0 | 87 | 1 | 12 | 0.275 | 08001 | ATLÁNTICO | BARRANQUILLA | 4346600% | 4380000% | 33.0383 | 0 | 19.6 | FALSE | 999
| 165210868a2019m12 | 1 | 65210868 | 2019 | 12 | 0 | 87 | 1 | 12 | 0.275 | 08001 | ATLÁNTICO | BARRANQUILLA | 4346600% | 4380000% | 33.0383 | 0 | 19.6 | FALSE | 999
| 165210868a2019m12 | 1 | 65210868 | 2019 | 12 | 0 | 87 | 1 | 12 | 0.275 | 08001 | ATLÁNTICO | BARRANQUILLA | 4346600% | 4380000% | 33.0383 | 0 | 19.6 | FALSE | 999
| 165210868a2019m12 | 1 | 65210868 | 2019 | 12 | 0 | 87 | 1 | 12 | 0.275 | 08001 | ATLÁNTICO | BARRANQUILLA | 4346600% | 4380000% | 33.0383 | 0 | 19.6 | FALSE | 999
| 165210868a2019m12 | 1 | 65210868 | 2019 | 12 | 0 | 87 | 1 | 12 | 0.275 | 08001 | ATLÁNTICO | BARRANQUILLA | 4346600% | 4380000% | 33.0383 | 0 | 19.6 | FALSE | 999
| 165210868a2019m12 | 1 | 65210868 | 2019 | 12 | 0 | 87 | 1 | 12 | 0.275 | 08001 | ATLÁNTICO | BARRANQUILLA | 4346600% | 4380000% | 33.0383 | 0 | 19.6 | FALSE | 999
| 165210868a2019m12 | 1 | 65210868 | 2019 | 12 | 0 | 87 | 1 | 12 | 0.275 | 08001 | ATLÁNTICO | BARRANQUILLA | 4346600% | 4380000% | 33.0383 | 0 | 19.6 | FALSE | 999
| 165210868a2019m12 | 1 | 65210868 | 2019 | 12 | 0 | 87 | 1 | 12 | 0.275 | 08001 | ATLÁNTICO | BARRANQUILLA | 4346600% | 4380000% | 33.0383 | 0 | 19.6 | FALSE | 999
| 165210868a2019m12 | 1 | 65210868 | 2019 | 12 | 0 | 87 | 1 | 12 | 0.275 | 08001 | ATLÁNTICO | BARRANQUILLA | 4346600% | 4380000% | 33.0383 | 0 | 19.6 | FALSE | 999
| 165210868a2019m12 | 1 | 65210868 | 2019 | 12 | 0 | 87 | 1 | 12 | 0.275 | 08001 | ATLÁNTICO | BARRANQUILLA | 4346600% | 4380000% | 33.0383 | 0 | 19.6 | FALSE | 999
| 165210868a2019m12 | 1 | 65210868 | 2019 | 12 | 0 | 87 | 1 | 12 | 0.275 | 08001 | ATLÁNTICO | BARRANQUILLA | 4346600% | 4380000% | 33.0383 | 0 | 19.6 | FALSE | 999
| 165210868a2019m12 | 1 | 65210868 | 2019 | 12 | 0 | 87 | 1 | 12 | 0.275 | 08001 | ATLÁNTICO | BARRANQUILLA | 4346600% | 4380000% | 33.0383 | 0 | 19.6 | FALSE | 999
| 165210868a2019m12 | 1 | 65210868 | 2019 | 12 | 0 | 87 | 1 | 12 | 0.275 | 08001 | ATLÁNTICO | BARRANQUILLA | 4346600% | 4380000% | 33.0383 | 0 | 19.6 | FALSE | 999
| 165210868a2019m12 | 1 | 65210868 | 2019 | 12 | 0 | 87 | 1 | 12 | 0.275 | 08001 | ATLÁNTICO | BARRANQUILLA | 4346600% | 4380000% | 33.0383 | 0 | 19.6 | FALSE | 999
| 165210868a2019m12 | 1 | 65210868 | 2019 | 12 | 0 | 87 | 1 | 12 | 0.275 | 08001 | ATLÁNTICO | BARRANQUILLA | 4346600% | 4380000% | 33.0383 | 0 | 19.6 | FALSE | 999
| 165210868a2019m12 | 1 | 65210868 | 2019 | 12 | 0 | 87 | 1 | 12 | 0.275 | 08001 | ATLÁNTICO | BARRANQUILLA | 4346600% | 4380000% | 33.0383 | 0 | 19.6 | FALSE | 999
| 165210868a2019m12 | 1 | 65210868 | 2019 | 12 | 0 | 87 | 1 | 12 | 0.275 | 08001 | ATLÁNTICO | BARRANQUILLA | 4346600% | 4380000% | 33.0383 | 0 | 19.6 | FALSE | 999
| 165210868a2019m12 | 1 | 65210868 | 2019 | 12 | 0 | 87 | 1 | 12 | 0.275 | 08001 | ATLÁNTICO | BARRANQUILLA | 4346600% | 4380000% | 33.0383 | 0 | 19.6 | FALSE | 999
| 165210868a2019m12 | 1 | 65210868 | 2019 | 12 | 0 | 87 | 1 | 12 | 0.275 | 08001 | ATLÁNTICO | BARRANQUILLA | 4346600% | 4380000% | 33.0383 | 0 | 19.6 | FALSE | 999
| 165210868a2019m12 | 1 | 65210868 | 2019 | 12 | 0 | 87 | 1 | 12 | 0.275 | 08001 | ATLÁNTICO | BARRANQUILLA | 4346600% | 4380000% | 33.0383 | 0 | 19.6 | FALSE | 999
| 165210868a2019m12 | 1 | 65210868 | 2019 | 12 | 0 | 87 | 1 | 12 | 0.275 | 08001 | ATLÁNTICO | BARRANQUILLA | 4346600% | 4380000% | 33.0383 | 0 | 19.6 | FALSE | 999
| 165210868a2019m12 | 1 | 65210868 | 2019 | 12 | 0 | 87 | 1 | 12 | 0.275 | 08001 | ATLÁNTICO | BARRANQUILLA | 4346600% | 4380000% | 33.0383 | 0 | 19.6 | FALSE | 999
| 165210868a2019m12 | 1 | 65210868 | 2019 | 12 | 0 | 87 | 1 | 12 | 0.275 | 08001 | ATLÁNTICO | BARRANQUILLA | 4346600% | 4380000% | 33.0383 | 0 | 19.6 | FALSE | 999
| 165210868a2019m12 | 1 | 65210868 | 2019 | 12 | 0 | 87 | 1 | 12 | 0.275 | 08001 | ATLÁNTICO | BARRANQUILLA | 4346600% | 4380000% | 33.0383 | 0 | 19.6 | FALSE | 999
| 165210868a2019m12 | 1 | 65210868 | 2019 | 12 | 0 | 87 | 1 | 12 | 0.275 | 08001 | ATLÁNTICO | BARRANQUILLA | 4346600% | 4380000% | 33.0383 | 0 | 19.6 | FALSE | 999
| 165210868a2019m12 | 1 | 65210868 | 2019 | 12 | 0 | 87 | 1 | 12 | 0.275 | 08001 | ATLÁNTICO | BARRANQUILLA | 4346600% | 4380000% | 33.0383 | 0 | 19.6 | FALSE | 999
| 165210868a2019m12 | 1 | 65210868 | 2019 | 12 | 0 | 87 | 1 | 12 | 0.275 | 08001 | ATLÁNTICO | BARRANQUILLA | 4346600% | 4380000% | 33.0383 | 0 | 19.6 | FALSE | 999
| 165210868a2019m12 | 1 | 65210868 | 2019 | 12 | 0 | 87 | 1 | 12 | 0.275 | 08001 | ATLÁNTICO | BARRANQUILLA | 4346600% | 4380000% | 33.0383 | 0 | 19.6 | FALSE | 999
| 165210868a2019m12 | 1 | 65210868 | 2019 | 12 | 0 | 87 | 1 | 12 | 0.275 | 08001 | ATLÁNTICO | BARRANQUILLA | 4346600% | 4380000% | 33.0383 | 0 | 19.6 | FALSE | 999
| 165210868a2019m12 | 1 | 65210868 | 2019 | 12 | 0 | 87 | 1 | 12 | 0.275 | 08001 | ATLÁNTICO | BARRANQUILLA | 4346600% | 4380000% | 33.0383 | 0 | 19.6 | FALSE | 999
| 165210868a2019m12 | 1 | 65210868 | 2019 | 12 | 0 | 87 | 1 | 12 | 0.275 | 08001 | ATLÁNTICO | BARRANQUILLA | 4346600% | 4380000% | 33.0383 | 0 | 19.6 | FALSE | 999
| 165210868a2019m12 | 1 | 65210868 | 2019 | 12 | 0 | 87 | 1 | 12 | 0.275 | 08001 | ATLÁNTICO | BARRANQUILLA | 4346600% | 4380000% | 33.0383 | 0 | 19.6 | FALSE | 999
| 165210868a2019m12 | 1 | 65210868 | 2019 | 12 | 1 | 1 | 1 | 12 | 0.098611 | 08001 | ATLÁNTICO | BARRANQUILLA | 4346600% | 4380000% | 0 | 18.3875 | 19.6 | TRUE | 999
| 165212267a2019m1 | 1 | 65212267 | 2019 | 1 | 0 | 31 | 1 | 12 | 0 | 08758 | ATLÁNTICO | SOLEDAD | 4313200% | 4346600% | 40.0392 | 0 | 19.6 | FALSE | 999
| 165212267a2019m1 | 1 | 65212267 | 2019 | 1 | 0 | 31 | 1 | 12 | 0 | 08758 | ATLÁNTICO | SOLEDAD | 4313200% | 4346600% | 40.0392 | 0 | 19.6 | FALSE | 999
| 165212267a2019m1 | 1 | 65212267 | 2019 | 1 | 0 | 31 | 1 | 12 | 0 | 08758 | ATLÁNTICO | SOLEDAD | 4313200% | 4346600% | 40.0392 | 0 | 19.6 | FALSE | 999
| 165212267a2019m1 | 1 | 65212267 | 2019 | 1 | 0 | 31 | 1 | 12 | 0 | 08758 | ATLÁNTICO | SOLEDAD | 4313200% | 4346600% | 40.0392 | 0 | 19.6 | FALSE | 999
| 165212267a2019m1 | 1 | 65212267 | 2019 | 1 | 0 | 31 | 1 | 12 | 0 | 08758 | ATLÁNTICO | SOLEDAD | 4313200% | 4346600% | 40.0392 | 0 | 19.6 | FALSE | 999
| 165212267a2019m1 | 1 | 65212267 | 2019 | 1 | 0 | 31 | 1 | 12 | 0 | 08758 | ATLÁNTICO | SOLEDAD | 4313200% | 4346600% | 40.0392 | 0 | 19.6 | FALSE | 999
| 165212267a2019m1 | 1 | 65212267 | 2019 | 1 | 0 | 31 | 1 | 12 | 0 | 08758 | ATLÁNTICO | SOLEDAD | 4313200% | 4346600% | 40.0392 | 0 | 19.6 | FALSE | 999
| 165212267a2019m1 | 1 | 65212267 | 2019 | 1 | 0 | 31 | 1 | 12 | 0 | 08758 | ATLÁNTICO | SOLEDAD | 4313200% | 4346600% | 40.0392 | 0 | 19.6 | FALSE | 999
| 165212267a2019m1 | 1 | 65212267 | 2019 | 1 | 0 | 31 | 1 | 12 | 0 | 08758 | ATLÁNTICO | SOLEDAD | 4313200% | 4346600% | 40.0392 | 0 | 19.6 | FALSE | 999
| 165212267a2019m1 | 1 | 65212267 | 2019 | 1 | 0 | 31 | 1 | 12 | 0 | 08758 | ATLÁNTICO | SOLEDAD | 4313200% | 4346600% | 40.0392 | 0 | 19.6 | FALSE | 999
| 165212267a2019m1 | 1 | 65212267 | 2019 | 1 | 0 | 31 | 1 | 12 | 0 | 08758 | ATLÁNTICO | SOLEDAD | 4313200% | 4346600% | 40.0392 | 0 | 19.6 | FALSE | 999
| 165212267a2019m1 | 1 | 65212267 | 2019 | 1 | 0 | 31 | 1 | 12 | 0 | 08758 | ATLÁNTICO | SOLEDAD | 4313200% | 4346600% | 40.0392 | 0 | 19.6 | FALSE | 999
| 165212267a2019m1 | 1 | 65212267 | 2019 | 1 | 0 | 31 | 1 | 12 | 0 | 08758 | ATLÁNTICO | SOLEDAD | 4313200% | 4346600% | 40.0392 | 0 | 19.6 | FALSE | 999
| 165212267a2019m1 | 1 | 65212267 | 2019 | 1 | 0 | 31 | 1 | 12 | 0 | 08758 | ATLÁNTICO | SOLEDAD | 4313200% | 4346600% | 40.0392 | 0 | 19.6 | FALSE | 999
| 165212267a2019m1 | 1 | 65212267 | 2019 | 1 | 0 | 31 | 1 | 12 | 0 | 08758 | ATLÁNTICO | SOLEDAD | 4313200% | 4346600% | 40.0392 | 0 | 19.6 | FALSE | 999
| 165212267a2019m1 | 1 | 65212267 | 2019 | 1 | 0 | 31 | 1 | 12 | 0 | 08758 | ATLÁNTICO | SOLEDAD | 4313200% | 4346600% | 40.0392 | 0 | 19.6 | FALSE | 999
| 165212267a2019m1 | 1 | 65212267 | 2019 | 1 | 0 | 31 | 1 | 12 | 0 | 08758 | ATLÁNTICO | SOLEDAD | 4313200% | 4346600% | 40.0392 | 0 | 19.6 | FALSE | 999
| 165212267a2019m1 | 1 | 65212267 | 2019 | 1 | 0 | 31 | 1 | 12 | 0 | 08758 | ATLÁNTICO | SOLEDAD | 4313200% | 4346600% | 40.0392 | 0 | 19.6 | FALSE | 999
| 165212267a2019m1 | 1 | 65212267 | 2019 | 1 | 0 | 31 | 1 | 12 | 0 | 08758 | ATLÁNTICO | SOLEDAD | 4313200% | 4346600% | 40.0392 | 0 | 19.6 | FALSE | 999
| 165212267a2019m1 | 1 | 65212267 | 2019 | 1 | 0 | 31 | 1 | 12 | 0 | 08758 | ATLÁNTICO | SOLEDAD | 4313200% | 4346600% | 40.0392 | 0 | 19.6 | FALSE | 999
| 165212267a2019m1 | 1 | 65212267 | 2019 | 1 | 0 | 31 | 1 | 12 | 0 | 08758 | ATLÁNTICO | SOLEDAD | 4313200% | 4346600% | 40.0392 | 0 | 19.6 | FALSE | 999
| 165212267a2019m1 | 1 | 65212267 | 2019 | 1 | 0 | 31 | 1 | 12 | 0 | 08758 | ATLÁNTICO | SOLEDAD | 4313200% | 4346600% | 40.0392 | 0 | 19.6 | FALSE | 999
| 165212267a2019m1 | 1 | 65212267 | 2019 | 1 | 0 | 31 | 1 | 12 | 0 | 08758 | ATLÁNTICO | SOLEDAD | 4313200% | 4346600% | 40.0392 | 0 | 19.6 | FALSE | 999
| 165212267a2019m1 | 1 | 65212267 | 2019 | 1 | 0 | 31 | 1 | 12 | 0 | 08758 | ATLÁNTICO | SOLEDAD | 4313200% | 4346600% | 40.0392 | 0 | 19.6 | FALSE | 999
| 165212267a2019m1 | 1 | 65212267 | 2019 | 1 | 0 | 31 | 1 | 12 | 0 | 08758 | ATLÁNTICO | SOLEDAD | 4313200% | 4346600% | 40.0392 | 0 | 19.6 | FALSE | 999
| 165212267a2019m1 | 1 | 65212267 | 2019 | 1 | 0 | 31 | 1 | 12 | 0 | 08758 | ATLÁNTICO | SOLEDAD | 4313200% | 4346600% | 40.0392 | 0 | 19.6 | FALSE | 999
| 165212267a2019m1 | 1 | 65212267 | 2019 | 1 | 0 | 31 | 1 | 12 | 0 | 08758 | ATLÁNTICO | SOLEDAD | 4313200% | 4346600% | 40.0392 | 0 | 19.6 | FALSE | 999
| 165212267a2019m1 | 1 | 65212267 | 2019 | 1 | 0 | 31 | 1 | 12 | 0 | 08758 | ATLÁNTICO | SOLEDAD | 4313200% | 4346600% | 40.0392 | 0 | 19.6 | FALSE | 999
| 165212267a2019m1 | 1 | 65212267 | 2019 | 1 | 0 | 31 | 1 | 12 | 0 | 08758 | ATLÁNTICO | SOLEDAD | 4313200% | 4346600% | 40.0392 | 0 | 19.6 | FALSE | 999
| 165212267a2019m1 | 1 | 65212267 | 2019 | 1 | 0 | 31 | 1 | 12 | 0 | 08758 | ATLÁNTICO | SOLEDAD | 4313200% | 4346600% | 40.0392 | 0 | 19.6 | FALSE | 999
| 165212267a2019m1 | 1 | 65212267 | 2019 | 1 | 0 | 31 | 1 | 12 | 0 | 08758 | ATLÁNTICO | SOLEDAD | 4313200% | 4346600% | 40.0392 | 0 | 19.6 | FALSE | 999
| 165212267a2019m1 | 1 | 65212267 | 2019 | 1 | 1 | 1 | 1 | 12 | 0 | 08758 | ATLÁNTICO | SOLEDAD | 4313200% | 4346600% | 0 | 15.0672 | 19.6 | TRUE | 999
| 165212267a2019m2 | 1 | 65212267 | 2019 | 2 | 0 | 31 | 1 | 12 | 1.2228 | 08758 | ATLÁNTICO | SOLEDAD | 4316000% | 4349700% | 40.0392 | 0 | 19.6 | FALSE | 999
| 165212267a2019m2 | 1 | 65212267 | 2019 | 2 | 0 | 31 | 1 | 12 | 1.2228 | 08758 | ATLÁNTICO | SOLEDAD | 4316000% | 4349700% | 40.0392 | 0 | 19.6 | FALSE | 999
| 165212267a2019m2 | 1 | 65212267 | 2019 | 2 | 0 | 31 | 1 | 12 | 1.2228 | 08758 | ATLÁNTICO | SOLEDAD | 4316000% | 4349700% | 40.0392 | 0 | 19.6 | FALSE | 999
| 165212267a2019m2 | 1 | 65212267 | 2019 | 2 | 0 | 31 | 1 | 12 | 1.2228 | 08758 | ATLÁNTICO | SOLEDAD | 4316000% | 4349700% | 40.0392 | 0 | 19.6 | FALSE | 999
| 165212267a2019m2 | 1 | 65212267 | 2019 | 2 | 0 | 31 | 1 | 12 | 1.2228 | 08758 | ATLÁNTICO | SOLEDAD | 4316000% | 4349700% | 40.0392 | 0 | 19.6 | FALSE | 999
| 165212267a2019m2 | 1 | 65212267 | 2019 | 2 | 0 | 31 | 1 | 12 | 1.2228 | 08758 | ATLÁNTICO | SOLEDAD | 4316000% | 4349700% | 40.0392 | 0 | 19.6 | FALSE | 999
| 165212267a2019m2 | 1 | 65212267 | 2019 | 2 | 0 | 31 | 1 | 12 | 1.2228 | 08758 | ATLÁNTICO | SOLEDAD | 4316000% | 4349700% | 40.0392 | 0 | 19.6 | FALSE | 999
| 165212267a2019m2 | 1 | 65212267 | 2019 | 2 | 0 | 31 | 1 | 12 | 1.2228 | 08758 | ATLÁNTICO | SOLEDAD | 4316000% | 4349700% | 40.0392 | 0 | 19.6 | FALSE | 999
| 165212267a2019m2 | 1 | 65212267 | 2019 | 2 | 0 | 31 | 1 | 12 | 1.2228 | 08758 | ATLÁNTICO | SOLEDAD | 4316000% | 4349700% | 40.0392 | 0 | 19.6 | FALSE | 999
| 165212267a2019m2 | 1 | 65212267 | 2019 | 2 | 0 | 31 | 1 | 12 | 1.2228 | 08758 | ATLÁNTICO | SOLEDAD | 4316000% | 4349700% | 40.0392 | 0 | 19.6 | FALSE | 999
| 165212267a2019m2 | 1 | 65212267 | 2019 | 2 | 0 | 31 | 1 | 12 | 1.2228 | 08758 | ATLÁNTICO | SOLEDAD | 4316000% | 4349700% | 40.0392 | 0 | 19.6 | FALSE | 999
| 165212267a2019m2 | 1 | 65212267 | 2019 | 2 | 0 | 31 | 1 | 12 | 1.2228 | 08758 | ATLÁNTICO | SOLEDAD | 4316000% | 4349700% | 40.0392 | 0 | 19.6 | FALSE | 999
| 165212267a2019m2 | 1 | 65212267 | 2019 | 2 | 0 | 31 | 1 | 12 | 1.2228 | 08758 | ATLÁNTICO | SOLEDAD | 4316000% | 4349700% | 40.0392 | 0 | 19.6 | FALSE | 999
| 165212267a2019m2 | 1 | 65212267 | 2019 | 2 | 0 | 31 | 1 | 12 | 1.2228 | 08758 | ATLÁNTICO | SOLEDAD | 4316000% | 4349700% | 40.0392 | 0 | 19.6 | FALSE | 999
| 165212267a2019m2 | 1 | 65212267 | 2019 | 2 | 0 | 31 | 1 | 12 | 1.2228 | 08758 | ATLÁNTICO | SOLEDAD | 4316000% | 4349700% | 40.0392 | 0 | 19.6 | FALSE | 999
| 165212267a2019m2 | 1 | 65212267 | 2019 | 2 | 0 | 31 | 1 | 12 | 1.2228 | 08758 | ATLÁNTICO | SOLEDAD | 4316000% | 4349700% | 40.0392 | 0 | 19.6 | FALSE | 999
| 165212267a2019m2 | 1 | 65212267 | 2019 | 2 | 0 | 31 | 1 | 12 | 1.2228 | 08758 | ATLÁNTICO | SOLEDAD | 4316000% | 4349700% | 40.0392 | 0 | 19.6 | FALSE | 999
| 165212267a2019m2 | 1 | 65212267 | 2019 | 2 | 0 | 31 | 1 | 12 | 1.2228 | 08758 | ATLÁNTICO | SOLEDAD | 4316000% | 4349700% | 40.0392 | 0 | 19.6 | FALSE | 999
| 165212267a2019m2 | 1 | 65212267 | 2019 | 2 | 0 | 31 | 1 | 12 | 1.2228 | 08758 | ATLÁNTICO | SOLEDAD | 4316000% | 4349700% | 40.0392 | 0 | 19.6 | FALSE | 999
| 165212267a2019m2 | 1 | 65212267 | 2019 | 2 | 0 | 31 | 1 | 12 | 1.2228 | 08758 | ATLÁNTICO | SOLEDAD | 4316000% | 4349700% | 40.0392 | 0 | 19.6 | FALSE | 999
| 165212267a2019m2 | 1 | 65212267 | 2019 | 2 | 0 | 31 | 1 | 12 | 1.2228 | 08758 | ATLÁNTICO | SOLEDAD | 4316000% | 4349700% | 40.0392 | 0 | 19.6 | FALSE | 999
| 165212267a2019m2 | 1 | 65212267 | 2019 | 2 | 0 | 31 | 1 | 12 | 1.2228 | 08758 | ATLÁNTICO | SOLEDAD | 4316000% | 4349700% | 40.0392 | 0 | 19.6 | FALSE | 999
| 165212267a2019m2 | 1 | 65212267 | 2019 | 2 | 0 | 31 | 1 | 12 | 1.2228 | 08758 | ATLÁNTICO | SOLEDAD | 4316000% | 4349700% | 40.0392 | 0 | 19.6 | FALSE | 999
| 165212267a2019m2 | 1 | 65212267 | 2019 | 2 | 0 | 31 | 1 | 12 | 1.2228 | 08758 | ATLÁNTICO | SOLEDAD | 4316000% | 4349700% | 40.0392 | 0 | 19.6 | FALSE | 999
| 165212267a2019m2 | 1 | 65212267 | 2019 | 2 | 0 | 31 | 1 | 12 | 1.2228 | 08758 | ATLÁNTICO | SOLEDAD | 4316000% | 4349700% | 40.0392 | 0 | 19.6 | FALSE | 999
| 165212267a2019m2 | 1 | 65212267 | 2019 | 2 | 0 | 31 | 1 | 12 | 1.2228 | 08758 | ATLÁNTICO | SOLEDAD | 4316000% | 4349700% | 40.0392 | 0 | 19.6 | FALSE | 999
| 165212267a2019m2 | 1 | 65212267 | 2019 | 2 | 0 | 31 | 1 | 12 | 1.2228 | 08758 | ATLÁNTICO | SOLEDAD | 4316000% | 4349700% | 40.0392 | 0 | 19.6 | FALSE | 999
| 165212267a2019m2 | 1 | 65212267 | 2019 | 2 | 0 | 31 | 1 | 12 | 1.2228 | 08758 | ATLÁNTICO | SOLEDAD | 4316000% | 4349700% | 40.0392 | 0 | 19.6 | FALSE | 999
| 165212267a2019m2 | 1 | 65212267 | 2019 | 2 | 0 | 31 | 1 | 12 | 1.2228 | 08758 | ATLÁNTICO | SOLEDAD | 4316000% | 4349700% | 40.0392 | 0 | 19.6 | FALSE | 999
| 165212267a2019m2 | 1 | 65212267 | 2019 | 2 | 0 | 31 | 1 | 12 | 1.2228 | 08758 | ATLÁNTICO | SOLEDAD | 4316000% | 4349700% | 40.0392 | 0 | 19.6 | FALSE | 999
| 165212267a2019m2 | 1 | 65212267 | 2019 | 2 | 0 | 31 | 1 | 12 | 1.2228 | 08758 | ATLÁNTICO | SOLEDAD | 4316000% | 4349700% | 40.0392 | 0 | 19.6 | FALSE | 999
| 165212267a2019m2 | 1 | 65212267 | 2019 | 2 | 1 | 1 | 1 | 12 | 0.18583 | 08758 | ATLÁNTICO | SOLEDAD | 4316000% | 4349700% | 0 | 15.0672 | 19.6 | TRUE | 999
| 165212267a2019m3 | 1 | 65212267 | 2019 | 3 | 0 | 31 | 1 | 12 | 1.2342 | 08758 | ATLÁNTICO | SOLEDAD | 4319100% | 4352500% | 40.0392 | 0 | 19.6 | FALSE | 999
| 165212267a2019m3 | 1 | 65212267 | 2019 | 3 | 0 | 31 | 1 | 12 | 1.2342 | 08758 | ATLÁNTICO | SOLEDAD | 4319100% | 4352500% | 40.0392 | 0 | 19.6 | FALSE | 999
| 165212267a2019m3 | 1 | 65212267 | 2019 | 3 | 0 | 31 | 1 | 12 | 1.2342 | 08758 | ATLÁNTICO | SOLEDAD | 4319100% | 4352500% | 40.0392 | 0 | 19.6 | FALSE | 999
| 165212267a2019m3 | 1 | 65212267 | 2019 | 3 | 0 | 31 | 1 | 12 | 1.2342 | 08758 | ATLÁNTICO | SOLEDAD | 4319100% | 4352500% | 40.0392 | 0 | 19.6 | FALSE | 999
| 165212267a2019m3 | 1 | 65212267 | 2019 | 3 | 0 | 31 | 1 | 12 | 1.2342 | 08758 | ATLÁNTICO | SOLEDAD | 4319100% | 4352500% | 40.0392 | 0 | 19.6 | FALSE | 999
| 165212267a2019m3 | 1 | 65212267 | 2019 | 3 | 0 | 31 | 1 | 12 | 1.2342 | 08758 | ATLÁNTICO | SOLEDAD | 4319100% | 4352500% | 40.0392 | 0 | 19.6 | FALSE | 999
| 165212267a2019m3 | 1 | 65212267 | 2019 | 3 | 0 | 31 | 1 | 12 | 1.2342 | 08758 | ATLÁNTICO | SOLEDAD | 4319100% | 4352500% | 40.0392 | 0 | 19.6 | FALSE | 999
| 165212267a2019m3 | 1 | 65212267 | 2019 | 3 | 0 | 31 | 1 | 12 | 1.2342 | 08758 | ATLÁNTICO | SOLEDAD | 4319100% | 4352500% | 40.0392 | 0 | 19.6 | FALSE | 999
| 165212267a2019m3 | 1 | 65212267 | 2019 | 3 | 0 | 31 | 1 | 12 | 1.2342 | 08758 | ATLÁNTICO | SOLEDAD | 4319100% | 4352500% | 40.0392 | 0 | 19.6 | FALSE | 999
| 165212267a2019m3 | 1 | 65212267 | 2019 | 3 | 0 | 31 | 1 | 12 | 1.2342 | 08758 | ATLÁNTICO | SOLEDAD | 4319100% | 4352500% | 40.0392 | 0 | 19.6 | FALSE | 999
| 165212267a2019m3 | 1 | 65212267 | 2019 | 3 | 0 | 31 | 1 | 12 | 1.2342 | 08758 | ATLÁNTICO | SOLEDAD | 4319100% | 4352500% | 40.0392 | 0 | 19.6 | FALSE | 999
| 165212267a2019m3 | 1 | 65212267 | 2019 | 3 | 0 | 31 | 1 | 12 | 1.2342 | 08758 | ATLÁNTICO | SOLEDAD | 4319100% | 4352500% | 40.0392 | 0 | 19.6 | FALSE | 999
| 165212267a2019m3 | 1 | 65212267 | 2019 | 3 | 0 | 31 | 1 | 12 | 1.2342 | 08758 | ATLÁNTICO | SOLEDAD | 4319100% | 4352500% | 40.0392 | 0 | 19.6 | FALSE | 999
| 165212267a2019m3 | 1 | 65212267 | 2019 | 3 | 0 | 31 | 1 | 12 | 1.2342 | 08758 | ATLÁNTICO | SOLEDAD | 4319100% | 4352500% | 40.0392 | 0 | 19.6 | FALSE | 999
| 165212267a2019m3 | 1 | 65212267 | 2019 | 3 | 0 | 31 | 1 | 12 | 1.2342 | 08758 | ATLÁNTICO | SOLEDAD | 4319100% | 4352500% | 40.0392 | 0 | 19.6 | FALSE | 999
| 165212267a2019m3 | 1 | 65212267 | 2019 | 3 | 0 | 31 | 1 | 12 | 1.2342 | 08758 | ATLÁNTICO | SOLEDAD | 4319100% | 4352500% | 40.0392 | 0 | 19.6 | FALSE | 999
| 165212267a2019m3 | 1 | 65212267 | 2019 | 3 | 0 | 31 | 1 | 12 | 1.2342 | 08758 | ATLÁNTICO | SOLEDAD | 4319100% | 4352500% | 40.0392 | 0 | 19.6 | FALSE | 999
| 165212267a2019m3 | 1 | 65212267 | 2019 | 3 | 0 | 31 | 1 | 12 | 1.2342 | 08758 | ATLÁNTICO | SOLEDAD | 4319100% | 4352500% | 40.0392 | 0 | 19.6 | FALSE | 999
| 165212267a2019m3 | 1 | 65212267 | 2019 | 3 | 0 | 31 | 1 | 12 | 1.2342 | 08758 | ATLÁNTICO | SOLEDAD | 4319100% | 4352500% | 40.0392 | 0 | 19.6 | FALSE | 999
| 165212267a2019m3 | 1 | 65212267 | 2019 | 3 | 0 | 31 | 1 | 12 | 1.2342 | 08758 | ATLÁNTICO | SOLEDAD | 4319100% | 4352500% | 40.0392 | 0 | 19.6 | FALSE | 999
| 165212267a2019m3 | 1 | 65212267 | 2019 | 3 | 0 | 31 | 1 | 12 | 1.2342 | 08758 | ATLÁNTICO | SOLEDAD | 4319100% | 4352500% | 40.0392 | 0 | 19.6 | FALSE | 999
| 165212267a2019m3 | 1 | 65212267 | 2019 | 3 | 0 | 31 | 1 | 12 | 1.2342 | 08758 | ATLÁNTICO | SOLEDAD | 4319100% | 4352500% | 40.0392 | 0 | 19.6 | FALSE | 999
| 165212267a2019m3 | 1 | 65212267 | 2019 | 3 | 0 | 31 | 1 | 12 | 1.2342 | 08758 | ATLÁNTICO | SOLEDAD | 4319100% | 4352500% | 40.0392 | 0 | 19.6 | FALSE | 999
| 165212267a2019m3 | 1 | 65212267 | 2019 | 3 | 0 | 31 | 1 | 12 | 1.2342 | 08758 | ATLÁNTICO | SOLEDAD | 4319100% | 4352500% | 40.0392 | 0 | 19.6 | FALSE | 999
| 165212267a2019m3 | 1 | 65212267 | 2019 | 3 | 0 | 31 | 1 | 12 | 1.2342 | 08758 | ATLÁNTICO | SOLEDAD | 4319100% | 4352500% | 40.0392 | 0 | 19.6 | FALSE | 999
| 165212267a2019m3 | 1 | 65212267 | 2019 | 3 | 0 | 31 | 1 | 12 | 1.2342 | 08758 | ATLÁNTICO | SOLEDAD | 4319100% | 4352500% | 40.0392 | 0 | 19.6 | FALSE | 999
| 165212267a2019m3 | 1 | 65212267 | 2019 | 3 | 0 | 31 | 1 | 12 | 1.2342 | 08758 | ATLÁNTICO | SOLEDAD | 4319100% | 4352500% | 40.0392 | 0 | 19.6 | FALSE | 999
| 165212267a2019m3 | 1 | 65212267 | 2019 | 3 | 0 | 31 | 1 | 12 | 1.2342 | 08758 | ATLÁNTICO | SOLEDAD | 4319100% | 4352500% | 40.0392 | 0 | 19.6 | FALSE | 999
| 165212267a2019m3 | 1 | 65212267 | 2019 | 3 | 0 | 31 | 1 | 12 | 1.2342 | 08758 | ATLÁNTICO | SOLEDAD | 4319100% | 4352500% | 40.0392 | 0 | 19.6 | FALSE | 999
| 165212267a2019m3 | 1 | 65212267 | 2019 | 3 | 0 | 31 | 1 | 12 | 1.2342 | 08758 | ATLÁNTICO | SOLEDAD | 4319100% | 4352500% | 40.0392 | 0 | 19.6 | FALSE | 999
| 165212267a2019m3 | 1 | 65212267 | 2019 | 3 | 0 | 31 | 1 | 12 | 1.2342 | 08758 | ATLÁNTICO | SOLEDAD | 4319100% | 4352500% | 40.0392 | 0 | 19.6 | FALSE | 999
| 165212267a2019m3 | 1 | 65212267 | 2019 | 3 | 1 | 1 | 1 | 12 | 1.2342 | 08758 | ATLÁNTICO | SOLEDAD | 4319100% | 4352500% | 0 | 15.0672 | 19.6 | TRUE | 999
| 165212267a2019m4 | 1 | 65212267 | 2019 | 4 | 0 | 31 | 1 | 12 | 10.6303 | 08758 | ATLÁNTICO | SOLEDAD | 4322100% | 4355600% | 40.0392 | 0 | 19.6 | FALSE | 999
| 165212267a2019m4 | 1 | 65212267 | 2019 | 4 | 0 | 31 | 1 | 12 | 10.6303 | 08758 | ATLÁNTICO | SOLEDAD | 4322100% | 4355600% | 40.0392 | 0 | 19.6 | FALSE | 999
| 165212267a2019m4 | 1 | 65212267 | 2019 | 4 | 0 | 31 | 1 | 12 | 10.6303 | 08758 | ATLÁNTICO | SOLEDAD | 4322100% | 4355600% | 40.0392 | 0 | 19.6 | FALSE | 999
| 165212267a2019m4 | 1 | 65212267 | 2019 | 4 | 0 | 31 | 1 | 12 | 10.6303 | 08758 | ATLÁNTICO | SOLEDAD | 4322100% | 4355600% | 40.0392 | 0 | 19.6 | FALSE | 999
| 165212267a2019m4 | 1 | 65212267 | 2019 | 4 | 0 | 31 | 1 | 12 | 10.6303 | 08758 | ATLÁNTICO | SOLEDAD | 4322100% | 4355600% | 40.0392 | 0 | 19.6 | FALSE | 999
| 165212267a2019m4 | 1 | 65212267 | 2019 | 4 | 0 | 31 | 1 | 12 | 10.6303 | 08758 | ATLÁNTICO | SOLEDAD | 4322100% | 4355600% | 40.0392 | 0 | 19.6 | FALSE | 999
| 165212267a2019m4 | 1 | 65212267 | 2019 | 4 | 0 | 31 | 1 | 12 | 10.6303 | 08758 | ATLÁNTICO | SOLEDAD | 4322100% | 4355600% | 40.0392 | 0 | 19.6 | FALSE | 999
| 165212267a2019m4 | 1 | 65212267 | 2019 | 4 | 0 | 31 | 1 | 12 | 10.6303 | 08758 | ATLÁNTICO | SOLEDAD | 4322100% | 4355600% | 40.0392 | 0 | 19.6 | FALSE | 999
| 165212267a2019m4 | 1 | 65212267 | 2019 | 4 | 0 | 31 | 1 | 12 | 10.6303 | 08758 | ATLÁNTICO | SOLEDAD | 4322100% | 4355600% | 40.0392 | 0 | 19.6 | FALSE | 999
| 165212267a2019m4 | 1 | 65212267 | 2019 | 4 | 0 | 31 | 1 | 12 | 10.6303 | 08758 | ATLÁNTICO | SOLEDAD | 4322100% | 4355600% | 40.0392 | 0 | 19.6 | FALSE | 999
| 165212267a2019m4 | 1 | 65212267 | 2019 | 4 | 0 | 31 | 1 | 12 | 10.6303 | 08758 | ATLÁNTICO | SOLEDAD | 4322100% | 4355600% | 40.0392 | 0 | 19.6 | FALSE | 999
| 165212267a2019m4 | 1 | 65212267 | 2019 | 4 | 0 | 31 | 1 | 12 | 10.6303 | 08758 | ATLÁNTICO | SOLEDAD | 4322100% | 4355600% | 40.0392 | 0 | 19.6 | FALSE | 999
| 165212267a2019m4 | 1 | 65212267 | 2019 | 4 | 0 | 31 | 1 | 12 | 10.6303 | 08758 | ATLÁNTICO | SOLEDAD | 4322100% | 4355600% | 40.0392 | 0 | 19.6 | FALSE | 999
| 165212267a2019m4 | 1 | 65212267 | 2019 | 4 | 0 | 31 | 1 | 12 | 10.6303 | 08758 | ATLÁNTICO | SOLEDAD | 4322100% | 4355600% | 40.0392 | 0 | 19.6 | FALSE | 999
| 165212267a2019m4 | 1 | 65212267 | 2019 | 4 | 0 | 31 | 1 | 12 | 10.6303 | 08758 | ATLÁNTICO | SOLEDAD | 4322100% | 4355600% | 40.0392 | 0 | 19.6 | FALSE | 999
| 165212267a2019m4 | 1 | 65212267 | 2019 | 4 | 0 | 31 | 1 | 12 | 10.6303 | 08758 | ATLÁNTICO | SOLEDAD | 4322100% | 4355600% | 40.0392 | 0 | 19.6 | FALSE | 999
| 165212267a2019m4 | 1 | 65212267 | 2019 | 4 | 0 | 31 | 1 | 12 | 10.6303 | 08758 | ATLÁNTICO | SOLEDAD | 4322100% | 4355600% | 40.0392 | 0 | 19.6 | FALSE | 999
| 165212267a2019m4 | 1 | 65212267 | 2019 | 4 | 0 | 31 | 1 | 12 | 10.6303 | 08758 | ATLÁNTICO | SOLEDAD | 4322100% | 4355600% | 40.0392 | 0 | 19.6 | FALSE | 999
| 165212267a2019m4 | 1 | 65212267 | 2019 | 4 | 0 | 31 | 1 | 12 | 10.6303 | 08758 | ATLÁNTICO | SOLEDAD | 4322100% | 4355600% | 40.0392 | 0 | 19.6 | FALSE | 999
| 165212267a2019m4 | 1 | 65212267 | 2019 | 4 | 0 | 31 | 1 | 12 | 10.6303 | 08758 | ATLÁNTICO | SOLEDAD | 4322100% | 4355600% | 40.0392 | 0 | 19.6 | FALSE | 999
| 165212267a2019m4 | 1 | 65212267 | 2019 | 4 | 0 | 31 | 1 | 12 | 10.6303 | 08758 | ATLÁNTICO | SOLEDAD | 4322100% | 4355600% | 40.0392 | 0 | 19.6 | FALSE | 999
| 165212267a2019m4 | 1 | 65212267 | 2019 | 4 | 0 | 31 | 1 | 12 | 10.6303 | 08758 | ATLÁNTICO | SOLEDAD | 4322100% | 4355600% | 40.0392 | 0 | 19.6 | FALSE | 999
| 165212267a2019m4 | 1 | 65212267 | 2019 | 4 | 0 | 31 | 1 | 12 | 10.6303 | 08758 | ATLÁNTICO | SOLEDAD | 4322100% | 4355600% | 40.0392 | 0 | 19.6 | FALSE | 999
| 165212267a2019m4 | 1 | 65212267 | 2019 | 4 | 0 | 31 | 1 | 12 | 10.6303 | 08758 | ATLÁNTICO | SOLEDAD | 4322100% | 4355600% | 40.0392 | 0 | 19.6 | FALSE | 999
| 165212267a2019m4 | 1 | 65212267 | 2019 | 4 | 0 | 31 | 1 | 12 | 10.6303 | 08758 | ATLÁNTICO | SOLEDAD | 4322100% | 4355600% | 40.0392 | 0 | 19.6 | FALSE | 999
| 165212267a2019m4 | 1 | 65212267 | 2019 | 4 | 0 | 31 | 1 | 12 | 10.6303 | 08758 | ATLÁNTICO | SOLEDAD | 4322100% | 4355600% | 40.0392 | 0 | 19.6 | FALSE | 999
| 165212267a2019m4 | 1 | 65212267 | 2019 | 4 | 0 | 31 | 1 | 12 | 10.6303 | 08758 | ATLÁNTICO | SOLEDAD | 4322100% | 4355600% | 40.0392 | 0 | 19.6 | FALSE | 999
| 165212267a2019m4 | 1 | 65212267 | 2019 | 4 | 0 | 31 | 1 | 12 | 10.6303 | 08758 | ATLÁNTICO | SOLEDAD | 4322100% | 4355600% | 40.0392 | 0 | 19.6 | FALSE | 999
| 165212267a2019m4 | 1 | 65212267 | 2019 | 4 | 0 | 31 | 1 | 12 | 10.6303 | 08758 | ATLÁNTICO | SOLEDAD | 4322100% | 4355600% | 40.0392 | 0 | 19.6 | FALSE | 999
| 165212267a2019m4 | 1 | 65212267 | 2019 | 4 | 0 | 31 | 1 | 12 | 10.6303 | 08758 | ATLÁNTICO | SOLEDAD | 4322100% | 4355600% | 40.0392 | 0 | 19.6 | FALSE | 999
| 165212267a2019m4 | 1 | 65212267 | 2019 | 4 | 0 | 31 | 1 | 12 | 10.6303 | 08758 | ATLÁNTICO | SOLEDAD | 4322100% | 4355600% | 40.0392 | 0 | 19.6 | FALSE | 999
| 165212267a2019m4 | 1 | 65212267 | 2019 | 4 | 1 | 1 | 1 | 12 | 4.6364 | 08758 | ATLÁNTICO | SOLEDAD | 4322100% | 4355600% | 0 | 15.0672 | 19.6 | TRUE | 999
| 165212267a2019m5 | 1 | 65212267 | 2019 | 5 | 0 | 31 | 1 | 12 | 9.435 | 08758 | ATLÁNTICO | SOLEDAD | 4325200% | 4358600% | 40.0392 | 0 | 19.6 | FALSE | 999
| 165212267a2019m5 | 1 | 65212267 | 2019 | 5 | 0 | 31 | 1 | 12 | 9.435 | 08758 | ATLÁNTICO | SOLEDAD | 4325200% | 4358600% | 40.0392 | 0 | 19.6 | FALSE | 999
| 165212267a2019m5 | 1 | 65212267 | 2019 | 5 | 0 | 31 | 1 | 12 | 9.435 | 08758 | ATLÁNTICO | SOLEDAD | 4325200% | 4358600% | 40.0392 | 0 | 19.6 | FALSE | 999
| 165212267a2019m5 | 1 | 65212267 | 2019 | 5 | 0 | 31 | 1 | 12 | 9.435 | 08758 | ATLÁNTICO | SOLEDAD | 4325200% | 4358600% | 40.0392 | 0 | 19.6 | FALSE | 999
| 165212267a2019m5 | 1 | 65212267 | 2019 | 5 | 0 | 31 | 1 | 12 | 9.435 | 08758 | ATLÁNTICO | SOLEDAD | 4325200% | 4358600% | 40.0392 | 0 | 19.6 | FALSE | 999
| 165212267a2019m5 | 1 | 65212267 | 2019 | 5 | 0 | 31 | 1 | 12 | 9.435 | 08758 | ATLÁNTICO | SOLEDAD | 4325200% | 4358600% | 40.0392 | 0 | 19.6 | FALSE | 999
| 165212267a2019m5 | 1 | 65212267 | 2019 | 5 | 0 | 31 | 1 | 12 | 9.435 | 08758 | ATLÁNTICO | SOLEDAD | 4325200% | 4358600% | 40.0392 | 0 | 19.6 | FALSE | 999
| 165212267a2019m5 | 1 | 65212267 | 2019 | 5 | 0 | 31 | 1 | 12 | 9.435 | 08758 | ATLÁNTICO | SOLEDAD | 4325200% | 4358600% | 40.0392 | 0 | 19.6 | FALSE | 999
| 165212267a2019m5 | 1 | 65212267 | 2019 | 5 | 0 | 31 | 1 | 12 | 9.435 | 08758 | ATLÁNTICO | SOLEDAD | 4325200% | 4358600% | 40.0392 | 0 | 19.6 | FALSE | 999
| 165212267a2019m5 | 1 | 65212267 | 2019 | 5 | 0 | 31 | 1 | 12 | 9.435 | 08758 | ATLÁNTICO | SOLEDAD | 4325200% | 4358600% | 40.0392 | 0 | 19.6 | FALSE | 999
| 165212267a2019m5 | 1 | 65212267 | 2019 | 5 | 0 | 31 | 1 | 12 | 9.435 | 08758 | ATLÁNTICO | SOLEDAD | 4325200% | 4358600% | 40.0392 | 0 | 19.6 | FALSE | 999
| 165212267a2019m5 | 1 | 65212267 | 2019 | 5 | 0 | 31 | 1 | 12 | 9.435 | 08758 | ATLÁNTICO | SOLEDAD | 4325200% | 4358600% | 40.0392 | 0 | 19.6 | FALSE | 999
| 165212267a2019m5 | 1 | 65212267 | 2019 | 5 | 0 | 31 | 1 | 12 | 9.435 | 08758 | ATLÁNTICO | SOLEDAD | 4325200% | 4358600% | 40.0392 | 0 | 19.6 | FALSE | 999
| 165212267a2019m5 | 1 | 65212267 | 2019 | 5 | 0 | 31 | 1 | 12 | 9.435 | 08758 | ATLÁNTICO | SOLEDAD | 4325200% | 4358600% | 40.0392 | 0 | 19.6 | FALSE | 999
| 165212267a2019m5 | 1 | 65212267 | 2019 | 5 | 0 | 31 | 1 | 12 | 9.435 | 08758 | ATLÁNTICO | SOLEDAD | 4325200% | 4358600% | 40.0392 | 0 | 19.6 | FALSE | 999
| 165212267a2019m5 | 1 | 65212267 | 2019 | 5 | 0 | 31 | 1 | 12 | 9.435 | 08758 | ATLÁNTICO | SOLEDAD | 4325200% | 4358600% | 40.0392 | 0 | 19.6 | FALSE | 999
| 165212267a2019m5 | 1 | 65212267 | 2019 | 5 | 0 | 31 | 1 | 12 | 9.435 | 08758 | ATLÁNTICO | SOLEDAD | 4325200% | 4358600% | 40.0392 | 0 | 19.6 | FALSE | 999
| 165212267a2019m5 | 1 | 65212267 | 2019 | 5 | 0 | 31 | 1 | 12 | 9.435 | 08758 | ATLÁNTICO | SOLEDAD | 4325200% | 4358600% | 40.0392 | 0 | 19.6 | FALSE | 999
| 165212267a2019m5 | 1 | 65212267 | 2019 | 5 | 0 | 31 | 1 | 12 | 9.435 | 08758 | ATLÁNTICO | SOLEDAD | 4325200% | 4358600% | 40.0392 | 0 | 19.6 | FALSE | 999
| 165212267a2019m5 | 1 | 65212267 | 2019 | 5 | 0 | 31 | 1 | 12 | 9.435 | 08758 | ATLÁNTICO | SOLEDAD | 4325200% | 4358600% | 40.0392 | 0 | 19.6 | FALSE | 999
| 165212267a2019m5 | 1 | 65212267 | 2019 | 5 | 0 | 31 | 1 | 12 | 9.435 | 08758 | ATLÁNTICO | SOLEDAD | 4325200% | 4358600% | 40.0392 | 0 | 19.6 | FALSE | 999
| 165212267a2019m5 | 1 | 65212267 | 2019 | 5 | 0 | 31 | 1 | 12 | 9.435 | 08758 | ATLÁNTICO | SOLEDAD | 4325200% | 4358600% | 40.0392 | 0 | 19.6 | FALSE | 999
| 165212267a2019m5 | 1 | 65212267 | 2019 | 5 | 0 | 31 | 1 | 12 | 9.435 | 08758 | ATLÁNTICO | SOLEDAD | 4325200% | 4358600% | 40.0392 | 0 | 19.6 | FALSE | 999
| 165212267a2019m5 | 1 | 65212267 | 2019 | 5 | 0 | 31 | 1 | 12 | 9.435 | 08758 | ATLÁNTICO | SOLEDAD | 4325200% | 4358600% | 40.0392 | 0 | 19.6 | FALSE | 999
| 165212267a2019m5 | 1 | 65212267 | 2019 | 5 | 0 | 31 | 1 | 12 | 9.435 | 08758 | ATLÁNTICO | SOLEDAD | 4325200% | 4358600% | 40.0392 | 0 | 19.6 | FALSE | 999
| 165212267a2019m5 | 1 | 65212267 | 2019 | 5 | 0 | 31 | 1 | 12 | 9.435 | 08758 | ATLÁNTICO | SOLEDAD | 4325200% | 4358600% | 40.0392 | 0 | 19.6 | FALSE | 999
| 165212267a2019m5 | 1 | 65212267 | 2019 | 5 | 0 | 31 | 1 | 12 | 9.435 | 08758 | ATLÁNTICO | SOLEDAD | 4325200% | 4358600% | 40.0392 | 0 | 19.6 | FALSE | 999
| 165212267a2019m5 | 1 | 65212267 | 2019 | 5 | 0 | 31 | 1 | 12 | 9.435 | 08758 | ATLÁNTICO | SOLEDAD | 4325200% | 4358600% | 40.0392 | 0 | 19.6 | FALSE | 999
| 165212267a2019m5 | 1 | 65212267 | 2019 | 5 | 0 | 31 | 1 | 12 | 9.435 | 08758 | ATLÁNTICO | SOLEDAD | 4325200% | 4358600% | 40.0392 | 0 | 19.6 | FALSE | 999
| 165212267a2019m5 | 1 | 65212267 | 2019 | 5 | 0 | 31 | 1 | 12 | 9.435 | 08758 | ATLÁNTICO | SOLEDAD | 4325200% | 4358600% | 40.0392 | 0 | 19.6 | FALSE | 999
| 165212267a2019m5 | 1 | 65212267 | 2019 | 5 | 0 | 31 | 1 | 12 | 9.435 | 08758 | ATLÁNTICO | SOLEDAD | 4325200% | 4358600% | 40.0392 | 0 | 19.6 | FALSE | 999
| 165212267a2019m5 | 1 | 65212267 | 2019 | 5 | 1 | 1 | 1 | 12 | 4.5136 | 08758 | ATLÁNTICO | SOLEDAD | 4325200% | 4358600% | 0 | 15.0672 | 19.6 | TRUE | 999
| 165212267a2019m6 | 1 | 65212267 | 2019 | 6 | 0 | 31 | 1 | 12 | 12.8944 | 08758 | ATLÁNTICO | SOLEDAD | 4328200% | 4361700% | 40.0392 | 0 | 19.6 | FALSE | 999
| 165212267a2019m6 | 1 | 65212267 | 2019 | 6 | 0 | 31 | 1 | 12 | 12.8944 | 08758 | ATLÁNTICO | SOLEDAD | 4328200% | 4361700% | 40.0392 | 0 | 19.6 | FALSE | 999
| 165212267a2019m6 | 1 | 65212267 | 2019 | 6 | 0 | 31 | 1 | 12 | 12.8944 | 08758 | ATLÁNTICO | SOLEDAD | 4328200% | 4361700% | 40.0392 | 0 | 19.6 | FALSE | 999
| 165212267a2019m6 | 1 | 65212267 | 2019 | 6 | 0 | 31 | 1 | 12 | 12.8944 | 08758 | ATLÁNTICO | SOLEDAD | 4328200% | 4361700% | 40.0392 | 0 | 19.6 | FALSE | 999
| 165212267a2019m6 | 1 | 65212267 | 2019 | 6 | 0 | 31 | 1 | 12 | 12.8944 | 08758 | ATLÁNTICO | SOLEDAD | 4328200% | 4361700% | 40.0392 | 0 | 19.6 | FALSE | 999
| 165212267a2019m6 | 1 | 65212267 | 2019 | 6 | 0 | 31 | 1 | 12 | 12.8944 | 08758 | ATLÁNTICO | SOLEDAD | 4328200% | 4361700% | 40.0392 | 0 | 19.6 | FALSE | 999
| 165212267a2019m6 | 1 | 65212267 | 2019 | 6 | 0 | 31 | 1 | 12 | 12.8944 | 08758 | ATLÁNTICO | SOLEDAD | 4328200% | 4361700% | 40.0392 | 0 | 19.6 | FALSE | 999
| 165212267a2019m6 | 1 | 65212267 | 2019 | 6 | 0 | 31 | 1 | 12 | 12.8944 | 08758 | ATLÁNTICO | SOLEDAD | 4328200% | 4361700% | 40.0392 | 0 | 19.6 | FALSE | 999
| 165212267a2019m6 | 1 | 65212267 | 2019 | 6 | 0 | 31 | 1 | 12 | 12.8944 | 08758 | ATLÁNTICO | SOLEDAD | 4328200% | 4361700% | 40.0392 | 0 | 19.6 | FALSE | 999
| 165212267a2019m6 | 1 | 65212267 | 2019 | 6 | 0 | 31 | 1 | 12 | 12.8944 | 08758 | ATLÁNTICO | SOLEDAD | 4328200% | 4361700% | 40.0392 | 0 | 19.6 | FALSE | 999
| 165212267a2019m6 | 1 | 65212267 | 2019 | 6 | 0 | 31 | 1 | 12 | 12.8944 | 08758 | ATLÁNTICO | SOLEDAD | 4328200% | 4361700% | 40.0392 | 0 | 19.6 | FALSE | 999
| 165212267a2019m6 | 1 | 65212267 | 2019 | 6 | 0 | 31 | 1 | 12 | 12.8944 | 08758 | ATLÁNTICO | SOLEDAD | 4328200% | 4361700% | 40.0392 | 0 | 19.6 | FALSE | 999
| 165212267a2019m6 | 1 | 65212267 | 2019 | 6 | 0 | 31 | 1 | 12 | 12.8944 | 08758 | ATLÁNTICO | SOLEDAD | 4328200% | 4361700% | 40.0392 | 0 | 19.6 | FALSE | 999
| 165212267a2019m6 | 1 | 65212267 | 2019 | 6 | 0 | 31 | 1 | 12 | 12.8944 | 08758 | ATLÁNTICO | SOLEDAD | 4328200% | 4361700% | 40.0392 | 0 | 19.6 | FALSE | 999
| 165212267a2019m6 | 1 | 65212267 | 2019 | 6 | 0 | 31 | 1 | 12 | 12.8944 | 08758 | ATLÁNTICO | SOLEDAD | 4328200% | 4361700% | 40.0392 | 0 | 19.6 | FALSE | 999
| 165212267a2019m6 | 1 | 65212267 | 2019 | 6 | 0 | 31 | 1 | 12 | 12.8944 | 08758 | ATLÁNTICO | SOLEDAD | 4328200% | 4361700% | 40.0392 | 0 | 19.6 | FALSE | 999
| 165212267a2019m6 | 1 | 65212267 | 2019 | 6 | 0 | 31 | 1 | 12 | 12.8944 | 08758 | ATLÁNTICO | SOLEDAD | 4328200% | 4361700% | 40.0392 | 0 | 19.6 | FALSE | 999
| 165212267a2019m6 | 1 | 65212267 | 2019 | 6 | 0 | 31 | 1 | 12 | 12.8944 | 08758 | ATLÁNTICO | SOLEDAD | 4328200% | 4361700% | 40.0392 | 0 | 19.6 | FALSE | 999
| 165212267a2019m6 | 1 | 65212267 | 2019 | 6 | 0 | 31 | 1 | 12 | 12.8944 | 08758 | ATLÁNTICO | SOLEDAD | 4328200% | 4361700% | 40.0392 | 0 | 19.6 | FALSE | 999
| 165212267a2019m6 | 1 | 65212267 | 2019 | 6 | 0 | 31 | 1 | 12 | 12.8944 | 08758 | ATLÁNTICO | SOLEDAD | 4328200% | 4361700% | 40.0392 | 0 | 19.6 | FALSE | 999
| 165212267a2019m6 | 1 | 65212267 | 2019 | 6 | 0 | 31 | 1 | 12 | 12.8944 | 08758 | ATLÁNTICO | SOLEDAD | 4328200% | 4361700% | 40.0392 | 0 | 19.6 | FALSE | 999
| 165212267a2019m6 | 1 | 65212267 | 2019 | 6 | 0 | 31 | 1 | 12 | 12.8944 | 08758 | ATLÁNTICO | SOLEDAD | 4328200% | 4361700% | 40.0392 | 0 | 19.6 | FALSE | 999
| 165212267a2019m6 | 1 | 65212267 | 2019 | 6 | 0 | 31 | 1 | 12 | 12.8944 | 08758 | ATLÁNTICO | SOLEDAD | 4328200% | 4361700% | 40.0392 | 0 | 19.6 | FALSE | 999
| 165212267a2019m6 | 1 | 65212267 | 2019 | 6 | 0 | 31 | 1 | 12 | 12.8944 | 08758 | ATLÁNTICO | SOLEDAD | 4328200% | 4361700% | 40.0392 | 0 | 19.6 | FALSE | 999
| 165212267a2019m6 | 1 | 65212267 | 2019 | 6 | 0 | 31 | 1 | 12 | 12.8944 | 08758 | ATLÁNTICO | SOLEDAD | 4328200% | 4361700% | 40.0392 | 0 | 19.6 | FALSE | 999
| 165212267a2019m6 | 1 | 65212267 | 2019 | 6 | 0 | 31 | 1 | 12 | 12.8944 | 08758 | ATLÁNTICO | SOLEDAD | 4328200% | 4361700% | 40.0392 | 0 | 19.6 | FALSE | 999
| 165212267a2019m6 | 1 | 65212267 | 2019 | 6 | 0 | 31 | 1 | 12 | 12.8944 | 08758 | ATLÁNTICO | SOLEDAD | 4328200% | 4361700% | 40.0392 | 0 | 19.6 | FALSE | 999
| 165212267a2019m6 | 1 | 65212267 | 2019 | 6 | 0 | 31 | 1 | 12 | 12.8944 | 08758 | ATLÁNTICO | SOLEDAD | 4328200% | 4361700% | 40.0392 | 0 | 19.6 | FALSE | 999
| 165212267a2019m6 | 1 | 65212267 | 2019 | 6 | 0 | 31 | 1 | 12 | 12.8944 | 08758 | ATLÁNTICO | SOLEDAD | 4328200% | 4361700% | 40.0392 | 0 | 19.6 | FALSE | 999
| 165212267a2019m6 | 1 | 65212267 | 2019 | 6 | 0 | 31 | 1 | 12 | 12.8944 | 08758 | ATLÁNTICO | SOLEDAD | 4328200% | 4361700% | 40.0392 | 0 | 19.6 | FALSE | 999
| 165212267a2019m6 | 1 | 65212267 | 2019 | 6 | 0 | 31 | 1 | 12 | 12.8944 | 08758 | ATLÁNTICO | SOLEDAD | 4328200% | 4361700% | 40.0392 | 0 | 19.6 | FALSE | 999
| 165212267a2019m6 | 1 | 65212267 | 2019 | 6 | 1 | 1 | 1 | 12 | 2.2125 | 08758 | ATLÁNTICO | SOLEDAD | 4328200% | 4361700% | 0 | 15.0672 | 19.6 | TRUE | 999
| 165212267a2019m7 | 1 | 65212267 | 2019 | 7 | 0 | 31 | 1 | 12 | 1.4833 | 08758 | ATLÁNTICO | SOLEDAD | 4331300% | 4364700% | 40.0392 | 0 | 19.6 | FALSE | 999
| 165212267a2019m7 | 1 | 65212267 | 2019 | 7 | 0 | 31 | 1 | 12 | 1.4833 | 08758 | ATLÁNTICO | SOLEDAD | 4331300% | 4364700% | 40.0392 | 0 | 19.6 | FALSE | 999
| 165212267a2019m7 | 1 | 65212267 | 2019 | 7 | 0 | 31 | 1 | 12 | 1.4833 | 08758 | ATLÁNTICO | SOLEDAD | 4331300% | 4364700% | 40.0392 | 0 | 19.6 | FALSE | 999
| 165212267a2019m7 | 1 | 65212267 | 2019 | 7 | 0 | 31 | 1 | 12 | 1.4833 | 08758 | ATLÁNTICO | SOLEDAD | 4331300% | 4364700% | 40.0392 | 0 | 19.6 | FALSE | 999
| 165212267a2019m7 | 1 | 65212267 | 2019 | 7 | 0 | 31 | 1 | 12 | 1.4833 | 08758 | ATLÁNTICO | SOLEDAD | 4331300% | 4364700% | 40.0392 | 0 | 19.6 | FALSE | 999
| 165212267a2019m7 | 1 | 65212267 | 2019 | 7 | 0 | 31 | 1 | 12 | 1.4833 | 08758 | ATLÁNTICO | SOLEDAD | 4331300% | 4364700% | 40.0392 | 0 | 19.6 | FALSE | 999
| 165212267a2019m7 | 1 | 65212267 | 2019 | 7 | 0 | 31 | 1 | 12 | 1.4833 | 08758 | ATLÁNTICO | SOLEDAD | 4331300% | 4364700% | 40.0392 | 0 | 19.6 | FALSE | 999
| 165212267a2019m7 | 1 | 65212267 | 2019 | 7 | 0 | 31 | 1 | 12 | 1.4833 | 08758 | ATLÁNTICO | SOLEDAD | 4331300% | 4364700% | 40.0392 | 0 | 19.6 | FALSE | 999
| 165212267a2019m7 | 1 | 65212267 | 2019 | 7 | 0 | 31 | 1 | 12 | 1.4833 | 08758 | ATLÁNTICO | SOLEDAD | 4331300% | 4364700% | 40.0392 | 0 | 19.6 | FALSE | 999
| 165212267a2019m7 | 1 | 65212267 | 2019 | 7 | 0 | 31 | 1 | 12 | 1.4833 | 08758 | ATLÁNTICO | SOLEDAD | 4331300% | 4364700% | 40.0392 | 0 | 19.6 | FALSE | 999
| 165212267a2019m7 | 1 | 65212267 | 2019 | 7 | 0 | 31 | 1 | 12 | 1.4833 | 08758 | ATLÁNTICO | SOLEDAD | 4331300% | 4364700% | 40.0392 | 0 | 19.6 | FALSE | 999
| 165212267a2019m7 | 1 | 65212267 | 2019 | 7 | 0 | 31 | 1 | 12 | 1.4833 | 08758 | ATLÁNTICO | SOLEDAD | 4331300% | 4364700% | 40.0392 | 0 | 19.6 | FALSE | 999
| 165212267a2019m7 | 1 | 65212267 | 2019 | 7 | 0 | 31 | 1 | 12 | 1.4833 | 08758 | ATLÁNTICO | SOLEDAD | 4331300% | 4364700% | 40.0392 | 0 | 19.6 | FALSE | 999
| 165212267a2019m7 | 1 | 65212267 | 2019 | 7 | 0 | 31 | 1 | 12 | 1.4833 | 08758 | ATLÁNTICO | SOLEDAD | 4331300% | 4364700% | 40.0392 | 0 | 19.6 | FALSE | 999
| 165212267a2019m7 | 1 | 65212267 | 2019 | 7 | 0 | 31 | 1 | 12 | 1.4833 | 08758 | ATLÁNTICO | SOLEDAD | 4331300% | 4364700% | 40.0392 | 0 | 19.6 | FALSE | 999
| 165212267a2019m7 | 1 | 65212267 | 2019 | 7 | 0 | 31 | 1 | 12 | 1.4833 | 08758 | ATLÁNTICO | SOLEDAD | 4331300% | 4364700% | 40.0392 | 0 | 19.6 | FALSE | 999
| 165212267a2019m7 | 1 | 65212267 | 2019 | 7 | 0 | 31 | 1 | 12 | 1.4833 | 08758 | ATLÁNTICO | SOLEDAD | 4331300% | 4364700% | 40.0392 | 0 | 19.6 | FALSE | 999
| 165212267a2019m7 | 1 | 65212267 | 2019 | 7 | 0 | 31 | 1 | 12 | 1.4833 | 08758 | ATLÁNTICO | SOLEDAD | 4331300% | 4364700% | 40.0392 | 0 | 19.6 | FALSE | 999
| 165212267a2019m7 | 1 | 65212267 | 2019 | 7 | 0 | 31 | 1 | 12 | 1.4833 | 08758 | ATLÁNTICO | SOLEDAD | 4331300% | 4364700% | 40.0392 | 0 | 19.6 | FALSE | 999
| 165212267a2019m7 | 1 | 65212267 | 2019 | 7 | 0 | 31 | 1 | 12 | 1.4833 | 08758 | ATLÁNTICO | SOLEDAD | 4331300% | 4364700% | 40.0392 | 0 | 19.6 | FALSE | 999
| 165212267a2019m7 | 1 | 65212267 | 2019 | 7 | 0 | 31 | 1 | 12 | 1.4833 | 08758 | ATLÁNTICO | SOLEDAD | 4331300% | 4364700% | 40.0392 | 0 | 19.6 | FALSE | 999
| 165212267a2019m7 | 1 | 65212267 | 2019 | 7 | 0 | 31 | 1 | 12 | 1.4833 | 08758 | ATLÁNTICO | SOLEDAD | 4331300% | 4364700% | 40.0392 | 0 | 19.6 | FALSE | 999
| 165212267a2019m7 | 1 | 65212267 | 2019 | 7 | 0 | 31 | 1 | 12 | 1.4833 | 08758 | ATLÁNTICO | SOLEDAD | 4331300% | 4364700% | 40.0392 | 0 | 19.6 | FALSE | 999
| 165212267a2019m7 | 1 | 65212267 | 2019 | 7 | 0 | 31 | 1 | 12 | 1.4833 | 08758 | ATLÁNTICO | SOLEDAD | 4331300% | 4364700% | 40.0392 | 0 | 19.6 | FALSE | 999
| 165212267a2019m7 | 1 | 65212267 | 2019 | 7 | 0 | 31 | 1 | 12 | 1.4833 | 08758 | ATLÁNTICO | SOLEDAD | 4331300% | 4364700% | 40.0392 | 0 | 19.6 | FALSE | 999
| 165212267a2019m7 | 1 | 65212267 | 2019 | 7 | 0 | 31 | 1 | 12 | 1.4833 | 08758 | ATLÁNTICO | SOLEDAD | 4331300% | 4364700% | 40.0392 | 0 | 19.6 | FALSE | 999
| 165212267a2019m7 | 1 | 65212267 | 2019 | 7 | 0 | 31 | 1 | 12 | 1.4833 | 08758 | ATLÁNTICO | SOLEDAD | 4331300% | 4364700% | 40.0392 | 0 | 19.6 | FALSE | 999
| 165212267a2019m7 | 1 | 65212267 | 2019 | 7 | 0 | 31 | 1 | 12 | 1.4833 | 08758 | ATLÁNTICO | SOLEDAD | 4331300% | 4364700% | 40.0392 | 0 | 19.6 | FALSE | 999
| 165212267a2019m7 | 1 | 65212267 | 2019 | 7 | 0 | 31 | 1 | 12 | 1.4833 | 08758 | ATLÁNTICO | SOLEDAD | 4331300% | 4364700% | 40.0392 | 0 | 19.6 | FALSE | 999
| 165212267a2019m7 | 1 | 65212267 | 2019 | 7 | 0 | 31 | 1 | 12 | 1.4833 | 08758 | ATLÁNTICO | SOLEDAD | 4331300% | 4364700% | 40.0392 | 0 | 19.6 | FALSE | 999
| 165212267a2019m7 | 1 | 65212267 | 2019 | 7 | 0 | 31 | 1 | 12 | 1.4833 | 08758 | ATLÁNTICO | SOLEDAD | 4331300% | 4364700% | 40.0392 | 0 | 19.6 | FALSE | 999
| 165212267a2019m7 | 1 | 65212267 | 2019 | 7 | 1 | 1 | 1 | 12 | 1.4833 | 08758 | ATLÁNTICO | SOLEDAD | 4331300% | 4364700% | 0 | 15.0672 | 19.6 | TRUE | 999
| 165212267a2019m8 | 1 | 65212267 | 2019 | 8 | 0 | 31 | 1 | 12 | 0.052778 | 08758 | ATLÁNTICO | SOLEDAD | 4334400% | 4367800% | 40.0392 | 0 | 19.6 | FALSE | 999
| 165212267a2019m8 | 1 | 65212267 | 2019 | 8 | 0 | 31 | 1 | 12 | 0.052778 | 08758 | ATLÁNTICO | SOLEDAD | 4334400% | 4367800% | 40.0392 | 0 | 19.6 | FALSE | 999
| 165212267a2019m8 | 1 | 65212267 | 2019 | 8 | 0 | 31 | 1 | 12 | 0.052778 | 08758 | ATLÁNTICO | SOLEDAD | 4334400% | 4367800% | 40.0392 | 0 | 19.6 | FALSE | 999
| 165212267a2019m8 | 1 | 65212267 | 2019 | 8 | 0 | 31 | 1 | 12 | 0.052778 | 08758 | ATLÁNTICO | SOLEDAD | 4334400% | 4367800% | 40.0392 | 0 | 19.6 | FALSE | 999
| 165212267a2019m8 | 1 | 65212267 | 2019 | 8 | 0 | 31 | 1 | 12 | 0.052778 | 08758 | ATLÁNTICO | SOLEDAD | 4334400% | 4367800% | 40.0392 | 0 | 19.6 | FALSE | 999
| 165212267a2019m8 | 1 | 65212267 | 2019 | 8 | 0 | 31 | 1 | 12 | 0.052778 | 08758 | ATLÁNTICO | SOLEDAD | 4334400% | 4367800% | 40.0392 | 0 | 19.6 | FALSE | 999
| 165212267a2019m8 | 1 | 65212267 | 2019 | 8 | 0 | 31 | 1 | 12 | 0.052778 | 08758 | ATLÁNTICO | SOLEDAD | 4334400% | 4367800% | 40.0392 | 0 | 19.6 | FALSE | 999
| 165212267a2019m8 | 1 | 65212267 | 2019 | 8 | 0 | 31 | 1 | 12 | 0.052778 | 08758 | ATLÁNTICO | SOLEDAD | 4334400% | 4367800% | 40.0392 | 0 | 19.6 | FALSE | 999
| 165212267a2019m8 | 1 | 65212267 | 2019 | 8 | 0 | 31 | 1 | 12 | 0.052778 | 08758 | ATLÁNTICO | SOLEDAD | 4334400% | 4367800% | 40.0392 | 0 | 19.6 | FALSE | 999
| 165212267a2019m8 | 1 | 65212267 | 2019 | 8 | 0 | 31 | 1 | 12 | 0.052778 | 08758 | ATLÁNTICO | SOLEDAD | 4334400% | 4367800% | 40.0392 | 0 | 19.6 | FALSE | 999
| 165212267a2019m8 | 1 | 65212267 | 2019 | 8 | 0 | 31 | 1 | 12 | 0.052778 | 08758 | ATLÁNTICO | SOLEDAD | 4334400% | 4367800% | 40.0392 | 0 | 19.6 | FALSE | 999
| 165212267a2019m8 | 1 | 65212267 | 2019 | 8 | 0 | 31 | 1 | 12 | 0.052778 | 08758 | ATLÁNTICO | SOLEDAD | 4334400% | 4367800% | 40.0392 | 0 | 19.6 | FALSE | 999
| 165212267a2019m8 | 1 | 65212267 | 2019 | 8 | 0 | 31 | 1 | 12 | 0.052778 | 08758 | ATLÁNTICO | SOLEDAD | 4334400% | 4367800% | 40.0392 | 0 | 19.6 | FALSE | 999
| 165212267a2019m8 | 1 | 65212267 | 2019 | 8 | 0 | 31 | 1 | 12 | 0.052778 | 08758 | ATLÁNTICO | SOLEDAD | 4334400% | 4367800% | 40.0392 | 0 | 19.6 | FALSE | 999
| 165212267a2019m8 | 1 | 65212267 | 2019 | 8 | 0 | 31 | 1 | 12 | 0.052778 | 08758 | ATLÁNTICO | SOLEDAD | 4334400% | 4367800% | 40.0392 | 0 | 19.6 | FALSE | 999
| 165212267a2019m8 | 1 | 65212267 | 2019 | 8 | 0 | 31 | 1 | 12 | 0.052778 | 08758 | ATLÁNTICO | SOLEDAD | 4334400% | 4367800% | 40.0392 | 0 | 19.6 | FALSE | 999
| 165212267a2019m8 | 1 | 65212267 | 2019 | 8 | 0 | 31 | 1 | 12 | 0.052778 | 08758 | ATLÁNTICO | SOLEDAD | 4334400% | 4367800% | 40.0392 | 0 | 19.6 | FALSE | 999
| 165212267a2019m8 | 1 | 65212267 | 2019 | 8 | 0 | 31 | 1 | 12 | 0.052778 | 08758 | ATLÁNTICO | SOLEDAD | 4334400% | 4367800% | 40.0392 | 0 | 19.6 | FALSE | 999
| 165212267a2019m8 | 1 | 65212267 | 2019 | 8 | 0 | 31 | 1 | 12 | 0.052778 | 08758 | ATLÁNTICO | SOLEDAD | 4334400% | 4367800% | 40.0392 | 0 | 19.6 | FALSE | 999
| 165212267a2019m8 | 1 | 65212267 | 2019 | 8 | 0 | 31 | 1 | 12 | 0.052778 | 08758 | ATLÁNTICO | SOLEDAD | 4334400% | 4367800% | 40.0392 | 0 | 19.6 | FALSE | 999
| 165212267a2019m8 | 1 | 65212267 | 2019 | 8 | 0 | 31 | 1 | 12 | 0.052778 | 08758 | ATLÁNTICO | SOLEDAD | 4334400% | 4367800% | 40.0392 | 0 | 19.6 | FALSE | 999
| 165212267a2019m8 | 1 | 65212267 | 2019 | 8 | 0 | 31 | 1 | 12 | 0.052778 | 08758 | ATLÁNTICO | SOLEDAD | 4334400% | 4367800% | 40.0392 | 0 | 19.6 | FALSE | 999
| 165212267a2019m8 | 1 | 65212267 | 2019 | 8 | 0 | 31 | 1 | 12 | 0.052778 | 08758 | ATLÁNTICO | SOLEDAD | 4334400% | 4367800% | 40.0392 | 0 | 19.6 | FALSE | 999
| 165212267a2019m8 | 1 | 65212267 | 2019 | 8 | 0 | 31 | 1 | 12 | 0.052778 | 08758 | ATLÁNTICO | SOLEDAD | 4334400% | 4367800% | 40.0392 | 0 | 19.6 | FALSE | 999
| 165212267a2019m8 | 1 | 65212267 | 2019 | 8 | 0 | 31 | 1 | 12 | 0.052778 | 08758 | ATLÁNTICO | SOLEDAD | 4334400% | 4367800% | 40.0392 | 0 | 19.6 | FALSE | 999
| 165212267a2019m8 | 1 | 65212267 | 2019 | 8 | 0 | 31 | 1 | 12 | 0.052778 | 08758 | ATLÁNTICO | SOLEDAD | 4334400% | 4367800% | 40.0392 | 0 | 19.6 | FALSE | 999
| 165212267a2019m8 | 1 | 65212267 | 2019 | 8 | 0 | 31 | 1 | 12 | 0.052778 | 08758 | ATLÁNTICO | SOLEDAD | 4334400% | 4367800% | 40.0392 | 0 | 19.6 | FALSE | 999
| 165212267a2019m8 | 1 | 65212267 | 2019 | 8 | 0 | 31 | 1 | 12 | 0.052778 | 08758 | ATLÁNTICO | SOLEDAD | 4334400% | 4367800% | 40.0392 | 0 | 19.6 | FALSE | 999
| 165212267a2019m8 | 1 | 65212267 | 2019 | 8 | 0 | 31 | 1 | 12 | 0.052778 | 08758 | ATLÁNTICO | SOLEDAD | 4334400% | 4367800% | 40.0392 | 0 | 19.6 | FALSE | 999
| 165212267a2019m8 | 1 | 65212267 | 2019 | 8 | 0 | 31 | 1 | 12 | 0.052778 | 08758 | ATLÁNTICO | SOLEDAD | 4334400% | 4367800% | 40.0392 | 0 | 19.6 | FALSE | 999
| 165212267a2019m8 | 1 | 65212267 | 2019 | 8 | 0 | 31 | 1 | 12 | 0.052778 | 08758 | ATLÁNTICO | SOLEDAD | 4334400% | 4367800% | 40.0392 | 0 | 19.6 | FALSE | 999
| 165212267a2019m8 | 1 | 65212267 | 2019 | 8 | 1 | 1 | 1 | 12 | 0 | 08758 | ATLÁNTICO | SOLEDAD | 4334400% | 4367800% | 0 | 15.0672 | 19.6 | TRUE | 999
| 165212267a2019m9 | 1 | 65212267 | 2019 | 9 | 0 | 31 | 1 | 12 | 0 | 08758 | ATLÁNTICO | SOLEDAD | 4337400% | 4370900% | 40.0392 | 0 | 19.6 | FALSE | 999
| 165212267a2019m9 | 1 | 65212267 | 2019 | 9 | 0 | 31 | 1 | 12 | 0 | 08758 | ATLÁNTICO | SOLEDAD | 4337400% | 4370900% | 40.0392 | 0 | 19.6 | FALSE | 999
| 165212267a2019m9 | 1 | 65212267 | 2019 | 9 | 0 | 31 | 1 | 12 | 0 | 08758 | ATLÁNTICO | SOLEDAD | 4337400% | 4370900% | 40.0392 | 0 | 19.6 | FALSE | 999
| 165212267a2019m9 | 1 | 65212267 | 2019 | 9 | 0 | 31 | 1 | 12 | 0 | 08758 | ATLÁNTICO | SOLEDAD | 4337400% | 4370900% | 40.0392 | 0 | 19.6 | FALSE | 999
| 165212267a2019m9 | 1 | 65212267 | 2019 | 9 | 0 | 31 | 1 | 12 | 0 | 08758 | ATLÁNTICO | SOLEDAD | 4337400% | 4370900% | 40.0392 | 0 | 19.6 | FALSE | 999
| 165212267a2019m9 | 1 | 65212267 | 2019 | 9 | 0 | 31 | 1 | 12 | 0 | 08758 | ATLÁNTICO | SOLEDAD | 4337400% | 4370900% | 40.0392 | 0 | 19.6 | FALSE | 999
| 165212267a2019m9 | 1 | 65212267 | 2019 | 9 | 0 | 31 | 1 | 12 | 0 | 08758 | ATLÁNTICO | SOLEDAD | 4337400% | 4370900% | 40.0392 | 0 | 19.6 | FALSE | 999
| 165212267a2019m9 | 1 | 65212267 | 2019 | 9 | 0 | 31 | 1 | 12 | 0 | 08758 | ATLÁNTICO | SOLEDAD | 4337400% | 4370900% | 40.0392 | 0 | 19.6 | FALSE | 999
| 165212267a2019m9 | 1 | 65212267 | 2019 | 9 | 0 | 31 | 1 | 12 | 0 | 08758 | ATLÁNTICO | SOLEDAD | 4337400% | 4370900% | 40.0392 | 0 | 19.6 | FALSE | 999
| 165212267a2019m9 | 1 | 65212267 | 2019 | 9 | 0 | 31 | 1 | 12 | 0 | 08758 | ATLÁNTICO | SOLEDAD | 4337400% | 4370900% | 40.0392 | 0 | 19.6 | FALSE | 999
| 165212267a2019m9 | 1 | 65212267 | 2019 | 9 | 0 | 31 | 1 | 12 | 0 | 08758 | ATLÁNTICO | SOLEDAD | 4337400% | 4370900% | 40.0392 | 0 | 19.6 | FALSE | 999
| 165212267a2019m9 | 1 | 65212267 | 2019 | 9 | 0 | 31 | 1 | 12 | 0 | 08758 | ATLÁNTICO | SOLEDAD | 4337400% | 4370900% | 40.0392 | 0 | 19.6 | FALSE | 999
| 165212267a2019m9 | 1 | 65212267 | 2019 | 9 | 0 | 31 | 1 | 12 | 0 | 08758 | ATLÁNTICO | SOLEDAD | 4337400% | 4370900% | 40.0392 | 0 | 19.6 | FALSE | 999
| 165212267a2019m9 | 1 | 65212267 | 2019 | 9 | 0 | 31 | 1 | 12 | 0 | 08758 | ATLÁNTICO | SOLEDAD | 4337400% | 4370900% | 40.0392 | 0 | 19.6 | FALSE | 999
| 165212267a2019m9 | 1 | 65212267 | 2019 | 9 | 0 | 31 | 1 | 12 | 0 | 08758 | ATLÁNTICO | SOLEDAD | 4337400% | 4370900% | 40.0392 | 0 | 19.6 | FALSE | 999
| 165212267a2019m9 | 1 | 65212267 | 2019 | 9 | 0 | 31 | 1 | 12 | 0 | 08758 | ATLÁNTICO | SOLEDAD | 4337400% | 4370900% | 40.0392 | 0 | 19.6 | FALSE | 999
| 165212267a2019m9 | 1 | 65212267 | 2019 | 9 | 0 | 31 | 1 | 12 | 0 | 08758 | ATLÁNTICO | SOLEDAD | 4337400% | 4370900% | 40.0392 | 0 | 19.6 | FALSE | 999
| 165212267a2019m9 | 1 | 65212267 | 2019 | 9 | 0 | 31 | 1 | 12 | 0 | 08758 | ATLÁNTICO | SOLEDAD | 4337400% | 4370900% | 40.0392 | 0 | 19.6 | FALSE | 999
| 165212267a2019m9 | 1 | 65212267 | 2019 | 9 | 0 | 31 | 1 | 12 | 0 | 08758 | ATLÁNTICO | SOLEDAD | 4337400% | 4370900% | 40.0392 | 0 | 19.6 | FALSE | 999
| 165212267a2019m9 | 1 | 65212267 | 2019 | 9 | 0 | 31 | 1 | 12 | 0 | 08758 | ATLÁNTICO | SOLEDAD | 4337400% | 4370900% | 40.0392 | 0 | 19.6 | FALSE | 999
| 165212267a2019m9 | 1 | 65212267 | 2019 | 9 | 0 | 31 | 1 | 12 | 0 | 08758 | ATLÁNTICO | SOLEDAD | 4337400% | 4370900% | 40.0392 | 0 | 19.6 | FALSE | 999
| 165212267a2019m9 | 1 | 65212267 | 2019 | 9 | 0 | 31 | 1 | 12 | 0 | 08758 | ATLÁNTICO | SOLEDAD | 4337400% | 4370900% | 40.0392 | 0 | 19.6 | FALSE | 999
| 165212267a2019m9 | 1 | 65212267 | 2019 | 9 | 0 | 31 | 1 | 12 | 0 | 08758 | ATLÁNTICO | SOLEDAD | 4337400% | 4370900% | 40.0392 | 0 | 19.6 | FALSE | 999
| 165212267a2019m9 | 1 | 65212267 | 2019 | 9 | 0 | 31 | 1 | 12 | 0 | 08758 | ATLÁNTICO | SOLEDAD | 4337400% | 4370900% | 40.0392 | 0 | 19.6 | FALSE | 999
| 165212267a2019m9 | 1 | 65212267 | 2019 | 9 | 0 | 31 | 1 | 12 | 0 | 08758 | ATLÁNTICO | SOLEDAD | 4337400% | 4370900% | 40.0392 | 0 | 19.6 | FALSE | 999
| 165212267a2019m9 | 1 | 65212267 | 2019 | 9 | 0 | 31 | 1 | 12 | 0 | 08758 | ATLÁNTICO | SOLEDAD | 4337400% | 4370900% | 40.0392 | 0 | 19.6 | FALSE | 999
| 165212267a2019m9 | 1 | 65212267 | 2019 | 9 | 0 | 31 | 1 | 12 | 0 | 08758 | ATLÁNTICO | SOLEDAD | 4337400% | 4370900% | 40.0392 | 0 | 19.6 | FALSE | 999
| 165212267a2019m9 | 1 | 65212267 | 2019 | 9 | 0 | 31 | 1 | 12 | 0 | 08758 | ATLÁNTICO | SOLEDAD | 4337400% | 4370900% | 40.0392 | 0 | 19.6 | FALSE | 999
| 165212267a2019m9 | 1 | 65212267 | 2019 | 9 | 0 | 31 | 1 | 12 | 0 | 08758 | ATLÁNTICO | SOLEDAD | 4337400% | 4370900% | 40.0392 | 0 | 19.6 | FALSE | 999
| 165212267a2019m9 | 1 | 65212267 | 2019 | 9 | 0 | 31 | 1 | 12 | 0 | 08758 | ATLÁNTICO | SOLEDAD | 4337400% | 4370900% | 40.0392 | 0 | 19.6 | FALSE | 999
| 165212267a2019m9 | 1 | 65212267 | 2019 | 9 | 0 | 31 | 1 | 12 | 0 | 08758 | ATLÁNTICO | SOLEDAD | 4337400% | 4370900% | 40.0392 | 0 | 19.6 | FALSE | 999
| 165212267a2019m9 | 1 | 65212267 | 2019 | 9 | 1 | 1 | 1 | 12 | 0 | 08758 | ATLÁNTICO | SOLEDAD | 4337400% | 4370900% | 0 | 15.0672 | 19.6 | TRUE | 999
| 165212267a2019m10 | 1 | 65212267 | 2019 | 10 | 0 | 31 | 1 | 12 | 0 | 08758 | ATLÁNTICO | SOLEDAD | 4340500% | 4373900% | 40.0392 | 0 | 19.6 | FALSE | 999
| 165212267a2019m10 | 1 | 65212267 | 2019 | 10 | 0 | 31 | 1 | 12 | 0 | 08758 | ATLÁNTICO | SOLEDAD | 4340500% | 4373900% | 40.0392 | 0 | 19.6 | FALSE | 999
| 165212267a2019m10 | 1 | 65212267 | 2019 | 10 | 0 | 31 | 1 | 12 | 0 | 08758 | ATLÁNTICO | SOLEDAD | 4340500% | 4373900% | 40.0392 | 0 | 19.6 | FALSE | 999
| 165212267a2019m10 | 1 | 65212267 | 2019 | 10 | 0 | 31 | 1 | 12 | 0 | 08758 | ATLÁNTICO | SOLEDAD | 4340500% | 4373900% | 40.0392 | 0 | 19.6 | FALSE | 999
| 165212267a2019m10 | 1 | 65212267 | 2019 | 10 | 0 | 31 | 1 | 12 | 0 | 08758 | ATLÁNTICO | SOLEDAD | 4340500% | 4373900% | 40.0392 | 0 | 19.6 | FALSE | 999
| 165212267a2019m10 | 1 | 65212267 | 2019 | 10 | 0 | 31 | 1 | 12 | 0 | 08758 | ATLÁNTICO | SOLEDAD | 4340500% | 4373900% | 40.0392 | 0 | 19.6 | FALSE | 999
| 165212267a2019m10 | 1 | 65212267 | 2019 | 10 | 0 | 31 | 1 | 12 | 0 | 08758 | ATLÁNTICO | SOLEDAD | 4340500% | 4373900% | 40.0392 | 0 | 19.6 | FALSE | 999
| 165212267a2019m10 | 1 | 65212267 | 2019 | 10 | 0 | 31 | 1 | 12 | 0 | 08758 | ATLÁNTICO | SOLEDAD | 4340500% | 4373900% | 40.0392 | 0 | 19.6 | FALSE | 999
| 165212267a2019m10 | 1 | 65212267 | 2019 | 10 | 0 | 31 | 1 | 12 | 0 | 08758 | ATLÁNTICO | SOLEDAD | 4340500% | 4373900% | 40.0392 | 0 | 19.6 | FALSE | 999
| 165212267a2019m10 | 1 | 65212267 | 2019 | 10 | 0 | 31 | 1 | 12 | 0 | 08758 | ATLÁNTICO | SOLEDAD | 4340500% | 4373900% | 40.0392 | 0 | 19.6 | FALSE | 999
| 165212267a2019m10 | 1 | 65212267 | 2019 | 10 | 0 | 31 | 1 | 12 | 0 | 08758 | ATLÁNTICO | SOLEDAD | 4340500% | 4373900% | 40.0392 | 0 | 19.6 | FALSE | 999
| 165212267a2019m10 | 1 | 65212267 | 2019 | 10 | 0 | 31 | 1 | 12 | 0 | 08758 | ATLÁNTICO | SOLEDAD | 4340500% | 4373900% | 40.0392 | 0 | 19.6 | FALSE | 999
| 165212267a2019m10 | 1 | 65212267 | 2019 | 10 | 0 | 31 | 1 | 12 | 0 | 08758 | ATLÁNTICO | SOLEDAD | 4340500% | 4373900% | 40.0392 | 0 | 19.6 | FALSE | 999
| 165212267a2019m10 | 1 | 65212267 | 2019 | 10 | 0 | 31 | 1 | 12 | 0 | 08758 | ATLÁNTICO | SOLEDAD | 4340500% | 4373900% | 40.0392 | 0 | 19.6 | FALSE | 999
| 165212267a2019m10 | 1 | 65212267 | 2019 | 10 | 0 | 31 | 1 | 12 | 0 | 08758 | ATLÁNTICO | SOLEDAD | 4340500% | 4373900% | 40.0392 | 0 | 19.6 | FALSE | 999
| 165212267a2019m10 | 1 | 65212267 | 2019 | 10 | 0 | 31 | 1 | 12 | 0 | 08758 | ATLÁNTICO | SOLEDAD | 4340500% | 4373900% | 40.0392 | 0 | 19.6 | FALSE | 999
| 165212267a2019m10 | 1 | 65212267 | 2019 | 10 | 0 | 31 | 1 | 12 | 0 | 08758 | ATLÁNTICO | SOLEDAD | 4340500% | 4373900% | 40.0392 | 0 | 19.6 | FALSE | 999
| 165212267a2019m10 | 1 | 65212267 | 2019 | 10 | 0 | 31 | 1 | 12 | 0 | 08758 | ATLÁNTICO | SOLEDAD | 4340500% | 4373900% | 40.0392 | 0 | 19.6 | FALSE | 999
| 165212267a2019m10 | 1 | 65212267 | 2019 | 10 | 0 | 31 | 1 | 12 | 0 | 08758 | ATLÁNTICO | SOLEDAD | 4340500% | 4373900% | 40.0392 | 0 | 19.6 | FALSE | 999
| 165212267a2019m10 | 1 | 65212267 | 2019 | 10 | 0 | 31 | 1 | 12 | 0 | 08758 | ATLÁNTICO | SOLEDAD | 4340500% | 4373900% | 40.0392 | 0 | 19.6 | FALSE | 999
| 165212267a2019m10 | 1 | 65212267 | 2019 | 10 | 0 | 31 | 1 | 12 | 0 | 08758 | ATLÁNTICO | SOLEDAD | 4340500% | 4373900% | 40.0392 | 0 | 19.6 | FALSE | 999
| 165212267a2019m10 | 1 | 65212267 | 2019 | 10 | 0 | 31 | 1 | 12 | 0 | 08758 | ATLÁNTICO | SOLEDAD | 4340500% | 4373900% | 40.0392 | 0 | 19.6 | FALSE | 999
| 165212267a2019m10 | 1 | 65212267 | 2019 | 10 | 0 | 31 | 1 | 12 | 0 | 08758 | ATLÁNTICO | SOLEDAD | 4340500% | 4373900% | 40.0392 | 0 | 19.6 | FALSE | 999
| 165212267a2019m10 | 1 | 65212267 | 2019 | 10 | 0 | 31 | 1 | 12 | 0 | 08758 | ATLÁNTICO | SOLEDAD | 4340500% | 4373900% | 40.0392 | 0 | 19.6 | FALSE | 999
| 165212267a2019m10 | 1 | 65212267 | 2019 | 10 | 0 | 31 | 1 | 12 | 0 | 08758 | ATLÁNTICO | SOLEDAD | 4340500% | 4373900% | 40.0392 | 0 | 19.6 | FALSE | 999
| 165212267a2019m10 | 1 | 65212267 | 2019 | 10 | 0 | 31 | 1 | 12 | 0 | 08758 | ATLÁNTICO | SOLEDAD | 4340500% | 4373900% | 40.0392 | 0 | 19.6 | FALSE | 999
| 165212267a2019m10 | 1 | 65212267 | 2019 | 10 | 0 | 31 | 1 | 12 | 0 | 08758 | ATLÁNTICO | SOLEDAD | 4340500% | 4373900% | 40.0392 | 0 | 19.6 | FALSE | 999
| 165212267a2019m10 | 1 | 65212267 | 2019 | 10 | 0 | 31 | 1 | 12 | 0 | 08758 | ATLÁNTICO | SOLEDAD | 4340500% | 4373900% | 40.0392 | 0 | 19.6 | FALSE | 999
| 165212267a2019m10 | 1 | 65212267 | 2019 | 10 | 0 | 31 | 1 | 12 | 0 | 08758 | ATLÁNTICO | SOLEDAD | 4340500% | 4373900% | 40.0392 | 0 | 19.6 | FALSE | 999
| 165212267a2019m10 | 1 | 65212267 | 2019 | 10 | 0 | 31 | 1 | 12 | 0 | 08758 | ATLÁNTICO | SOLEDAD | 4340500% | 4373900% | 40.0392 | 0 | 19.6 | FALSE | 999
| 165212267a2019m10 | 1 | 65212267 | 2019 | 10 | 0 | 31 | 1 | 12 | 0 | 08758 | ATLÁNTICO | SOLEDAD | 4340500% | 4373900% | 40.0392 | 0 | 19.6 | FALSE | 999
| 165212267a2019m10 | 1 | 65212267 | 2019 | 10 | 1 | 1 | 1 | 12 | 0 | 08758 | ATLÁNTICO | SOLEDAD | 4340500% | 4373900% | 0 | 15.0672 | 19.6 | TRUE | 999
| 165212267a2019m11 | 1 | 65212267 | 2019 | 11 | 0 | 31 | 1 | 12 | 3.0864 | 08758 | ATLÁNTICO | SOLEDAD | 4343500% | 4377000% | 40.0392 | 0 | 19.6 | FALSE | 999
| 165212267a2019m11 | 1 | 65212267 | 2019 | 11 | 0 | 31 | 1 | 12 | 3.0864 | 08758 | ATLÁNTICO | SOLEDAD | 4343500% | 4377000% | 40.0392 | 0 | 19.6 | FALSE | 999
| 165212267a2019m11 | 1 | 65212267 | 2019 | 11 | 0 | 31 | 1 | 12 | 3.0864 | 08758 | ATLÁNTICO | SOLEDAD | 4343500% | 4377000% | 40.0392 | 0 | 19.6 | FALSE | 999
| 165212267a2019m11 | 1 | 65212267 | 2019 | 11 | 0 | 31 | 1 | 12 | 3.0864 | 08758 | ATLÁNTICO | SOLEDAD | 4343500% | 4377000% | 40.0392 | 0 | 19.6 | FALSE | 999
| 165212267a2019m11 | 1 | 65212267 | 2019 | 11 | 0 | 31 | 1 | 12 | 3.0864 | 08758 | ATLÁNTICO | SOLEDAD | 4343500% | 4377000% | 40.0392 | 0 | 19.6 | FALSE | 999
| 165212267a2019m11 | 1 | 65212267 | 2019 | 11 | 0 | 31 | 1 | 12 | 3.0864 | 08758 | ATLÁNTICO | SOLEDAD | 4343500% | 4377000% | 40.0392 | 0 | 19.6 | FALSE | 999
| 165212267a2019m11 | 1 | 65212267 | 2019 | 11 | 0 | 31 | 1 | 12 | 3.0864 | 08758 | ATLÁNTICO | SOLEDAD | 4343500% | 4377000% | 40.0392 | 0 | 19.6 | FALSE | 999
| 165212267a2019m11 | 1 | 65212267 | 2019 | 11 | 0 | 31 | 1 | 12 | 3.0864 | 08758 | ATLÁNTICO | SOLEDAD | 4343500% | 4377000% | 40.0392 | 0 | 19.6 | FALSE | 999
| 165212267a2019m11 | 1 | 65212267 | 2019 | 11 | 0 | 31 | 1 | 12 | 3.0864 | 08758 | ATLÁNTICO | SOLEDAD | 4343500% | 4377000% | 40.0392 | 0 | 19.6 | FALSE | 999
| 165212267a2019m11 | 1 | 65212267 | 2019 | 11 | 0 | 31 | 1 | 12 | 3.0864 | 08758 | ATLÁNTICO | SOLEDAD | 4343500% | 4377000% | 40.0392 | 0 | 19.6 | FALSE | 999
| 165212267a2019m11 | 1 | 65212267 | 2019 | 11 | 0 | 31 | 1 | 12 | 3.0864 | 08758 | ATLÁNTICO | SOLEDAD | 4343500% | 4377000% | 40.0392 | 0 | 19.6 | FALSE | 999
| 165212267a2019m11 | 1 | 65212267 | 2019 | 11 | 0 | 31 | 1 | 12 | 3.0864 | 08758 | ATLÁNTICO | SOLEDAD | 4343500% | 4377000% | 40.0392 | 0 | 19.6 | FALSE | 999
| 165212267a2019m11 | 1 | 65212267 | 2019 | 11 | 0 | 31 | 1 | 12 | 3.0864 | 08758 | ATLÁNTICO | SOLEDAD | 4343500% | 4377000% | 40.0392 | 0 | 19.6 | FALSE | 999
| 165212267a2019m11 | 1 | 65212267 | 2019 | 11 | 0 | 31 | 1 | 12 | 3.0864 | 08758 | ATLÁNTICO | SOLEDAD | 4343500% | 4377000% | 40.0392 | 0 | 19.6 | FALSE | 999
| 165212267a2019m11 | 1 | 65212267 | 2019 | 11 | 0 | 31 | 1 | 12 | 3.0864 | 08758 | ATLÁNTICO | SOLEDAD | 4343500% | 4377000% | 40.0392 | 0 | 19.6 | FALSE | 999
| 165212267a2019m11 | 1 | 65212267 | 2019 | 11 | 0 | 31 | 1 | 12 | 3.0864 | 08758 | ATLÁNTICO | SOLEDAD | 4343500% | 4377000% | 40.0392 | 0 | 19.6 | FALSE | 999
| 165212267a2019m11 | 1 | 65212267 | 2019 | 11 | 0 | 31 | 1 | 12 | 3.0864 | 08758 | ATLÁNTICO | SOLEDAD | 4343500% | 4377000% | 40.0392 | 0 | 19.6 | FALSE | 999
| 165212267a2019m11 | 1 | 65212267 | 2019 | 11 | 0 | 31 | 1 | 12 | 3.0864 | 08758 | ATLÁNTICO | SOLEDAD | 4343500% | 4377000% | 40.0392 | 0 | 19.6 | FALSE | 999
| 165212267a2019m11 | 1 | 65212267 | 2019 | 11 | 0 | 31 | 1 | 12 | 3.0864 | 08758 | ATLÁNTICO | SOLEDAD | 4343500% | 4377000% | 40.0392 | 0 | 19.6 | FALSE | 999
| 165212267a2019m11 | 1 | 65212267 | 2019 | 11 | 0 | 31 | 1 | 12 | 3.0864 | 08758 | ATLÁNTICO | SOLEDAD | 4343500% | 4377000% | 40.0392 | 0 | 19.6 | FALSE | 999
| 165212267a2019m11 | 1 | 65212267 | 2019 | 11 | 0 | 31 | 1 | 12 | 3.0864 | 08758 | ATLÁNTICO | SOLEDAD | 4343500% | 4377000% | 40.0392 | 0 | 19.6 | FALSE | 999
| 165212267a2019m11 | 1 | 65212267 | 2019 | 11 | 0 | 31 | 1 | 12 | 3.0864 | 08758 | ATLÁNTICO | SOLEDAD | 4343500% | 4377000% | 40.0392 | 0 | 19.6 | FALSE | 999
| 165212267a2019m11 | 1 | 65212267 | 2019 | 11 | 0 | 31 | 1 | 12 | 3.0864 | 08758 | ATLÁNTICO | SOLEDAD | 4343500% | 4377000% | 40.0392 | 0 | 19.6 | FALSE | 999
| 165212267a2019m11 | 1 | 65212267 | 2019 | 11 | 0 | 31 | 1 | 12 | 3.0864 | 08758 | ATLÁNTICO | SOLEDAD | 4343500% | 4377000% | 40.0392 | 0 | 19.6 | FALSE | 999
| 165212267a2019m11 | 1 | 65212267 | 2019 | 11 | 0 | 31 | 1 | 12 | 3.0864 | 08758 | ATLÁNTICO | SOLEDAD | 4343500% | 4377000% | 40.0392 | 0 | 19.6 | FALSE | 999
| 165212267a2019m11 | 1 | 65212267 | 2019 | 11 | 0 | 31 | 1 | 12 | 3.0864 | 08758 | ATLÁNTICO | SOLEDAD | 4343500% | 4377000% | 40.0392 | 0 | 19.6 | FALSE | 999
| 165212267a2019m11 | 1 | 65212267 | 2019 | 11 | 0 | 31 | 1 | 12 | 3.0864 | 08758 | ATLÁNTICO | SOLEDAD | 4343500% | 4377000% | 40.0392 | 0 | 19.6 | FALSE | 999
| 165212267a2019m11 | 1 | 65212267 | 2019 | 11 | 0 | 31 | 1 | 12 | 3.0864 | 08758 | ATLÁNTICO | SOLEDAD | 4343500% | 4377000% | 40.0392 | 0 | 19.6 | FALSE | 999
| 165212267a2019m11 | 1 | 65212267 | 2019 | 11 | 0 | 31 | 1 | 12 | 3.0864 | 08758 | ATLÁNTICO | SOLEDAD | 4343500% | 4377000% | 40.0392 | 0 | 19.6 | FALSE | 999
| 165212267a2019m11 | 1 | 65212267 | 2019 | 11 | 0 | 31 | 1 | 12 | 3.0864 | 08758 | ATLÁNTICO | SOLEDAD | 4343500% | 4377000% | 40.0392 | 0 | 19.6 | FALSE | 999
| 165212267a2019m11 | 1 | 65212267 | 2019 | 11 | 0 | 31 | 1 | 12 | 3.0864 | 08758 | ATLÁNTICO | SOLEDAD | 4343500% | 4377000% | 40.0392 | 0 | 19.6 | FALSE | 999
| 165212267a2019m11 | 1 | 65212267 | 2019 | 11 | 1 | 1 | 1 | 12 | 0.80139 | 08758 | ATLÁNTICO | SOLEDAD | 4343500% | 4377000% | 0 | 15.0672 | 19.6 | TRUE | 999
| 165212267a2019m12 | 1 | 65212267 | 2019 | 12 | 0 | 31 | 1 | 12 | 0 | 08758 | ATLÁNTICO | SOLEDAD | 4346600% | 4380000% | 40.0392 | 0 | 19.6 | FALSE | 999
| 165212267a2019m12 | 1 | 65212267 | 2019 | 12 | 0 | 31 | 1 | 12 | 0 | 08758 | ATLÁNTICO | SOLEDAD | 4346600% | 4380000% | 40.0392 | 0 | 19.6 | FALSE | 999
| 165212267a2019m12 | 1 | 65212267 | 2019 | 12 | 0 | 31 | 1 | 12 | 0 | 08758 | ATLÁNTICO | SOLEDAD | 4346600% | 4380000% | 40.0392 | 0 | 19.6 | FALSE | 999
| 165212267a2019m12 | 1 | 65212267 | 2019 | 12 | 0 | 31 | 1 | 12 | 0 | 08758 | ATLÁNTICO | SOLEDAD | 4346600% | 4380000% | 40.0392 | 0 | 19.6 | FALSE | 999
| 165212267a2019m12 | 1 | 65212267 | 2019 | 12 | 0 | 31 | 1 | 12 | 0 | 08758 | ATLÁNTICO | SOLEDAD | 4346600% | 4380000% | 40.0392 | 0 | 19.6 | FALSE | 999
| 165212267a2019m12 | 1 | 65212267 | 2019 | 12 | 0 | 31 | 1 | 12 | 0 | 08758 | ATLÁNTICO | SOLEDAD | 4346600% | 4380000% | 40.0392 | 0 | 19.6 | FALSE | 999
| 165212267a2019m12 | 1 | 65212267 | 2019 | 12 | 0 | 31 | 1 | 12 | 0 | 08758 | ATLÁNTICO | SOLEDAD | 4346600% | 4380000% | 40.0392 | 0 | 19.6 | FALSE | 999
| 165212267a2019m12 | 1 | 65212267 | 2019 | 12 | 0 | 31 | 1 | 12 | 0 | 08758 | ATLÁNTICO | SOLEDAD | 4346600% | 4380000% | 40.0392 | 0 | 19.6 | FALSE | 999
| 165212267a2019m12 | 1 | 65212267 | 2019 | 12 | 0 | 31 | 1 | 12 | 0 | 08758 | ATLÁNTICO | SOLEDAD | 4346600% | 4380000% | 40.0392 | 0 | 19.6 | FALSE | 999
| 165212267a2019m12 | 1 | 65212267 | 2019 | 12 | 0 | 31 | 1 | 12 | 0 | 08758 | ATLÁNTICO | SOLEDAD | 4346600% | 4380000% | 40.0392 | 0 | 19.6 | FALSE | 999
| 165212267a2019m12 | 1 | 65212267 | 2019 | 12 | 0 | 31 | 1 | 12 | 0 | 08758 | ATLÁNTICO | SOLEDAD | 4346600% | 4380000% | 40.0392 | 0 | 19.6 | FALSE | 999
| 165212267a2019m12 | 1 | 65212267 | 2019 | 12 | 0 | 31 | 1 | 12 | 0 | 08758 | ATLÁNTICO | SOLEDAD | 4346600% | 4380000% | 40.0392 | 0 | 19.6 | FALSE | 999
| 165212267a2019m12 | 1 | 65212267 | 2019 | 12 | 0 | 31 | 1 | 12 | 0 | 08758 | ATLÁNTICO | SOLEDAD | 4346600% | 4380000% | 40.0392 | 0 | 19.6 | FALSE | 999
| 165212267a2019m12 | 1 | 65212267 | 2019 | 12 | 0 | 31 | 1 | 12 | 0 | 08758 | ATLÁNTICO | SOLEDAD | 4346600% | 4380000% | 40.0392 | 0 | 19.6 | FALSE | 999
| 165212267a2019m12 | 1 | 65212267 | 2019 | 12 | 0 | 31 | 1 | 12 | 0 | 08758 | ATLÁNTICO | SOLEDAD | 4346600% | 4380000% | 40.0392 | 0 | 19.6 | FALSE | 999
| 165212267a2019m12 | 1 | 65212267 | 2019 | 12 | 0 | 31 | 1 | 12 | 0 | 08758 | ATLÁNTICO | SOLEDAD | 4346600% | 4380000% | 40.0392 | 0 | 19.6 | FALSE | 999
| 165212267a2019m12 | 1 | 65212267 | 2019 | 12 | 0 | 31 | 1 | 12 | 0 | 08758 | ATLÁNTICO | SOLEDAD | 4346600% | 4380000% | 40.0392 | 0 | 19.6 | FALSE | 999
| 165212267a2019m12 | 1 | 65212267 | 2019 | 12 | 0 | 31 | 1 | 12 | 0 | 08758 | ATLÁNTICO | SOLEDAD | 4346600% | 4380000% | 40.0392 | 0 | 19.6 | FALSE | 999
| 165212267a2019m12 | 1 | 65212267 | 2019 | 12 | 0 | 31 | 1 | 12 | 0 | 08758 | ATLÁNTICO | SOLEDAD | 4346600% | 4380000% | 40.0392 | 0 | 19.6 | FALSE | 999
| 165212267a2019m12 | 1 | 65212267 | 2019 | 12 | 0 | 31 | 1 | 12 | 0 | 08758 | ATLÁNTICO | SOLEDAD | 4346600% | 4380000% | 40.0392 | 0 | 19.6 | FALSE | 999
| 165212267a2019m12 | 1 | 65212267 | 2019 | 12 | 0 | 31 | 1 | 12 | 0 | 08758 | ATLÁNTICO | SOLEDAD | 4346600% | 4380000% | 40.0392 | 0 | 19.6 | FALSE | 999
| 165212267a2019m12 | 1 | 65212267 | 2019 | 12 | 0 | 31 | 1 | 12 | 0 | 08758 | ATLÁNTICO | SOLEDAD | 4346600% | 4380000% | 40.0392 | 0 | 19.6 | FALSE | 999
| 165212267a2019m12 | 1 | 65212267 | 2019 | 12 | 0 | 31 | 1 | 12 | 0 | 08758 | ATLÁNTICO | SOLEDAD | 4346600% | 4380000% | 40.0392 | 0 | 19.6 | FALSE | 999
| 165212267a2019m12 | 1 | 65212267 | 2019 | 12 | 0 | 31 | 1 | 12 | 0 | 08758 | ATLÁNTICO | SOLEDAD | 4346600% | 4380000% | 40.0392 | 0 | 19.6 | FALSE | 999
| 165212267a2019m12 | 1 | 65212267 | 2019 | 12 | 0 | 31 | 1 | 12 | 0 | 08758 | ATLÁNTICO | SOLEDAD | 4346600% | 4380000% | 40.0392 | 0 | 19.6 | FALSE | 999
| 165212267a2019m12 | 1 | 65212267 | 2019 | 12 | 0 | 31 | 1 | 12 | 0 | 08758 | ATLÁNTICO | SOLEDAD | 4346600% | 4380000% | 40.0392 | 0 | 19.6 | FALSE | 999
| 165212267a2019m12 | 1 | 65212267 | 2019 | 12 | 0 | 31 | 1 | 12 | 0 | 08758 | ATLÁNTICO | SOLEDAD | 4346600% | 4380000% | 40.0392 | 0 | 19.6 | FALSE | 999
| 165212267a2019m12 | 1 | 65212267 | 2019 | 12 | 0 | 31 | 1 | 12 | 0 | 08758 | ATLÁNTICO | SOLEDAD | 4346600% | 4380000% | 40.0392 | 0 | 19.6 | FALSE | 999
| 165212267a2019m12 | 1 | 65212267 | 2019 | 12 | 0 | 31 | 1 | 12 | 0 | 08758 | ATLÁNTICO | SOLEDAD | 4346600% | 4380000% | 40.0392 | 0 | 19.6 | FALSE | 999
| 165212267a2019m12 | 1 | 65212267 | 2019 | 12 | 0 | 31 | 1 | 12 | 0 | 08758 | ATLÁNTICO | SOLEDAD | 4346600% | 4380000% | 40.0392 | 0 | 19.6 | FALSE | 999
| 165212267a2019m12 | 1 | 65212267 | 2019 | 12 | 0 | 31 | 1 | 12 | 0 | 08758 | ATLÁNTICO | SOLEDAD | 4346600% | 4380000% | 40.0392 | 0 | 19.6 | FALSE | 999
| 165212267a2019m12 | 1 | 65212267 | 2019 | 12 | 1 | 1 | 1 | 12 | 0 | 08758 | ATLÁNTICO | SOLEDAD | 4346600% | 4380000% | 0 | 15.0672 | 19.6 | TRUE | 999
| 165218280a2019m1 | 1 | 65218280 | 2019 | 1 | 0 | 6 | 1 | 12 | 0 | 08001 | ATLÁNTICO | BARRANQUILLA | 4313200% | 4346600% | 0 | 0 | 19.6 | TRUE | 999
| 165218280a2019m1 | 1 | 65218280 | 2019 | 1 | 0 | 6 | 1 | 12 | 0 | 08001 | ATLÁNTICO | BARRANQUILLA | 4313200% | 4346600% | 0 | 0 | 19.6 | TRUE | 999
| 165218280a2019m1 | 1 | 65218280 | 2019 | 1 | 0 | 6 | 1 | 12 | 0 | 08001 | ATLÁNTICO | BARRANQUILLA | 4313200% | 4346600% | 0 | 0 | 19.6 | TRUE | 999
| 165218280a2019m1 | 1 | 65218280 | 2019 | 1 | 0 | 6 | 1 | 12 | 0 | 08001 | ATLÁNTICO | BARRANQUILLA | 4313200% | 4346600% | 0 | 0 | 19.6 | TRUE | 999
| 165218280a2019m1 | 1 | 65218280 | 2019 | 1 | 0 | 6 | 1 | 12 | 0 | 08001 | ATLÁNTICO | BARRANQUILLA | 4313200% | 4346600% | 0 | 0 | 19.6 | TRUE | 999
| 165218280a2019m1 | 1 | 65218280 | 2019 | 1 | 0 | 6 | 1 | 12 | 0 | 08001 | ATLÁNTICO | BARRANQUILLA | 4313200% | 4346600% | 0 | 0 | 19.6 | TRUE | 999
| 165218280a2019m1 | 1 | 65218280 | 2019 | 1 | 0 | 1 | 23 | 12 | 0 | 08001 | ATLÁNTICO | BARRANQUILLA | 4313200% | 4346600% | 0 | 0 | 0 | TRUE | 999
| 165218280a2019m2 | 1 | 65218280 | 2019 | 2 | 0 | 6 | 1 | 12 | 0 | 08001 | ATLÁNTICO | BARRANQUILLA | 4316000% | 4349700% | 0 | 0 | 19.6 | TRUE | 999
| 165218280a2019m2 | 1 | 65218280 | 2019 | 2 | 0 | 6 | 1 | 12 | 0 | 08001 | ATLÁNTICO | BARRANQUILLA | 4316000% | 4349700% | 0 | 0 | 19.6 | TRUE | 999
| 165218280a2019m2 | 1 | 65218280 | 2019 | 2 | 0 | 6 | 1 | 12 | 0 | 08001 | ATLÁNTICO | BARRANQUILLA | 4316000% | 4349700% | 0 | 0 | 19.6 | TRUE | 999
| 165218280a2019m2 | 1 | 65218280 | 2019 | 2 | 0 | 6 | 1 | 12 | 0 | 08001 | ATLÁNTICO | BARRANQUILLA | 4316000% | 4349700% | 0 | 0 | 19.6 | TRUE | 999
| 165218280a2019m2 | 1 | 65218280 | 2019 | 2 | 0 | 6 | 1 | 12 | 0 | 08001 | ATLÁNTICO | BARRANQUILLA | 4316000% | 4349700% | 0 | 0 | 19.6 | TRUE | 999
| 165218280a2019m2 | 1 | 65218280 | 2019 | 2 | 0 | 6 | 1 | 12 | 0 | 08001 | ATLÁNTICO | BARRANQUILLA | 4316000% | 4349700% | 0 | 0 | 19.6 | TRUE | 999
| 165218280a2019m2 | 1 | 65218280 | 2019 | 2 | 0 | 1 | 23 | 12 | 0 | 08001 | ATLÁNTICO | BARRANQUILLA | 4316000% | 4349700% | 0 | 0 | 0 | TRUE | 999
| 165218280a2019m3 | 1 | 65218280 | 2019 | 3 | 0 | 6 | 1 | 12 | 0 | 08001 | ATLÁNTICO | BARRANQUILLA | 4319100% | 4352500% | 0 | 0 | 19.6 | TRUE | 999
| 165218280a2019m3 | 1 | 65218280 | 2019 | 3 | 0 | 6 | 1 | 12 | 0 | 08001 | ATLÁNTICO | BARRANQUILLA | 4319100% | 4352500% | 0 | 0 | 19.6 | TRUE | 999
| 165218280a2019m3 | 1 | 65218280 | 2019 | 3 | 0 | 6 | 1 | 12 | 0 | 08001 | ATLÁNTICO | BARRANQUILLA | 4319100% | 4352500% | 0 | 0 | 19.6 | TRUE | 999
| 165218280a2019m3 | 1 | 65218280 | 2019 | 3 | 0 | 6 | 1 | 12 | 0 | 08001 | ATLÁNTICO | BARRANQUILLA | 4319100% | 4352500% | 0 | 0 | 19.6 | TRUE | 999
| 165218280a2019m3 | 1 | 65218280 | 2019 | 3 | 0 | 6 | 1 | 12 | 0 | 08001 | ATLÁNTICO | BARRANQUILLA | 4319100% | 4352500% | 0 | 0 | 19.6 | TRUE | 999
| 165218280a2019m3 | 1 | 65218280 | 2019 | 3 | 0 | 6 | 1 | 12 | 0 | 08001 | ATLÁNTICO | BARRANQUILLA | 4319100% | 4352500% | 0 | 0 | 19.6 | TRUE | 999
| 165218280a2019m3 | 1 | 65218280 | 2019 | 3 | 0 | 1 | 23 | 12 | 0 | 08001 | ATLÁNTICO | BARRANQUILLA | 4319100% | 4352500% | 0 | 0 | 0 | TRUE | 999
| 165218280a2019m4 | 1 | 65218280 | 2019 | 4 | 0 | 6 | 1 | 12 | 0 | 08001 | ATLÁNTICO | BARRANQUILLA | 4322100% | 4355600% | 0 | 0 | 19.6 | TRUE | 999
| 165218280a2019m4 | 1 | 65218280 | 2019 | 4 | 0 | 6 | 1 | 12 | 0 | 08001 | ATLÁNTICO | BARRANQUILLA | 4322100% | 4355600% | 0 | 0 | 19.6 | TRUE | 999
| 165218280a2019m4 | 1 | 65218280 | 2019 | 4 | 0 | 6 | 1 | 12 | 0 | 08001 | ATLÁNTICO | BARRANQUILLA | 4322100% | 4355600% | 0 | 0 | 19.6 | TRUE | 999
| 165218280a2019m4 | 1 | 65218280 | 2019 | 4 | 0 | 6 | 1 | 12 | 0 | 08001 | ATLÁNTICO | BARRANQUILLA | 4322100% | 4355600% | 0 | 0 | 19.6 | TRUE | 999
| 165218280a2019m4 | 1 | 65218280 | 2019 | 4 | 0 | 6 | 1 | 12 | 0 | 08001 | ATLÁNTICO | BARRANQUILLA | 4322100% | 4355600% | 0 | 0 | 19.6 | TRUE | 999
| 165218280a2019m4 | 1 | 65218280 | 2019 | 4 | 0 | 6 | 1 | 12 | 0 | 08001 | ATLÁNTICO | BARRANQUILLA | 4322100% | 4355600% | 0 | 0 | 19.6 | TRUE | 999
| 165218280a2019m4 | 1 | 65218280 | 2019 | 4 | 0 | 1 | 23 | 12 | 0 | 08001 | ATLÁNTICO | BARRANQUILLA | 4322100% | 4355600% | 0 | 0 | 0 | TRUE | 999
| 165218280a2019m5 | 1 | 65218280 | 2019 | 5 | 0 | 6 | 1 | 12 | 0 | 08001 | ATLÁNTICO | BARRANQUILLA | 4325200% | 4358600% | 0 | 0 | 19.6 | TRUE | 999
| 165218280a2019m5 | 1 | 65218280 | 2019 | 5 | 0 | 6 | 1 | 12 | 0 | 08001 | ATLÁNTICO | BARRANQUILLA | 4325200% | 4358600% | 0 | 0 | 19.6 | TRUE | 999
| 165218280a2019m5 | 1 | 65218280 | 2019 | 5 | 0 | 6 | 1 | 12 | 0 | 08001 | ATLÁNTICO | BARRANQUILLA | 4325200% | 4358600% | 0 | 0 | 19.6 | TRUE | 999
| 165218280a2019m5 | 1 | 65218280 | 2019 | 5 | 0 | 6 | 1 | 12 | 0 | 08001 | ATLÁNTICO | BARRANQUILLA | 4325200% | 4358600% | 0 | 0 | 19.6 | TRUE | 999
| 165218280a2019m5 | 1 | 65218280 | 2019 | 5 | 0 | 6 | 1 | 12 | 0 | 08001 | ATLÁNTICO | BARRANQUILLA | 4325200% | 4358600% | 0 | 0 | 19.6 | TRUE | 999
| 165218280a2019m5 | 1 | 65218280 | 2019 | 5 | 0 | 6 | 1 | 12 | 0 | 08001 | ATLÁNTICO | BARRANQUILLA | 4325200% | 4358600% | 0 | 0 | 19.6 | TRUE | 999
| 165218280a2019m5 | 1 | 65218280 | 2019 | 5 | 0 | 1 | 23 | 12 | 0 | 08001 | ATLÁNTICO | BARRANQUILLA | 4325200% | 4358600% | 0 | 0 | 0 | TRUE | 999
| 165218280a2019m6 | 1 | 65218280 | 2019 | 6 | 0 | 6 | 1 | 12 | 0 | 08001 | ATLÁNTICO | BARRANQUILLA | 4328200% | 4361700% | 0 | 0 | 19.6 | TRUE | 999
| 165218280a2019m6 | 1 | 65218280 | 2019 | 6 | 0 | 6 | 1 | 12 | 0 | 08001 | ATLÁNTICO | BARRANQUILLA | 4328200% | 4361700% | 0 | 0 | 19.6 | TRUE | 999
| 165218280a2019m6 | 1 | 65218280 | 2019 | 6 | 0 | 6 | 1 | 12 | 0 | 08001 | ATLÁNTICO | BARRANQUILLA | 4328200% | 4361700% | 0 | 0 | 19.6 | TRUE | 999
| 165218280a2019m6 | 1 | 65218280 | 2019 | 6 | 0 | 6 | 1 | 12 | 0 | 08001 | ATLÁNTICO | BARRANQUILLA | 4328200% | 4361700% | 0 | 0 | 19.6 | TRUE | 999
| 165218280a2019m6 | 1 | 65218280 | 2019 | 6 | 0 | 6 | 1 | 12 | 0 | 08001 | ATLÁNTICO | BARRANQUILLA | 4328200% | 4361700% | 0 | 0 | 19.6 | TRUE | 999
| 165218280a2019m6 | 1 | 65218280 | 2019 | 6 | 0 | 6 | 1 | 12 | 0 | 08001 | ATLÁNTICO | BARRANQUILLA | 4328200% | 4361700% | 0 | 0 | 19.6 | TRUE | 999
| 165218280a2019m6 | 1 | 65218280 | 2019 | 6 | 0 | 1 | 23 | 12 | 0 | 08001 | ATLÁNTICO | BARRANQUILLA | 4328200% | 4361700% | 0 | 0 | 0 | TRUE | 999
| 165218280a2019m7 | 1 | 65218280 | 2019 | 7 | 0 | 6 | 1 | 12 | 0 | 08001 | ATLÁNTICO | BARRANQUILLA | 4331300% | 4364700% | 0 | 0 | 19.6 | TRUE | 999
| 165218280a2019m7 | 1 | 65218280 | 2019 | 7 | 0 | 6 | 1 | 12 | 0 | 08001 | ATLÁNTICO | BARRANQUILLA | 4331300% | 4364700% | 0 | 0 | 19.6 | TRUE | 999
| 165218280a2019m7 | 1 | 65218280 | 2019 | 7 | 0 | 6 | 1 | 12 | 0 | 08001 | ATLÁNTICO | BARRANQUILLA | 4331300% | 4364700% | 0 | 0 | 19.6 | TRUE | 999
| 165218280a2019m7 | 1 | 65218280 | 2019 | 7 | 0 | 6 | 1 | 12 | 0 | 08001 | ATLÁNTICO | BARRANQUILLA | 4331300% | 4364700% | 0 | 0 | 19.6 | TRUE | 999
| 165218280a2019m7 | 1 | 65218280 | 2019 | 7 | 0 | 6 | 1 | 12 | 0 | 08001 | ATLÁNTICO | BARRANQUILLA | 4331300% | 4364700% | 0 | 0 | 19.6 | TRUE | 999
| 165218280a2019m7 | 1 | 65218280 | 2019 | 7 | 0 | 6 | 1 | 12 | 0 | 08001 | ATLÁNTICO | BARRANQUILLA | 4331300% | 4364700% | 0 | 0 | 19.6 | TRUE | 999
| 165218280a2019m7 | 1 | 65218280 | 2019 | 7 | 0 | 1 | 23 | 12 | 0 | 08001 | ATLÁNTICO | BARRANQUILLA | 4331300% | 4364700% | 0 | 0 | 0 | TRUE | 999
| 165218280a2019m8 | 1 | 65218280 | 2019 | 8 | 0 | 6 | 1 | 12 | 0 | 08001 | ATLÁNTICO | BARRANQUILLA | 4334400% | 4367800% | 0 | 0 | 19.6 | TRUE | 999
| 165218280a2019m8 | 1 | 65218280 | 2019 | 8 | 0 | 6 | 1 | 12 | 0 | 08001 | ATLÁNTICO | BARRANQUILLA | 4334400% | 4367800% | 0 | 0 | 19.6 | TRUE | 999
| 165218280a2019m8 | 1 | 65218280 | 2019 | 8 | 0 | 6 | 1 | 12 | 0 | 08001 | ATLÁNTICO | BARRANQUILLA | 4334400% | 4367800% | 0 | 0 | 19.6 | TRUE | 999
| 165218280a2019m8 | 1 | 65218280 | 2019 | 8 | 0 | 6 | 1 | 12 | 0 | 08001 | ATLÁNTICO | BARRANQUILLA | 4334400% | 4367800% | 0 | 0 | 19.6 | TRUE | 999
| 165218280a2019m8 | 1 | 65218280 | 2019 | 8 | 0 | 6 | 1 | 12 | 0 | 08001 | ATLÁNTICO | BARRANQUILLA | 4334400% | 4367800% | 0 | 0 | 19.6 | TRUE | 999
| 165218280a2019m8 | 1 | 65218280 | 2019 | 8 | 0 | 6 | 1 | 12 | 0 | 08001 | ATLÁNTICO | BARRANQUILLA | 4334400% | 4367800% | 0 | 0 | 19.6 | TRUE | 999
| 165218280a2019m8 | 1 | 65218280 | 2019 | 8 | 0 | 1 | 23 | 12 | 0 | 08001 | ATLÁNTICO | BARRANQUILLA | 4334400% | 4367800% | 0 | 0 | 0 | TRUE | 999
| 165218280a2019m9 | 1 | 65218280 | 2019 | 9 | 0 | 6 | 1 | 12 | 0 | 08001 | ATLÁNTICO | BARRANQUILLA | 4337400% | 4370900% | 0 | 0 | 19.6 | TRUE | 999
| 165218280a2019m9 | 1 | 65218280 | 2019 | 9 | 0 | 6 | 1 | 12 | 0 | 08001 | ATLÁNTICO | BARRANQUILLA | 4337400% | 4370900% | 0 | 0 | 19.6 | TRUE | 999
| 165218280a2019m9 | 1 | 65218280 | 2019 | 9 | 0 | 6 | 1 | 12 | 0 | 08001 | ATLÁNTICO | BARRANQUILLA | 4337400% | 4370900% | 0 | 0 | 19.6 | TRUE | 999
| 165218280a2019m9 | 1 | 65218280 | 2019 | 9 | 0 | 6 | 1 | 12 | 0 | 08001 | ATLÁNTICO | BARRANQUILLA | 4337400% | 4370900% | 0 | 0 | 19.6 | TRUE | 999
| 165218280a2019m9 | 1 | 65218280 | 2019 | 9 | 0 | 6 | 1 | 12 | 0 | 08001 | ATLÁNTICO | BARRANQUILLA | 4337400% | 4370900% | 0 | 0 | 19.6 | TRUE | 999
| 165218280a2019m9 | 1 | 65218280 | 2019 | 9 | 0 | 6 | 1 | 12 | 0 | 08001 | ATLÁNTICO | BARRANQUILLA | 4337400% | 4370900% | 0 | 0 | 19.6 | TRUE | 999
| 165218280a2019m9 | 1 | 65218280 | 2019 | 9 | 0 | 1 | 23 | 12 | 0 | 08001 | ATLÁNTICO | BARRANQUILLA | 4337400% | 4370900% | 0 | 0 | 0 | TRUE | 999
| 165218280a2019m10 | 1 | 65218280 | 2019 | 10 | 0 | 6 | 1 | 12 | 0 | 08001 | ATLÁNTICO | BARRANQUILLA | 4340500% | 4373900% | 0 | 0 | 19.6 | TRUE | 999
| 165218280a2019m10 | 1 | 65218280 | 2019 | 10 | 0 | 6 | 1 | 12 | 0 | 08001 | ATLÁNTICO | BARRANQUILLA | 4340500% | 4373900% | 0 | 0 | 19.6 | TRUE | 999
| 165218280a2019m10 | 1 | 65218280 | 2019 | 10 | 0 | 6 | 1 | 12 | 0 | 08001 | ATLÁNTICO | BARRANQUILLA | 4340500% | 4373900% | 0 | 0 | 19.6 | TRUE | 999
| 165218280a2019m10 | 1 | 65218280 | 2019 | 10 | 0 | 6 | 1 | 12 | 0 | 08001 | ATLÁNTICO | BARRANQUILLA | 4340500% | 4373900% | 0 | 0 | 19.6 | TRUE | 999
| 165218280a2019m10 | 1 | 65218280 | 2019 | 10 | 0 | 6 | 1 | 12 | 0 | 08001 | ATLÁNTICO | BARRANQUILLA | 4340500% | 4373900% | 0 | 0 | 19.6 | TRUE | 999
| 165218280a2019m10 | 1 | 65218280 | 2019 | 10 | 0 | 6 | 1 | 12 | 0 | 08001 | ATLÁNTICO | BARRANQUILLA | 4340500% | 4373900% | 0 | 0 | 19.6 | TRUE | 999
| 165218280a2019m10 | 1 | 65218280 | 2019 | 10 | 0 | 1 | 23 | 12 | 0 | 08001 | ATLÁNTICO | BARRANQUILLA | 4340500% | 4373900% | 0 | 0 | 0 | TRUE | 999
| 165218280a2019m11 | 1 | 65218280 | 2019 | 11 | 0 | 6 | 1 | 12 | 0 | 08001 | ATLÁNTICO | BARRANQUILLA | 4343500% | 4377000% | 0 | 0 | 19.6 | TRUE | 999
| 165218280a2019m11 | 1 | 65218280 | 2019 | 11 | 0 | 6 | 1 | 12 | 0 | 08001 | ATLÁNTICO | BARRANQUILLA | 4343500% | 4377000% | 0 | 0 | 19.6 | TRUE | 999
| 165218280a2019m11 | 1 | 65218280 | 2019 | 11 | 0 | 6 | 1 | 12 | 0 | 08001 | ATLÁNTICO | BARRANQUILLA | 4343500% | 4377000% | 0 | 0 | 19.6 | TRUE | 999
| 165218280a2019m11 | 1 | 65218280 | 2019 | 11 | 0 | 6 | 1 | 12 | 0 | 08001 | ATLÁNTICO | BARRANQUILLA | 4343500% | 4377000% | 0 | 0 | 19.6 | TRUE | 999
| 165218280a2019m11 | 1 | 65218280 | 2019 | 11 | 0 | 6 | 1 | 12 | 0 | 08001 | ATLÁNTICO | BARRANQUILLA | 4343500% | 4377000% | 0 | 0 | 19.6 | TRUE | 999
| 165218280a2019m11 | 1 | 65218280 | 2019 | 11 | 0 | 6 | 1 | 12 | 0 | 08001 | ATLÁNTICO | BARRANQUILLA | 4343500% | 4377000% | 0 | 0 | 19.6 | TRUE | 999
| 165218280a2019m11 | 1 | 65218280 | 2019 | 11 | 0 | 1 | 23 | 12 | 0 | 08001 | ATLÁNTICO | BARRANQUILLA | 4343500% | 4377000% | 0 | 0 | 0 | TRUE | 999
| 165218280a2019m12 | 1 | 65218280 | 2019 | 12 | 0 | 6 | 1 | 12 | 0 | 08001 | ATLÁNTICO | BARRANQUILLA | 4346600% | 4380000% | 0 | 0 | 19.6 | TRUE | 999
| 165218280a2019m12 | 1 | 65218280 | 2019 | 12 | 0 | 6 | 1 | 12 | 0 | 08001 | ATLÁNTICO | BARRANQUILLA | 4346600% | 4380000% | 0 | 0 | 19.6 | TRUE | 999
| 165218280a2019m12 | 1 | 65218280 | 2019 | 12 | 0 | 6 | 1 | 12 | 0 | 08001 | ATLÁNTICO | BARRANQUILLA | 4346600% | 4380000% | 0 | 0 | 19.6 | TRUE | 999
| 165218280a2019m12 | 1 | 65218280 | 2019 | 12 | 0 | 6 | 1 | 12 | 0 | 08001 | ATLÁNTICO | BARRANQUILLA | 4346600% | 4380000% | 0 | 0 | 19.6 | TRUE | 999
| 165218280a2019m12 | 1 | 65218280 | 2019 | 12 | 0 | 6 | 1 | 12 | 0 | 08001 | ATLÁNTICO | BARRANQUILLA | 4346600% | 4380000% | 0 | 0 | 19.6 | TRUE | 999
| 165218280a2019m12 | 1 | 65218280 | 2019 | 12 | 0 | 6 | 1 | 12 | 0 | 08001 | ATLÁNTICO | BARRANQUILLA | 4346600% | 4380000% | 0 | 0 | 19.6 | TRUE | 999
| 165218280a2019m12 | 1 | 65218280 | 2019 | 12 | 0 | 1 | 23 | 12 | 0 | 08001 | ATLÁNTICO | BARRANQUILLA | 4346600% | 4380000% | 0 | 0 | 0 | TRUE | 999
| 165226882a2019m1 | 1 | 65226882 | 2019 | 1 | 0 | 11 | 1 | 12 | 0.41972 | 08001 | ATLÁNTICO | BARRANQUILLA | 4313200% | 4346600% | 17.1581 | 0 | 19.6 | TRUE | 999
| 165226882a2019m1 | 1 | 65226882 | 2019 | 1 | 0 | 11 | 1 | 12 | 0.41972 | 08001 | ATLÁNTICO | BARRANQUILLA | 4313200% | 4346600% | 17.1581 | 0 | 19.6 | TRUE | 999
| 165226882a2019m1 | 1 | 65226882 | 2019 | 1 | 0 | 11 | 1 | 12 | 0.41972 | 08001 | ATLÁNTICO | BARRANQUILLA | 4313200% | 4346600% | 17.1581 | 0 | 19.6 | TRUE | 999
| 165226882a2019m1 | 1 | 65226882 | 2019 | 1 | 0 | 11 | 1 | 12 | 0.41972 | 08001 | ATLÁNTICO | BARRANQUILLA | 4313200% | 4346600% | 17.1581 | 0 | 19.6 | TRUE | 999
| 165226882a2019m1 | 1 | 65226882 | 2019 | 1 | 0 | 11 | 1 | 12 | 0.41972 | 08001 | ATLÁNTICO | BARRANQUILLA | 4313200% | 4346600% | 17.1581 | 0 | 19.6 | TRUE | 999
| 165226882a2019m1 | 1 | 65226882 | 2019 | 1 | 0 | 11 | 1 | 12 | 0.41972 | 08001 | ATLÁNTICO | BARRANQUILLA | 4313200% | 4346600% | 17.1581 | 0 | 19.6 | TRUE | 999
| 165226882a2019m1 | 1 | 65226882 | 2019 | 1 | 0 | 11 | 1 | 12 | 0.41972 | 08001 | ATLÁNTICO | BARRANQUILLA | 4313200% | 4346600% | 17.1581 | 0 | 19.6 | TRUE | 999
| 165226882a2019m1 | 1 | 65226882 | 2019 | 1 | 0 | 11 | 1 | 12 | 0.41972 | 08001 | ATLÁNTICO | BARRANQUILLA | 4313200% | 4346600% | 17.1581 | 0 | 19.6 | TRUE | 999
| 165226882a2019m1 | 1 | 65226882 | 2019 | 1 | 0 | 11 | 1 | 12 | 0.41972 | 08001 | ATLÁNTICO | BARRANQUILLA | 4313200% | 4346600% | 17.1581 | 0 | 19.6 | TRUE | 999
| 165226882a2019m1 | 1 | 65226882 | 2019 | 1 | 0 | 11 | 1 | 12 | 0.41972 | 08001 | ATLÁNTICO | BARRANQUILLA | 4313200% | 4346600% | 17.1581 | 0 | 19.6 | TRUE | 999
| 165226882a2019m1 | 1 | 65226882 | 2019 | 1 | 0 | 11 | 1 | 12 | 0.41972 | 08001 | ATLÁNTICO | BARRANQUILLA | 4313200% | 4346600% | 17.1581 | 0 | 19.6 | TRUE | 999
| 165226882a2019m2 | 1 | 65226882 | 2019 | 2 | 0 | 11 | 1 | 12 | 3.2261 | 08001 | ATLÁNTICO | BARRANQUILLA | 4316000% | 4349700% | 17.1581 | 0 | 19.6 | TRUE | 999
| 165226882a2019m2 | 1 | 65226882 | 2019 | 2 | 0 | 11 | 1 | 12 | 3.2261 | 08001 | ATLÁNTICO | BARRANQUILLA | 4316000% | 4349700% | 17.1581 | 0 | 19.6 | TRUE | 999
| 165226882a2019m2 | 1 | 65226882 | 2019 | 2 | 0 | 11 | 1 | 12 | 3.2261 | 08001 | ATLÁNTICO | BARRANQUILLA | 4316000% | 4349700% | 17.1581 | 0 | 19.6 | TRUE | 999
| 165226882a2019m2 | 1 | 65226882 | 2019 | 2 | 0 | 11 | 1 | 12 | 3.2261 | 08001 | ATLÁNTICO | BARRANQUILLA | 4316000% | 4349700% | 17.1581 | 0 | 19.6 | TRUE | 999
| 165226882a2019m2 | 1 | 65226882 | 2019 | 2 | 0 | 11 | 1 | 12 | 3.2261 | 08001 | ATLÁNTICO | BARRANQUILLA | 4316000% | 4349700% | 17.1581 | 0 | 19.6 | TRUE | 999
| 165226882a2019m2 | 1 | 65226882 | 2019 | 2 | 0 | 11 | 1 | 12 | 3.2261 | 08001 | ATLÁNTICO | BARRANQUILLA | 4316000% | 4349700% | 17.1581 | 0 | 19.6 | TRUE | 999
| 165226882a2019m2 | 1 | 65226882 | 2019 | 2 | 0 | 11 | 1 | 12 | 3.2261 | 08001 | ATLÁNTICO | BARRANQUILLA | 4316000% | 4349700% | 17.1581 | 0 | 19.6 | TRUE | 999
| 165226882a2019m2 | 1 | 65226882 | 2019 | 2 | 0 | 11 | 1 | 12 | 3.2261 | 08001 | ATLÁNTICO | BARRANQUILLA | 4316000% | 4349700% | 17.1581 | 0 | 19.6 | TRUE | 999
| 165226882a2019m2 | 1 | 65226882 | 2019 | 2 | 0 | 11 | 1 | 12 | 3.2261 | 08001 | ATLÁNTICO | BARRANQUILLA | 4316000% | 4349700% | 17.1581 | 0 | 19.6 | TRUE | 999
| 165226882a2019m2 | 1 | 65226882 | 2019 | 2 | 0 | 11 | 1 | 12 | 3.2261 | 08001 | ATLÁNTICO | BARRANQUILLA | 4316000% | 4349700% | 17.1581 | 0 | 19.6 | TRUE | 999
| 165226882a2019m2 | 1 | 65226882 | 2019 | 2 | 0 | 11 | 1 | 12 | 3.2261 | 08001 | ATLÁNTICO | BARRANQUILLA | 4316000% | 4349700% | 17.1581 | 0 | 19.6 | TRUE | 999
| 165226882a2019m3 | 1 | 65226882 | 2019 | 3 | 0 | 11 | 1 | 12 | 5.5947 | 08001 | ATLÁNTICO | BARRANQUILLA | 4319100% | 4352500% | 17.1581 | 0 | 19.6 | TRUE | 999
| 165226882a2019m3 | 1 | 65226882 | 2019 | 3 | 0 | 11 | 1 | 12 | 5.5947 | 08001 | ATLÁNTICO | BARRANQUILLA | 4319100% | 4352500% | 17.1581 | 0 | 19.6 | TRUE | 999
| 165226882a2019m3 | 1 | 65226882 | 2019 | 3 | 0 | 11 | 1 | 12 | 5.5947 | 08001 | ATLÁNTICO | BARRANQUILLA | 4319100% | 4352500% | 17.1581 | 0 | 19.6 | TRUE | 999
| 165226882a2019m3 | 1 | 65226882 | 2019 | 3 | 0 | 11 | 1 | 12 | 5.5947 | 08001 | ATLÁNTICO | BARRANQUILLA | 4319100% | 4352500% | 17.1581 | 0 | 19.6 | TRUE | 999
| 165226882a2019m3 | 1 | 65226882 | 2019 | 3 | 0 | 11 | 1 | 12 | 5.5947 | 08001 | ATLÁNTICO | BARRANQUILLA | 4319100% | 4352500% | 17.1581 | 0 | 19.6 | TRUE | 999
| 165226882a2019m3 | 1 | 65226882 | 2019 | 3 | 0 | 11 | 1 | 12 | 5.5947 | 08001 | ATLÁNTICO | BARRANQUILLA | 4319100% | 4352500% | 17.1581 | 0 | 19.6 | TRUE | 999
| 165226882a2019m3 | 1 | 65226882 | 2019 | 3 | 0 | 11 | 1 | 12 | 5.5947 | 08001 | ATLÁNTICO | BARRANQUILLA | 4319100% | 4352500% | 17.1581 | 0 | 19.6 | TRUE | 999
| 165226882a2019m3 | 1 | 65226882 | 2019 | 3 | 0 | 11 | 1 | 12 | 5.5947 | 08001 | ATLÁNTICO | BARRANQUILLA | 4319100% | 4352500% | 17.1581 | 0 | 19.6 | TRUE | 999
| 165226882a2019m3 | 1 | 65226882 | 2019 | 3 | 0 | 11 | 1 | 12 | 5.5947 | 08001 | ATLÁNTICO | BARRANQUILLA | 4319100% | 4352500% | 17.1581 | 0 | 19.6 | TRUE | 999
| 165226882a2019m3 | 1 | 65226882 | 2019 | 3 | 0 | 11 | 1 | 12 | 5.5947 | 08001 | ATLÁNTICO | BARRANQUILLA | 4319100% | 4352500% | 17.1581 | 0 | 19.6 | TRUE | 999
| 165226882a2019m3 | 1 | 65226882 | 2019 | 3 | 0 | 11 | 1 | 12 | 5.5947 | 08001 | ATLÁNTICO | BARRANQUILLA | 4319100% | 4352500% | 17.1581 | 0 | 19.6 | TRUE | 999
| 165226882a2019m4 | 1 | 65226882 | 2019 | 4 | 0 | 11 | 1 | 12 | 0.17167 | 08001 | ATLÁNTICO | BARRANQUILLA | 4322100% | 4355600% | 17.1581 | 0 | 19.6 | TRUE | 999
| 165226882a2019m4 | 1 | 65226882 | 2019 | 4 | 0 | 11 | 1 | 12 | 0.17167 | 08001 | ATLÁNTICO | BARRANQUILLA | 4322100% | 4355600% | 17.1581 | 0 | 19.6 | TRUE | 999
| 165226882a2019m4 | 1 | 65226882 | 2019 | 4 | 0 | 11 | 1 | 12 | 0.17167 | 08001 | ATLÁNTICO | BARRANQUILLA | 4322100% | 4355600% | 17.1581 | 0 | 19.6 | TRUE | 999
| 165226882a2019m4 | 1 | 65226882 | 2019 | 4 | 0 | 11 | 1 | 12 | 0.17167 | 08001 | ATLÁNTICO | BARRANQUILLA | 4322100% | 4355600% | 17.1581 | 0 | 19.6 | TRUE | 999
| 165226882a2019m4 | 1 | 65226882 | 2019 | 4 | 0 | 11 | 1 | 12 | 0.17167 | 08001 | ATLÁNTICO | BARRANQUILLA | 4322100% | 4355600% | 17.1581 | 0 | 19.6 | TRUE | 999
| 165226882a2019m4 | 1 | 65226882 | 2019 | 4 | 0 | 11 | 1 | 12 | 0.17167 | 08001 | ATLÁNTICO | BARRANQUILLA | 4322100% | 4355600% | 17.1581 | 0 | 19.6 | TRUE | 999
| 165226882a2019m4 | 1 | 65226882 | 2019 | 4 | 0 | 11 | 1 | 12 | 0.17167 | 08001 | ATLÁNTICO | BARRANQUILLA | 4322100% | 4355600% | 17.1581 | 0 | 19.6 | TRUE | 999
| 165226882a2019m4 | 1 | 65226882 | 2019 | 4 | 0 | 11 | 1 | 12 | 0.17167 | 08001 | ATLÁNTICO | BARRANQUILLA | 4322100% | 4355600% | 17.1581 | 0 | 19.6 | TRUE | 999
| 165226882a2019m4 | 1 | 65226882 | 2019 | 4 | 0 | 11 | 1 | 12 | 0.17167 | 08001 | ATLÁNTICO | BARRANQUILLA | 4322100% | 4355600% | 17.1581 | 0 | 19.6 | TRUE | 999
| 165226882a2019m4 | 1 | 65226882 | 2019 | 4 | 0 | 11 | 1 | 12 | 0.17167 | 08001 | ATLÁNTICO | BARRANQUILLA | 4322100% | 4355600% | 17.1581 | 0 | 19.6 | TRUE | 999
| 165226882a2019m4 | 1 | 65226882 | 2019 | 4 | 0 | 11 | 1 | 12 | 0.17167 | 08001 | ATLÁNTICO | BARRANQUILLA | 4322100% | 4355600% | 17.1581 | 0 | 19.6 | TRUE | 999
| 165226882a2019m5 | 1 | 65226882 | 2019 | 5 | 0 | 11 | 1 | 12 | 1.7622 | 08001 | ATLÁNTICO | BARRANQUILLA | 4325200% | 4358600% | 17.1581 | 0 | 19.6 | TRUE | 999
| 165226882a2019m5 | 1 | 65226882 | 2019 | 5 | 0 | 11 | 1 | 12 | 1.7622 | 08001 | ATLÁNTICO | BARRANQUILLA | 4325200% | 4358600% | 17.1581 | 0 | 19.6 | TRUE | 999
| 165226882a2019m5 | 1 | 65226882 | 2019 | 5 | 0 | 11 | 1 | 12 | 1.7622 | 08001 | ATLÁNTICO | BARRANQUILLA | 4325200% | 4358600% | 17.1581 | 0 | 19.6 | TRUE | 999
| 165226882a2019m5 | 1 | 65226882 | 2019 | 5 | 0 | 11 | 1 | 12 | 1.7622 | 08001 | ATLÁNTICO | BARRANQUILLA | 4325200% | 4358600% | 17.1581 | 0 | 19.6 | TRUE | 999
| 165226882a2019m5 | 1 | 65226882 | 2019 | 5 | 0 | 11 | 1 | 12 | 1.7622 | 08001 | ATLÁNTICO | BARRANQUILLA | 4325200% | 4358600% | 17.1581 | 0 | 19.6 | TRUE | 999
| 165226882a2019m5 | 1 | 65226882 | 2019 | 5 | 0 | 11 | 1 | 12 | 1.7622 | 08001 | ATLÁNTICO | BARRANQUILLA | 4325200% | 4358600% | 17.1581 | 0 | 19.6 | TRUE | 999
| 165226882a2019m5 | 1 | 65226882 | 2019 | 5 | 0 | 11 | 1 | 12 | 1.7622 | 08001 | ATLÁNTICO | BARRANQUILLA | 4325200% | 4358600% | 17.1581 | 0 | 19.6 | TRUE | 999
| 165226882a2019m5 | 1 | 65226882 | 2019 | 5 | 0 | 11 | 1 | 12 | 1.7622 | 08001 | ATLÁNTICO | BARRANQUILLA | 4325200% | 4358600% | 17.1581 | 0 | 19.6 | TRUE | 999
| 165226882a2019m5 | 1 | 65226882 | 2019 | 5 | 0 | 11 | 1 | 12 | 1.7622 | 08001 | ATLÁNTICO | BARRANQUILLA | 4325200% | 4358600% | 17.1581 | 0 | 19.6 | TRUE | 999
| 165226882a2019m5 | 1 | 65226882 | 2019 | 5 | 0 | 11 | 1 | 12 | 1.7622 | 08001 | ATLÁNTICO | BARRANQUILLA | 4325200% | 4358600% | 17.1581 | 0 | 19.6 | TRUE | 999
| 165226882a2019m5 | 1 | 65226882 | 2019 | 5 | 0 | 11 | 1 | 12 | 1.7622 | 08001 | ATLÁNTICO | BARRANQUILLA | 4325200% | 4358600% | 17.1581 | 0 | 19.6 | TRUE | 999
| 165226882a2019m6 | 1 | 65226882 | 2019 | 6 | 0 | 11 | 1 | 12 | 0 | 08001 | ATLÁNTICO | BARRANQUILLA | 4328200% | 4361700% | 17.1581 | 0 | 19.6 | TRUE | 999
| 165226882a2019m6 | 1 | 65226882 | 2019 | 6 | 0 | 11 | 1 | 12 | 0 | 08001 | ATLÁNTICO | BARRANQUILLA | 4328200% | 4361700% | 17.1581 | 0 | 19.6 | TRUE | 999
| 165226882a2019m6 | 1 | 65226882 | 2019 | 6 | 0 | 11 | 1 | 12 | 0 | 08001 | ATLÁNTICO | BARRANQUILLA | 4328200% | 4361700% | 17.1581 | 0 | 19.6 | TRUE | 999
| 165226882a2019m6 | 1 | 65226882 | 2019 | 6 | 0 | 11 | 1 | 12 | 0 | 08001 | ATLÁNTICO | BARRANQUILLA | 4328200% | 4361700% | 17.1581 | 0 | 19.6 | TRUE | 999
| 165226882a2019m6 | 1 | 65226882 | 2019 | 6 | 0 | 11 | 1 | 12 | 0 | 08001 | ATLÁNTICO | BARRANQUILLA | 4328200% | 4361700% | 17.1581 | 0 | 19.6 | TRUE | 999
| 165226882a2019m6 | 1 | 65226882 | 2019 | 6 | 0 | 11 | 1 | 12 | 0 | 08001 | ATLÁNTICO | BARRANQUILLA | 4328200% | 4361700% | 17.1581 | 0 | 19.6 | TRUE | 999
| 165226882a2019m6 | 1 | 65226882 | 2019 | 6 | 0 | 11 | 1 | 12 | 0 | 08001 | ATLÁNTICO | BARRANQUILLA | 4328200% | 4361700% | 17.1581 | 0 | 19.6 | TRUE | 999
| 165226882a2019m6 | 1 | 65226882 | 2019 | 6 | 0 | 11 | 1 | 12 | 0 | 08001 | ATLÁNTICO | BARRANQUILLA | 4328200% | 4361700% | 17.1581 | 0 | 19.6 | TRUE | 999
| 165226882a2019m6 | 1 | 65226882 | 2019 | 6 | 0 | 11 | 1 | 12 | 0 | 08001 | ATLÁNTICO | BARRANQUILLA | 4328200% | 4361700% | 17.1581 | 0 | 19.6 | TRUE | 999
| 165226882a2019m6 | 1 | 65226882 | 2019 | 6 | 0 | 11 | 1 | 12 | 0 | 08001 | ATLÁNTICO | BARRANQUILLA | 4328200% | 4361700% | 17.1581 | 0 | 19.6 | TRUE | 999
| 165226882a2019m6 | 1 | 65226882 | 2019 | 6 | 0 | 11 | 1 | 12 | 0 | 08001 | ATLÁNTICO | BARRANQUILLA | 4328200% | 4361700% | 17.1581 | 0 | 19.6 | TRUE | 999
| 165226882a2019m7 | 1 | 65226882 | 2019 | 7 | 0 | 11 | 1 | 12 | 1.5733 | 08001 | ATLÁNTICO | BARRANQUILLA | 4331300% | 4364700% | 17.1581 | 0 | 19.6 | TRUE | 999
| 165226882a2019m7 | 1 | 65226882 | 2019 | 7 | 0 | 11 | 1 | 12 | 1.5733 | 08001 | ATLÁNTICO | BARRANQUILLA | 4331300% | 4364700% | 17.1581 | 0 | 19.6 | TRUE | 999
| 165226882a2019m7 | 1 | 65226882 | 2019 | 7 | 0 | 11 | 1 | 12 | 1.5733 | 08001 | ATLÁNTICO | BARRANQUILLA | 4331300% | 4364700% | 17.1581 | 0 | 19.6 | TRUE | 999
| 165226882a2019m7 | 1 | 65226882 | 2019 | 7 | 0 | 11 | 1 | 12 | 1.5733 | 08001 | ATLÁNTICO | BARRANQUILLA | 4331300% | 4364700% | 17.1581 | 0 | 19.6 | TRUE | 999
| 165226882a2019m7 | 1 | 65226882 | 2019 | 7 | 0 | 11 | 1 | 12 | 1.5733 | 08001 | ATLÁNTICO | BARRANQUILLA | 4331300% | 4364700% | 17.1581 | 0 | 19.6 | TRUE | 999
| 165226882a2019m7 | 1 | 65226882 | 2019 | 7 | 0 | 11 | 1 | 12 | 1.5733 | 08001 | ATLÁNTICO | BARRANQUILLA | 4331300% | 4364700% | 17.1581 | 0 | 19.6 | TRUE | 999
| 165226882a2019m7 | 1 | 65226882 | 2019 | 7 | 0 | 11 | 1 | 12 | 1.5733 | 08001 | ATLÁNTICO | BARRANQUILLA | 4331300% | 4364700% | 17.1581 | 0 | 19.6 | TRUE | 999
| 165226882a2019m7 | 1 | 65226882 | 2019 | 7 | 0 | 11 | 1 | 12 | 1.5733 | 08001 | ATLÁNTICO | BARRANQUILLA | 4331300% | 4364700% | 17.1581 | 0 | 19.6 | TRUE | 999
| 165226882a2019m7 | 1 | 65226882 | 2019 | 7 | 0 | 11 | 1 | 12 | 1.5733 | 08001 | ATLÁNTICO | BARRANQUILLA | 4331300% | 4364700% | 17.1581 | 0 | 19.6 | TRUE | 999
| 165226882a2019m7 | 1 | 65226882 | 2019 | 7 | 0 | 11 | 1 | 12 | 1.5733 | 08001 | ATLÁNTICO | BARRANQUILLA | 4331300% | 4364700% | 17.1581 | 0 | 19.6 | TRUE | 999
| 165226882a2019m7 | 1 | 65226882 | 2019 | 7 | 0 | 11 | 1 | 12 | 1.5733 | 08001 | ATLÁNTICO | BARRANQUILLA | 4331300% | 4364700% | 17.1581 | 0 | 19.6 | TRUE | 999
| 165226882a2019m8 | 1 | 65226882 | 2019 | 8 | 0 | 11 | 1 | 12 | 0.15528 | 08001 | ATLÁNTICO | BARRANQUILLA | 4334400% | 4367800% | 17.1581 | 0 | 19.6 | TRUE | 999
| 165226882a2019m8 | 1 | 65226882 | 2019 | 8 | 0 | 11 | 1 | 12 | 0.15528 | 08001 | ATLÁNTICO | BARRANQUILLA | 4334400% | 4367800% | 17.1581 | 0 | 19.6 | TRUE | 999
| 165226882a2019m8 | 1 | 65226882 | 2019 | 8 | 0 | 11 | 1 | 12 | 0.15528 | 08001 | ATLÁNTICO | BARRANQUILLA | 4334400% | 4367800% | 17.1581 | 0 | 19.6 | TRUE | 999
| 165226882a2019m8 | 1 | 65226882 | 2019 | 8 | 0 | 11 | 1 | 12 | 0.15528 | 08001 | ATLÁNTICO | BARRANQUILLA | 4334400% | 4367800% | 17.1581 | 0 | 19.6 | TRUE | 999
| 165226882a2019m8 | 1 | 65226882 | 2019 | 8 | 0 | 11 | 1 | 12 | 0.15528 | 08001 | ATLÁNTICO | BARRANQUILLA | 4334400% | 4367800% | 17.1581 | 0 | 19.6 | TRUE | 999
| 165226882a2019m8 | 1 | 65226882 | 2019 | 8 | 0 | 11 | 1 | 12 | 0.15528 | 08001 | ATLÁNTICO | BARRANQUILLA | 4334400% | 4367800% | 17.1581 | 0 | 19.6 | TRUE | 999
| 165226882a2019m8 | 1 | 65226882 | 2019 | 8 | 0 | 11 | 1 | 12 | 0.15528 | 08001 | ATLÁNTICO | BARRANQUILLA | 4334400% | 4367800% | 17.1581 | 0 | 19.6 | TRUE | 999
| 165226882a2019m8 | 1 | 65226882 | 2019 | 8 | 0 | 11 | 1 | 12 | 0.15528 | 08001 | ATLÁNTICO | BARRANQUILLA | 4334400% | 4367800% | 17.1581 | 0 | 19.6 | TRUE | 999
| 165226882a2019m8 | 1 | 65226882 | 2019 | 8 | 0 | 11 | 1 | 12 | 0.15528 | 08001 | ATLÁNTICO | BARRANQUILLA | 4334400% | 4367800% | 17.1581 | 0 | 19.6 | TRUE | 999
| 165226882a2019m8 | 1 | 65226882 | 2019 | 8 | 0 | 11 | 1 | 12 | 0.15528 | 08001 | ATLÁNTICO | BARRANQUILLA | 4334400% | 4367800% | 17.1581 | 0 | 19.6 | TRUE | 999
| 165226882a2019m8 | 1 | 65226882 | 2019 | 8 | 0 | 11 | 1 | 12 | 0.15528 | 08001 | ATLÁNTICO | BARRANQUILLA | 4334400% | 4367800% | 17.1581 | 0 | 19.6 | TRUE | 999
| 165226882a2019m9 | 1 | 65226882 | 2019 | 9 | 0 | 11 | 1 | 12 | 0 | 08001 | ATLÁNTICO | BARRANQUILLA | 4337400% | 4370900% | 17.1581 | 0 | 19.6 | TRUE | 999
| 165226882a2019m9 | 1 | 65226882 | 2019 | 9 | 0 | 11 | 1 | 12 | 0 | 08001 | ATLÁNTICO | BARRANQUILLA | 4337400% | 4370900% | 17.1581 | 0 | 19.6 | TRUE | 999
| 165226882a2019m9 | 1 | 65226882 | 2019 | 9 | 0 | 11 | 1 | 12 | 0 | 08001 | ATLÁNTICO | BARRANQUILLA | 4337400% | 4370900% | 17.1581 | 0 | 19.6 | TRUE | 999
| 165226882a2019m9 | 1 | 65226882 | 2019 | 9 | 0 | 11 | 1 | 12 | 0 | 08001 | ATLÁNTICO | BARRANQUILLA | 4337400% | 4370900% | 17.1581 | 0 | 19.6 | TRUE | 999
| 165226882a2019m9 | 1 | 65226882 | 2019 | 9 | 0 | 11 | 1 | 12 | 0 | 08001 | ATLÁNTICO | BARRANQUILLA | 4337400% | 4370900% | 17.1581 | 0 | 19.6 | TRUE | 999
| 165226882a2019m9 | 1 | 65226882 | 2019 | 9 | 0 | 11 | 1 | 12 | 0 | 08001 | ATLÁNTICO | BARRANQUILLA | 4337400% | 4370900% | 17.1581 | 0 | 19.6 | TRUE | 999
| 165226882a2019m9 | 1 | 65226882 | 2019 | 9 | 0 | 11 | 1 | 12 | 0 | 08001 | ATLÁNTICO | BARRANQUILLA | 4337400% | 4370900% | 17.1581 | 0 | 19.6 | TRUE | 999
| 165226882a2019m9 | 1 | 65226882 | 2019 | 9 | 0 | 11 | 1 | 12 | 0 | 08001 | ATLÁNTICO | BARRANQUILLA | 4337400% | 4370900% | 17.1581 | 0 | 19.6 | TRUE | 999
| 165226882a2019m9 | 1 | 65226882 | 2019 | 9 | 0 | 11 | 1 | 12 | 0 | 08001 | ATLÁNTICO | BARRANQUILLA | 4337400% | 4370900% | 17.1581 | 0 | 19.6 | TRUE | 999
| 165226882a2019m9 | 1 | 65226882 | 2019 | 9 | 0 | 11 | 1 | 12 | 0 | 08001 | ATLÁNTICO | BARRANQUILLA | 4337400% | 4370900% | 17.1581 | 0 | 19.6 | TRUE | 999
| 165226882a2019m9 | 1 | 65226882 | 2019 | 9 | 0 | 11 | 1 | 12 | 0 | 08001 | ATLÁNTICO | BARRANQUILLA | 4337400% | 4370900% | 17.1581 | 0 | 19.6 | TRUE | 999
| 165226882a2019m10 | 1 | 65226882 | 2019 | 10 | 0 | 11 | 1 | 12 | 1.31 | 08001 | ATLÁNTICO | BARRANQUILLA | 4340500% | 4373900% | 17.1581 | 0 | 19.6 | TRUE | 999
| 165226882a2019m10 | 1 | 65226882 | 2019 | 10 | 0 | 11 | 1 | 12 | 1.31 | 08001 | ATLÁNTICO | BARRANQUILLA | 4340500% | 4373900% | 17.1581 | 0 | 19.6 | TRUE | 999
| 165226882a2019m10 | 1 | 65226882 | 2019 | 10 | 0 | 11 | 1 | 12 | 1.31 | 08001 | ATLÁNTICO | BARRANQUILLA | 4340500% | 4373900% | 17.1581 | 0 | 19.6 | TRUE | 999
| 165226882a2019m10 | 1 | 65226882 | 2019 | 10 | 0 | 11 | 1 | 12 | 1.31 | 08001 | ATLÁNTICO | BARRANQUILLA | 4340500% | 4373900% | 17.1581 | 0 | 19.6 | TRUE | 999
| 165226882a2019m10 | 1 | 65226882 | 2019 | 10 | 0 | 11 | 1 | 12 | 1.31 | 08001 | ATLÁNTICO | BARRANQUILLA | 4340500% | 4373900% | 17.1581 | 0 | 19.6 | TRUE | 999
| 165226882a2019m10 | 1 | 65226882 | 2019 | 10 | 0 | 11 | 1 | 12 | 1.31 | 08001 | ATLÁNTICO | BARRANQUILLA | 4340500% | 4373900% | 17.1581 | 0 | 19.6 | TRUE | 999
| 165226882a2019m10 | 1 | 65226882 | 2019 | 10 | 0 | 11 | 1 | 12 | 1.31 | 08001 | ATLÁNTICO | BARRANQUILLA | 4340500% | 4373900% | 17.1581 | 0 | 19.6 | TRUE | 999
| 165226882a2019m10 | 1 | 65226882 | 2019 | 10 | 0 | 11 | 1 | 12 | 1.31 | 08001 | ATLÁNTICO | BARRANQUILLA | 4340500% | 4373900% | 17.1581 | 0 | 19.6 | TRUE | 999
| 165226882a2019m10 | 1 | 65226882 | 2019 | 10 | 0 | 11 | 1 | 12 | 1.31 | 08001 | ATLÁNTICO | BARRANQUILLA | 4340500% | 4373900% | 17.1581 | 0 | 19.6 | TRUE | 999
| 165226882a2019m10 | 1 | 65226882 | 2019 | 10 | 0 | 11 | 1 | 12 | 1.31 | 08001 | ATLÁNTICO | BARRANQUILLA | 4340500% | 4373900% | 17.1581 | 0 | 19.6 | TRUE | 999
| 165226882a2019m10 | 1 | 65226882 | 2019 | 10 | 0 | 11 | 1 | 12 | 1.31 | 08001 | ATLÁNTICO | BARRANQUILLA | 4340500% | 4373900% | 17.1581 | 0 | 19.6 | TRUE | 999
| 165226882a2019m11 | 1 | 65226882 | 2019 | 11 | 0 | 11 | 1 | 12 | 2.4269 | 08001 | ATLÁNTICO | BARRANQUILLA | 4343500% | 4377000% | 17.1581 | 0 | 19.6 | TRUE | 999
| 165226882a2019m11 | 1 | 65226882 | 2019 | 11 | 0 | 11 | 1 | 12 | 2.4269 | 08001 | ATLÁNTICO | BARRANQUILLA | 4343500% | 4377000% | 17.1581 | 0 | 19.6 | TRUE | 999
| 165226882a2019m11 | 1 | 65226882 | 2019 | 11 | 0 | 11 | 1 | 12 | 2.4269 | 08001 | ATLÁNTICO | BARRANQUILLA | 4343500% | 4377000% | 17.1581 | 0 | 19.6 | TRUE | 999
| 165226882a2019m11 | 1 | 65226882 | 2019 | 11 | 0 | 11 | 1 | 12 | 2.4269 | 08001 | ATLÁNTICO | BARRANQUILLA | 4343500% | 4377000% | 17.1581 | 0 | 19.6 | TRUE | 999
| 165226882a2019m11 | 1 | 65226882 | 2019 | 11 | 0 | 11 | 1 | 12 | 2.4269 | 08001 | ATLÁNTICO | BARRANQUILLA | 4343500% | 4377000% | 17.1581 | 0 | 19.6 | TRUE | 999
| 165226882a2019m11 | 1 | 65226882 | 2019 | 11 | 0 | 11 | 1 | 12 | 2.4269 | 08001 | ATLÁNTICO | BARRANQUILLA | 4343500% | 4377000% | 17.1581 | 0 | 19.6 | TRUE | 999
| 165226882a2019m11 | 1 | 65226882 | 2019 | 11 | 0 | 11 | 1 | 12 | 2.4269 | 08001 | ATLÁNTICO | BARRANQUILLA | 4343500% | 4377000% | 17.1581 | 0 | 19.6 | TRUE | 999
| 165226882a2019m11 | 1 | 65226882 | 2019 | 11 | 0 | 11 | 1 | 12 | 2.4269 | 08001 | ATLÁNTICO | BARRANQUILLA | 4343500% | 4377000% | 17.1581 | 0 | 19.6 | TRUE | 999
| 165226882a2019m11 | 1 | 65226882 | 2019 | 11 | 0 | 11 | 1 | 12 | 2.4269 | 08001 | ATLÁNTICO | BARRANQUILLA | 4343500% | 4377000% | 17.1581 | 0 | 19.6 | TRUE | 999
| 165226882a2019m11 | 1 | 65226882 | 2019 | 11 | 0 | 11 | 1 | 12 | 2.4269 | 08001 | ATLÁNTICO | BARRANQUILLA | 4343500% | 4377000% | 17.1581 | 0 | 19.6 | TRUE | 999
| 165226882a2019m11 | 1 | 65226882 | 2019 | 11 | 0 | 11 | 1 | 12 | 2.4269 | 08001 | ATLÁNTICO | BARRANQUILLA | 4343500% | 4377000% | 17.1581 | 0 | 19.6 | TRUE | 999
| 165226882a2019m12 | 1 | 65226882 | 2019 | 12 | 0 | 11 | 1 | 12 | 0.51806 | 08001 | ATLÁNTICO | BARRANQUILLA | 4346600% | 4380000% | 17.1581 | 0 | 19.6 | TRUE | 999
| 165226882a2019m12 | 1 | 65226882 | 2019 | 12 | 0 | 11 | 1 | 12 | 0.51806 | 08001 | ATLÁNTICO | BARRANQUILLA | 4346600% | 4380000% | 17.1581 | 0 | 19.6 | TRUE | 999
| 165226882a2019m12 | 1 | 65226882 | 2019 | 12 | 0 | 11 | 1 | 12 | 0.51806 | 08001 | ATLÁNTICO | BARRANQUILLA | 4346600% | 4380000% | 17.1581 | 0 | 19.6 | TRUE | 999
| 165226882a2019m12 | 1 | 65226882 | 2019 | 12 | 0 | 11 | 1 | 12 | 0.51806 | 08001 | ATLÁNTICO | BARRANQUILLA | 4346600% | 4380000% | 17.1581 | 0 | 19.6 | TRUE | 999
| 165226882a2019m12 | 1 | 65226882 | 2019 | 12 | 0 | 11 | 1 | 12 | 0.51806 | 08001 | ATLÁNTICO | BARRANQUILLA | 4346600% | 4380000% | 17.1581 | 0 | 19.6 | TRUE | 999
| 165226882a2019m12 | 1 | 65226882 | 2019 | 12 | 0 | 11 | 1 | 12 | 0.51806 | 08001 | ATLÁNTICO | BARRANQUILLA | 4346600% | 4380000% | 17.1581 | 0 | 19.6 | TRUE | 999
| 165226882a2019m12 | 1 | 65226882 | 2019 | 12 | 0 | 11 | 1 | 12 | 0.51806 | 08001 | ATLÁNTICO | BARRANQUILLA | 4346600% | 4380000% | 17.1581 | 0 | 19.6 | TRUE | 999
| 165226882a2019m12 | 1 | 65226882 | 2019 | 12 | 0 | 11 | 1 | 12 | 0.51806 | 08001 | ATLÁNTICO | BARRANQUILLA | 4346600% | 4380000% | 17.1581 | 0 | 19.6 | TRUE | 999
| 165226882a2019m12 | 1 | 65226882 | 2019 | 12 | 0 | 11 | 1 | 12 | 0.51806 | 08001 | ATLÁNTICO | BARRANQUILLA | 4346600% | 4380000% | 17.1581 | 0 | 19.6 | TRUE | 999
| 165226882a2019m12 | 1 | 65226882 | 2019 | 12 | 0 | 11 | 1 | 12 | 0.51806 | 08001 | ATLÁNTICO | BARRANQUILLA | 4346600% | 4380000% | 17.1581 | 0 | 19.6 | TRUE | 999
| 165226882a2019m12 | 1 | 65226882 | 2019 | 12 | 0 | 11 | 1 | 12 | 0.51806 | 08001 | ATLÁNTICO | BARRANQUILLA | 4346600% | 4380000% | 17.1581 | 0 | 19.6 | TRUE | 999
| 165230862a2019m1 | 1 | 65230862 | 2019 | 1 | 0 | 22 | 1 | 12 | 0 | 08001 | ATLÁNTICO | BARRANQUILLA | 4313200% | 4346600% | 0 | 0 | 19.6 | TRUE | 999
| 165230862a2019m1 | 1 | 65230862 | 2019 | 1 | 0 | 22 | 1 | 12 | 0 | 08001 | ATLÁNTICO | BARRANQUILLA | 4313200% | 4346600% | 0 | 0 | 19.6 | TRUE | 999
| 165230862a2019m1 | 1 | 65230862 | 2019 | 1 | 0 | 22 | 1 | 12 | 0 | 08001 | ATLÁNTICO | BARRANQUILLA | 4313200% | 4346600% | 0 | 0 | 19.6 | TRUE | 999
| 165230862a2019m1 | 1 | 65230862 | 2019 | 1 | 0 | 22 | 1 | 12 | 0 | 08001 | ATLÁNTICO | BARRANQUILLA | 4313200% | 4346600% | 0 | 0 | 19.6 | TRUE | 999
| 165230862a2019m1 | 1 | 65230862 | 2019 | 1 | 0 | 22 | 1 | 12 | 0 | 08001 | ATLÁNTICO | BARRANQUILLA | 4313200% | 4346600% | 0 | 0 | 19.6 | TRUE | 999
| 165230862a2019m1 | 1 | 65230862 | 2019 | 1 | 0 | 22 | 1 | 12 | 0 | 08001 | ATLÁNTICO | BARRANQUILLA | 4313200% | 4346600% | 0 | 0 | 19.6 | TRUE | 999
| 165230862a2019m1 | 1 | 65230862 | 2019 | 1 | 0 | 22 | 1 | 12 | 0 | 08001 | ATLÁNTICO | BARRANQUILLA | 4313200% | 4346600% | 0 | 0 | 19.6 | TRUE | 999
| 165230862a2019m1 | 1 | 65230862 | 2019 | 1 | 0 | 22 | 1 | 12 | 0 | 08001 | ATLÁNTICO | BARRANQUILLA | 4313200% | 4346600% | 0 | 0 | 19.6 | TRUE | 999
| 165230862a2019m1 | 1 | 65230862 | 2019 | 1 | 0 | 22 | 1 | 12 | 0 | 08001 | ATLÁNTICO | BARRANQUILLA | 4313200% | 4346600% | 0 | 0 | 19.6 | TRUE | 999
| 165230862a2019m1 | 1 | 65230862 | 2019 | 1 | 0 | 22 | 1 | 12 | 0 | 08001 | ATLÁNTICO | BARRANQUILLA | 4313200% | 4346600% | 0 | 0 | 19.6 | TRUE | 999
| 165230862a2019m1 | 1 | 65230862 | 2019 | 1 | 0 | 22 | 1 | 12 | 0 | 08001 | ATLÁNTICO | BARRANQUILLA | 4313200% | 4346600% | 0 | 0 | 19.6 | TRUE | 999
| 165230862a2019m1 | 1 | 65230862 | 2019 | 1 | 0 | 22 | 1 | 12 | 0 | 08001 | ATLÁNTICO | BARRANQUILLA | 4313200% | 4346600% | 0 | 0 | 19.6 | TRUE | 999
| 165230862a2019m1 | 1 | 65230862 | 2019 | 1 | 0 | 22 | 1 | 12 | 0 | 08001 | ATLÁNTICO | BARRANQUILLA | 4313200% | 4346600% | 0 | 0 | 19.6 | TRUE | 999
| 165230862a2019m1 | 1 | 65230862 | 2019 | 1 | 0 | 22 | 1 | 12 | 0 | 08001 | ATLÁNTICO | BARRANQUILLA | 4313200% | 4346600% | 0 | 0 | 19.6 | TRUE | 999
| 165230862a2019m1 | 1 | 65230862 | 2019 | 1 | 0 | 22 | 1 | 12 | 0 | 08001 | ATLÁNTICO | BARRANQUILLA | 4313200% | 4346600% | 0 | 0 | 19.6 | TRUE | 999
| 165230862a2019m1 | 1 | 65230862 | 2019 | 1 | 0 | 22 | 1 | 12 | 0 | 08001 | ATLÁNTICO | BARRANQUILLA | 4313200% | 4346600% | 0 | 0 | 19.6 | TRUE | 999
| 165230862a2019m1 | 1 | 65230862 | 2019 | 1 | 0 | 22 | 1 | 12 | 0 | 08001 | ATLÁNTICO | BARRANQUILLA | 4313200% | 4346600% | 0 | 0 | 19.6 | TRUE | 999
| 165230862a2019m1 | 1 | 65230862 | 2019 | 1 | 0 | 22 | 1 | 12 | 0 | 08001 | ATLÁNTICO | BARRANQUILLA | 4313200% | 4346600% | 0 | 0 | 19.6 | TRUE | 999
| 165230862a2019m1 | 1 | 65230862 | 2019 | 1 | 0 | 22 | 1 | 12 | 0 | 08001 | ATLÁNTICO | BARRANQUILLA | 4313200% | 4346600% | 0 | 0 | 19.6 | TRUE | 999
| 165230862a2019m1 | 1 | 65230862 | 2019 | 1 | 0 | 22 | 1 | 12 | 0 | 08001 | ATLÁNTICO | BARRANQUILLA | 4313200% | 4346600% | 0 | 0 | 19.6 | TRUE | 999
| 165230862a2019m1 | 1 | 65230862 | 2019 | 1 | 0 | 22 | 1 | 12 | 0 | 08001 | ATLÁNTICO | BARRANQUILLA | 4313200% | 4346600% | 0 | 0 | 19.6 | TRUE | 999
| 165230862a2019m1 | 1 | 65230862 | 2019 | 1 | 0 | 22 | 1 | 12 | 0 | 08001 | ATLÁNTICO | BARRANQUILLA | 4313200% | 4346600% | 0 | 0 | 19.6 | TRUE | 999
| 165230862a2019m2 | 1 | 65230862 | 2019 | 2 | 0 | 22 | 1 | 12 | 0 | 08001 | ATLÁNTICO | BARRANQUILLA | 4316000% | 4349700% | 0 | 0 | 19.6 | TRUE | 999
| 165230862a2019m2 | 1 | 65230862 | 2019 | 2 | 0 | 22 | 1 | 12 | 0 | 08001 | ATLÁNTICO | BARRANQUILLA | 4316000% | 4349700% | 0 | 0 | 19.6 | TRUE | 999
| 165230862a2019m2 | 1 | 65230862 | 2019 | 2 | 0 | 22 | 1 | 12 | 0 | 08001 | ATLÁNTICO | BARRANQUILLA | 4316000% | 4349700% | 0 | 0 | 19.6 | TRUE | 999
| 165230862a2019m2 | 1 | 65230862 | 2019 | 2 | 0 | 22 | 1 | 12 | 0 | 08001 | ATLÁNTICO | BARRANQUILLA | 4316000% | 4349700% | 0 | 0 | 19.6 | TRUE | 999
| 165230862a2019m2 | 1 | 65230862 | 2019 | 2 | 0 | 22 | 1 | 12 | 0 | 08001 | ATLÁNTICO | BARRANQUILLA | 4316000% | 4349700% | 0 | 0 | 19.6 | TRUE | 999
| 165230862a2019m2 | 1 | 65230862 | 2019 | 2 | 0 | 22 | 1 | 12 | 0 | 08001 | ATLÁNTICO | BARRANQUILLA | 4316000% | 4349700% | 0 | 0 | 19.6 | TRUE | 999
| 165230862a2019m2 | 1 | 65230862 | 2019 | 2 | 0 | 22 | 1 | 12 | 0 | 08001 | ATLÁNTICO | BARRANQUILLA | 4316000% | 4349700% | 0 | 0 | 19.6 | TRUE | 999
| 165230862a2019m2 | 1 | 65230862 | 2019 | 2 | 0 | 22 | 1 | 12 | 0 | 08001 | ATLÁNTICO | BARRANQUILLA | 4316000% | 4349700% | 0 | 0 | 19.6 | TRUE | 999
| 165230862a2019m2 | 1 | 65230862 | 2019 | 2 | 0 | 22 | 1 | 12 | 0 | 08001 | ATLÁNTICO | BARRANQUILLA | 4316000% | 4349700% | 0 | 0 | 19.6 | TRUE | 999
| 165230862a2019m2 | 1 | 65230862 | 2019 | 2 | 0 | 22 | 1 | 12 | 0 | 08001 | ATLÁNTICO | BARRANQUILLA | 4316000% | 4349700% | 0 | 0 | 19.6 | TRUE | 999
| 165230862a2019m2 | 1 | 65230862 | 2019 | 2 | 0 | 22 | 1 | 12 | 0 | 08001 | ATLÁNTICO | BARRANQUILLA | 4316000% | 4349700% | 0 | 0 | 19.6 | TRUE | 999
| 165230862a2019m2 | 1 | 65230862 | 2019 | 2 | 0 | 22 | 1 | 12 | 0 | 08001 | ATLÁNTICO | BARRANQUILLA | 4316000% | 4349700% | 0 | 0 | 19.6 | TRUE | 999
| 165230862a2019m2 | 1 | 65230862 | 2019 | 2 | 0 | 22 | 1 | 12 | 0 | 08001 | ATLÁNTICO | BARRANQUILLA | 4316000% | 4349700% | 0 | 0 | 19.6 | TRUE | 999
| 165230862a2019m2 | 1 | 65230862 | 2019 | 2 | 0 | 22 | 1 | 12 | 0 | 08001 | ATLÁNTICO | BARRANQUILLA | 4316000% | 4349700% | 0 | 0 | 19.6 | TRUE | 999
| 165230862a2019m2 | 1 | 65230862 | 2019 | 2 | 0 | 22 | 1 | 12 | 0 | 08001 | ATLÁNTICO | BARRANQUILLA | 4316000% | 4349700% | 0 | 0 | 19.6 | TRUE | 999
| 165230862a2019m2 | 1 | 65230862 | 2019 | 2 | 0 | 22 | 1 | 12 | 0 | 08001 | ATLÁNTICO | BARRANQUILLA | 4316000% | 4349700% | 0 | 0 | 19.6 | TRUE | 999
| 165230862a2019m2 | 1 | 65230862 | 2019 | 2 | 0 | 22 | 1 | 12 | 0 | 08001 | ATLÁNTICO | BARRANQUILLA | 4316000% | 4349700% | 0 | 0 | 19.6 | TRUE | 999
| 165230862a2019m2 | 1 | 65230862 | 2019 | 2 | 0 | 22 | 1 | 12 | 0 | 08001 | ATLÁNTICO | BARRANQUILLA | 4316000% | 4349700% | 0 | 0 | 19.6 | TRUE | 999
| 165230862a2019m2 | 1 | 65230862 | 2019 | 2 | 0 | 22 | 1 | 12 | 0 | 08001 | ATLÁNTICO | BARRANQUILLA | 4316000% | 4349700% | 0 | 0 | 19.6 | TRUE | 999
| 165230862a2019m2 | 1 | 65230862 | 2019 | 2 | 0 | 22 | 1 | 12 | 0 | 08001 | ATLÁNTICO | BARRANQUILLA | 4316000% | 4349700% | 0 | 0 | 19.6 | TRUE | 999
| 165230862a2019m2 | 1 | 65230862 | 2019 | 2 | 0 | 22 | 1 | 12 | 0 | 08001 | ATLÁNTICO | BARRANQUILLA | 4316000% | 4349700% | 0 | 0 | 19.6 | TRUE | 999
| 165230862a2019m2 | 1 | 65230862 | 2019 | 2 | 0 | 22 | 1 | 12 | 0 | 08001 | ATLÁNTICO | BARRANQUILLA | 4316000% | 4349700% | 0 | 0 | 19.6 | TRUE | 999
| 165230862a2019m3 | 1 | 65230862 | 2019 | 3 | 0 | 22 | 1 | 12 | 0 | 08001 | ATLÁNTICO | BARRANQUILLA | 4319100% | 4352500% | 0 | 0 | 19.6 | TRUE | 999
| 165230862a2019m3 | 1 | 65230862 | 2019 | 3 | 0 | 22 | 1 | 12 | 0 | 08001 | ATLÁNTICO | BARRANQUILLA | 4319100% | 4352500% | 0 | 0 | 19.6 | TRUE | 999
| 165230862a2019m3 | 1 | 65230862 | 2019 | 3 | 0 | 22 | 1 | 12 | 0 | 08001 | ATLÁNTICO | BARRANQUILLA | 4319100% | 4352500% | 0 | 0 | 19.6 | TRUE | 999
| 165230862a2019m3 | 1 | 65230862 | 2019 | 3 | 0 | 22 | 1 | 12 | 0 | 08001 | ATLÁNTICO | BARRANQUILLA | 4319100% | 4352500% | 0 | 0 | 19.6 | TRUE | 999
| 165230862a2019m3 | 1 | 65230862 | 2019 | 3 | 0 | 22 | 1 | 12 | 0 | 08001 | ATLÁNTICO | BARRANQUILLA | 4319100% | 4352500% | 0 | 0 | 19.6 | TRUE | 999
| 165230862a2019m3 | 1 | 65230862 | 2019 | 3 | 0 | 22 | 1 | 12 | 0 | 08001 | ATLÁNTICO | BARRANQUILLA | 4319100% | 4352500% | 0 | 0 | 19.6 | TRUE | 999
| 165230862a2019m3 | 1 | 65230862 | 2019 | 3 | 0 | 22 | 1 | 12 | 0 | 08001 | ATLÁNTICO | BARRANQUILLA | 4319100% | 4352500% | 0 | 0 | 19.6 | TRUE | 999
| 165230862a2019m3 | 1 | 65230862 | 2019 | 3 | 0 | 22 | 1 | 12 | 0 | 08001 | ATLÁNTICO | BARRANQUILLA | 4319100% | 4352500% | 0 | 0 | 19.6 | TRUE | 999
| 165230862a2019m3 | 1 | 65230862 | 2019 | 3 | 0 | 22 | 1 | 12 | 0 | 08001 | ATLÁNTICO | BARRANQUILLA | 4319100% | 4352500% | 0 | 0 | 19.6 | TRUE | 999
| 165230862a2019m3 | 1 | 65230862 | 2019 | 3 | 0 | 22 | 1 | 12 | 0 | 08001 | ATLÁNTICO | BARRANQUILLA | 4319100% | 4352500% | 0 | 0 | 19.6 | TRUE | 999
| 165230862a2019m3 | 1 | 65230862 | 2019 | 3 | 0 | 22 | 1 | 12 | 0 | 08001 | ATLÁNTICO | BARRANQUILLA | 4319100% | 4352500% | 0 | 0 | 19.6 | TRUE | 999
| 165230862a2019m3 | 1 | 65230862 | 2019 | 3 | 0 | 22 | 1 | 12 | 0 | 08001 | ATLÁNTICO | BARRANQUILLA | 4319100% | 4352500% | 0 | 0 | 19.6 | TRUE | 999
| 165230862a2019m3 | 1 | 65230862 | 2019 | 3 | 0 | 22 | 1 | 12 | 0 | 08001 | ATLÁNTICO | BARRANQUILLA | 4319100% | 4352500% | 0 | 0 | 19.6 | TRUE | 999
| 165230862a2019m3 | 1 | 65230862 | 2019 | 3 | 0 | 22 | 1 | 12 | 0 | 08001 | ATLÁNTICO | BARRANQUILLA | 4319100% | 4352500% | 0 | 0 | 19.6 | TRUE | 999
| 165230862a2019m3 | 1 | 65230862 | 2019 | 3 | 0 | 22 | 1 | 12 | 0 | 08001 | ATLÁNTICO | BARRANQUILLA | 4319100% | 4352500% | 0 | 0 | 19.6 | TRUE | 999
| 165230862a2019m3 | 1 | 65230862 | 2019 | 3 | 0 | 22 | 1 | 12 | 0 | 08001 | ATLÁNTICO | BARRANQUILLA | 4319100% | 4352500% | 0 | 0 | 19.6 | TRUE | 999
| 165230862a2019m3 | 1 | 65230862 | 2019 | 3 | 0 | 22 | 1 | 12 | 0 | 08001 | ATLÁNTICO | BARRANQUILLA | 4319100% | 4352500% | 0 | 0 | 19.6 | TRUE | 999
| 165230862a2019m3 | 1 | 65230862 | 2019 | 3 | 0 | 22 | 1 | 12 | 0 | 08001 | ATLÁNTICO | BARRANQUILLA | 4319100% | 4352500% | 0 | 0 | 19.6 | TRUE | 999
| 165230862a2019m3 | 1 | 65230862 | 2019 | 3 | 0 | 22 | 1 | 12 | 0 | 08001 | ATLÁNTICO | BARRANQUILLA | 4319100% | 4352500% | 0 | 0 | 19.6 | TRUE | 999
| 165230862a2019m3 | 1 | 65230862 | 2019 | 3 | 0 | 22 | 1 | 12 | 0 | 08001 | ATLÁNTICO | BARRANQUILLA | 4319100% | 4352500% | 0 | 0 | 19.6 | TRUE | 999
| 165230862a2019m3 | 1 | 65230862 | 2019 | 3 | 0 | 22 | 1 | 12 | 0 | 08001 | ATLÁNTICO | BARRANQUILLA | 4319100% | 4352500% | 0 | 0 | 19.6 | TRUE | 999
| 165230862a2019m3 | 1 | 65230862 | 2019 | 3 | 0 | 22 | 1 | 12 | 0 | 08001 | ATLÁNTICO | BARRANQUILLA | 4319100% | 4352500% | 0 | 0 | 19.6 | TRUE | 999
| 165230862a2019m4 | 1 | 65230862 | 2019 | 4 | 0 | 22 | 1 | 12 | 0 | 08001 | ATLÁNTICO | BARRANQUILLA | 4322100% | 4355600% | 0 | 0 | 19.6 | TRUE | 999
| 165230862a2019m4 | 1 | 65230862 | 2019 | 4 | 0 | 22 | 1 | 12 | 0 | 08001 | ATLÁNTICO | BARRANQUILLA | 4322100% | 4355600% | 0 | 0 | 19.6 | TRUE | 999
| 165230862a2019m4 | 1 | 65230862 | 2019 | 4 | 0 | 22 | 1 | 12 | 0 | 08001 | ATLÁNTICO | BARRANQUILLA | 4322100% | 4355600% | 0 | 0 | 19.6 | TRUE | 999
| 165230862a2019m4 | 1 | 65230862 | 2019 | 4 | 0 | 22 | 1 | 12 | 0 | 08001 | ATLÁNTICO | BARRANQUILLA | 4322100% | 4355600% | 0 | 0 | 19.6 | TRUE | 999
| 165230862a2019m4 | 1 | 65230862 | 2019 | 4 | 0 | 22 | 1 | 12 | 0 | 08001 | ATLÁNTICO | BARRANQUILLA | 4322100% | 4355600% | 0 | 0 | 19.6 | TRUE | 999
| 165230862a2019m4 | 1 | 65230862 | 2019 | 4 | 0 | 22 | 1 | 12 | 0 | 08001 | ATLÁNTICO | BARRANQUILLA | 4322100% | 4355600% | 0 | 0 | 19.6 | TRUE | 999
| 165230862a2019m4 | 1 | 65230862 | 2019 | 4 | 0 | 22 | 1 | 12 | 0 | 08001 | ATLÁNTICO | BARRANQUILLA | 4322100% | 4355600% | 0 | 0 | 19.6 | TRUE | 999
| 165230862a2019m4 | 1 | 65230862 | 2019 | 4 | 0 | 22 | 1 | 12 | 0 | 08001 | ATLÁNTICO | BARRANQUILLA | 4322100% | 4355600% | 0 | 0 | 19.6 | TRUE | 999
| 165230862a2019m4 | 1 | 65230862 | 2019 | 4 | 0 | 22 | 1 | 12 | 0 | 08001 | ATLÁNTICO | BARRANQUILLA | 4322100% | 4355600% | 0 | 0 | 19.6 | TRUE | 999
| 165230862a2019m4 | 1 | 65230862 | 2019 | 4 | 0 | 22 | 1 | 12 | 0 | 08001 | ATLÁNTICO | BARRANQUILLA | 4322100% | 4355600% | 0 | 0 | 19.6 | TRUE | 999
| 165230862a2019m4 | 1 | 65230862 | 2019 | 4 | 0 | 22 | 1 | 12 | 0 | 08001 | ATLÁNTICO | BARRANQUILLA | 4322100% | 4355600% | 0 | 0 | 19.6 | TRUE | 999
| 165230862a2019m4 | 1 | 65230862 | 2019 | 4 | 0 | 22 | 1 | 12 | 0 | 08001 | ATLÁNTICO | BARRANQUILLA | 4322100% | 4355600% | 0 | 0 | 19.6 | TRUE | 999
| 165230862a2019m4 | 1 | 65230862 | 2019 | 4 | 0 | 22 | 1 | 12 | 0 | 08001 | ATLÁNTICO | BARRANQUILLA | 4322100% | 4355600% | 0 | 0 | 19.6 | TRUE | 999
| 165230862a2019m4 | 1 | 65230862 | 2019 | 4 | 0 | 22 | 1 | 12 | 0 | 08001 | ATLÁNTICO | BARRANQUILLA | 4322100% | 4355600% | 0 | 0 | 19.6 | TRUE | 999
| 165230862a2019m4 | 1 | 65230862 | 2019 | 4 | 0 | 22 | 1 | 12 | 0 | 08001 | ATLÁNTICO | BARRANQUILLA | 4322100% | 4355600% | 0 | 0 | 19.6 | TRUE | 999
| 165230862a2019m4 | 1 | 65230862 | 2019 | 4 | 0 | 22 | 1 | 12 | 0 | 08001 | ATLÁNTICO | BARRANQUILLA | 4322100% | 4355600% | 0 | 0 | 19.6 | TRUE | 999
| 165230862a2019m4 | 1 | 65230862 | 2019 | 4 | 0 | 22 | 1 | 12 | 0 | 08001 | ATLÁNTICO | BARRANQUILLA | 4322100% | 4355600% | 0 | 0 | 19.6 | TRUE | 999
| 165230862a2019m4 | 1 | 65230862 | 2019 | 4 | 0 | 22 | 1 | 12 | 0 | 08001 | ATLÁNTICO | BARRANQUILLA | 4322100% | 4355600% | 0 | 0 | 19.6 | TRUE | 999
| 165230862a2019m4 | 1 | 65230862 | 2019 | 4 | 0 | 22 | 1 | 12 | 0 | 08001 | ATLÁNTICO | BARRANQUILLA | 4322100% | 4355600% | 0 | 0 | 19.6 | TRUE | 999
| 165230862a2019m4 | 1 | 65230862 | 2019 | 4 | 0 | 22 | 1 | 12 | 0 | 08001 | ATLÁNTICO | BARRANQUILLA | 4322100% | 4355600% | 0 | 0 | 19.6 | TRUE | 999
| 165230862a2019m4 | 1 | 65230862 | 2019 | 4 | 0 | 22 | 1 | 12 | 0 | 08001 | ATLÁNTICO | BARRANQUILLA | 4322100% | 4355600% | 0 | 0 | 19.6 | TRUE | 999
| 165230862a2019m4 | 1 | 65230862 | 2019 | 4 | 0 | 22 | 1 | 12 | 0 | 08001 | ATLÁNTICO | BARRANQUILLA | 4322100% | 4355600% | 0 | 0 | 19.6 | TRUE | 999
| 165230862a2019m5 | 1 | 65230862 | 2019 | 5 | 0 | 22 | 1 | 12 | 0 | 08001 | ATLÁNTICO | BARRANQUILLA | 4325200% | 4358600% | 0 | 0 | 19.6 | TRUE | 999
| 165230862a2019m5 | 1 | 65230862 | 2019 | 5 | 0 | 22 | 1 | 12 | 0 | 08001 | ATLÁNTICO | BARRANQUILLA | 4325200% | 4358600% | 0 | 0 | 19.6 | TRUE | 999
| 165230862a2019m5 | 1 | 65230862 | 2019 | 5 | 0 | 22 | 1 | 12 | 0 | 08001 | ATLÁNTICO | BARRANQUILLA | 4325200% | 4358600% | 0 | 0 | 19.6 | TRUE | 999
| 165230862a2019m5 | 1 | 65230862 | 2019 | 5 | 0 | 22 | 1 | 12 | 0 | 08001 | ATLÁNTICO | BARRANQUILLA | 4325200% | 4358600% | 0 | 0 | 19.6 | TRUE | 999
| 165230862a2019m5 | 1 | 65230862 | 2019 | 5 | 0 | 22 | 1 | 12 | 0 | 08001 | ATLÁNTICO | BARRANQUILLA | 4325200% | 4358600% | 0 | 0 | 19.6 | TRUE | 999
| 165230862a2019m5 | 1 | 65230862 | 2019 | 5 | 0 | 22 | 1 | 12 | 0 | 08001 | ATLÁNTICO | BARRANQUILLA | 4325200% | 4358600% | 0 | 0 | 19.6 | TRUE | 999
| 165230862a2019m5 | 1 | 65230862 | 2019 | 5 | 0 | 22 | 1 | 12 | 0 | 08001 | ATLÁNTICO | BARRANQUILLA | 4325200% | 4358600% | 0 | 0 | 19.6 | TRUE | 999
| 165230862a2019m5 | 1 | 65230862 | 2019 | 5 | 0 | 22 | 1 | 12 | 0 | 08001 | ATLÁNTICO | BARRANQUILLA | 4325200% | 4358600% | 0 | 0 | 19.6 | TRUE | 999
| 165230862a2019m5 | 1 | 65230862 | 2019 | 5 | 0 | 22 | 1 | 12 | 0 | 08001 | ATLÁNTICO | BARRANQUILLA | 4325200% | 4358600% | 0 | 0 | 19.6 | TRUE | 999
| 165230862a2019m5 | 1 | 65230862 | 2019 | 5 | 0 | 22 | 1 | 12 | 0 | 08001 | ATLÁNTICO | BARRANQUILLA | 4325200% | 4358600% | 0 | 0 | 19.6 | TRUE | 999
| 165230862a2019m5 | 1 | 65230862 | 2019 | 5 | 0 | 22 | 1 | 12 | 0 | 08001 | ATLÁNTICO | BARRANQUILLA | 4325200% | 4358600% | 0 | 0 | 19.6 | TRUE | 999
| 165230862a2019m5 | 1 | 65230862 | 2019 | 5 | 0 | 22 | 1 | 12 | 0 | 08001 | ATLÁNTICO | BARRANQUILLA | 4325200% | 4358600% | 0 | 0 | 19.6 | TRUE | 999
| 165230862a2019m5 | 1 | 65230862 | 2019 | 5 | 0 | 22 | 1 | 12 | 0 | 08001 | ATLÁNTICO | BARRANQUILLA | 4325200% | 4358600% | 0 | 0 | 19.6 | TRUE | 999
| 165230862a2019m5 | 1 | 65230862 | 2019 | 5 | 0 | 22 | 1 | 12 | 0 | 08001 | ATLÁNTICO | BARRANQUILLA | 4325200% | 4358600% | 0 | 0 | 19.6 | TRUE | 999
| 165230862a2019m5 | 1 | 65230862 | 2019 | 5 | 0 | 22 | 1 | 12 | 0 | 08001 | ATLÁNTICO | BARRANQUILLA | 4325200% | 4358600% | 0 | 0 | 19.6 | TRUE | 999
| 165230862a2019m5 | 1 | 65230862 | 2019 | 5 | 0 | 22 | 1 | 12 | 0 | 08001 | ATLÁNTICO | BARRANQUILLA | 4325200% | 4358600% | 0 | 0 | 19.6 | TRUE | 999
| 165230862a2019m5 | 1 | 65230862 | 2019 | 5 | 0 | 22 | 1 | 12 | 0 | 08001 | ATLÁNTICO | BARRANQUILLA | 4325200% | 4358600% | 0 | 0 | 19.6 | TRUE | 999
| 165230862a2019m5 | 1 | 65230862 | 2019 | 5 | 0 | 22 | 1 | 12 | 0 | 08001 | ATLÁNTICO | BARRANQUILLA | 4325200% | 4358600% | 0 | 0 | 19.6 | TRUE | 999
| 165230862a2019m5 | 1 | 65230862 | 2019 | 5 | 0 | 22 | 1 | 12 | 0 | 08001 | ATLÁNTICO | BARRANQUILLA | 4325200% | 4358600% | 0 | 0 | 19.6 | TRUE | 999
| 165230862a2019m5 | 1 | 65230862 | 2019 | 5 | 0 | 22 | 1 | 12 | 0 | 08001 | ATLÁNTICO | BARRANQUILLA | 4325200% | 4358600% | 0 | 0 | 19.6 | TRUE | 999
| 165230862a2019m5 | 1 | 65230862 | 2019 | 5 | 0 | 22 | 1 | 12 | 0 | 08001 | ATLÁNTICO | BARRANQUILLA | 4325200% | 4358600% | 0 | 0 | 19.6 | TRUE | 999
| 165230862a2019m5 | 1 | 65230862 | 2019 | 5 | 0 | 22 | 1 | 12 | 0 | 08001 | ATLÁNTICO | BARRANQUILLA | 4325200% | 4358600% | 0 | 0 | 19.6 | TRUE | 999
| 165230862a2019m6 | 1 | 65230862 | 2019 | 6 | 0 | 22 | 1 | 12 | 0 | 08001 | ATLÁNTICO | BARRANQUILLA | 4328200% | 4361700% | 0 | 0 | 19.6 | TRUE | 999
| 165230862a2019m6 | 1 | 65230862 | 2019 | 6 | 0 | 22 | 1 | 12 | 0 | 08001 | ATLÁNTICO | BARRANQUILLA | 4328200% | 4361700% | 0 | 0 | 19.6 | TRUE | 999
| 165230862a2019m6 | 1 | 65230862 | 2019 | 6 | 0 | 22 | 1 | 12 | 0 | 08001 | ATLÁNTICO | BARRANQUILLA | 4328200% | 4361700% | 0 | 0 | 19.6 | TRUE | 999
| 165230862a2019m6 | 1 | 65230862 | 2019 | 6 | 0 | 22 | 1 | 12 | 0 | 08001 | ATLÁNTICO | BARRANQUILLA | 4328200% | 4361700% | 0 | 0 | 19.6 | TRUE | 999
| 165230862a2019m6 | 1 | 65230862 | 2019 | 6 | 0 | 22 | 1 | 12 | 0 | 08001 | ATLÁNTICO | BARRANQUILLA | 4328200% | 4361700% | 0 | 0 | 19.6 | TRUE | 999
| 165230862a2019m6 | 1 | 65230862 | 2019 | 6 | 0 | 22 | 1 | 12 | 0 | 08001 | ATLÁNTICO | BARRANQUILLA | 4328200% | 4361700% | 0 | 0 | 19.6 | TRUE | 999
| 165230862a2019m6 | 1 | 65230862 | 2019 | 6 | 0 | 22 | 1 | 12 | 0 | 08001 | ATLÁNTICO | BARRANQUILLA | 4328200% | 4361700% | 0 | 0 | 19.6 | TRUE | 999
| 165230862a2019m6 | 1 | 65230862 | 2019 | 6 | 0 | 22 | 1 | 12 | 0 | 08001 | ATLÁNTICO | BARRANQUILLA | 4328200% | 4361700% | 0 | 0 | 19.6 | TRUE | 999
| 165230862a2019m6 | 1 | 65230862 | 2019 | 6 | 0 | 22 | 1 | 12 | 0 | 08001 | ATLÁNTICO | BARRANQUILLA | 4328200% | 4361700% | 0 | 0 | 19.6 | TRUE | 999
| 165230862a2019m6 | 1 | 65230862 | 2019 | 6 | 0 | 22 | 1 | 12 | 0 | 08001 | ATLÁNTICO | BARRANQUILLA | 4328200% | 4361700% | 0 | 0 | 19.6 | TRUE | 999
| 165230862a2019m6 | 1 | 65230862 | 2019 | 6 | 0 | 22 | 1 | 12 | 0 | 08001 | ATLÁNTICO | BARRANQUILLA | 4328200% | 4361700% | 0 | 0 | 19.6 | TRUE | 999
| 165230862a2019m6 | 1 | 65230862 | 2019 | 6 | 0 | 22 | 1 | 12 | 0 | 08001 | ATLÁNTICO | BARRANQUILLA | 4328200% | 4361700% | 0 | 0 | 19.6 | TRUE | 999
| 165230862a2019m6 | 1 | 65230862 | 2019 | 6 | 0 | 22 | 1 | 12 | 0 | 08001 | ATLÁNTICO | BARRANQUILLA | 4328200% | 4361700% | 0 | 0 | 19.6 | TRUE | 999
| 165230862a2019m6 | 1 | 65230862 | 2019 | 6 | 0 | 22 | 1 | 12 | 0 | 08001 | ATLÁNTICO | BARRANQUILLA | 4328200% | 4361700% | 0 | 0 | 19.6 | TRUE | 999
| 165230862a2019m6 | 1 | 65230862 | 2019 | 6 | 0 | 22 | 1 | 12 | 0 | 08001 | ATLÁNTICO | BARRANQUILLA | 4328200% | 4361700% | 0 | 0 | 19.6 | TRUE | 999
| 165230862a2019m6 | 1 | 65230862 | 2019 | 6 | 0 | 22 | 1 | 12 | 0 | 08001 | ATLÁNTICO | BARRANQUILLA | 4328200% | 4361700% | 0 | 0 | 19.6 | TRUE | 999
| 165230862a2019m6 | 1 | 65230862 | 2019 | 6 | 0 | 22 | 1 | 12 | 0 | 08001 | ATLÁNTICO | BARRANQUILLA | 4328200% | 4361700% | 0 | 0 | 19.6 | TRUE | 999
| 165230862a2019m6 | 1 | 65230862 | 2019 | 6 | 0 | 22 | 1 | 12 | 0 | 08001 | ATLÁNTICO | BARRANQUILLA | 4328200% | 4361700% | 0 | 0 | 19.6 | TRUE | 999
| 165230862a2019m6 | 1 | 65230862 | 2019 | 6 | 0 | 22 | 1 | 12 | 0 | 08001 | ATLÁNTICO | BARRANQUILLA | 4328200% | 4361700% | 0 | 0 | 19.6 | TRUE | 999
| 165230862a2019m6 | 1 | 65230862 | 2019 | 6 | 0 | 22 | 1 | 12 | 0 | 08001 | ATLÁNTICO | BARRANQUILLA | 4328200% | 4361700% | 0 | 0 | 19.6 | TRUE | 999
| 165230862a2019m6 | 1 | 65230862 | 2019 | 6 | 0 | 22 | 1 | 12 | 0 | 08001 | ATLÁNTICO | BARRANQUILLA | 4328200% | 4361700% | 0 | 0 | 19.6 | TRUE | 999
| 165230862a2019m6 | 1 | 65230862 | 2019 | 6 | 0 | 22 | 1 | 12 | 0 | 08001 | ATLÁNTICO | BARRANQUILLA | 4328200% | 4361700% | 0 | 0 | 19.6 | TRUE | 999
| 165230862a2019m7 | 1 | 65230862 | 2019 | 7 | 0 | 22 | 1 | 12 | 0 | 08001 | ATLÁNTICO | BARRANQUILLA | 4331300% | 4364700% | 0 | 0 | 19.6 | TRUE | 999
| 165230862a2019m7 | 1 | 65230862 | 2019 | 7 | 0 | 22 | 1 | 12 | 0 | 08001 | ATLÁNTICO | BARRANQUILLA | 4331300% | 4364700% | 0 | 0 | 19.6 | TRUE | 999
| 165230862a2019m7 | 1 | 65230862 | 2019 | 7 | 0 | 22 | 1 | 12 | 0 | 08001 | ATLÁNTICO | BARRANQUILLA | 4331300% | 4364700% | 0 | 0 | 19.6 | TRUE | 999
| 165230862a2019m7 | 1 | 65230862 | 2019 | 7 | 0 | 22 | 1 | 12 | 0 | 08001 | ATLÁNTICO | BARRANQUILLA | 4331300% | 4364700% | 0 | 0 | 19.6 | TRUE | 999
| 165230862a2019m7 | 1 | 65230862 | 2019 | 7 | 0 | 22 | 1 | 12 | 0 | 08001 | ATLÁNTICO | BARRANQUILLA | 4331300% | 4364700% | 0 | 0 | 19.6 | TRUE | 999
| 165230862a2019m7 | 1 | 65230862 | 2019 | 7 | 0 | 22 | 1 | 12 | 0 | 08001 | ATLÁNTICO | BARRANQUILLA | 4331300% | 4364700% | 0 | 0 | 19.6 | TRUE | 999
| 165230862a2019m7 | 1 | 65230862 | 2019 | 7 | 0 | 22 | 1 | 12 | 0 | 08001 | ATLÁNTICO | BARRANQUILLA | 4331300% | 4364700% | 0 | 0 | 19.6 | TRUE | 999
| 165230862a2019m7 | 1 | 65230862 | 2019 | 7 | 0 | 22 | 1 | 12 | 0 | 08001 | ATLÁNTICO | BARRANQUILLA | 4331300% | 4364700% | 0 | 0 | 19.6 | TRUE | 999
| 165230862a2019m7 | 1 | 65230862 | 2019 | 7 | 0 | 22 | 1 | 12 | 0 | 08001 | ATLÁNTICO | BARRANQUILLA | 4331300% | 4364700% | 0 | 0 | 19.6 | TRUE | 999
| 165230862a2019m7 | 1 | 65230862 | 2019 | 7 | 0 | 22 | 1 | 12 | 0 | 08001 | ATLÁNTICO | BARRANQUILLA | 4331300% | 4364700% | 0 | 0 | 19.6 | TRUE | 999
| 165230862a2019m7 | 1 | 65230862 | 2019 | 7 | 0 | 22 | 1 | 12 | 0 | 08001 | ATLÁNTICO | BARRANQUILLA | 4331300% | 4364700% | 0 | 0 | 19.6 | TRUE | 999
| 165230862a2019m7 | 1 | 65230862 | 2019 | 7 | 0 | 22 | 1 | 12 | 0 | 08001 | ATLÁNTICO | BARRANQUILLA | 4331300% | 4364700% | 0 | 0 | 19.6 | TRUE | 999
| 165230862a2019m7 | 1 | 65230862 | 2019 | 7 | 0 | 22 | 1 | 12 | 0 | 08001 | ATLÁNTICO | BARRANQUILLA | 4331300% | 4364700% | 0 | 0 | 19.6 | TRUE | 999
| 165230862a2019m7 | 1 | 65230862 | 2019 | 7 | 0 | 22 | 1 | 12 | 0 | 08001 | ATLÁNTICO | BARRANQUILLA | 4331300% | 4364700% | 0 | 0 | 19.6 | TRUE | 999
| 165230862a2019m7 | 1 | 65230862 | 2019 | 7 | 0 | 22 | 1 | 12 | 0 | 08001 | ATLÁNTICO | BARRANQUILLA | 4331300% | 4364700% | 0 | 0 | 19.6 | TRUE | 999
| 165230862a2019m7 | 1 | 65230862 | 2019 | 7 | 0 | 22 | 1 | 12 | 0 | 08001 | ATLÁNTICO | BARRANQUILLA | 4331300% | 4364700% | 0 | 0 | 19.6 | TRUE | 999
| 165230862a2019m7 | 1 | 65230862 | 2019 | 7 | 0 | 22 | 1 | 12 | 0 | 08001 | ATLÁNTICO | BARRANQUILLA | 4331300% | 4364700% | 0 | 0 | 19.6 | TRUE | 999
| 165230862a2019m7 | 1 | 65230862 | 2019 | 7 | 0 | 22 | 1 | 12 | 0 | 08001 | ATLÁNTICO | BARRANQUILLA | 4331300% | 4364700% | 0 | 0 | 19.6 | TRUE | 999
| 165230862a2019m7 | 1 | 65230862 | 2019 | 7 | 0 | 22 | 1 | 12 | 0 | 08001 | ATLÁNTICO | BARRANQUILLA | 4331300% | 4364700% | 0 | 0 | 19.6 | TRUE | 999
| 165230862a2019m7 | 1 | 65230862 | 2019 | 7 | 0 | 22 | 1 | 12 | 0 | 08001 | ATLÁNTICO | BARRANQUILLA | 4331300% | 4364700% | 0 | 0 | 19.6 | TRUE | 999
| 165230862a2019m7 | 1 | 65230862 | 2019 | 7 | 0 | 22 | 1 | 12 | 0 | 08001 | ATLÁNTICO | BARRANQUILLA | 4331300% | 4364700% | 0 | 0 | 19.6 | TRUE | 999
| 165230862a2019m7 | 1 | 65230862 | 2019 | 7 | 0 | 22 | 1 | 12 | 0 | 08001 | ATLÁNTICO | BARRANQUILLA | 4331300% | 4364700% | 0 | 0 | 19.6 | TRUE | 999
| 165230862a2019m8 | 1 | 65230862 | 2019 | 8 | 0 | 22 | 1 | 12 | 0 | 08001 | ATLÁNTICO | BARRANQUILLA | 4334400% | 4367800% | 0 | 0 | 19.6 | TRUE | 999
| 165230862a2019m8 | 1 | 65230862 | 2019 | 8 | 0 | 22 | 1 | 12 | 0 | 08001 | ATLÁNTICO | BARRANQUILLA | 4334400% | 4367800% | 0 | 0 | 19.6 | TRUE | 999
| 165230862a2019m8 | 1 | 65230862 | 2019 | 8 | 0 | 22 | 1 | 12 | 0 | 08001 | ATLÁNTICO | BARRANQUILLA | 4334400% | 4367800% | 0 | 0 | 19.6 | TRUE | 999
| 165230862a2019m8 | 1 | 65230862 | 2019 | 8 | 0 | 22 | 1 | 12 | 0 | 08001 | ATLÁNTICO | BARRANQUILLA | 4334400% | 4367800% | 0 | 0 | 19.6 | TRUE | 999
| 165230862a2019m8 | 1 | 65230862 | 2019 | 8 | 0 | 22 | 1 | 12 | 0 | 08001 | ATLÁNTICO | BARRANQUILLA | 4334400% | 4367800% | 0 | 0 | 19.6 | TRUE | 999
| 165230862a2019m8 | 1 | 65230862 | 2019 | 8 | 0 | 22 | 1 | 12 | 0 | 08001 | ATLÁNTICO | BARRANQUILLA | 4334400% | 4367800% | 0 | 0 | 19.6 | TRUE | 999
| 165230862a2019m8 | 1 | 65230862 | 2019 | 8 | 0 | 22 | 1 | 12 | 0 | 08001 | ATLÁNTICO | BARRANQUILLA | 4334400% | 4367800% | 0 | 0 | 19.6 | TRUE | 999
| 165230862a2019m8 | 1 | 65230862 | 2019 | 8 | 0 | 22 | 1 | 12 | 0 | 08001 | ATLÁNTICO | BARRANQUILLA | 4334400% | 4367800% | 0 | 0 | 19.6 | TRUE | 999
| 165230862a2019m8 | 1 | 65230862 | 2019 | 8 | 0 | 22 | 1 | 12 | 0 | 08001 | ATLÁNTICO | BARRANQUILLA | 4334400% | 4367800% | 0 | 0 | 19.6 | TRUE | 999
| 165230862a2019m8 | 1 | 65230862 | 2019 | 8 | 0 | 22 | 1 | 12 | 0 | 08001 | ATLÁNTICO | BARRANQUILLA | 4334400% | 4367800% | 0 | 0 | 19.6 | TRUE | 999
| 165230862a2019m8 | 1 | 65230862 | 2019 | 8 | 0 | 22 | 1 | 12 | 0 | 08001 | ATLÁNTICO | BARRANQUILLA | 4334400% | 4367800% | 0 | 0 | 19.6 | TRUE | 999
| 165230862a2019m8 | 1 | 65230862 | 2019 | 8 | 0 | 22 | 1 | 12 | 0 | 08001 | ATLÁNTICO | BARRANQUILLA | 4334400% | 4367800% | 0 | 0 | 19.6 | TRUE | 999
| 165230862a2019m8 | 1 | 65230862 | 2019 | 8 | 0 | 22 | 1 | 12 | 0 | 08001 | ATLÁNTICO | BARRANQUILLA | 4334400% | 4367800% | 0 | 0 | 19.6 | TRUE | 999
| 165230862a2019m8 | 1 | 65230862 | 2019 | 8 | 0 | 22 | 1 | 12 | 0 | 08001 | ATLÁNTICO | BARRANQUILLA | 4334400% | 4367800% | 0 | 0 | 19.6 | TRUE | 999
| 165230862a2019m8 | 1 | 65230862 | 2019 | 8 | 0 | 22 | 1 | 12 | 0 | 08001 | ATLÁNTICO | BARRANQUILLA | 4334400% | 4367800% | 0 | 0 | 19.6 | TRUE | 999
| 165230862a2019m8 | 1 | 65230862 | 2019 | 8 | 0 | 22 | 1 | 12 | 0 | 08001 | ATLÁNTICO | BARRANQUILLA | 4334400% | 4367800% | 0 | 0 | 19.6 | TRUE | 999
| 165230862a2019m8 | 1 | 65230862 | 2019 | 8 | 0 | 22 | 1 | 12 | 0 | 08001 | ATLÁNTICO | BARRANQUILLA | 4334400% | 4367800% | 0 | 0 | 19.6 | TRUE | 999
| 165230862a2019m8 | 1 | 65230862 | 2019 | 8 | 0 | 22 | 1 | 12 | 0 | 08001 | ATLÁNTICO | BARRANQUILLA | 4334400% | 4367800% | 0 | 0 | 19.6 | TRUE | 999
| 165230862a2019m8 | 1 | 65230862 | 2019 | 8 | 0 | 22 | 1 | 12 | 0 | 08001 | ATLÁNTICO | BARRANQUILLA | 4334400% | 4367800% | 0 | 0 | 19.6 | TRUE | 999
| 165230862a2019m8 | 1 | 65230862 | 2019 | 8 | 0 | 22 | 1 | 12 | 0 | 08001 | ATLÁNTICO | BARRANQUILLA | 4334400% | 4367800% | 0 | 0 | 19.6 | TRUE | 999
| 165230862a2019m8 | 1 | 65230862 | 2019 | 8 | 0 | 22 | 1 | 12 | 0 | 08001 | ATLÁNTICO | BARRANQUILLA | 4334400% | 4367800% | 0 | 0 | 19.6 | TRUE | 999
| 165230862a2019m8 | 1 | 65230862 | 2019 | 8 | 0 | 22 | 1 | 12 | 0 | 08001 | ATLÁNTICO | BARRANQUILLA | 4334400% | 4367800% | 0 | 0 | 19.6 | TRUE | 999
| 165230862a2019m9 | 1 | 65230862 | 2019 | 9 | 0 | 22 | 1 | 12 | 0 | 08001 | ATLÁNTICO | BARRANQUILLA | 4337400% | 4370900% | 0 | 0 | 19.6 | TRUE | 999
| 165230862a2019m9 | 1 | 65230862 | 2019 | 9 | 0 | 22 | 1 | 12 | 0 | 08001 | ATLÁNTICO | BARRANQUILLA | 4337400% | 4370900% | 0 | 0 | 19.6 | TRUE | 999
| 165230862a2019m9 | 1 | 65230862 | 2019 | 9 | 0 | 22 | 1 | 12 | 0 | 08001 | ATLÁNTICO | BARRANQUILLA | 4337400% | 4370900% | 0 | 0 | 19.6 | TRUE | 999
| 165230862a2019m9 | 1 | 65230862 | 2019 | 9 | 0 | 22 | 1 | 12 | 0 | 08001 | ATLÁNTICO | BARRANQUILLA | 4337400% | 4370900% | 0 | 0 | 19.6 | TRUE | 999
| 165230862a2019m9 | 1 | 65230862 | 2019 | 9 | 0 | 22 | 1 | 12 | 0 | 08001 | ATLÁNTICO | BARRANQUILLA | 4337400% | 4370900% | 0 | 0 | 19.6 | TRUE | 999
| 165230862a2019m9 | 1 | 65230862 | 2019 | 9 | 0 | 22 | 1 | 12 | 0 | 08001 | ATLÁNTICO | BARRANQUILLA | 4337400% | 4370900% | 0 | 0 | 19.6 | TRUE | 999
| 165230862a2019m9 | 1 | 65230862 | 2019 | 9 | 0 | 22 | 1 | 12 | 0 | 08001 | ATLÁNTICO | BARRANQUILLA | 4337400% | 4370900% | 0 | 0 | 19.6 | TRUE | 999
| 165230862a2019m9 | 1 | 65230862 | 2019 | 9 | 0 | 22 | 1 | 12 | 0 | 08001 | ATLÁNTICO | BARRANQUILLA | 4337400% | 4370900% | 0 | 0 | 19.6 | TRUE | 999
| 165230862a2019m9 | 1 | 65230862 | 2019 | 9 | 0 | 22 | 1 | 12 | 0 | 08001 | ATLÁNTICO | BARRANQUILLA | 4337400% | 4370900% | 0 | 0 | 19.6 | TRUE | 999
| 165230862a2019m9 | 1 | 65230862 | 2019 | 9 | 0 | 22 | 1 | 12 | 0 | 08001 | ATLÁNTICO | BARRANQUILLA | 4337400% | 4370900% | 0 | 0 | 19.6 | TRUE | 999
| 165230862a2019m9 | 1 | 65230862 | 2019 | 9 | 0 | 22 | 1 | 12 | 0 | 08001 | ATLÁNTICO | BARRANQUILLA | 4337400% | 4370900% | 0 | 0 | 19.6 | TRUE | 999
| 165230862a2019m9 | 1 | 65230862 | 2019 | 9 | 0 | 22 | 1 | 12 | 0 | 08001 | ATLÁNTICO | BARRANQUILLA | 4337400% | 4370900% | 0 | 0 | 19.6 | TRUE | 999
| 165230862a2019m9 | 1 | 65230862 | 2019 | 9 | 0 | 22 | 1 | 12 | 0 | 08001 | ATLÁNTICO | BARRANQUILLA | 4337400% | 4370900% | 0 | 0 | 19.6 | TRUE | 999
| 165230862a2019m9 | 1 | 65230862 | 2019 | 9 | 0 | 22 | 1 | 12 | 0 | 08001 | ATLÁNTICO | BARRANQUILLA | 4337400% | 4370900% | 0 | 0 | 19.6 | TRUE | 999
| 165230862a2019m9 | 1 | 65230862 | 2019 | 9 | 0 | 22 | 1 | 12 | 0 | 08001 | ATLÁNTICO | BARRANQUILLA | 4337400% | 4370900% | 0 | 0 | 19.6 | TRUE | 999
| 165230862a2019m9 | 1 | 65230862 | 2019 | 9 | 0 | 22 | 1 | 12 | 0 | 08001 | ATLÁNTICO | BARRANQUILLA | 4337400% | 4370900% | 0 | 0 | 19.6 | TRUE | 999
| 165230862a2019m9 | 1 | 65230862 | 2019 | 9 | 0 | 22 | 1 | 12 | 0 | 08001 | ATLÁNTICO | BARRANQUILLA | 4337400% | 4370900% | 0 | 0 | 19.6 | TRUE | 999
| 165230862a2019m9 | 1 | 65230862 | 2019 | 9 | 0 | 22 | 1 | 12 | 0 | 08001 | ATLÁNTICO | BARRANQUILLA | 4337400% | 4370900% | 0 | 0 | 19.6 | TRUE | 999
| 165230862a2019m9 | 1 | 65230862 | 2019 | 9 | 0 | 22 | 1 | 12 | 0 | 08001 | ATLÁNTICO | BARRANQUILLA | 4337400% | 4370900% | 0 | 0 | 19.6 | TRUE | 999
| 165230862a2019m9 | 1 | 65230862 | 2019 | 9 | 0 | 22 | 1 | 12 | 0 | 08001 | ATLÁNTICO | BARRANQUILLA | 4337400% | 4370900% | 0 | 0 | 19.6 | TRUE | 999
| 165230862a2019m9 | 1 | 65230862 | 2019 | 9 | 0 | 22 | 1 | 12 | 0 | 08001 | ATLÁNTICO | BARRANQUILLA | 4337400% | 4370900% | 0 | 0 | 19.6 | TRUE | 999
| 165230862a2019m9 | 1 | 65230862 | 2019 | 9 | 0 | 22 | 1 | 12 | 0 | 08001 | ATLÁNTICO | BARRANQUILLA | 4337400% | 4370900% | 0 | 0 | 19.6 | TRUE | 999
| 165230862a2019m10 | 1 | 65230862 | 2019 | 10 | 0 | 22 | 1 | 12 | 0 | 08001 | ATLÁNTICO | BARRANQUILLA | 4340500% | 4373900% | 0 | 0 | 19.6 | TRUE | 999
| 165230862a2019m10 | 1 | 65230862 | 2019 | 10 | 0 | 22 | 1 | 12 | 0 | 08001 | ATLÁNTICO | BARRANQUILLA | 4340500% | 4373900% | 0 | 0 | 19.6 | TRUE | 999
| 165230862a2019m10 | 1 | 65230862 | 2019 | 10 | 0 | 22 | 1 | 12 | 0 | 08001 | ATLÁNTICO | BARRANQUILLA | 4340500% | 4373900% | 0 | 0 | 19.6 | TRUE | 999
| 165230862a2019m10 | 1 | 65230862 | 2019 | 10 | 0 | 22 | 1 | 12 | 0 | 08001 | ATLÁNTICO | BARRANQUILLA | 4340500% | 4373900% | 0 | 0 | 19.6 | TRUE | 999
| 165230862a2019m10 | 1 | 65230862 | 2019 | 10 | 0 | 22 | 1 | 12 | 0 | 08001 | ATLÁNTICO | BARRANQUILLA | 4340500% | 4373900% | 0 | 0 | 19.6 | TRUE | 999
| 165230862a2019m10 | 1 | 65230862 | 2019 | 10 | 0 | 22 | 1 | 12 | 0 | 08001 | ATLÁNTICO | BARRANQUILLA | 4340500% | 4373900% | 0 | 0 | 19.6 | TRUE | 999
| 165230862a2019m10 | 1 | 65230862 | 2019 | 10 | 0 | 22 | 1 | 12 | 0 | 08001 | ATLÁNTICO | BARRANQUILLA | 4340500% | 4373900% | 0 | 0 | 19.6 | TRUE | 999
| 165230862a2019m10 | 1 | 65230862 | 2019 | 10 | 0 | 22 | 1 | 12 | 0 | 08001 | ATLÁNTICO | BARRANQUILLA | 4340500% | 4373900% | 0 | 0 | 19.6 | TRUE | 999
| 165230862a2019m10 | 1 | 65230862 | 2019 | 10 | 0 | 22 | 1 | 12 | 0 | 08001 | ATLÁNTICO | BARRANQUILLA | 4340500% | 4373900% | 0 | 0 | 19.6 | TRUE | 999
| 165230862a2019m10 | 1 | 65230862 | 2019 | 10 | 0 | 22 | 1 | 12 | 0 | 08001 | ATLÁNTICO | BARRANQUILLA | 4340500% | 4373900% | 0 | 0 | 19.6 | TRUE | 999
| 165230862a2019m10 | 1 | 65230862 | 2019 | 10 | 0 | 22 | 1 | 12 | 0 | 08001 | ATLÁNTICO | BARRANQUILLA | 4340500% | 4373900% | 0 | 0 | 19.6 | TRUE | 999
| 165230862a2019m10 | 1 | 65230862 | 2019 | 10 | 0 | 22 | 1 | 12 | 0 | 08001 | ATLÁNTICO | BARRANQUILLA | 4340500% | 4373900% | 0 | 0 | 19.6 | TRUE | 999
| 165230862a2019m10 | 1 | 65230862 | 2019 | 10 | 0 | 22 | 1 | 12 | 0 | 08001 | ATLÁNTICO | BARRANQUILLA | 4340500% | 4373900% | 0 | 0 | 19.6 | TRUE | 999
| 165230862a2019m10 | 1 | 65230862 | 2019 | 10 | 0 | 22 | 1 | 12 | 0 | 08001 | ATLÁNTICO | BARRANQUILLA | 4340500% | 4373900% | 0 | 0 | 19.6 | TRUE | 999
| 165230862a2019m10 | 1 | 65230862 | 2019 | 10 | 0 | 22 | 1 | 12 | 0 | 08001 | ATLÁNTICO | BARRANQUILLA | 4340500% | 4373900% | 0 | 0 | 19.6 | TRUE | 999
| 165230862a2019m10 | 1 | 65230862 | 2019 | 10 | 0 | 22 | 1 | 12 | 0 | 08001 | ATLÁNTICO | BARRANQUILLA | 4340500% | 4373900% | 0 | 0 | 19.6 | TRUE | 999
| 165230862a2019m10 | 1 | 65230862 | 2019 | 10 | 0 | 22 | 1 | 12 | 0 | 08001 | ATLÁNTICO | BARRANQUILLA | 4340500% | 4373900% | 0 | 0 | 19.6 | TRUE | 999
| 165230862a2019m10 | 1 | 65230862 | 2019 | 10 | 0 | 22 | 1 | 12 | 0 | 08001 | ATLÁNTICO | BARRANQUILLA | 4340500% | 4373900% | 0 | 0 | 19.6 | TRUE | 999
| 165230862a2019m10 | 1 | 65230862 | 2019 | 10 | 0 | 22 | 1 | 12 | 0 | 08001 | ATLÁNTICO | BARRANQUILLA | 4340500% | 4373900% | 0 | 0 | 19.6 | TRUE | 999
| 165230862a2019m10 | 1 | 65230862 | 2019 | 10 | 0 | 22 | 1 | 12 | 0 | 08001 | ATLÁNTICO | BARRANQUILLA | 4340500% | 4373900% | 0 | 0 | 19.6 | TRUE | 999
| 165230862a2019m10 | 1 | 65230862 | 2019 | 10 | 0 | 22 | 1 | 12 | 0 | 08001 | ATLÁNTICO | BARRANQUILLA | 4340500% | 4373900% | 0 | 0 | 19.6 | TRUE | 999
| 165230862a2019m10 | 1 | 65230862 | 2019 | 10 | 0 | 22 | 1 | 12 | 0 | 08001 | ATLÁNTICO | BARRANQUILLA | 4340500% | 4373900% | 0 | 0 | 19.6 | TRUE | 999
| 165230862a2019m11 | 1 | 65230862 | 2019 | 11 | 0 | 22 | 1 | 12 | 0 | 08001 | ATLÁNTICO | BARRANQUILLA | 4343500% | 4377000% | 0 | 0 | 19.6 | TRUE | 999
| 165230862a2019m11 | 1 | 65230862 | 2019 | 11 | 0 | 22 | 1 | 12 | 0 | 08001 | ATLÁNTICO | BARRANQUILLA | 4343500% | 4377000% | 0 | 0 | 19.6 | TRUE | 999
| 165230862a2019m11 | 1 | 65230862 | 2019 | 11 | 0 | 22 | 1 | 12 | 0 | 08001 | ATLÁNTICO | BARRANQUILLA | 4343500% | 4377000% | 0 | 0 | 19.6 | TRUE | 999
| 165230862a2019m11 | 1 | 65230862 | 2019 | 11 | 0 | 22 | 1 | 12 | 0 | 08001 | ATLÁNTICO | BARRANQUILLA | 4343500% | 4377000% | 0 | 0 | 19.6 | TRUE | 999
| 165230862a2019m11 | 1 | 65230862 | 2019 | 11 | 0 | 22 | 1 | 12 | 0 | 08001 | ATLÁNTICO | BARRANQUILLA | 4343500% | 4377000% | 0 | 0 | 19.6 | TRUE | 999
| 165230862a2019m11 | 1 | 65230862 | 2019 | 11 | 0 | 22 | 1 | 12 | 0 | 08001 | ATLÁNTICO | BARRANQUILLA | 4343500% | 4377000% | 0 | 0 | 19.6 | TRUE | 999
| 165230862a2019m11 | 1 | 65230862 | 2019 | 11 | 0 | 22 | 1 | 12 | 0 | 08001 | ATLÁNTICO | BARRANQUILLA | 4343500% | 4377000% | 0 | 0 | 19.6 | TRUE | 999
| 165230862a2019m11 | 1 | 65230862 | 2019 | 11 | 0 | 22 | 1 | 12 | 0 | 08001 | ATLÁNTICO | BARRANQUILLA | 4343500% | 4377000% | 0 | 0 | 19.6 | TRUE | 999
| 165230862a2019m11 | 1 | 65230862 | 2019 | 11 | 0 | 22 | 1 | 12 | 0 | 08001 | ATLÁNTICO | BARRANQUILLA | 4343500% | 4377000% | 0 | 0 | 19.6 | TRUE | 999
| 165230862a2019m11 | 1 | 65230862 | 2019 | 11 | 0 | 22 | 1 | 12 | 0 | 08001 | ATLÁNTICO | BARRANQUILLA | 4343500% | 4377000% | 0 | 0 | 19.6 | TRUE | 999
| 165230862a2019m11 | 1 | 65230862 | 2019 | 11 | 0 | 22 | 1 | 12 | 0 | 08001 | ATLÁNTICO | BARRANQUILLA | 4343500% | 4377000% | 0 | 0 | 19.6 | TRUE | 999
| 165230862a2019m11 | 1 | 65230862 | 2019 | 11 | 0 | 22 | 1 | 12 | 0 | 08001 | ATLÁNTICO | BARRANQUILLA | 4343500% | 4377000% | 0 | 0 | 19.6 | TRUE | 999
| 165230862a2019m11 | 1 | 65230862 | 2019 | 11 | 0 | 22 | 1 | 12 | 0 | 08001 | ATLÁNTICO | BARRANQUILLA | 4343500% | 4377000% | 0 | 0 | 19.6 | TRUE | 999
| 165230862a2019m11 | 1 | 65230862 | 2019 | 11 | 0 | 22 | 1 | 12 | 0 | 08001 | ATLÁNTICO | BARRANQUILLA | 4343500% | 4377000% | 0 | 0 | 19.6 | TRUE | 999
| 165230862a2019m11 | 1 | 65230862 | 2019 | 11 | 0 | 22 | 1 | 12 | 0 | 08001 | ATLÁNTICO | BARRANQUILLA | 4343500% | 4377000% | 0 | 0 | 19.6 | TRUE | 999
| 165230862a2019m11 | 1 | 65230862 | 2019 | 11 | 0 | 22 | 1 | 12 | 0 | 08001 | ATLÁNTICO | BARRANQUILLA | 4343500% | 4377000% | 0 | 0 | 19.6 | TRUE | 999
| 165230862a2019m11 | 1 | 65230862 | 2019 | 11 | 0 | 22 | 1 | 12 | 0 | 08001 | ATLÁNTICO | BARRANQUILLA | 4343500% | 4377000% | 0 | 0 | 19.6 | TRUE | 999
| 165230862a2019m11 | 1 | 65230862 | 2019 | 11 | 0 | 22 | 1 | 12 | 0 | 08001 | ATLÁNTICO | BARRANQUILLA | 4343500% | 4377000% | 0 | 0 | 19.6 | TRUE | 999
| 165230862a2019m11 | 1 | 65230862 | 2019 | 11 | 0 | 22 | 1 | 12 | 0 | 08001 | ATLÁNTICO | BARRANQUILLA | 4343500% | 4377000% | 0 | 0 | 19.6 | TRUE | 999
| 165230862a2019m11 | 1 | 65230862 | 2019 | 11 | 0 | 22 | 1 | 12 | 0 | 08001 | ATLÁNTICO | BARRANQUILLA | 4343500% | 4377000% | 0 | 0 | 19.6 | TRUE | 999
| 165230862a2019m11 | 1 | 65230862 | 2019 | 11 | 0 | 22 | 1 | 12 | 0 | 08001 | ATLÁNTICO | BARRANQUILLA | 4343500% | 4377000% | 0 | 0 | 19.6 | TRUE | 999
| 165230862a2019m11 | 1 | 65230862 | 2019 | 11 | 0 | 22 | 1 | 12 | 0 | 08001 | ATLÁNTICO | BARRANQUILLA | 4343500% | 4377000% | 0 | 0 | 19.6 | TRUE | 999
| 165230862a2019m12 | 1 | 65230862 | 2019 | 12 | 0 | 22 | 1 | 12 | 0 | 08001 | ATLÁNTICO | BARRANQUILLA | 4346600% | 4380000% | 0 | 0 | 19.6 | TRUE | 999
| 165230862a2019m12 | 1 | 65230862 | 2019 | 12 | 0 | 22 | 1 | 12 | 0 | 08001 | ATLÁNTICO | BARRANQUILLA | 4346600% | 4380000% | 0 | 0 | 19.6 | TRUE | 999
| 165230862a2019m12 | 1 | 65230862 | 2019 | 12 | 0 | 22 | 1 | 12 | 0 | 08001 | ATLÁNTICO | BARRANQUILLA | 4346600% | 4380000% | 0 | 0 | 19.6 | TRUE | 999
| 165230862a2019m12 | 1 | 65230862 | 2019 | 12 | 0 | 22 | 1 | 12 | 0 | 08001 | ATLÁNTICO | BARRANQUILLA | 4346600% | 4380000% | 0 | 0 | 19.6 | TRUE | 999
| 165230862a2019m12 | 1 | 65230862 | 2019 | 12 | 0 | 22 | 1 | 12 | 0 | 08001 | ATLÁNTICO | BARRANQUILLA | 4346600% | 4380000% | 0 | 0 | 19.6 | TRUE | 999
| 165230862a2019m12 | 1 | 65230862 | 2019 | 12 | 0 | 22 | 1 | 12 | 0 | 08001 | ATLÁNTICO | BARRANQUILLA | 4346600% | 4380000% | 0 | 0 | 19.6 | TRUE | 999
| 165230862a2019m12 | 1 | 65230862 | 2019 | 12 | 0 | 22 | 1 | 12 | 0 | 08001 | ATLÁNTICO | BARRANQUILLA | 4346600% | 4380000% | 0 | 0 | 19.6 | TRUE | 999
| 165230862a2019m12 | 1 | 65230862 | 2019 | 12 | 0 | 22 | 1 | 12 | 0 | 08001 | ATLÁNTICO | BARRANQUILLA | 4346600% | 4380000% | 0 | 0 | 19.6 | TRUE | 999
| 165230862a2019m12 | 1 | 65230862 | 2019 | 12 | 0 | 22 | 1 | 12 | 0 | 08001 | ATLÁNTICO | BARRANQUILLA | 4346600% | 4380000% | 0 | 0 | 19.6 | TRUE | 999
| 165230862a2019m12 | 1 | 65230862 | 2019 | 12 | 0 | 22 | 1 | 12 | 0 | 08001 | ATLÁNTICO | BARRANQUILLA | 4346600% | 4380000% | 0 | 0 | 19.6 | TRUE | 999
| 165230862a2019m12 | 1 | 65230862 | 2019 | 12 | 0 | 22 | 1 | 12 | 0 | 08001 | ATLÁNTICO | BARRANQUILLA | 4346600% | 4380000% | 0 | 0 | 19.6 | TRUE | 999
| 165230862a2019m12 | 1 | 65230862 | 2019 | 12 | 0 | 22 | 1 | 12 | 0 | 08001 | ATLÁNTICO | BARRANQUILLA | 4346600% | 4380000% | 0 | 0 | 19.6 | TRUE | 999
| 165230862a2019m12 | 1 | 65230862 | 2019 | 12 | 0 | 22 | 1 | 12 | 0 | 08001 | ATLÁNTICO | BARRANQUILLA | 4346600% | 4380000% | 0 | 0 | 19.6 | TRUE | 999
| 165230862a2019m12 | 1 | 65230862 | 2019 | 12 | 0 | 22 | 1 | 12 | 0 | 08001 | ATLÁNTICO | BARRANQUILLA | 4346600% | 4380000% | 0 | 0 | 19.6 | TRUE | 999
| 165230862a2019m12 | 1 | 65230862 | 2019 | 12 | 0 | 22 | 1 | 12 | 0 | 08001 | ATLÁNTICO | BARRANQUILLA | 4346600% | 4380000% | 0 | 0 | 19.6 | TRUE | 999
| 165230862a2019m12 | 1 | 65230862 | 2019 | 12 | 0 | 22 | 1 | 12 | 0 | 08001 | ATLÁNTICO | BARRANQUILLA | 4346600% | 4380000% | 0 | 0 | 19.6 | TRUE | 999
| 165230862a2019m12 | 1 | 65230862 | 2019 | 12 | 0 | 22 | 1 | 12 | 0 | 08001 | ATLÁNTICO | BARRANQUILLA | 4346600% | 4380000% | 0 | 0 | 19.6 | TRUE | 999
| 165230862a2019m12 | 1 | 65230862 | 2019 | 12 | 0 | 22 | 1 | 12 | 0 | 08001 | ATLÁNTICO | BARRANQUILLA | 4346600% | 4380000% | 0 | 0 | 19.6 | TRUE | 999
| 165230862a2019m12 | 1 | 65230862 | 2019 | 12 | 0 | 22 | 1 | 12 | 0 | 08001 | ATLÁNTICO | BARRANQUILLA | 4346600% | 4380000% | 0 | 0 | 19.6 | TRUE | 999
| 165230862a2019m12 | 1 | 65230862 | 2019 | 12 | 0 | 22 | 1 | 12 | 0 | 08001 | ATLÁNTICO | BARRANQUILLA | 4346600% | 4380000% | 0 | 0 | 19.6 | TRUE | 999
| 165230862a2019m12 | 1 | 65230862 | 2019 | 12 | 0 | 22 | 1 | 12 | 0 | 08001 | ATLÁNTICO | BARRANQUILLA | 4346600% | 4380000% | 0 | 0 | 19.6 | TRUE | 999
| 165230862a2019m12 | 1 | 65230862 | 2019 | 12 | 0 | 22 | 1 | 12 | 0 | 08001 | ATLÁNTICO | BARRANQUILLA | 4346600% | 4380000% | 0 | 0 | 19.6 | TRUE | 999
| 165303658a2019m1 | 1 | 65303658 | 2019 | 1 | 0 | 4 | 1 | 12 | 0.68889 | 13001 | BOLÍVAR | CARTAGENA DE INDIAS | 4313200% | 4346600% | 3.8264 | 0 | 19.6 | TRUE | 999
| 165303658a2019m1 | 1 | 65303658 | 2019 | 1 | 0 | 4 | 1 | 12 | 0.68889 | 13001 | BOLÍVAR | CARTAGENA DE INDIAS | 4313200% | 4346600% | 3.8264 | 0 | 19.6 | TRUE | 999
| 165303658a2019m1 | 1 | 65303658 | 2019 | 1 | 0 | 4 | 1 | 12 | 0.68889 | 13001 | BOLÍVAR | CARTAGENA DE INDIAS | 4313200% | 4346600% | 3.8264 | 0 | 19.6 | TRUE | 999
| 165303658a2019m1 | 1 | 65303658 | 2019 | 1 | 0 | 4 | 1 | 12 | 0.68889 | 13001 | BOLÍVAR | CARTAGENA DE INDIAS | 4313200% | 4346600% | 3.8264 | 0 | 19.6 | TRUE | 999
| 165303658a2019m2 | 1 | 65303658 | 2019 | 2 | 0 | 7 | 1 | 12 | 1.205 | 13001 | BOLÍVAR | CARTAGENA DE INDIAS | 4316000% | 4349700% | 3.8264 | 0 | 19.6 | TRUE | 999
| 165303658a2019m2 | 1 | 65303658 | 2019 | 2 | 0 | 7 | 1 | 12 | 1.205 | 13001 | BOLÍVAR | CARTAGENA DE INDIAS | 4316000% | 4349700% | 3.8264 | 0 | 19.6 | TRUE | 999
| 165303658a2019m2 | 1 | 65303658 | 2019 | 2 | 0 | 7 | 1 | 12 | 1.205 | 13001 | BOLÍVAR | CARTAGENA DE INDIAS | 4316000% | 4349700% | 3.8264 | 0 | 19.6 | TRUE | 999
| 165303658a2019m2 | 1 | 65303658 | 2019 | 2 | 0 | 7 | 1 | 12 | 1.205 | 13001 | BOLÍVAR | CARTAGENA DE INDIAS | 4316000% | 4349700% | 3.8264 | 0 | 19.6 | TRUE | 999
| 165303658a2019m2 | 1 | 65303658 | 2019 | 2 | 0 | 7 | 1 | 12 | 1.205 | 13001 | BOLÍVAR | CARTAGENA DE INDIAS | 4316000% | 4349700% | 3.8264 | 0 | 19.6 | TRUE | 999
| 165303658a2019m2 | 1 | 65303658 | 2019 | 2 | 0 | 7 | 1 | 12 | 1.205 | 13001 | BOLÍVAR | CARTAGENA DE INDIAS | 4316000% | 4349700% | 3.8264 | 0 | 19.6 | TRUE | 999
| 165303658a2019m2 | 1 | 65303658 | 2019 | 2 | 0 | 7 | 1 | 12 | 1.205 | 13001 | BOLÍVAR | CARTAGENA DE INDIAS | 4316000% | 4349700% | 3.8264 | 0 | 19.6 | TRUE | 999
| 165303658a2019m3 | 1 | 65303658 | 2019 | 3 | 0 | 7 | 1 | 12 | 0 | 13001 | BOLÍVAR | CARTAGENA DE INDIAS | 4319100% | 4352500% | 3.8264 | 0 | 19.6 | TRUE | 999
| 165303658a2019m3 | 1 | 65303658 | 2019 | 3 | 0 | 7 | 1 | 12 | 0 | 13001 | BOLÍVAR | CARTAGENA DE INDIAS | 4319100% | 4352500% | 3.8264 | 0 | 19.6 | TRUE | 999
| 165303658a2019m3 | 1 | 65303658 | 2019 | 3 | 0 | 7 | 1 | 12 | 0 | 13001 | BOLÍVAR | CARTAGENA DE INDIAS | 4319100% | 4352500% | 3.8264 | 0 | 19.6 | TRUE | 999
| 165303658a2019m3 | 1 | 65303658 | 2019 | 3 | 0 | 7 | 1 | 12 | 0 | 13001 | BOLÍVAR | CARTAGENA DE INDIAS | 4319100% | 4352500% | 3.8264 | 0 | 19.6 | TRUE | 999
| 165303658a2019m3 | 1 | 65303658 | 2019 | 3 | 0 | 7 | 1 | 12 | 0 | 13001 | BOLÍVAR | CARTAGENA DE INDIAS | 4319100% | 4352500% | 3.8264 | 0 | 19.6 | TRUE | 999
| 165303658a2019m3 | 1 | 65303658 | 2019 | 3 | 0 | 7 | 1 | 12 | 0 | 13001 | BOLÍVAR | CARTAGENA DE INDIAS | 4319100% | 4352500% | 3.8264 | 0 | 19.6 | TRUE | 999
| 165303658a2019m3 | 1 | 65303658 | 2019 | 3 | 0 | 7 | 1 | 12 | 0 | 13001 | BOLÍVAR | CARTAGENA DE INDIAS | 4319100% | 4352500% | 3.8264 | 0 | 19.6 | TRUE | 999
| 165303658a2019m4 | 1 | 65303658 | 2019 | 4 | 0 | 4 | 1 | 12 | 1.2761 | 13001 | BOLÍVAR | CARTAGENA DE INDIAS | 4322100% | 4355600% | 3.8264 | 0 | 19.6 | TRUE | 999
| 165303658a2019m4 | 1 | 65303658 | 2019 | 4 | 0 | 4 | 1 | 12 | 1.2761 | 13001 | BOLÍVAR | CARTAGENA DE INDIAS | 4322100% | 4355600% | 3.8264 | 0 | 19.6 | TRUE | 999
| 165303658a2019m4 | 1 | 65303658 | 2019 | 4 | 0 | 4 | 1 | 12 | 1.2761 | 13001 | BOLÍVAR | CARTAGENA DE INDIAS | 4322100% | 4355600% | 3.8264 | 0 | 19.6 | TRUE | 999
| 165303658a2019m4 | 1 | 65303658 | 2019 | 4 | 0 | 4 | 1 | 12 | 1.2761 | 13001 | BOLÍVAR | CARTAGENA DE INDIAS | 4322100% | 4355600% | 3.8264 | 0 | 19.6 | TRUE | 999
| 165303658a2019m5 | 1 | 65303658 | 2019 | 5 | 0 | 4 | 1 | 12 | 0 | 13001 | BOLÍVAR | CARTAGENA DE INDIAS | 4325200% | 4358600% | 3.8264 | 0 | 19.6 | TRUE | 999
| 165303658a2019m5 | 1 | 65303658 | 2019 | 5 | 0 | 4 | 1 | 12 | 0 | 13001 | BOLÍVAR | CARTAGENA DE INDIAS | 4325200% | 4358600% | 3.8264 | 0 | 19.6 | TRUE | 999
| 165303658a2019m5 | 1 | 65303658 | 2019 | 5 | 0 | 4 | 1 | 12 | 0 | 13001 | BOLÍVAR | CARTAGENA DE INDIAS | 4325200% | 4358600% | 3.8264 | 0 | 19.6 | TRUE | 999
| 165303658a2019m5 | 1 | 65303658 | 2019 | 5 | 0 | 4 | 1 | 12 | 0 | 13001 | BOLÍVAR | CARTAGENA DE INDIAS | 4325200% | 4358600% | 3.8264 | 0 | 19.6 | TRUE | 999
| 165303658a2019m6 | 1 | 65303658 | 2019 | 6 | 0 | 7 | 1 | 12 | 0 | 13001 | BOLÍVAR | CARTAGENA DE INDIAS | 4328200% | 4361700% | 3.8264 | 0 | 19.6 | TRUE | 999
| 165303658a2019m6 | 1 | 65303658 | 2019 | 6 | 0 | 7 | 1 | 12 | 0 | 13001 | BOLÍVAR | CARTAGENA DE INDIAS | 4328200% | 4361700% | 3.8264 | 0 | 19.6 | TRUE | 999
| 165303658a2019m6 | 1 | 65303658 | 2019 | 6 | 0 | 7 | 1 | 12 | 0 | 13001 | BOLÍVAR | CARTAGENA DE INDIAS | 4328200% | 4361700% | 3.8264 | 0 | 19.6 | TRUE | 999
| 165303658a2019m6 | 1 | 65303658 | 2019 | 6 | 0 | 7 | 1 | 12 | 0 | 13001 | BOLÍVAR | CARTAGENA DE INDIAS | 4328200% | 4361700% | 3.8264 | 0 | 19.6 | TRUE | 999
| 165303658a2019m6 | 1 | 65303658 | 2019 | 6 | 0 | 7 | 1 | 12 | 0 | 13001 | BOLÍVAR | CARTAGENA DE INDIAS | 4328200% | 4361700% | 3.8264 | 0 | 19.6 | TRUE | 999
| 165303658a2019m6 | 1 | 65303658 | 2019 | 6 | 0 | 7 | 1 | 12 | 0 | 13001 | BOLÍVAR | CARTAGENA DE INDIAS | 4328200% | 4361700% | 3.8264 | 0 | 19.6 | TRUE | 999
| 165303658a2019m6 | 1 | 65303658 | 2019 | 6 | 0 | 7 | 1 | 12 | 0 | 13001 | BOLÍVAR | CARTAGENA DE INDIAS | 4328200% | 4361700% | 3.8264 | 0 | 19.6 | TRUE | 999
| 165303658a2019m7 | 1 | 65303658 | 2019 | 7 | 0 | 7 | 1 | 12 | 0 | 13001 | BOLÍVAR | CARTAGENA DE INDIAS | 4331300% | 4364700% | 3.8264 | 0 | 19.6 | TRUE | 999
| 165303658a2019m7 | 1 | 65303658 | 2019 | 7 | 0 | 7 | 1 | 12 | 0 | 13001 | BOLÍVAR | CARTAGENA DE INDIAS | 4331300% | 4364700% | 3.8264 | 0 | 19.6 | TRUE | 999
| 165303658a2019m7 | 1 | 65303658 | 2019 | 7 | 0 | 7 | 1 | 12 | 0 | 13001 | BOLÍVAR | CARTAGENA DE INDIAS | 4331300% | 4364700% | 3.8264 | 0 | 19.6 | TRUE | 999
| 165303658a2019m7 | 1 | 65303658 | 2019 | 7 | 0 | 7 | 1 | 12 | 0 | 13001 | BOLÍVAR | CARTAGENA DE INDIAS | 4331300% | 4364700% | 3.8264 | 0 | 19.6 | TRUE | 999
| 165303658a2019m7 | 1 | 65303658 | 2019 | 7 | 0 | 7 | 1 | 12 | 0 | 13001 | BOLÍVAR | CARTAGENA DE INDIAS | 4331300% | 4364700% | 3.8264 | 0 | 19.6 | TRUE | 999
| 165303658a2019m7 | 1 | 65303658 | 2019 | 7 | 0 | 7 | 1 | 12 | 0 | 13001 | BOLÍVAR | CARTAGENA DE INDIAS | 4331300% | 4364700% | 3.8264 | 0 | 19.6 | TRUE | 999
| 165303658a2019m7 | 1 | 65303658 | 2019 | 7 | 0 | 7 | 1 | 12 | 0 | 13001 | BOLÍVAR | CARTAGENA DE INDIAS | 4331300% | 4364700% | 3.8264 | 0 | 19.6 | TRUE | 999
| 165303658a2019m8 | 1 | 65303658 | 2019 | 8 | 0 | 7 | 1 | 12 | 0 | 13001 | BOLÍVAR | CARTAGENA DE INDIAS | 4334400% | 4367800% | 3.8264 | 0 | 19.6 | TRUE | 999
| 165303658a2019m8 | 1 | 65303658 | 2019 | 8 | 0 | 7 | 1 | 12 | 0 | 13001 | BOLÍVAR | CARTAGENA DE INDIAS | 4334400% | 4367800% | 3.8264 | 0 | 19.6 | TRUE | 999
| 165303658a2019m8 | 1 | 65303658 | 2019 | 8 | 0 | 7 | 1 | 12 | 0 | 13001 | BOLÍVAR | CARTAGENA DE INDIAS | 4334400% | 4367800% | 3.8264 | 0 | 19.6 | TRUE | 999
| 165303658a2019m8 | 1 | 65303658 | 2019 | 8 | 0 | 7 | 1 | 12 | 0 | 13001 | BOLÍVAR | CARTAGENA DE INDIAS | 4334400% | 4367800% | 3.8264 | 0 | 19.6 | TRUE | 999
| 165303658a2019m8 | 1 | 65303658 | 2019 | 8 | 0 | 7 | 1 | 12 | 0 | 13001 | BOLÍVAR | CARTAGENA DE INDIAS | 4334400% | 4367800% | 3.8264 | 0 | 19.6 | TRUE | 999
| 165303658a2019m8 | 1 | 65303658 | 2019 | 8 | 0 | 7 | 1 | 12 | 0 | 13001 | BOLÍVAR | CARTAGENA DE INDIAS | 4334400% | 4367800% | 3.8264 | 0 | 19.6 | TRUE | 999
| 165303658a2019m8 | 1 | 65303658 | 2019 | 8 | 0 | 7 | 1 | 12 | 0 | 13001 | BOLÍVAR | CARTAGENA DE INDIAS | 4334400% | 4367800% | 3.8264 | 0 | 19.6 | TRUE | 999
| 165303658a2019m9 | 1 | 65303658 | 2019 | 9 | 0 | 7 | 1 | 12 | 0.65639 | 13001 | BOLÍVAR | CARTAGENA DE INDIAS | 4337400% | 4370900% | 3.8264 | 0 | 19.6 | TRUE | 999
| 165303658a2019m9 | 1 | 65303658 | 2019 | 9 | 0 | 7 | 1 | 12 | 0.65639 | 13001 | BOLÍVAR | CARTAGENA DE INDIAS | 4337400% | 4370900% | 3.8264 | 0 | 19.6 | TRUE | 999
| 165303658a2019m9 | 1 | 65303658 | 2019 | 9 | 0 | 7 | 1 | 12 | 0.65639 | 13001 | BOLÍVAR | CARTAGENA DE INDIAS | 4337400% | 4370900% | 3.8264 | 0 | 19.6 | TRUE | 999
| 165303658a2019m9 | 1 | 65303658 | 2019 | 9 | 0 | 7 | 1 | 12 | 0.65639 | 13001 | BOLÍVAR | CARTAGENA DE INDIAS | 4337400% | 4370900% | 3.8264 | 0 | 19.6 | TRUE | 999
| 165303658a2019m9 | 1 | 65303658 | 2019 | 9 | 0 | 7 | 1 | 12 | 0.65639 | 13001 | BOLÍVAR | CARTAGENA DE INDIAS | 4337400% | 4370900% | 3.8264 | 0 | 19.6 | TRUE | 999
| 165303658a2019m9 | 1 | 65303658 | 2019 | 9 | 0 | 7 | 1 | 12 | 0.65639 | 13001 | BOLÍVAR | CARTAGENA DE INDIAS | 4337400% | 4370900% | 3.8264 | 0 | 19.6 | TRUE | 999
| 165303658a2019m9 | 1 | 65303658 | 2019 | 9 | 0 | 7 | 1 | 12 | 0.65639 | 13001 | BOLÍVAR | CARTAGENA DE INDIAS | 4337400% | 4370900% | 3.8264 | 0 | 19.6 | TRUE | 999
| 165303658a2019m10 | 1 | 65303658 | 2019 | 10 | 0 | 7 | 1 | 12 | 0 | 13001 | BOLÍVAR | CARTAGENA DE INDIAS | 4340500% | 4373900% | 3.8264 | 0 | 19.6 | TRUE | 999
| 165303658a2019m10 | 1 | 65303658 | 2019 | 10 | 0 | 7 | 1 | 12 | 0 | 13001 | BOLÍVAR | CARTAGENA DE INDIAS | 4340500% | 4373900% | 3.8264 | 0 | 19.6 | TRUE | 999
| 165303658a2019m10 | 1 | 65303658 | 2019 | 10 | 0 | 7 | 1 | 12 | 0 | 13001 | BOLÍVAR | CARTAGENA DE INDIAS | 4340500% | 4373900% | 3.8264 | 0 | 19.6 | TRUE | 999
| 165303658a2019m10 | 1 | 65303658 | 2019 | 10 | 0 | 7 | 1 | 12 | 0 | 13001 | BOLÍVAR | CARTAGENA DE INDIAS | 4340500% | 4373900% | 3.8264 | 0 | 19.6 | TRUE | 999
| 165303658a2019m10 | 1 | 65303658 | 2019 | 10 | 0 | 7 | 1 | 12 | 0 | 13001 | BOLÍVAR | CARTAGENA DE INDIAS | 4340500% | 4373900% | 3.8264 | 0 | 19.6 | TRUE | 999
| 165303658a2019m10 | 1 | 65303658 | 2019 | 10 | 0 | 7 | 1 | 12 | 0 | 13001 | BOLÍVAR | CARTAGENA DE INDIAS | 4340500% | 4373900% | 3.8264 | 0 | 19.6 | TRUE | 999
| 165303658a2019m10 | 1 | 65303658 | 2019 | 10 | 0 | 7 | 1 | 12 | 0 | 13001 | BOLÍVAR | CARTAGENA DE INDIAS | 4340500% | 4373900% | 3.8264 | 0 | 19.6 | TRUE | 999
| 165303658a2019m11 | 1 | 65303658 | 2019 | 11 | 0 | 7 | 1 | 12 | 0 | 13001 | BOLÍVAR | CARTAGENA DE INDIAS | 4343500% | 4377000% | 3.8264 | 0 | 19.6 | TRUE | 999
| 165303658a2019m11 | 1 | 65303658 | 2019 | 11 | 0 | 7 | 1 | 12 | 0 | 13001 | BOLÍVAR | CARTAGENA DE INDIAS | 4343500% | 4377000% | 3.8264 | 0 | 19.6 | TRUE | 999
| 165303658a2019m11 | 1 | 65303658 | 2019 | 11 | 0 | 7 | 1 | 12 | 0 | 13001 | BOLÍVAR | CARTAGENA DE INDIAS | 4343500% | 4377000% | 3.8264 | 0 | 19.6 | TRUE | 999
| 165303658a2019m11 | 1 | 65303658 | 2019 | 11 | 0 | 7 | 1 | 12 | 0 | 13001 | BOLÍVAR | CARTAGENA DE INDIAS | 4343500% | 4377000% | 3.8264 | 0 | 19.6 | TRUE | 999
| 165303658a2019m11 | 1 | 65303658 | 2019 | 11 | 0 | 7 | 1 | 12 | 0 | 13001 | BOLÍVAR | CARTAGENA DE INDIAS | 4343500% | 4377000% | 3.8264 | 0 | 19.6 | TRUE | 999
| 165303658a2019m11 | 1 | 65303658 | 2019 | 11 | 0 | 7 | 1 | 12 | 0 | 13001 | BOLÍVAR | CARTAGENA DE INDIAS | 4343500% | 4377000% | 3.8264 | 0 | 19.6 | TRUE | 999
| 165303658a2019m11 | 1 | 65303658 | 2019 | 11 | 0 | 7 | 1 | 12 | 0 | 13001 | BOLÍVAR | CARTAGENA DE INDIAS | 4343500% | 4377000% | 3.8264 | 0 | 19.6 | TRUE | 999
| 165303658a2019m12 | 1 | 65303658 | 2019 | 12 | 0 | 7 | 1 | 12 | 0 | 13001 | BOLÍVAR | CARTAGENA DE INDIAS | 4346600% | 4380000% | 3.8264 | 0 | 19.6 | TRUE | 999
| 165303658a2019m12 | 1 | 65303658 | 2019 | 12 | 0 | 7 | 1 | 12 | 0 | 13001 | BOLÍVAR | CARTAGENA DE INDIAS | 4346600% | 4380000% | 3.8264 | 0 | 19.6 | TRUE | 999
| 165303658a2019m12 | 1 | 65303658 | 2019 | 12 | 0 | 7 | 1 | 12 | 0 | 13001 | BOLÍVAR | CARTAGENA DE INDIAS | 4346600% | 4380000% | 3.8264 | 0 | 19.6 | TRUE | 999
| 165303658a2019m12 | 1 | 65303658 | 2019 | 12 | 0 | 7 | 1 | 12 | 0 | 13001 | BOLÍVAR | CARTAGENA DE INDIAS | 4346600% | 4380000% | 3.8264 | 0 | 19.6 | TRUE | 999
| 165303658a2019m12 | 1 | 65303658 | 2019 | 12 | 0 | 7 | 1 | 12 | 0 | 13001 | BOLÍVAR | CARTAGENA DE INDIAS | 4346600% | 4380000% | 3.8264 | 0 | 19.6 | TRUE | 999
| 165303658a2019m12 | 1 | 65303658 | 2019 | 12 | 0 | 7 | 1 | 12 | 0 | 13001 | BOLÍVAR | CARTAGENA DE INDIAS | 4346600% | 4380000% | 3.8264 | 0 | 19.6 | TRUE | 999
| 165303658a2019m12 | 1 | 65303658 | 2019 | 12 | 0 | 7 | 1 | 12 | 0 | 13001 | BOLÍVAR | CARTAGENA DE INDIAS | 4346600% | 4380000% | 3.8264 | 0 | 19.6 | TRUE | 999
| 165411025a2019m1 | 1 | 65411025 | 2019 | 1 | 0 | 55 | 1 | 22 | 8.3406 | 13244 | BOLÍVAR | EL CARMEN DE BOLÍVAR | 4313200% | 4346600% | 97.49 | 0 | 105.6 | TRUE | 999
| 165411025a2019m1 | 1 | 65411025 | 2019 | 1 | 0 | 55 | 1 | 22 | 8.3406 | 13244 | BOLÍVAR | EL CARMEN DE BOLÍVAR | 4313200% | 4346600% | 97.49 | 0 | 105.6 | TRUE | 999
| 165411025a2019m1 | 1 | 65411025 | 2019 | 1 | 0 | 55 | 1 | 22 | 8.3406 | 13244 | BOLÍVAR | EL CARMEN DE BOLÍVAR | 4313200% | 4346600% | 97.49 | 0 | 105.6 | TRUE | 999
| 165411025a2019m1 | 1 | 65411025 | 2019 | 1 | 0 | 55 | 1 | 22 | 8.3406 | 13244 | BOLÍVAR | EL CARMEN DE BOLÍVAR | 4313200% | 4346600% | 97.49 | 0 | 105.6 | TRUE | 999
| 165411025a2019m1 | 1 | 65411025 | 2019 | 1 | 0 | 55 | 1 | 22 | 8.3406 | 13244 | BOLÍVAR | EL CARMEN DE BOLÍVAR | 4313200% | 4346600% | 97.49 | 0 | 105.6 | TRUE | 999
| 165411025a2019m1 | 1 | 65411025 | 2019 | 1 | 0 | 55 | 1 | 22 | 8.3406 | 13244 | BOLÍVAR | EL CARMEN DE BOLÍVAR | 4313200% | 4346600% | 97.49 | 0 | 105.6 | TRUE | 999
| 165411025a2019m1 | 1 | 65411025 | 2019 | 1 | 0 | 55 | 1 | 22 | 8.3406 | 13244 | BOLÍVAR | EL CARMEN DE BOLÍVAR | 4313200% | 4346600% | 97.49 | 0 | 105.6 | TRUE | 999
| 165411025a2019m1 | 1 | 65411025 | 2019 | 1 | 0 | 55 | 1 | 22 | 8.3406 | 13244 | BOLÍVAR | EL CARMEN DE BOLÍVAR | 4313200% | 4346600% | 97.49 | 0 | 105.6 | TRUE | 999
| 165411025a2019m1 | 1 | 65411025 | 2019 | 1 | 0 | 55 | 1 | 22 | 8.3406 | 13244 | BOLÍVAR | EL CARMEN DE BOLÍVAR | 4313200% | 4346600% | 97.49 | 0 | 105.6 | TRUE | 999
| 165411025a2019m1 | 1 | 65411025 | 2019 | 1 | 0 | 55 | 1 | 22 | 8.3406 | 13244 | BOLÍVAR | EL CARMEN DE BOLÍVAR | 4313200% | 4346600% | 97.49 | 0 | 105.6 | TRUE | 999
| 165411025a2019m1 | 1 | 65411025 | 2019 | 1 | 0 | 55 | 1 | 22 | 8.3406 | 13244 | BOLÍVAR | EL CARMEN DE BOLÍVAR | 4313200% | 4346600% | 97.49 | 0 | 105.6 | TRUE | 999
| 165411025a2019m1 | 1 | 65411025 | 2019 | 1 | 0 | 55 | 1 | 22 | 8.3406 | 13244 | BOLÍVAR | EL CARMEN DE BOLÍVAR | 4313200% | 4346600% | 97.49 | 0 | 105.6 | TRUE | 999
| 165411025a2019m1 | 1 | 65411025 | 2019 | 1 | 0 | 55 | 1 | 22 | 8.3406 | 13244 | BOLÍVAR | EL CARMEN DE BOLÍVAR | 4313200% | 4346600% | 97.49 | 0 | 105.6 | TRUE | 999
| 165411025a2019m1 | 1 | 65411025 | 2019 | 1 | 0 | 55 | 1 | 22 | 8.3406 | 13244 | BOLÍVAR | EL CARMEN DE BOLÍVAR | 4313200% | 4346600% | 97.49 | 0 | 105.6 | TRUE | 999
| 165411025a2019m1 | 1 | 65411025 | 2019 | 1 | 0 | 55 | 1 | 22 | 8.3406 | 13244 | BOLÍVAR | EL CARMEN DE BOLÍVAR | 4313200% | 4346600% | 97.49 | 0 | 105.6 | TRUE | 999
| 165411025a2019m1 | 1 | 65411025 | 2019 | 1 | 0 | 55 | 1 | 22 | 8.3406 | 13244 | BOLÍVAR | EL CARMEN DE BOLÍVAR | 4313200% | 4346600% | 97.49 | 0 | 105.6 | TRUE | 999
| 165411025a2019m1 | 1 | 65411025 | 2019 | 1 | 0 | 55 | 1 | 22 | 8.3406 | 13244 | BOLÍVAR | EL CARMEN DE BOLÍVAR | 4313200% | 4346600% | 97.49 | 0 | 105.6 | TRUE | 999
| 165411025a2019m1 | 1 | 65411025 | 2019 | 1 | 0 | 55 | 1 | 22 | 8.3406 | 13244 | BOLÍVAR | EL CARMEN DE BOLÍVAR | 4313200% | 4346600% | 97.49 | 0 | 105.6 | TRUE | 999
| 165411025a2019m1 | 1 | 65411025 | 2019 | 1 | 0 | 55 | 1 | 22 | 8.3406 | 13244 | BOLÍVAR | EL CARMEN DE BOLÍVAR | 4313200% | 4346600% | 97.49 | 0 | 105.6 | TRUE | 999
| 165411025a2019m1 | 1 | 65411025 | 2019 | 1 | 0 | 55 | 1 | 22 | 8.3406 | 13244 | BOLÍVAR | EL CARMEN DE BOLÍVAR | 4313200% | 4346600% | 97.49 | 0 | 105.6 | TRUE | 999
| 165411025a2019m1 | 1 | 65411025 | 2019 | 1 | 0 | 55 | 1 | 22 | 8.3406 | 13244 | BOLÍVAR | EL CARMEN DE BOLÍVAR | 4313200% | 4346600% | 97.49 | 0 | 105.6 | TRUE | 999
| 165411025a2019m1 | 1 | 65411025 | 2019 | 1 | 0 | 55 | 1 | 22 | 8.3406 | 13244 | BOLÍVAR | EL CARMEN DE BOLÍVAR | 4313200% | 4346600% | 97.49 | 0 | 105.6 | TRUE | 999
| 165411025a2019m1 | 1 | 65411025 | 2019 | 1 | 0 | 55 | 1 | 22 | 8.3406 | 13244 | BOLÍVAR | EL CARMEN DE BOLÍVAR | 4313200% | 4346600% | 97.49 | 0 | 105.6 | TRUE | 999
| 165411025a2019m1 | 1 | 65411025 | 2019 | 1 | 0 | 55 | 1 | 22 | 8.3406 | 13244 | BOLÍVAR | EL CARMEN DE BOLÍVAR | 4313200% | 4346600% | 97.49 | 0 | 105.6 | TRUE | 999
| 165411025a2019m1 | 1 | 65411025 | 2019 | 1 | 0 | 55 | 1 | 22 | 8.3406 | 13244 | BOLÍVAR | EL CARMEN DE BOLÍVAR | 4313200% | 4346600% | 97.49 | 0 | 105.6 | TRUE | 999
| 165411025a2019m1 | 1 | 65411025 | 2019 | 1 | 0 | 55 | 1 | 22 | 8.3406 | 13244 | BOLÍVAR | EL CARMEN DE BOLÍVAR | 4313200% | 4346600% | 97.49 | 0 | 105.6 | TRUE | 999
| 165411025a2019m1 | 1 | 65411025 | 2019 | 1 | 0 | 55 | 1 | 22 | 8.3406 | 13244 | BOLÍVAR | EL CARMEN DE BOLÍVAR | 4313200% | 4346600% | 97.49 | 0 | 105.6 | TRUE | 999
| 165411025a2019m1 | 1 | 65411025 | 2019 | 1 | 0 | 55 | 1 | 22 | 8.3406 | 13244 | BOLÍVAR | EL CARMEN DE BOLÍVAR | 4313200% | 4346600% | 97.49 | 0 | 105.6 | TRUE | 999
| 165411025a2019m1 | 1 | 65411025 | 2019 | 1 | 0 | 55 | 1 | 22 | 8.3406 | 13244 | BOLÍVAR | EL CARMEN DE BOLÍVAR | 4313200% | 4346600% | 97.49 | 0 | 105.6 | TRUE | 999
| 165411025a2019m1 | 1 | 65411025 | 2019 | 1 | 0 | 55 | 1 | 22 | 8.3406 | 13244 | BOLÍVAR | EL CARMEN DE BOLÍVAR | 4313200% | 4346600% | 97.49 | 0 | 105.6 | TRUE | 999
| 165411025a2019m1 | 1 | 65411025 | 2019 | 1 | 0 | 55 | 1 | 22 | 8.3406 | 13244 | BOLÍVAR | EL CARMEN DE BOLÍVAR | 4313200% | 4346600% | 97.49 | 0 | 105.6 | TRUE | 999
| 165411025a2019m1 | 1 | 65411025 | 2019 | 1 | 0 | 55 | 1 | 22 | 8.3406 | 13244 | BOLÍVAR | EL CARMEN DE BOLÍVAR | 4313200% | 4346600% | 97.49 | 0 | 105.6 | TRUE | 999
| 165411025a2019m1 | 1 | 65411025 | 2019 | 1 | 0 | 55 | 1 | 22 | 8.3406 | 13244 | BOLÍVAR | EL CARMEN DE BOLÍVAR | 4313200% | 4346600% | 97.49 | 0 | 105.6 | TRUE | 999
| 165411025a2019m1 | 1 | 65411025 | 2019 | 1 | 0 | 55 | 1 | 22 | 8.3406 | 13244 | BOLÍVAR | EL CARMEN DE BOLÍVAR | 4313200% | 4346600% | 97.49 | 0 | 105.6 | TRUE | 999
| 165411025a2019m1 | 1 | 65411025 | 2019 | 1 | 0 | 55 | 1 | 22 | 8.3406 | 13244 | BOLÍVAR | EL CARMEN DE BOLÍVAR | 4313200% | 4346600% | 97.49 | 0 | 105.6 | TRUE | 999
| 165411025a2019m1 | 1 | 65411025 | 2019 | 1 | 0 | 55 | 1 | 22 | 8.3406 | 13244 | BOLÍVAR | EL CARMEN DE BOLÍVAR | 4313200% | 4346600% | 97.49 | 0 | 105.6 | TRUE | 999
| 165411025a2019m1 | 1 | 65411025 | 2019 | 1 | 0 | 55 | 1 | 22 | 8.3406 | 13244 | BOLÍVAR | EL CARMEN DE BOLÍVAR | 4313200% | 4346600% | 97.49 | 0 | 105.6 | TRUE | 999
| 165411025a2019m1 | 1 | 65411025 | 2019 | 1 | 0 | 55 | 1 | 22 | 8.3406 | 13244 | BOLÍVAR | EL CARMEN DE BOLÍVAR | 4313200% | 4346600% | 97.49 | 0 | 105.6 | TRUE | 999
| 165411025a2019m1 | 1 | 65411025 | 2019 | 1 | 0 | 55 | 1 | 22 | 8.3406 | 13244 | BOLÍVAR | EL CARMEN DE BOLÍVAR | 4313200% | 4346600% | 97.49 | 0 | 105.6 | TRUE | 999
| 165411025a2019m1 | 1 | 65411025 | 2019 | 1 | 0 | 55 | 1 | 22 | 8.3406 | 13244 | BOLÍVAR | EL CARMEN DE BOLÍVAR | 4313200% | 4346600% | 97.49 | 0 | 105.6 | TRUE | 999
| 165411025a2019m1 | 1 | 65411025 | 2019 | 1 | 0 | 55 | 1 | 22 | 8.3406 | 13244 | BOLÍVAR | EL CARMEN DE BOLÍVAR | 4313200% | 4346600% | 97.49 | 0 | 105.6 | TRUE | 999
| 165411025a2019m1 | 1 | 65411025 | 2019 | 1 | 0 | 55 | 1 | 22 | 8.3406 | 13244 | BOLÍVAR | EL CARMEN DE BOLÍVAR | 4313200% | 4346600% | 97.49 | 0 | 105.6 | TRUE | 999
| 165411025a2019m1 | 1 | 65411025 | 2019 | 1 | 0 | 55 | 1 | 22 | 8.3406 | 13244 | BOLÍVAR | EL CARMEN DE BOLÍVAR | 4313200% | 4346600% | 97.49 | 0 | 105.6 | TRUE | 999
| 165411025a2019m1 | 1 | 65411025 | 2019 | 1 | 0 | 55 | 1 | 22 | 8.3406 | 13244 | BOLÍVAR | EL CARMEN DE BOLÍVAR | 4313200% | 4346600% | 97.49 | 0 | 105.6 | TRUE | 999
| 165411025a2019m1 | 1 | 65411025 | 2019 | 1 | 0 | 55 | 1 | 22 | 8.3406 | 13244 | BOLÍVAR | EL CARMEN DE BOLÍVAR | 4313200% | 4346600% | 97.49 | 0 | 105.6 | TRUE | 999
| 165411025a2019m1 | 1 | 65411025 | 2019 | 1 | 0 | 55 | 1 | 22 | 8.3406 | 13244 | BOLÍVAR | EL CARMEN DE BOLÍVAR | 4313200% | 4346600% | 97.49 | 0 | 105.6 | TRUE | 999
| 165411025a2019m1 | 1 | 65411025 | 2019 | 1 | 0 | 55 | 1 | 22 | 8.3406 | 13244 | BOLÍVAR | EL CARMEN DE BOLÍVAR | 4313200% | 4346600% | 97.49 | 0 | 105.6 | TRUE | 999
| 165411025a2019m1 | 1 | 65411025 | 2019 | 1 | 0 | 55 | 1 | 22 | 8.3406 | 13244 | BOLÍVAR | EL CARMEN DE BOLÍVAR | 4313200% | 4346600% | 97.49 | 0 | 105.6 | TRUE | 999
| 165411025a2019m1 | 1 | 65411025 | 2019 | 1 | 0 | 55 | 1 | 22 | 8.3406 | 13244 | BOLÍVAR | EL CARMEN DE BOLÍVAR | 4313200% | 4346600% | 97.49 | 0 | 105.6 | TRUE | 999
| 165411025a2019m1 | 1 | 65411025 | 2019 | 1 | 0 | 55 | 1 | 22 | 8.3406 | 13244 | BOLÍVAR | EL CARMEN DE BOLÍVAR | 4313200% | 4346600% | 97.49 | 0 | 105.6 | TRUE | 999
| 165411025a2019m1 | 1 | 65411025 | 2019 | 1 | 0 | 55 | 1 | 22 | 8.3406 | 13244 | BOLÍVAR | EL CARMEN DE BOLÍVAR | 4313200% | 4346600% | 97.49 | 0 | 105.6 | TRUE | 999
| 165411025a2019m1 | 1 | 65411025 | 2019 | 1 | 0 | 55 | 1 | 22 | 8.3406 | 13244 | BOLÍVAR | EL CARMEN DE BOLÍVAR | 4313200% | 4346600% | 97.49 | 0 | 105.6 | TRUE | 999
| 165411025a2019m1 | 1 | 65411025 | 2019 | 1 | 0 | 55 | 1 | 22 | 8.3406 | 13244 | BOLÍVAR | EL CARMEN DE BOLÍVAR | 4313200% | 4346600% | 97.49 | 0 | 105.6 | TRUE | 999
| 165411025a2019m1 | 1 | 65411025 | 2019 | 1 | 0 | 55 | 1 | 22 | 8.3406 | 13244 | BOLÍVAR | EL CARMEN DE BOLÍVAR | 4313200% | 4346600% | 97.49 | 0 | 105.6 | TRUE | 999
| 165411025a2019m1 | 1 | 65411025 | 2019 | 1 | 0 | 55 | 1 | 22 | 8.3406 | 13244 | BOLÍVAR | EL CARMEN DE BOLÍVAR | 4313200% | 4346600% | 97.49 | 0 | 105.6 | TRUE | 999
| 165411025a2019m1 | 1 | 65411025 | 2019 | 1 | 1 | 1 | 1 | 22 | 0.68972 | 13244 | BOLÍVAR | EL CARMEN DE BOLÍVAR | 4313200% | 4346600% | 0 | 4.1933 | 105.6 | TRUE | 999
| 165411025a2019m2 | 1 | 65411025 | 2019 | 2 | 0 | 55 | 1 | 22 | 0.77611 | 13244 | BOLÍVAR | EL CARMEN DE BOLÍVAR | 4316000% | 4349700% | 97.49 | 0 | 105.6 | TRUE | 999
| 165411025a2019m2 | 1 | 65411025 | 2019 | 2 | 0 | 55 | 1 | 22 | 0.77611 | 13244 | BOLÍVAR | EL CARMEN DE BOLÍVAR | 4316000% | 4349700% | 97.49 | 0 | 105.6 | TRUE | 999
| 165411025a2019m2 | 1 | 65411025 | 2019 | 2 | 0 | 55 | 1 | 22 | 0.77611 | 13244 | BOLÍVAR | EL CARMEN DE BOLÍVAR | 4316000% | 4349700% | 97.49 | 0 | 105.6 | TRUE | 999
| 165411025a2019m2 | 1 | 65411025 | 2019 | 2 | 0 | 55 | 1 | 22 | 0.77611 | 13244 | BOLÍVAR | EL CARMEN DE BOLÍVAR | 4316000% | 4349700% | 97.49 | 0 | 105.6 | TRUE | 999
| 165411025a2019m2 | 1 | 65411025 | 2019 | 2 | 0 | 55 | 1 | 22 | 0.77611 | 13244 | BOLÍVAR | EL CARMEN DE BOLÍVAR | 4316000% | 4349700% | 97.49 | 0 | 105.6 | TRUE | 999
| 165411025a2019m2 | 1 | 65411025 | 2019 | 2 | 0 | 55 | 1 | 22 | 0.77611 | 13244 | BOLÍVAR | EL CARMEN DE BOLÍVAR | 4316000% | 4349700% | 97.49 | 0 | 105.6 | TRUE | 999
| 165411025a2019m2 | 1 | 65411025 | 2019 | 2 | 0 | 55 | 1 | 22 | 0.77611 | 13244 | BOLÍVAR | EL CARMEN DE BOLÍVAR | 4316000% | 4349700% | 97.49 | 0 | 105.6 | TRUE | 999
| 165411025a2019m2 | 1 | 65411025 | 2019 | 2 | 0 | 55 | 1 | 22 | 0.77611 | 13244 | BOLÍVAR | EL CARMEN DE BOLÍVAR | 4316000% | 4349700% | 97.49 | 0 | 105.6 | TRUE | 999
| 165411025a2019m2 | 1 | 65411025 | 2019 | 2 | 0 | 55 | 1 | 22 | 0.77611 | 13244 | BOLÍVAR | EL CARMEN DE BOLÍVAR | 4316000% | 4349700% | 97.49 | 0 | 105.6 | TRUE | 999
| 165411025a2019m2 | 1 | 65411025 | 2019 | 2 | 0 | 55 | 1 | 22 | 0.77611 | 13244 | BOLÍVAR | EL CARMEN DE BOLÍVAR | 4316000% | 4349700% | 97.49 | 0 | 105.6 | TRUE | 999
| 165411025a2019m2 | 1 | 65411025 | 2019 | 2 | 0 | 55 | 1 | 22 | 0.77611 | 13244 | BOLÍVAR | EL CARMEN DE BOLÍVAR | 4316000% | 4349700% | 97.49 | 0 | 105.6 | TRUE | 999
| 165411025a2019m2 | 1 | 65411025 | 2019 | 2 | 0 | 55 | 1 | 22 | 0.77611 | 13244 | BOLÍVAR | EL CARMEN DE BOLÍVAR | 4316000% | 4349700% | 97.49 | 0 | 105.6 | TRUE | 999
| 165411025a2019m2 | 1 | 65411025 | 2019 | 2 | 0 | 55 | 1 | 22 | 0.77611 | 13244 | BOLÍVAR | EL CARMEN DE BOLÍVAR | 4316000% | 4349700% | 97.49 | 0 | 105.6 | TRUE | 999
| 165411025a2019m2 | 1 | 65411025 | 2019 | 2 | 0 | 55 | 1 | 22 | 0.77611 | 13244 | BOLÍVAR | EL CARMEN DE BOLÍVAR | 4316000% | 4349700% | 97.49 | 0 | 105.6 | TRUE | 999
| 165411025a2019m2 | 1 | 65411025 | 2019 | 2 | 0 | 55 | 1 | 22 | 0.77611 | 13244 | BOLÍVAR | EL CARMEN DE BOLÍVAR | 4316000% | 4349700% | 97.49 | 0 | 105.6 | TRUE | 999
| 165411025a2019m2 | 1 | 65411025 | 2019 | 2 | 0 | 55 | 1 | 22 | 0.77611 | 13244 | BOLÍVAR | EL CARMEN DE BOLÍVAR | 4316000% | 4349700% | 97.49 | 0 | 105.6 | TRUE | 999
| 165411025a2019m2 | 1 | 65411025 | 2019 | 2 | 0 | 55 | 1 | 22 | 0.77611 | 13244 | BOLÍVAR | EL CARMEN DE BOLÍVAR | 4316000% | 4349700% | 97.49 | 0 | 105.6 | TRUE | 999
| 165411025a2019m2 | 1 | 65411025 | 2019 | 2 | 0 | 55 | 1 | 22 | 0.77611 | 13244 | BOLÍVAR | EL CARMEN DE BOLÍVAR | 4316000% | 4349700% | 97.49 | 0 | 105.6 | TRUE | 999
| 165411025a2019m2 | 1 | 65411025 | 2019 | 2 | 0 | 55 | 1 | 22 | 0.77611 | 13244 | BOLÍVAR | EL CARMEN DE BOLÍVAR | 4316000% | 4349700% | 97.49 | 0 | 105.6 | TRUE | 999
| 165411025a2019m2 | 1 | 65411025 | 2019 | 2 | 0 | 55 | 1 | 22 | 0.77611 | 13244 | BOLÍVAR | EL CARMEN DE BOLÍVAR | 4316000% | 4349700% | 97.49 | 0 | 105.6 | TRUE | 999
| 165411025a2019m2 | 1 | 65411025 | 2019 | 2 | 0 | 55 | 1 | 22 | 0.77611 | 13244 | BOLÍVAR | EL CARMEN DE BOLÍVAR | 4316000% | 4349700% | 97.49 | 0 | 105.6 | TRUE | 999
| 165411025a2019m2 | 1 | 65411025 | 2019 | 2 | 0 | 55 | 1 | 22 | 0.77611 | 13244 | BOLÍVAR | EL CARMEN DE BOLÍVAR | 4316000% | 4349700% | 97.49 | 0 | 105.6 | TRUE | 999
| 165411025a2019m2 | 1 | 65411025 | 2019 | 2 | 0 | 55 | 1 | 22 | 0.77611 | 13244 | BOLÍVAR | EL CARMEN DE BOLÍVAR | 4316000% | 4349700% | 97.49 | 0 | 105.6 | TRUE | 999
| 165411025a2019m2 | 1 | 65411025 | 2019 | 2 | 0 | 55 | 1 | 22 | 0.77611 | 13244 | BOLÍVAR | EL CARMEN DE BOLÍVAR | 4316000% | 4349700% | 97.49 | 0 | 105.6 | TRUE | 999
| 165411025a2019m2 | 1 | 65411025 | 2019 | 2 | 0 | 55 | 1 | 22 | 0.77611 | 13244 | BOLÍVAR | EL CARMEN DE BOLÍVAR | 4316000% | 4349700% | 97.49 | 0 | 105.6 | TRUE | 999
| 165411025a2019m2 | 1 | 65411025 | 2019 | 2 | 0 | 55 | 1 | 22 | 0.77611 | 13244 | BOLÍVAR | EL CARMEN DE BOLÍVAR | 4316000% | 4349700% | 97.49 | 0 | 105.6 | TRUE | 999
| 165411025a2019m2 | 1 | 65411025 | 2019 | 2 | 0 | 55 | 1 | 22 | 0.77611 | 13244 | BOLÍVAR | EL CARMEN DE BOLÍVAR | 4316000% | 4349700% | 97.49 | 0 | 105.6 | TRUE | 999
| 165411025a2019m2 | 1 | 65411025 | 2019 | 2 | 0 | 55 | 1 | 22 | 0.77611 | 13244 | BOLÍVAR | EL CARMEN DE BOLÍVAR | 4316000% | 4349700% | 97.49 | 0 | 105.6 | TRUE | 999
| 165411025a2019m2 | 1 | 65411025 | 2019 | 2 | 0 | 55 | 1 | 22 | 0.77611 | 13244 | BOLÍVAR | EL CARMEN DE BOLÍVAR | 4316000% | 4349700% | 97.49 | 0 | 105.6 | TRUE | 999
| 165411025a2019m2 | 1 | 65411025 | 2019 | 2 | 0 | 55 | 1 | 22 | 0.77611 | 13244 | BOLÍVAR | EL CARMEN DE BOLÍVAR | 4316000% | 4349700% | 97.49 | 0 | 105.6 | TRUE | 999
| 165411025a2019m2 | 1 | 65411025 | 2019 | 2 | 0 | 55 | 1 | 22 | 0.77611 | 13244 | BOLÍVAR | EL CARMEN DE BOLÍVAR | 4316000% | 4349700% | 97.49 | 0 | 105.6 | TRUE | 999
| 165411025a2019m2 | 1 | 65411025 | 2019 | 2 | 0 | 55 | 1 | 22 | 0.77611 | 13244 | BOLÍVAR | EL CARMEN DE BOLÍVAR | 4316000% | 4349700% | 97.49 | 0 | 105.6 | TRUE | 999
| 165411025a2019m2 | 1 | 65411025 | 2019 | 2 | 0 | 55 | 1 | 22 | 0.77611 | 13244 | BOLÍVAR | EL CARMEN DE BOLÍVAR | 4316000% | 4349700% | 97.49 | 0 | 105.6 | TRUE | 999
| 165411025a2019m2 | 1 | 65411025 | 2019 | 2 | 0 | 55 | 1 | 22 | 0.77611 | 13244 | BOLÍVAR | EL CARMEN DE BOLÍVAR | 4316000% | 4349700% | 97.49 | 0 | 105.6 | TRUE | 999
| 165411025a2019m2 | 1 | 65411025 | 2019 | 2 | 0 | 55 | 1 | 22 | 0.77611 | 13244 | BOLÍVAR | EL CARMEN DE BOLÍVAR | 4316000% | 4349700% | 97.49 | 0 | 105.6 | TRUE | 999
| 165411025a2019m2 | 1 | 65411025 | 2019 | 2 | 0 | 55 | 1 | 22 | 0.77611 | 13244 | BOLÍVAR | EL CARMEN DE BOLÍVAR | 4316000% | 4349700% | 97.49 | 0 | 105.6 | TRUE | 999
| 165411025a2019m2 | 1 | 65411025 | 2019 | 2 | 0 | 55 | 1 | 22 | 0.77611 | 13244 | BOLÍVAR | EL CARMEN DE BOLÍVAR | 4316000% | 4349700% | 97.49 | 0 | 105.6 | TRUE | 999
| 165411025a2019m2 | 1 | 65411025 | 2019 | 2 | 0 | 55 | 1 | 22 | 0.77611 | 13244 | BOLÍVAR | EL CARMEN DE BOLÍVAR | 4316000% | 4349700% | 97.49 | 0 | 105.6 | TRUE | 999
| 165411025a2019m2 | 1 | 65411025 | 2019 | 2 | 0 | 55 | 1 | 22 | 0.77611 | 13244 | BOLÍVAR | EL CARMEN DE BOLÍVAR | 4316000% | 4349700% | 97.49 | 0 | 105.6 | TRUE | 999
| 165411025a2019m2 | 1 | 65411025 | 2019 | 2 | 0 | 55 | 1 | 22 | 0.77611 | 13244 | BOLÍVAR | EL CARMEN DE BOLÍVAR | 4316000% | 4349700% | 97.49 | 0 | 105.6 | TRUE | 999
| 165411025a2019m2 | 1 | 65411025 | 2019 | 2 | 0 | 55 | 1 | 22 | 0.77611 | 13244 | BOLÍVAR | EL CARMEN DE BOLÍVAR | 4316000% | 4349700% | 97.49 | 0 | 105.6 | TRUE | 999
| 165411025a2019m2 | 1 | 65411025 | 2019 | 2 | 0 | 55 | 1 | 22 | 0.77611 | 13244 | BOLÍVAR | EL CARMEN DE BOLÍVAR | 4316000% | 4349700% | 97.49 | 0 | 105.6 | TRUE | 999
| 165411025a2019m2 | 1 | 65411025 | 2019 | 2 | 0 | 55 | 1 | 22 | 0.77611 | 13244 | BOLÍVAR | EL CARMEN DE BOLÍVAR | 4316000% | 4349700% | 97.49 | 0 | 105.6 | TRUE | 999
| 165411025a2019m2 | 1 | 65411025 | 2019 | 2 | 0 | 55 | 1 | 22 | 0.77611 | 13244 | BOLÍVAR | EL CARMEN DE BOLÍVAR | 4316000% | 4349700% | 97.49 | 0 | 105.6 | TRUE | 999
| 165411025a2019m2 | 1 | 65411025 | 2019 | 2 | 0 | 55 | 1 | 22 | 0.77611 | 13244 | BOLÍVAR | EL CARMEN DE BOLÍVAR | 4316000% | 4349700% | 97.49 | 0 | 105.6 | TRUE | 999
| 165411025a2019m2 | 1 | 65411025 | 2019 | 2 | 0 | 55 | 1 | 22 | 0.77611 | 13244 | BOLÍVAR | EL CARMEN DE BOLÍVAR | 4316000% | 4349700% | 97.49 | 0 | 105.6 | TRUE | 999
| 165411025a2019m2 | 1 | 65411025 | 2019 | 2 | 0 | 55 | 1 | 22 | 0.77611 | 13244 | BOLÍVAR | EL CARMEN DE BOLÍVAR | 4316000% | 4349700% | 97.49 | 0 | 105.6 | TRUE | 999
| 165411025a2019m2 | 1 | 65411025 | 2019 | 2 | 0 | 55 | 1 | 22 | 0.77611 | 13244 | BOLÍVAR | EL CARMEN DE BOLÍVAR | 4316000% | 4349700% | 97.49 | 0 | 105.6 | TRUE | 999
| 165411025a2019m2 | 1 | 65411025 | 2019 | 2 | 0 | 55 | 1 | 22 | 0.77611 | 13244 | BOLÍVAR | EL CARMEN DE BOLÍVAR | 4316000% | 4349700% | 97.49 | 0 | 105.6 | TRUE | 999
| 165411025a2019m2 | 1 | 65411025 | 2019 | 2 | 0 | 55 | 1 | 22 | 0.77611 | 13244 | BOLÍVAR | EL CARMEN DE BOLÍVAR | 4316000% | 4349700% | 97.49 | 0 | 105.6 | TRUE | 999
| 165411025a2019m2 | 1 | 65411025 | 2019 | 2 | 0 | 55 | 1 | 22 | 0.77611 | 13244 | BOLÍVAR | EL CARMEN DE BOLÍVAR | 4316000% | 4349700% | 97.49 | 0 | 105.6 | TRUE | 999
| 165411025a2019m2 | 1 | 65411025 | 2019 | 2 | 0 | 55 | 1 | 22 | 0.77611 | 13244 | BOLÍVAR | EL CARMEN DE BOLÍVAR | 4316000% | 4349700% | 97.49 | 0 | 105.6 | TRUE | 999
| 165411025a2019m2 | 1 | 65411025 | 2019 | 2 | 0 | 55 | 1 | 22 | 0.77611 | 13244 | BOLÍVAR | EL CARMEN DE BOLÍVAR | 4316000% | 4349700% | 97.49 | 0 | 105.6 | TRUE | 999
| 165411025a2019m2 | 1 | 65411025 | 2019 | 2 | 0 | 55 | 1 | 22 | 0.77611 | 13244 | BOLÍVAR | EL CARMEN DE BOLÍVAR | 4316000% | 4349700% | 97.49 | 0 | 105.6 | TRUE | 999
| 165411025a2019m2 | 1 | 65411025 | 2019 | 2 | 0 | 55 | 1 | 22 | 0.77611 | 13244 | BOLÍVAR | EL CARMEN DE BOLÍVAR | 4316000% | 4349700% | 97.49 | 0 | 105.6 | TRUE | 999
| 165411025a2019m2 | 1 | 65411025 | 2019 | 2 | 1 | 1 | 1 | 22 | 0 | 13244 | BOLÍVAR | EL CARMEN DE BOLÍVAR | 4316000% | 4349700% | 0 | 4.1933 | 105.6 | TRUE | 999
| 165411025a2019m3 | 1 | 65411025 | 2019 | 3 | 0 | 55 | 1 | 22 | 1.1475 | 13244 | BOLÍVAR | EL CARMEN DE BOLÍVAR | 4319100% | 4352500% | 97.49 | 0 | 105.6 | TRUE | 999
| 165411025a2019m3 | 1 | 65411025 | 2019 | 3 | 0 | 55 | 1 | 22 | 1.1475 | 13244 | BOLÍVAR | EL CARMEN DE BOLÍVAR | 4319100% | 4352500% | 97.49 | 0 | 105.6 | TRUE | 999
| 165411025a2019m3 | 1 | 65411025 | 2019 | 3 | 0 | 55 | 1 | 22 | 1.1475 | 13244 | BOLÍVAR | EL CARMEN DE BOLÍVAR | 4319100% | 4352500% | 97.49 | 0 | 105.6 | TRUE | 999
| 165411025a2019m3 | 1 | 65411025 | 2019 | 3 | 0 | 55 | 1 | 22 | 1.1475 | 13244 | BOLÍVAR | EL CARMEN DE BOLÍVAR | 4319100% | 4352500% | 97.49 | 0 | 105.6 | TRUE | 999
| 165411025a2019m3 | 1 | 65411025 | 2019 | 3 | 0 | 55 | 1 | 22 | 1.1475 | 13244 | BOLÍVAR | EL CARMEN DE BOLÍVAR | 4319100% | 4352500% | 97.49 | 0 | 105.6 | TRUE | 999
| 165411025a2019m3 | 1 | 65411025 | 2019 | 3 | 0 | 55 | 1 | 22 | 1.1475 | 13244 | BOLÍVAR | EL CARMEN DE BOLÍVAR | 4319100% | 4352500% | 97.49 | 0 | 105.6 | TRUE | 999
| 165411025a2019m3 | 1 | 65411025 | 2019 | 3 | 0 | 55 | 1 | 22 | 1.1475 | 13244 | BOLÍVAR | EL CARMEN DE BOLÍVAR | 4319100% | 4352500% | 97.49 | 0 | 105.6 | TRUE | 999
| 165411025a2019m3 | 1 | 65411025 | 2019 | 3 | 0 | 55 | 1 | 22 | 1.1475 | 13244 | BOLÍVAR | EL CARMEN DE BOLÍVAR | 4319100% | 4352500% | 97.49 | 0 | 105.6 | TRUE | 999
| 165411025a2019m3 | 1 | 65411025 | 2019 | 3 | 0 | 55 | 1 | 22 | 1.1475 | 13244 | BOLÍVAR | EL CARMEN DE BOLÍVAR | 4319100% | 4352500% | 97.49 | 0 | 105.6 | TRUE | 999
| 165411025a2019m3 | 1 | 65411025 | 2019 | 3 | 0 | 55 | 1 | 22 | 1.1475 | 13244 | BOLÍVAR | EL CARMEN DE BOLÍVAR | 4319100% | 4352500% | 97.49 | 0 | 105.6 | TRUE | 999
| 165411025a2019m3 | 1 | 65411025 | 2019 | 3 | 0 | 55 | 1 | 22 | 1.1475 | 13244 | BOLÍVAR | EL CARMEN DE BOLÍVAR | 4319100% | 4352500% | 97.49 | 0 | 105.6 | TRUE | 999
| 165411025a2019m3 | 1 | 65411025 | 2019 | 3 | 0 | 55 | 1 | 22 | 1.1475 | 13244 | BOLÍVAR | EL CARMEN DE BOLÍVAR | 4319100% | 4352500% | 97.49 | 0 | 105.6 | TRUE | 999
| 165411025a2019m3 | 1 | 65411025 | 2019 | 3 | 0 | 55 | 1 | 22 | 1.1475 | 13244 | BOLÍVAR | EL CARMEN DE BOLÍVAR | 4319100% | 4352500% | 97.49 | 0 | 105.6 | TRUE | 999
| 165411025a2019m3 | 1 | 65411025 | 2019 | 3 | 0 | 55 | 1 | 22 | 1.1475 | 13244 | BOLÍVAR | EL CARMEN DE BOLÍVAR | 4319100% | 4352500% | 97.49 | 0 | 105.6 | TRUE | 999
| 165411025a2019m3 | 1 | 65411025 | 2019 | 3 | 0 | 55 | 1 | 22 | 1.1475 | 13244 | BOLÍVAR | EL CARMEN DE BOLÍVAR | 4319100% | 4352500% | 97.49 | 0 | 105.6 | TRUE | 999
| 165411025a2019m3 | 1 | 65411025 | 2019 | 3 | 0 | 55 | 1 | 22 | 1.1475 | 13244 | BOLÍVAR | EL CARMEN DE BOLÍVAR | 4319100% | 4352500% | 97.49 | 0 | 105.6 | TRUE | 999
| 165411025a2019m3 | 1 | 65411025 | 2019 | 3 | 0 | 55 | 1 | 22 | 1.1475 | 13244 | BOLÍVAR | EL CARMEN DE BOLÍVAR | 4319100% | 4352500% | 97.49 | 0 | 105.6 | TRUE | 999
| 165411025a2019m3 | 1 | 65411025 | 2019 | 3 | 0 | 55 | 1 | 22 | 1.1475 | 13244 | BOLÍVAR | EL CARMEN DE BOLÍVAR | 4319100% | 4352500% | 97.49 | 0 | 105.6 | TRUE | 999
| 165411025a2019m3 | 1 | 65411025 | 2019 | 3 | 0 | 55 | 1 | 22 | 1.1475 | 13244 | BOLÍVAR | EL CARMEN DE BOLÍVAR | 4319100% | 4352500% | 97.49 | 0 | 105.6 | TRUE | 999
| 165411025a2019m3 | 1 | 65411025 | 2019 | 3 | 0 | 55 | 1 | 22 | 1.1475 | 13244 | BOLÍVAR | EL CARMEN DE BOLÍVAR | 4319100% | 4352500% | 97.49 | 0 | 105.6 | TRUE | 999
| 165411025a2019m3 | 1 | 65411025 | 2019 | 3 | 0 | 55 | 1 | 22 | 1.1475 | 13244 | BOLÍVAR | EL CARMEN DE BOLÍVAR | 4319100% | 4352500% | 97.49 | 0 | 105.6 | TRUE | 999
| 165411025a2019m3 | 1 | 65411025 | 2019 | 3 | 0 | 55 | 1 | 22 | 1.1475 | 13244 | BOLÍVAR | EL CARMEN DE BOLÍVAR | 4319100% | 4352500% | 97.49 | 0 | 105.6 | TRUE | 999
| 165411025a2019m3 | 1 | 65411025 | 2019 | 3 | 0 | 55 | 1 | 22 | 1.1475 | 13244 | BOLÍVAR | EL CARMEN DE BOLÍVAR | 4319100% | 4352500% | 97.49 | 0 | 105.6 | TRUE | 999
| 165411025a2019m3 | 1 | 65411025 | 2019 | 3 | 0 | 55 | 1 | 22 | 1.1475 | 13244 | BOLÍVAR | EL CARMEN DE BOLÍVAR | 4319100% | 4352500% | 97.49 | 0 | 105.6 | TRUE | 999
| 165411025a2019m3 | 1 | 65411025 | 2019 | 3 | 0 | 55 | 1 | 22 | 1.1475 | 13244 | BOLÍVAR | EL CARMEN DE BOLÍVAR | 4319100% | 4352500% | 97.49 | 0 | 105.6 | TRUE | 999
| 165411025a2019m3 | 1 | 65411025 | 2019 | 3 | 0 | 55 | 1 | 22 | 1.1475 | 13244 | BOLÍVAR | EL CARMEN DE BOLÍVAR | 4319100% | 4352500% | 97.49 | 0 | 105.6 | TRUE | 999
| 165411025a2019m3 | 1 | 65411025 | 2019 | 3 | 0 | 55 | 1 | 22 | 1.1475 | 13244 | BOLÍVAR | EL CARMEN DE BOLÍVAR | 4319100% | 4352500% | 97.49 | 0 | 105.6 | TRUE | 999
| 165411025a2019m3 | 1 | 65411025 | 2019 | 3 | 0 | 55 | 1 | 22 | 1.1475 | 13244 | BOLÍVAR | EL CARMEN DE BOLÍVAR | 4319100% | 4352500% | 97.49 | 0 | 105.6 | TRUE | 999
| 165411025a2019m3 | 1 | 65411025 | 2019 | 3 | 0 | 55 | 1 | 22 | 1.1475 | 13244 | BOLÍVAR | EL CARMEN DE BOLÍVAR | 4319100% | 4352500% | 97.49 | 0 | 105.6 | TRUE | 999
| 165411025a2019m3 | 1 | 65411025 | 2019 | 3 | 0 | 55 | 1 | 22 | 1.1475 | 13244 | BOLÍVAR | EL CARMEN DE BOLÍVAR | 4319100% | 4352500% | 97.49 | 0 | 105.6 | TRUE | 999
| 165411025a2019m3 | 1 | 65411025 | 2019 | 3 | 0 | 55 | 1 | 22 | 1.1475 | 13244 | BOLÍVAR | EL CARMEN DE BOLÍVAR | 4319100% | 4352500% | 97.49 | 0 | 105.6 | TRUE | 999
| 165411025a2019m3 | 1 | 65411025 | 2019 | 3 | 0 | 55 | 1 | 22 | 1.1475 | 13244 | BOLÍVAR | EL CARMEN DE BOLÍVAR | 4319100% | 4352500% | 97.49 | 0 | 105.6 | TRUE | 999
| 165411025a2019m3 | 1 | 65411025 | 2019 | 3 | 0 | 55 | 1 | 22 | 1.1475 | 13244 | BOLÍVAR | EL CARMEN DE BOLÍVAR | 4319100% | 4352500% | 97.49 | 0 | 105.6 | TRUE | 999
| 165411025a2019m3 | 1 | 65411025 | 2019 | 3 | 0 | 55 | 1 | 22 | 1.1475 | 13244 | BOLÍVAR | EL CARMEN DE BOLÍVAR | 4319100% | 4352500% | 97.49 | 0 | 105.6 | TRUE | 999
| 165411025a2019m3 | 1 | 65411025 | 2019 | 3 | 0 | 55 | 1 | 22 | 1.1475 | 13244 | BOLÍVAR | EL CARMEN DE BOLÍVAR | 4319100% | 4352500% | 97.49 | 0 | 105.6 | TRUE | 999
| 165411025a2019m3 | 1 | 65411025 | 2019 | 3 | 0 | 55 | 1 | 22 | 1.1475 | 13244 | BOLÍVAR | EL CARMEN DE BOLÍVAR | 4319100% | 4352500% | 97.49 | 0 | 105.6 | TRUE | 999
| 165411025a2019m3 | 1 | 65411025 | 2019 | 3 | 0 | 55 | 1 | 22 | 1.1475 | 13244 | BOLÍVAR | EL CARMEN DE BOLÍVAR | 4319100% | 4352500% | 97.49 | 0 | 105.6 | TRUE | 999
| 165411025a2019m3 | 1 | 65411025 | 2019 | 3 | 0 | 55 | 1 | 22 | 1.1475 | 13244 | BOLÍVAR | EL CARMEN DE BOLÍVAR | 4319100% | 4352500% | 97.49 | 0 | 105.6 | TRUE | 999
| 165411025a2019m3 | 1 | 65411025 | 2019 | 3 | 0 | 55 | 1 | 22 | 1.1475 | 13244 | BOLÍVAR | EL CARMEN DE BOLÍVAR | 4319100% | 4352500% | 97.49 | 0 | 105.6 | TRUE | 999
| 165411025a2019m3 | 1 | 65411025 | 2019 | 3 | 0 | 55 | 1 | 22 | 1.1475 | 13244 | BOLÍVAR | EL CARMEN DE BOLÍVAR | 4319100% | 4352500% | 97.49 | 0 | 105.6 | TRUE | 999
| 165411025a2019m3 | 1 | 65411025 | 2019 | 3 | 0 | 55 | 1 | 22 | 1.1475 | 13244 | BOLÍVAR | EL CARMEN DE BOLÍVAR | 4319100% | 4352500% | 97.49 | 0 | 105.6 | TRUE | 999
| 165411025a2019m3 | 1 | 65411025 | 2019 | 3 | 0 | 55 | 1 | 22 | 1.1475 | 13244 | BOLÍVAR | EL CARMEN DE BOLÍVAR | 4319100% | 4352500% | 97.49 | 0 | 105.6 | TRUE | 999
| 165411025a2019m3 | 1 | 65411025 | 2019 | 3 | 0 | 55 | 1 | 22 | 1.1475 | 13244 | BOLÍVAR | EL CARMEN DE BOLÍVAR | 4319100% | 4352500% | 97.49 | 0 | 105.6 | TRUE | 999
| 165411025a2019m3 | 1 | 65411025 | 2019 | 3 | 0 | 55 | 1 | 22 | 1.1475 | 13244 | BOLÍVAR | EL CARMEN DE BOLÍVAR | 4319100% | 4352500% | 97.49 | 0 | 105.6 | TRUE | 999
| 165411025a2019m3 | 1 | 65411025 | 2019 | 3 | 0 | 55 | 1 | 22 | 1.1475 | 13244 | BOLÍVAR | EL CARMEN DE BOLÍVAR | 4319100% | 4352500% | 97.49 | 0 | 105.6 | TRUE | 999
| 165411025a2019m3 | 1 | 65411025 | 2019 | 3 | 0 | 55 | 1 | 22 | 1.1475 | 13244 | BOLÍVAR | EL CARMEN DE BOLÍVAR | 4319100% | 4352500% | 97.49 | 0 | 105.6 | TRUE | 999
| 165411025a2019m3 | 1 | 65411025 | 2019 | 3 | 0 | 55 | 1 | 22 | 1.1475 | 13244 | BOLÍVAR | EL CARMEN DE BOLÍVAR | 4319100% | 4352500% | 97.49 | 0 | 105.6 | TRUE | 999
| 165411025a2019m3 | 1 | 65411025 | 2019 | 3 | 0 | 55 | 1 | 22 | 1.1475 | 13244 | BOLÍVAR | EL CARMEN DE BOLÍVAR | 4319100% | 4352500% | 97.49 | 0 | 105.6 | TRUE | 999
| 165411025a2019m3 | 1 | 65411025 | 2019 | 3 | 0 | 55 | 1 | 22 | 1.1475 | 13244 | BOLÍVAR | EL CARMEN DE BOLÍVAR | 4319100% | 4352500% | 97.49 | 0 | 105.6 | TRUE | 999
| 165411025a2019m3 | 1 | 65411025 | 2019 | 3 | 0 | 55 | 1 | 22 | 1.1475 | 13244 | BOLÍVAR | EL CARMEN DE BOLÍVAR | 4319100% | 4352500% | 97.49 | 0 | 105.6 | TRUE | 999
| 165411025a2019m3 | 1 | 65411025 | 2019 | 3 | 0 | 55 | 1 | 22 | 1.1475 | 13244 | BOLÍVAR | EL CARMEN DE BOLÍVAR | 4319100% | 4352500% | 97.49 | 0 | 105.6 | TRUE | 999
| 165411025a2019m3 | 1 | 65411025 | 2019 | 3 | 0 | 55 | 1 | 22 | 1.1475 | 13244 | BOLÍVAR | EL CARMEN DE BOLÍVAR | 4319100% | 4352500% | 97.49 | 0 | 105.6 | TRUE | 999
| 165411025a2019m3 | 1 | 65411025 | 2019 | 3 | 0 | 55 | 1 | 22 | 1.1475 | 13244 | BOLÍVAR | EL CARMEN DE BOLÍVAR | 4319100% | 4352500% | 97.49 | 0 | 105.6 | TRUE | 999
| 165411025a2019m3 | 1 | 65411025 | 2019 | 3 | 0 | 55 | 1 | 22 | 1.1475 | 13244 | BOLÍVAR | EL CARMEN DE BOLÍVAR | 4319100% | 4352500% | 97.49 | 0 | 105.6 | TRUE | 999
| 165411025a2019m3 | 1 | 65411025 | 2019 | 3 | 0 | 55 | 1 | 22 | 1.1475 | 13244 | BOLÍVAR | EL CARMEN DE BOLÍVAR | 4319100% | 4352500% | 97.49 | 0 | 105.6 | TRUE | 999
| 165411025a2019m3 | 1 | 65411025 | 2019 | 3 | 1 | 1 | 1 | 22 | 0 | 13244 | BOLÍVAR | EL CARMEN DE BOLÍVAR | 4319100% | 4352500% | 0 | 4.1933 | 105.6 | TRUE | 999
| 165411025a2019m4 | 1 | 65411025 | 2019 | 4 | 0 | 55 | 1 | 22 | 0.95917 | 13244 | BOLÍVAR | EL CARMEN DE BOLÍVAR | 4322100% | 4355600% | 97.49 | 0 | 105.6 | TRUE | 999
| 165411025a2019m4 | 1 | 65411025 | 2019 | 4 | 0 | 55 | 1 | 22 | 0.95917 | 13244 | BOLÍVAR | EL CARMEN DE BOLÍVAR | 4322100% | 4355600% | 97.49 | 0 | 105.6 | TRUE | 999
| 165411025a2019m4 | 1 | 65411025 | 2019 | 4 | 0 | 55 | 1 | 22 | 0.95917 | 13244 | BOLÍVAR | EL CARMEN DE BOLÍVAR | 4322100% | 4355600% | 97.49 | 0 | 105.6 | TRUE | 999
| 165411025a2019m4 | 1 | 65411025 | 2019 | 4 | 0 | 55 | 1 | 22 | 0.95917 | 13244 | BOLÍVAR | EL CARMEN DE BOLÍVAR | 4322100% | 4355600% | 97.49 | 0 | 105.6 | TRUE | 999
| 165411025a2019m4 | 1 | 65411025 | 2019 | 4 | 0 | 55 | 1 | 22 | 0.95917 | 13244 | BOLÍVAR | EL CARMEN DE BOLÍVAR | 4322100% | 4355600% | 97.49 | 0 | 105.6 | TRUE | 999
| 165411025a2019m4 | 1 | 65411025 | 2019 | 4 | 0 | 55 | 1 | 22 | 0.95917 | 13244 | BOLÍVAR | EL CARMEN DE BOLÍVAR | 4322100% | 4355600% | 97.49 | 0 | 105.6 | TRUE | 999
| 165411025a2019m4 | 1 | 65411025 | 2019 | 4 | 0 | 55 | 1 | 22 | 0.95917 | 13244 | BOLÍVAR | EL CARMEN DE BOLÍVAR | 4322100% | 4355600% | 97.49 | 0 | 105.6 | TRUE | 999
| 165411025a2019m4 | 1 | 65411025 | 2019 | 4 | 0 | 55 | 1 | 22 | 0.95917 | 13244 | BOLÍVAR | EL CARMEN DE BOLÍVAR | 4322100% | 4355600% | 97.49 | 0 | 105.6 | TRUE | 999
| 165411025a2019m4 | 1 | 65411025 | 2019 | 4 | 0 | 55 | 1 | 22 | 0.95917 | 13244 | BOLÍVAR | EL CARMEN DE BOLÍVAR | 4322100% | 4355600% | 97.49 | 0 | 105.6 | TRUE | 999
| 165411025a2019m4 | 1 | 65411025 | 2019 | 4 | 0 | 55 | 1 | 22 | 0.95917 | 13244 | BOLÍVAR | EL CARMEN DE BOLÍVAR | 4322100% | 4355600% | 97.49 | 0 | 105.6 | TRUE | 999
| 165411025a2019m4 | 1 | 65411025 | 2019 | 4 | 0 | 55 | 1 | 22 | 0.95917 | 13244 | BOLÍVAR | EL CARMEN DE BOLÍVAR | 4322100% | 4355600% | 97.49 | 0 | 105.6 | TRUE | 999
| 165411025a2019m4 | 1 | 65411025 | 2019 | 4 | 0 | 55 | 1 | 22 | 0.95917 | 13244 | BOLÍVAR | EL CARMEN DE BOLÍVAR | 4322100% | 4355600% | 97.49 | 0 | 105.6 | TRUE | 999
| 165411025a2019m4 | 1 | 65411025 | 2019 | 4 | 0 | 55 | 1 | 22 | 0.95917 | 13244 | BOLÍVAR | EL CARMEN DE BOLÍVAR | 4322100% | 4355600% | 97.49 | 0 | 105.6 | TRUE | 999
| 165411025a2019m4 | 1 | 65411025 | 2019 | 4 | 0 | 55 | 1 | 22 | 0.95917 | 13244 | BOLÍVAR | EL CARMEN DE BOLÍVAR | 4322100% | 4355600% | 97.49 | 0 | 105.6 | TRUE | 999
| 165411025a2019m4 | 1 | 65411025 | 2019 | 4 | 0 | 55 | 1 | 22 | 0.95917 | 13244 | BOLÍVAR | EL CARMEN DE BOLÍVAR | 4322100% | 4355600% | 97.49 | 0 | 105.6 | TRUE | 999
| 165411025a2019m4 | 1 | 65411025 | 2019 | 4 | 0 | 55 | 1 | 22 | 0.95917 | 13244 | BOLÍVAR | EL CARMEN DE BOLÍVAR | 4322100% | 4355600% | 97.49 | 0 | 105.6 | TRUE | 999
| 165411025a2019m4 | 1 | 65411025 | 2019 | 4 | 0 | 55 | 1 | 22 | 0.95917 | 13244 | BOLÍVAR | EL CARMEN DE BOLÍVAR | 4322100% | 4355600% | 97.49 | 0 | 105.6 | TRUE | 999
| 165411025a2019m4 | 1 | 65411025 | 2019 | 4 | 0 | 55 | 1 | 22 | 0.95917 | 13244 | BOLÍVAR | EL CARMEN DE BOLÍVAR | 4322100% | 4355600% | 97.49 | 0 | 105.6 | TRUE | 999
| 165411025a2019m4 | 1 | 65411025 | 2019 | 4 | 0 | 55 | 1 | 22 | 0.95917 | 13244 | BOLÍVAR | EL CARMEN DE BOLÍVAR | 4322100% | 4355600% | 97.49 | 0 | 105.6 | TRUE | 999
| 165411025a2019m4 | 1 | 65411025 | 2019 | 4 | 0 | 55 | 1 | 22 | 0.95917 | 13244 | BOLÍVAR | EL CARMEN DE BOLÍVAR | 4322100% | 4355600% | 97.49 | 0 | 105.6 | TRUE | 999
| 165411025a2019m4 | 1 | 65411025 | 2019 | 4 | 0 | 55 | 1 | 22 | 0.95917 | 13244 | BOLÍVAR | EL CARMEN DE BOLÍVAR | 4322100% | 4355600% | 97.49 | 0 | 105.6 | TRUE | 999
| 165411025a2019m4 | 1 | 65411025 | 2019 | 4 | 0 | 55 | 1 | 22 | 0.95917 | 13244 | BOLÍVAR | EL CARMEN DE BOLÍVAR | 4322100% | 4355600% | 97.49 | 0 | 105.6 | TRUE | 999
| 165411025a2019m4 | 1 | 65411025 | 2019 | 4 | 0 | 55 | 1 | 22 | 0.95917 | 13244 | BOLÍVAR | EL CARMEN DE BOLÍVAR | 4322100% | 4355600% | 97.49 | 0 | 105.6 | TRUE | 999
| 165411025a2019m4 | 1 | 65411025 | 2019 | 4 | 0 | 55 | 1 | 22 | 0.95917 | 13244 | BOLÍVAR | EL CARMEN DE BOLÍVAR | 4322100% | 4355600% | 97.49 | 0 | 105.6 | TRUE | 999
| 165411025a2019m4 | 1 | 65411025 | 2019 | 4 | 0 | 55 | 1 | 22 | 0.95917 | 13244 | BOLÍVAR | EL CARMEN DE BOLÍVAR | 4322100% | 4355600% | 97.49 | 0 | 105.6 | TRUE | 999
| 165411025a2019m4 | 1 | 65411025 | 2019 | 4 | 0 | 55 | 1 | 22 | 0.95917 | 13244 | BOLÍVAR | EL CARMEN DE BOLÍVAR | 4322100% | 4355600% | 97.49 | 0 | 105.6 | TRUE | 999
| 165411025a2019m4 | 1 | 65411025 | 2019 | 4 | 0 | 55 | 1 | 22 | 0.95917 | 13244 | BOLÍVAR | EL CARMEN DE BOLÍVAR | 4322100% | 4355600% | 97.49 | 0 | 105.6 | TRUE | 999
| 165411025a2019m4 | 1 | 65411025 | 2019 | 4 | 0 | 55 | 1 | 22 | 0.95917 | 13244 | BOLÍVAR | EL CARMEN DE BOLÍVAR | 4322100% | 4355600% | 97.49 | 0 | 105.6 | TRUE | 999
| 165411025a2019m4 | 1 | 65411025 | 2019 | 4 | 0 | 55 | 1 | 22 | 0.95917 | 13244 | BOLÍVAR | EL CARMEN DE BOLÍVAR | 4322100% | 4355600% | 97.49 | 0 | 105.6 | TRUE | 999
| 165411025a2019m4 | 1 | 65411025 | 2019 | 4 | 0 | 55 | 1 | 22 | 0.95917 | 13244 | BOLÍVAR | EL CARMEN DE BOLÍVAR | 4322100% | 4355600% | 97.49 | 0 | 105.6 | TRUE | 999
| 165411025a2019m4 | 1 | 65411025 | 2019 | 4 | 0 | 55 | 1 | 22 | 0.95917 | 13244 | BOLÍVAR | EL CARMEN DE BOLÍVAR | 4322100% | 4355600% | 97.49 | 0 | 105.6 | TRUE | 999
| 165411025a2019m4 | 1 | 65411025 | 2019 | 4 | 0 | 55 | 1 | 22 | 0.95917 | 13244 | BOLÍVAR | EL CARMEN DE BOLÍVAR | 4322100% | 4355600% | 97.49 | 0 | 105.6 | TRUE | 999
| 165411025a2019m4 | 1 | 65411025 | 2019 | 4 | 0 | 55 | 1 | 22 | 0.95917 | 13244 | BOLÍVAR | EL CARMEN DE BOLÍVAR | 4322100% | 4355600% | 97.49 | 0 | 105.6 | TRUE | 999
| 165411025a2019m4 | 1 | 65411025 | 2019 | 4 | 0 | 55 | 1 | 22 | 0.95917 | 13244 | BOLÍVAR | EL CARMEN DE BOLÍVAR | 4322100% | 4355600% | 97.49 | 0 | 105.6 | TRUE | 999
| 165411025a2019m4 | 1 | 65411025 | 2019 | 4 | 0 | 55 | 1 | 22 | 0.95917 | 13244 | BOLÍVAR | EL CARMEN DE BOLÍVAR | 4322100% | 4355600% | 97.49 | 0 | 105.6 | TRUE | 999
| 165411025a2019m4 | 1 | 65411025 | 2019 | 4 | 0 | 55 | 1 | 22 | 0.95917 | 13244 | BOLÍVAR | EL CARMEN DE BOLÍVAR | 4322100% | 4355600% | 97.49 | 0 | 105.6 | TRUE | 999
| 165411025a2019m4 | 1 | 65411025 | 2019 | 4 | 0 | 55 | 1 | 22 | 0.95917 | 13244 | BOLÍVAR | EL CARMEN DE BOLÍVAR | 4322100% | 4355600% | 97.49 | 0 | 105.6 | TRUE | 999
| 165411025a2019m4 | 1 | 65411025 | 2019 | 4 | 0 | 55 | 1 | 22 | 0.95917 | 13244 | BOLÍVAR | EL CARMEN DE BOLÍVAR | 4322100% | 4355600% | 97.49 | 0 | 105.6 | TRUE | 999
| 165411025a2019m4 | 1 | 65411025 | 2019 | 4 | 0 | 55 | 1 | 22 | 0.95917 | 13244 | BOLÍVAR | EL CARMEN DE BOLÍVAR | 4322100% | 4355600% | 97.49 | 0 | 105.6 | TRUE | 999
| 165411025a2019m4 | 1 | 65411025 | 2019 | 4 | 0 | 55 | 1 | 22 | 0.95917 | 13244 | BOLÍVAR | EL CARMEN DE BOLÍVAR | 4322100% | 4355600% | 97.49 | 0 | 105.6 | TRUE | 999
| 165411025a2019m4 | 1 | 65411025 | 2019 | 4 | 0 | 55 | 1 | 22 | 0.95917 | 13244 | BOLÍVAR | EL CARMEN DE BOLÍVAR | 4322100% | 4355600% | 97.49 | 0 | 105.6 | TRUE | 999
| 165411025a2019m4 | 1 | 65411025 | 2019 | 4 | 0 | 55 | 1 | 22 | 0.95917 | 13244 | BOLÍVAR | EL CARMEN DE BOLÍVAR | 4322100% | 4355600% | 97.49 | 0 | 105.6 | TRUE | 999
| 165411025a2019m4 | 1 | 65411025 | 2019 | 4 | 0 | 55 | 1 | 22 | 0.95917 | 13244 | BOLÍVAR | EL CARMEN DE BOLÍVAR | 4322100% | 4355600% | 97.49 | 0 | 105.6 | TRUE | 999
| 165411025a2019m4 | 1 | 65411025 | 2019 | 4 | 0 | 55 | 1 | 22 | 0.95917 | 13244 | BOLÍVAR | EL CARMEN DE BOLÍVAR | 4322100% | 4355600% | 97.49 | 0 | 105.6 | TRUE | 999
| 165411025a2019m4 | 1 | 65411025 | 2019 | 4 | 0 | 55 | 1 | 22 | 0.95917 | 13244 | BOLÍVAR | EL CARMEN DE BOLÍVAR | 4322100% | 4355600% | 97.49 | 0 | 105.6 | TRUE | 999
| 165411025a2019m4 | 1 | 65411025 | 2019 | 4 | 0 | 55 | 1 | 22 | 0.95917 | 13244 | BOLÍVAR | EL CARMEN DE BOLÍVAR | 4322100% | 4355600% | 97.49 | 0 | 105.6 | TRUE | 999
| 165411025a2019m4 | 1 | 65411025 | 2019 | 4 | 0 | 55 | 1 | 22 | 0.95917 | 13244 | BOLÍVAR | EL CARMEN DE BOLÍVAR | 4322100% | 4355600% | 97.49 | 0 | 105.6 | TRUE | 999
| 165411025a2019m4 | 1 | 65411025 | 2019 | 4 | 0 | 55 | 1 | 22 | 0.95917 | 13244 | BOLÍVAR | EL CARMEN DE BOLÍVAR | 4322100% | 4355600% | 97.49 | 0 | 105.6 | TRUE | 999
| 165411025a2019m4 | 1 | 65411025 | 2019 | 4 | 0 | 55 | 1 | 22 | 0.95917 | 13244 | BOLÍVAR | EL CARMEN DE BOLÍVAR | 4322100% | 4355600% | 97.49 | 0 | 105.6 | TRUE | 999
| 165411025a2019m4 | 1 | 65411025 | 2019 | 4 | 0 | 55 | 1 | 22 | 0.95917 | 13244 | BOLÍVAR | EL CARMEN DE BOLÍVAR | 4322100% | 4355600% | 97.49 | 0 | 105.6 | TRUE | 999
| 165411025a2019m4 | 1 | 65411025 | 2019 | 4 | 0 | 55 | 1 | 22 | 0.95917 | 13244 | BOLÍVAR | EL CARMEN DE BOLÍVAR | 4322100% | 4355600% | 97.49 | 0 | 105.6 | TRUE | 999
| 165411025a2019m4 | 1 | 65411025 | 2019 | 4 | 0 | 55 | 1 | 22 | 0.95917 | 13244 | BOLÍVAR | EL CARMEN DE BOLÍVAR | 4322100% | 4355600% | 97.49 | 0 | 105.6 | TRUE | 999
| 165411025a2019m4 | 1 | 65411025 | 2019 | 4 | 0 | 55 | 1 | 22 | 0.95917 | 13244 | BOLÍVAR | EL CARMEN DE BOLÍVAR | 4322100% | 4355600% | 97.49 | 0 | 105.6 | TRUE | 999
| 165411025a2019m4 | 1 | 65411025 | 2019 | 4 | 0 | 55 | 1 | 22 | 0.95917 | 13244 | BOLÍVAR | EL CARMEN DE BOLÍVAR | 4322100% | 4355600% | 97.49 | 0 | 105.6 | TRUE | 999
| 165411025a2019m4 | 1 | 65411025 | 2019 | 4 | 0 | 55 | 1 | 22 | 0.95917 | 13244 | BOLÍVAR | EL CARMEN DE BOLÍVAR | 4322100% | 4355600% | 97.49 | 0 | 105.6 | TRUE | 999
| 165411025a2019m4 | 1 | 65411025 | 2019 | 4 | 1 | 1 | 1 | 22 | 0.20556 | 13244 | BOLÍVAR | EL CARMEN DE BOLÍVAR | 4322100% | 4355600% | 0 | 4.1933 | 105.6 | TRUE | 999
| 165411025a2019m5 | 1 | 65411025 | 2019 | 5 | 0 | 55 | 1 | 22 | 3.5464 | 13244 | BOLÍVAR | EL CARMEN DE BOLÍVAR | 4325200% | 4358600% | 97.49 | 0 | 105.6 | TRUE | 999
| 165411025a2019m5 | 1 | 65411025 | 2019 | 5 | 0 | 55 | 1 | 22 | 3.5464 | 13244 | BOLÍVAR | EL CARMEN DE BOLÍVAR | 4325200% | 4358600% | 97.49 | 0 | 105.6 | TRUE | 999
| 165411025a2019m5 | 1 | 65411025 | 2019 | 5 | 0 | 55 | 1 | 22 | 3.5464 | 13244 | BOLÍVAR | EL CARMEN DE BOLÍVAR | 4325200% | 4358600% | 97.49 | 0 | 105.6 | TRUE | 999
| 165411025a2019m5 | 1 | 65411025 | 2019 | 5 | 0 | 55 | 1 | 22 | 3.5464 | 13244 | BOLÍVAR | EL CARMEN DE BOLÍVAR | 4325200% | 4358600% | 97.49 | 0 | 105.6 | TRUE | 999
| 165411025a2019m5 | 1 | 65411025 | 2019 | 5 | 0 | 55 | 1 | 22 | 3.5464 | 13244 | BOLÍVAR | EL CARMEN DE BOLÍVAR | 4325200% | 4358600% | 97.49 | 0 | 105.6 | TRUE | 999
| 165411025a2019m5 | 1 | 65411025 | 2019 | 5 | 0 | 55 | 1 | 22 | 3.5464 | 13244 | BOLÍVAR | EL CARMEN DE BOLÍVAR | 4325200% | 4358600% | 97.49 | 0 | 105.6 | TRUE | 999
| 165411025a2019m5 | 1 | 65411025 | 2019 | 5 | 0 | 55 | 1 | 22 | 3.5464 | 13244 | BOLÍVAR | EL CARMEN DE BOLÍVAR | 4325200% | 4358600% | 97.49 | 0 | 105.6 | TRUE | 999
| 165411025a2019m5 | 1 | 65411025 | 2019 | 5 | 0 | 55 | 1 | 22 | 3.5464 | 13244 | BOLÍVAR | EL CARMEN DE BOLÍVAR | 4325200% | 4358600% | 97.49 | 0 | 105.6 | TRUE | 999
| 165411025a2019m5 | 1 | 65411025 | 2019 | 5 | 0 | 55 | 1 | 22 | 3.5464 | 13244 | BOLÍVAR | EL CARMEN DE BOLÍVAR | 4325200% | 4358600% | 97.49 | 0 | 105.6 | TRUE | 999
| 165411025a2019m5 | 1 | 65411025 | 2019 | 5 | 0 | 55 | 1 | 22 | 3.5464 | 13244 | BOLÍVAR | EL CARMEN DE BOLÍVAR | 4325200% | 4358600% | 97.49 | 0 | 105.6 | TRUE | 999
| 165411025a2019m5 | 1 | 65411025 | 2019 | 5 | 0 | 55 | 1 | 22 | 3.5464 | 13244 | BOLÍVAR | EL CARMEN DE BOLÍVAR | 4325200% | 4358600% | 97.49 | 0 | 105.6 | TRUE | 999
| 165411025a2019m5 | 1 | 65411025 | 2019 | 5 | 0 | 55 | 1 | 22 | 3.5464 | 13244 | BOLÍVAR | EL CARMEN DE BOLÍVAR | 4325200% | 4358600% | 97.49 | 0 | 105.6 | TRUE | 999
| 165411025a2019m5 | 1 | 65411025 | 2019 | 5 | 0 | 55 | 1 | 22 | 3.5464 | 13244 | BOLÍVAR | EL CARMEN DE BOLÍVAR | 4325200% | 4358600% | 97.49 | 0 | 105.6 | TRUE | 999
| 165411025a2019m5 | 1 | 65411025 | 2019 | 5 | 0 | 55 | 1 | 22 | 3.5464 | 13244 | BOLÍVAR | EL CARMEN DE BOLÍVAR | 4325200% | 4358600% | 97.49 | 0 | 105.6 | TRUE | 999
| 165411025a2019m5 | 1 | 65411025 | 2019 | 5 | 0 | 55 | 1 | 22 | 3.5464 | 13244 | BOLÍVAR | EL CARMEN DE BOLÍVAR | 4325200% | 4358600% | 97.49 | 0 | 105.6 | TRUE | 999
| 165411025a2019m5 | 1 | 65411025 | 2019 | 5 | 0 | 55 | 1 | 22 | 3.5464 | 13244 | BOLÍVAR | EL CARMEN DE BOLÍVAR | 4325200% | 4358600% | 97.49 | 0 | 105.6 | TRUE | 999
| 165411025a2019m5 | 1 | 65411025 | 2019 | 5 | 0 | 55 | 1 | 22 | 3.5464 | 13244 | BOLÍVAR | EL CARMEN DE BOLÍVAR | 4325200% | 4358600% | 97.49 | 0 | 105.6 | TRUE | 999
| 165411025a2019m5 | 1 | 65411025 | 2019 | 5 | 0 | 55 | 1 | 22 | 3.5464 | 13244 | BOLÍVAR | EL CARMEN DE BOLÍVAR | 4325200% | 4358600% | 97.49 | 0 | 105.6 | TRUE | 999
| 165411025a2019m5 | 1 | 65411025 | 2019 | 5 | 0 | 55 | 1 | 22 | 3.5464 | 13244 | BOLÍVAR | EL CARMEN DE BOLÍVAR | 4325200% | 4358600% | 97.49 | 0 | 105.6 | TRUE | 999
| 165411025a2019m5 | 1 | 65411025 | 2019 | 5 | 0 | 55 | 1 | 22 | 3.5464 | 13244 | BOLÍVAR | EL CARMEN DE BOLÍVAR | 4325200% | 4358600% | 97.49 | 0 | 105.6 | TRUE | 999
| 165411025a2019m5 | 1 | 65411025 | 2019 | 5 | 0 | 55 | 1 | 22 | 3.5464 | 13244 | BOLÍVAR | EL CARMEN DE BOLÍVAR | 4325200% | 4358600% | 97.49 | 0 | 105.6 | TRUE | 999
| 165411025a2019m5 | 1 | 65411025 | 2019 | 5 | 0 | 55 | 1 | 22 | 3.5464 | 13244 | BOLÍVAR | EL CARMEN DE BOLÍVAR | 4325200% | 4358600% | 97.49 | 0 | 105.6 | TRUE | 999
| 165411025a2019m5 | 1 | 65411025 | 2019 | 5 | 0 | 55 | 1 | 22 | 3.5464 | 13244 | BOLÍVAR | EL CARMEN DE BOLÍVAR | 4325200% | 4358600% | 97.49 | 0 | 105.6 | TRUE | 999
| 165411025a2019m5 | 1 | 65411025 | 2019 | 5 | 0 | 55 | 1 | 22 | 3.5464 | 13244 | BOLÍVAR | EL CARMEN DE BOLÍVAR | 4325200% | 4358600% | 97.49 | 0 | 105.6 | TRUE | 999
| 165411025a2019m5 | 1 | 65411025 | 2019 | 5 | 0 | 55 | 1 | 22 | 3.5464 | 13244 | BOLÍVAR | EL CARMEN DE BOLÍVAR | 4325200% | 4358600% | 97.49 | 0 | 105.6 | TRUE | 999
| 165411025a2019m5 | 1 | 65411025 | 2019 | 5 | 0 | 55 | 1 | 22 | 3.5464 | 13244 | BOLÍVAR | EL CARMEN DE BOLÍVAR | 4325200% | 4358600% | 97.49 | 0 | 105.6 | TRUE | 999
| 165411025a2019m5 | 1 | 65411025 | 2019 | 5 | 0 | 55 | 1 | 22 | 3.5464 | 13244 | BOLÍVAR | EL CARMEN DE BOLÍVAR | 4325200% | 4358600% | 97.49 | 0 | 105.6 | TRUE | 999
| 165411025a2019m5 | 1 | 65411025 | 2019 | 5 | 0 | 55 | 1 | 22 | 3.5464 | 13244 | BOLÍVAR | EL CARMEN DE BOLÍVAR | 4325200% | 4358600% | 97.49 | 0 | 105.6 | TRUE | 999
| 165411025a2019m5 | 1 | 65411025 | 2019 | 5 | 0 | 55 | 1 | 22 | 3.5464 | 13244 | BOLÍVAR | EL CARMEN DE BOLÍVAR | 4325200% | 4358600% | 97.49 | 0 | 105.6 | TRUE | 999
| 165411025a2019m5 | 1 | 65411025 | 2019 | 5 | 0 | 55 | 1 | 22 | 3.5464 | 13244 | BOLÍVAR | EL CARMEN DE BOLÍVAR | 4325200% | 4358600% | 97.49 | 0 | 105.6 | TRUE | 999
| 165411025a2019m5 | 1 | 65411025 | 2019 | 5 | 0 | 55 | 1 | 22 | 3.5464 | 13244 | BOLÍVAR | EL CARMEN DE BOLÍVAR | 4325200% | 4358600% | 97.49 | 0 | 105.6 | TRUE | 999
| 165411025a2019m5 | 1 | 65411025 | 2019 | 5 | 0 | 55 | 1 | 22 | 3.5464 | 13244 | BOLÍVAR | EL CARMEN DE BOLÍVAR | 4325200% | 4358600% | 97.49 | 0 | 105.6 | TRUE | 999
| 165411025a2019m5 | 1 | 65411025 | 2019 | 5 | 0 | 55 | 1 | 22 | 3.5464 | 13244 | BOLÍVAR | EL CARMEN DE BOLÍVAR | 4325200% | 4358600% | 97.49 | 0 | 105.6 | TRUE | 999
| 165411025a2019m5 | 1 | 65411025 | 2019 | 5 | 0 | 55 | 1 | 22 | 3.5464 | 13244 | BOLÍVAR | EL CARMEN DE BOLÍVAR | 4325200% | 4358600% | 97.49 | 0 | 105.6 | TRUE | 999
| 165411025a2019m5 | 1 | 65411025 | 2019 | 5 | 0 | 55 | 1 | 22 | 3.5464 | 13244 | BOLÍVAR | EL CARMEN DE BOLÍVAR | 4325200% | 4358600% | 97.49 | 0 | 105.6 | TRUE | 999
| 165411025a2019m5 | 1 | 65411025 | 2019 | 5 | 0 | 55 | 1 | 22 | 3.5464 | 13244 | BOLÍVAR | EL CARMEN DE BOLÍVAR | 4325200% | 4358600% | 97.49 | 0 | 105.6 | TRUE | 999
| 165411025a2019m5 | 1 | 65411025 | 2019 | 5 | 0 | 55 | 1 | 22 | 3.5464 | 13244 | BOLÍVAR | EL CARMEN DE BOLÍVAR | 4325200% | 4358600% | 97.49 | 0 | 105.6 | TRUE | 999
| 165411025a2019m5 | 1 | 65411025 | 2019 | 5 | 0 | 55 | 1 | 22 | 3.5464 | 13244 | BOLÍVAR | EL CARMEN DE BOLÍVAR | 4325200% | 4358600% | 97.49 | 0 | 105.6 | TRUE | 999
| 165411025a2019m5 | 1 | 65411025 | 2019 | 5 | 0 | 55 | 1 | 22 | 3.5464 | 13244 | BOLÍVAR | EL CARMEN DE BOLÍVAR | 4325200% | 4358600% | 97.49 | 0 | 105.6 | TRUE | 999
| 165411025a2019m5 | 1 | 65411025 | 2019 | 5 | 0 | 55 | 1 | 22 | 3.5464 | 13244 | BOLÍVAR | EL CARMEN DE BOLÍVAR | 4325200% | 4358600% | 97.49 | 0 | 105.6 | TRUE | 999
| 165411025a2019m5 | 1 | 65411025 | 2019 | 5 | 0 | 55 | 1 | 22 | 3.5464 | 13244 | BOLÍVAR | EL CARMEN DE BOLÍVAR | 4325200% | 4358600% | 97.49 | 0 | 105.6 | TRUE | 999
| 165411025a2019m5 | 1 | 65411025 | 2019 | 5 | 0 | 55 | 1 | 22 | 3.5464 | 13244 | BOLÍVAR | EL CARMEN DE BOLÍVAR | 4325200% | 4358600% | 97.49 | 0 | 105.6 | TRUE | 999
| 165411025a2019m5 | 1 | 65411025 | 2019 | 5 | 0 | 55 | 1 | 22 | 3.5464 | 13244 | BOLÍVAR | EL CARMEN DE BOLÍVAR | 4325200% | 4358600% | 97.49 | 0 | 105.6 | TRUE | 999
| 165411025a2019m5 | 1 | 65411025 | 2019 | 5 | 0 | 55 | 1 | 22 | 3.5464 | 13244 | BOLÍVAR | EL CARMEN DE BOLÍVAR | 4325200% | 4358600% | 97.49 | 0 | 105.6 | TRUE | 999
| 165411025a2019m5 | 1 | 65411025 | 2019 | 5 | 0 | 55 | 1 | 22 | 3.5464 | 13244 | BOLÍVAR | EL CARMEN DE BOLÍVAR | 4325200% | 4358600% | 97.49 | 0 | 105.6 | TRUE | 999
| 165411025a2019m5 | 1 | 65411025 | 2019 | 5 | 0 | 55 | 1 | 22 | 3.5464 | 13244 | BOLÍVAR | EL CARMEN DE BOLÍVAR | 4325200% | 4358600% | 97.49 | 0 | 105.6 | TRUE | 999
| 165411025a2019m5 | 1 | 65411025 | 2019 | 5 | 0 | 55 | 1 | 22 | 3.5464 | 13244 | BOLÍVAR | EL CARMEN DE BOLÍVAR | 4325200% | 4358600% | 97.49 | 0 | 105.6 | TRUE | 999
| 165411025a2019m5 | 1 | 65411025 | 2019 | 5 | 0 | 55 | 1 | 22 | 3.5464 | 13244 | BOLÍVAR | EL CARMEN DE BOLÍVAR | 4325200% | 4358600% | 97.49 | 0 | 105.6 | TRUE | 999
| 165411025a2019m5 | 1 | 65411025 | 2019 | 5 | 0 | 55 | 1 | 22 | 3.5464 | 13244 | BOLÍVAR | EL CARMEN DE BOLÍVAR | 4325200% | 4358600% | 97.49 | 0 | 105.6 | TRUE | 999
| 165411025a2019m5 | 1 | 65411025 | 2019 | 5 | 0 | 55 | 1 | 22 | 3.5464 | 13244 | BOLÍVAR | EL CARMEN DE BOLÍVAR | 4325200% | 4358600% | 97.49 | 0 | 105.6 | TRUE | 999
| 165411025a2019m5 | 1 | 65411025 | 2019 | 5 | 0 | 55 | 1 | 22 | 3.5464 | 13244 | BOLÍVAR | EL CARMEN DE BOLÍVAR | 4325200% | 4358600% | 97.49 | 0 | 105.6 | TRUE | 999
| 165411025a2019m5 | 1 | 65411025 | 2019 | 5 | 0 | 55 | 1 | 22 | 3.5464 | 13244 | BOLÍVAR | EL CARMEN DE BOLÍVAR | 4325200% | 4358600% | 97.49 | 0 | 105.6 | TRUE | 999
| 165411025a2019m5 | 1 | 65411025 | 2019 | 5 | 0 | 55 | 1 | 22 | 3.5464 | 13244 | BOLÍVAR | EL CARMEN DE BOLÍVAR | 4325200% | 4358600% | 97.49 | 0 | 105.6 | TRUE | 999
| 165411025a2019m5 | 1 | 65411025 | 2019 | 5 | 0 | 55 | 1 | 22 | 3.5464 | 13244 | BOLÍVAR | EL CARMEN DE BOLÍVAR | 4325200% | 4358600% | 97.49 | 0 | 105.6 | TRUE | 999
| 165411025a2019m5 | 1 | 65411025 | 2019 | 5 | 0 | 55 | 1 | 22 | 3.5464 | 13244 | BOLÍVAR | EL CARMEN DE BOLÍVAR | 4325200% | 4358600% | 97.49 | 0 | 105.6 | TRUE | 999
| 165411025a2019m5 | 1 | 65411025 | 2019 | 5 | 1 | 1 | 1 | 22 | 0 | 13244 | BOLÍVAR | EL CARMEN DE BOLÍVAR | 4325200% | 4358600% | 0 | 4.1933 | 105.6 | TRUE | 999
| 165411025a2019m6 | 1 | 65411025 | 2019 | 6 | 0 | 57 | 1 | 22 | 1.0606 | 13244 | BOLÍVAR | EL CARMEN DE BOLÍVAR | 4328200% | 4361700% | 97.49 | 0 | 105.6 | TRUE | 999
| 165411025a2019m6 | 1 | 65411025 | 2019 | 6 | 0 | 57 | 1 | 22 | 1.0606 | 13244 | BOLÍVAR | EL CARMEN DE BOLÍVAR | 4328200% | 4361700% | 97.49 | 0 | 105.6 | TRUE | 999
| 165411025a2019m6 | 1 | 65411025 | 2019 | 6 | 0 | 57 | 1 | 22 | 1.0606 | 13244 | BOLÍVAR | EL CARMEN DE BOLÍVAR | 4328200% | 4361700% | 97.49 | 0 | 105.6 | TRUE | 999
| 165411025a2019m6 | 1 | 65411025 | 2019 | 6 | 0 | 57 | 1 | 22 | 1.0606 | 13244 | BOLÍVAR | EL CARMEN DE BOLÍVAR | 4328200% | 4361700% | 97.49 | 0 | 105.6 | TRUE | 999
| 165411025a2019m6 | 1 | 65411025 | 2019 | 6 | 0 | 57 | 1 | 22 | 1.0606 | 13244 | BOLÍVAR | EL CARMEN DE BOLÍVAR | 4328200% | 4361700% | 97.49 | 0 | 105.6 | TRUE | 999
| 165411025a2019m6 | 1 | 65411025 | 2019 | 6 | 0 | 57 | 1 | 22 | 1.0606 | 13244 | BOLÍVAR | EL CARMEN DE BOLÍVAR | 4328200% | 4361700% | 97.49 | 0 | 105.6 | TRUE | 999
| 165411025a2019m6 | 1 | 65411025 | 2019 | 6 | 0 | 57 | 1 | 22 | 1.0606 | 13244 | BOLÍVAR | EL CARMEN DE BOLÍVAR | 4328200% | 4361700% | 97.49 | 0 | 105.6 | TRUE | 999
| 165411025a2019m6 | 1 | 65411025 | 2019 | 6 | 0 | 57 | 1 | 22 | 1.0606 | 13244 | BOLÍVAR | EL CARMEN DE BOLÍVAR | 4328200% | 4361700% | 97.49 | 0 | 105.6 | TRUE | 999
| 165411025a2019m6 | 1 | 65411025 | 2019 | 6 | 0 | 57 | 1 | 22 | 1.0606 | 13244 | BOLÍVAR | EL CARMEN DE BOLÍVAR | 4328200% | 4361700% | 97.49 | 0 | 105.6 | TRUE | 999
| 165411025a2019m6 | 1 | 65411025 | 2019 | 6 | 0 | 57 | 1 | 22 | 1.0606 | 13244 | BOLÍVAR | EL CARMEN DE BOLÍVAR | 4328200% | 4361700% | 97.49 | 0 | 105.6 | TRUE | 999
| 165411025a2019m6 | 1 | 65411025 | 2019 | 6 | 0 | 57 | 1 | 22 | 1.0606 | 13244 | BOLÍVAR | EL CARMEN DE BOLÍVAR | 4328200% | 4361700% | 97.49 | 0 | 105.6 | TRUE | 999
| 165411025a2019m6 | 1 | 65411025 | 2019 | 6 | 0 | 57 | 1 | 22 | 1.0606 | 13244 | BOLÍVAR | EL CARMEN DE BOLÍVAR | 4328200% | 4361700% | 97.49 | 0 | 105.6 | TRUE | 999
| 165411025a2019m6 | 1 | 65411025 | 2019 | 6 | 0 | 57 | 1 | 22 | 1.0606 | 13244 | BOLÍVAR | EL CARMEN DE BOLÍVAR | 4328200% | 4361700% | 97.49 | 0 | 105.6 | TRUE | 999
| 165411025a2019m6 | 1 | 65411025 | 2019 | 6 | 0 | 57 | 1 | 22 | 1.0606 | 13244 | BOLÍVAR | EL CARMEN DE BOLÍVAR | 4328200% | 4361700% | 97.49 | 0 | 105.6 | TRUE | 999
| 165411025a2019m6 | 1 | 65411025 | 2019 | 6 | 0 | 57 | 1 | 22 | 1.0606 | 13244 | BOLÍVAR | EL CARMEN DE BOLÍVAR | 4328200% | 4361700% | 97.49 | 0 | 105.6 | TRUE | 999
| 165411025a2019m6 | 1 | 65411025 | 2019 | 6 | 0 | 57 | 1 | 22 | 1.0606 | 13244 | BOLÍVAR | EL CARMEN DE BOLÍVAR | 4328200% | 4361700% | 97.49 | 0 | 105.6 | TRUE | 999
| 165411025a2019m6 | 1 | 65411025 | 2019 | 6 | 0 | 57 | 1 | 22 | 1.0606 | 13244 | BOLÍVAR | EL CARMEN DE BOLÍVAR | 4328200% | 4361700% | 97.49 | 0 | 105.6 | TRUE | 999
| 165411025a2019m6 | 1 | 65411025 | 2019 | 6 | 0 | 57 | 1 | 22 | 1.0606 | 13244 | BOLÍVAR | EL CARMEN DE BOLÍVAR | 4328200% | 4361700% | 97.49 | 0 | 105.6 | TRUE | 999
| 165411025a2019m6 | 1 | 65411025 | 2019 | 6 | 0 | 57 | 1 | 22 | 1.0606 | 13244 | BOLÍVAR | EL CARMEN DE BOLÍVAR | 4328200% | 4361700% | 97.49 | 0 | 105.6 | TRUE | 999
| 165411025a2019m6 | 1 | 65411025 | 2019 | 6 | 0 | 57 | 1 | 22 | 1.0606 | 13244 | BOLÍVAR | EL CARMEN DE BOLÍVAR | 4328200% | 4361700% | 97.49 | 0 | 105.6 | TRUE | 999
| 165411025a2019m6 | 1 | 65411025 | 2019 | 6 | 0 | 57 | 1 | 22 | 1.0606 | 13244 | BOLÍVAR | EL CARMEN DE BOLÍVAR | 4328200% | 4361700% | 97.49 | 0 | 105.6 | TRUE | 999
| 165411025a2019m6 | 1 | 65411025 | 2019 | 6 | 0 | 57 | 1 | 22 | 1.0606 | 13244 | BOLÍVAR | EL CARMEN DE BOLÍVAR | 4328200% | 4361700% | 97.49 | 0 | 105.6 | TRUE | 999
| 165411025a2019m6 | 1 | 65411025 | 2019 | 6 | 0 | 57 | 1 | 22 | 1.0606 | 13244 | BOLÍVAR | EL CARMEN DE BOLÍVAR | 4328200% | 4361700% | 97.49 | 0 | 105.6 | TRUE | 999
| 165411025a2019m6 | 1 | 65411025 | 2019 | 6 | 0 | 57 | 1 | 22 | 1.0606 | 13244 | BOLÍVAR | EL CARMEN DE BOLÍVAR | 4328200% | 4361700% | 97.49 | 0 | 105.6 | TRUE | 999
| 165411025a2019m6 | 1 | 65411025 | 2019 | 6 | 0 | 57 | 1 | 22 | 1.0606 | 13244 | BOLÍVAR | EL CARMEN DE BOLÍVAR | 4328200% | 4361700% | 97.49 | 0 | 105.6 | TRUE | 999
| 165411025a2019m6 | 1 | 65411025 | 2019 | 6 | 0 | 57 | 1 | 22 | 1.0606 | 13244 | BOLÍVAR | EL CARMEN DE BOLÍVAR | 4328200% | 4361700% | 97.49 | 0 | 105.6 | TRUE | 999
| 165411025a2019m6 | 1 | 65411025 | 2019 | 6 | 0 | 57 | 1 | 22 | 1.0606 | 13244 | BOLÍVAR | EL CARMEN DE BOLÍVAR | 4328200% | 4361700% | 97.49 | 0 | 105.6 | TRUE | 999
| 165411025a2019m6 | 1 | 65411025 | 2019 | 6 | 0 | 57 | 1 | 22 | 1.0606 | 13244 | BOLÍVAR | EL CARMEN DE BOLÍVAR | 4328200% | 4361700% | 97.49 | 0 | 105.6 | TRUE | 999
| 165411025a2019m6 | 1 | 65411025 | 2019 | 6 | 0 | 57 | 1 | 22 | 1.0606 | 13244 | BOLÍVAR | EL CARMEN DE BOLÍVAR | 4328200% | 4361700% | 97.49 | 0 | 105.6 | TRUE | 999
| 165411025a2019m6 | 1 | 65411025 | 2019 | 6 | 0 | 57 | 1 | 22 | 1.0606 | 13244 | BOLÍVAR | EL CARMEN DE BOLÍVAR | 4328200% | 4361700% | 97.49 | 0 | 105.6 | TRUE | 999
| 165411025a2019m6 | 1 | 65411025 | 2019 | 6 | 0 | 57 | 1 | 22 | 1.0606 | 13244 | BOLÍVAR | EL CARMEN DE BOLÍVAR | 4328200% | 4361700% | 97.49 | 0 | 105.6 | TRUE | 999
| 165411025a2019m6 | 1 | 65411025 | 2019 | 6 | 0 | 57 | 1 | 22 | 1.0606 | 13244 | BOLÍVAR | EL CARMEN DE BOLÍVAR | 4328200% | 4361700% | 97.49 | 0 | 105.6 | TRUE | 999
| 165411025a2019m6 | 1 | 65411025 | 2019 | 6 | 0 | 57 | 1 | 22 | 1.0606 | 13244 | BOLÍVAR | EL CARMEN DE BOLÍVAR | 4328200% | 4361700% | 97.49 | 0 | 105.6 | TRUE | 999
| 165411025a2019m6 | 1 | 65411025 | 2019 | 6 | 0 | 57 | 1 | 22 | 1.0606 | 13244 | BOLÍVAR | EL CARMEN DE BOLÍVAR | 4328200% | 4361700% | 97.49 | 0 | 105.6 | TRUE | 999
| 165411025a2019m6 | 1 | 65411025 | 2019 | 6 | 0 | 57 | 1 | 22 | 1.0606 | 13244 | BOLÍVAR | EL CARMEN DE BOLÍVAR | 4328200% | 4361700% | 97.49 | 0 | 105.6 | TRUE | 999
| 165411025a2019m6 | 1 | 65411025 | 2019 | 6 | 0 | 57 | 1 | 22 | 1.0606 | 13244 | BOLÍVAR | EL CARMEN DE BOLÍVAR | 4328200% | 4361700% | 97.49 | 0 | 105.6 | TRUE | 999
| 165411025a2019m6 | 1 | 65411025 | 2019 | 6 | 0 | 57 | 1 | 22 | 1.0606 | 13244 | BOLÍVAR | EL CARMEN DE BOLÍVAR | 4328200% | 4361700% | 97.49 | 0 | 105.6 | TRUE | 999
| 165411025a2019m6 | 1 | 65411025 | 2019 | 6 | 0 | 57 | 1 | 22 | 1.0606 | 13244 | BOLÍVAR | EL CARMEN DE BOLÍVAR | 4328200% | 4361700% | 97.49 | 0 | 105.6 | TRUE | 999
| 165411025a2019m6 | 1 | 65411025 | 2019 | 6 | 0 | 57 | 1 | 22 | 1.0606 | 13244 | BOLÍVAR | EL CARMEN DE BOLÍVAR | 4328200% | 4361700% | 97.49 | 0 | 105.6 | TRUE | 999
| 165411025a2019m6 | 1 | 65411025 | 2019 | 6 | 0 | 57 | 1 | 22 | 1.0606 | 13244 | BOLÍVAR | EL CARMEN DE BOLÍVAR | 4328200% | 4361700% | 97.49 | 0 | 105.6 | TRUE | 999
| 165411025a2019m6 | 1 | 65411025 | 2019 | 6 | 0 | 57 | 1 | 22 | 1.0606 | 13244 | BOLÍVAR | EL CARMEN DE BOLÍVAR | 4328200% | 4361700% | 97.49 | 0 | 105.6 | TRUE | 999
| 165411025a2019m6 | 1 | 65411025 | 2019 | 6 | 0 | 57 | 1 | 22 | 1.0606 | 13244 | BOLÍVAR | EL CARMEN DE BOLÍVAR | 4328200% | 4361700% | 97.49 | 0 | 105.6 | TRUE | 999
| 165411025a2019m6 | 1 | 65411025 | 2019 | 6 | 0 | 57 | 1 | 22 | 1.0606 | 13244 | BOLÍVAR | EL CARMEN DE BOLÍVAR | 4328200% | 4361700% | 97.49 | 0 | 105.6 | TRUE | 999
| 165411025a2019m6 | 1 | 65411025 | 2019 | 6 | 0 | 57 | 1 | 22 | 1.0606 | 13244 | BOLÍVAR | EL CARMEN DE BOLÍVAR | 4328200% | 4361700% | 97.49 | 0 | 105.6 | TRUE | 999
| 165411025a2019m6 | 1 | 65411025 | 2019 | 6 | 0 | 57 | 1 | 22 | 1.0606 | 13244 | BOLÍVAR | EL CARMEN DE BOLÍVAR | 4328200% | 4361700% | 97.49 | 0 | 105.6 | TRUE | 999
| 165411025a2019m6 | 1 | 65411025 | 2019 | 6 | 0 | 57 | 1 | 22 | 1.0606 | 13244 | BOLÍVAR | EL CARMEN DE BOLÍVAR | 4328200% | 4361700% | 97.49 | 0 | 105.6 | TRUE | 999
| 165411025a2019m6 | 1 | 65411025 | 2019 | 6 | 0 | 57 | 1 | 22 | 1.0606 | 13244 | BOLÍVAR | EL CARMEN DE BOLÍVAR | 4328200% | 4361700% | 97.49 | 0 | 105.6 | TRUE | 999
| 165411025a2019m6 | 1 | 65411025 | 2019 | 6 | 0 | 57 | 1 | 22 | 1.0606 | 13244 | BOLÍVAR | EL CARMEN DE BOLÍVAR | 4328200% | 4361700% | 97.49 | 0 | 105.6 | TRUE | 999
| 165411025a2019m6 | 1 | 65411025 | 2019 | 6 | 0 | 57 | 1 | 22 | 1.0606 | 13244 | BOLÍVAR | EL CARMEN DE BOLÍVAR | 4328200% | 4361700% | 97.49 | 0 | 105.6 | TRUE | 999
| 165411025a2019m6 | 1 | 65411025 | 2019 | 6 | 0 | 57 | 1 | 22 | 1.0606 | 13244 | BOLÍVAR | EL CARMEN DE BOLÍVAR | 4328200% | 4361700% | 97.49 | 0 | 105.6 | TRUE | 999
| 165411025a2019m6 | 1 | 65411025 | 2019 | 6 | 0 | 57 | 1 | 22 | 1.0606 | 13244 | BOLÍVAR | EL CARMEN DE BOLÍVAR | 4328200% | 4361700% | 97.49 | 0 | 105.6 | TRUE | 999
| 165411025a2019m6 | 1 | 65411025 | 2019 | 6 | 0 | 57 | 1 | 22 | 1.0606 | 13244 | BOLÍVAR | EL CARMEN DE BOLÍVAR | 4328200% | 4361700% | 97.49 | 0 | 105.6 | TRUE | 999
| 165411025a2019m6 | 1 | 65411025 | 2019 | 6 | 0 | 57 | 1 | 22 | 1.0606 | 13244 | BOLÍVAR | EL CARMEN DE BOLÍVAR | 4328200% | 4361700% | 97.49 | 0 | 105.6 | TRUE | 999
| 165411025a2019m6 | 1 | 65411025 | 2019 | 6 | 0 | 57 | 1 | 22 | 1.0606 | 13244 | BOLÍVAR | EL CARMEN DE BOLÍVAR | 4328200% | 4361700% | 97.49 | 0 | 105.6 | TRUE | 999
| 165411025a2019m6 | 1 | 65411025 | 2019 | 6 | 0 | 57 | 1 | 22 | 1.0606 | 13244 | BOLÍVAR | EL CARMEN DE BOLÍVAR | 4328200% | 4361700% | 97.49 | 0 | 105.6 | TRUE | 999
| 165411025a2019m6 | 1 | 65411025 | 2019 | 6 | 0 | 57 | 1 | 22 | 1.0606 | 13244 | BOLÍVAR | EL CARMEN DE BOLÍVAR | 4328200% | 4361700% | 97.49 | 0 | 105.6 | TRUE | 999
| 165411025a2019m6 | 1 | 65411025 | 2019 | 6 | 0 | 57 | 1 | 22 | 1.0606 | 13244 | BOLÍVAR | EL CARMEN DE BOLÍVAR | 4328200% | 4361700% | 97.49 | 0 | 105.6 | TRUE | 999
| 165411025a2019m6 | 1 | 65411025 | 2019 | 6 | 1 | 1 | 1 | 22 | 1.0606 | 13244 | BOLÍVAR | EL CARMEN DE BOLÍVAR | 4328200% | 4361700% | 0 | 4.1933 | 105.6 | TRUE | 999
| 165411025a2019m7 | 1 | 65411025 | 2019 | 7 | 0 | 57 | 1 | 22 | 1.8672 | 13244 | BOLÍVAR | EL CARMEN DE BOLÍVAR | 4331300% | 4364700% | 97.49 | 0 | 105.6 | TRUE | 999
| 165411025a2019m7 | 1 | 65411025 | 2019 | 7 | 0 | 57 | 1 | 22 | 1.8672 | 13244 | BOLÍVAR | EL CARMEN DE BOLÍVAR | 4331300% | 4364700% | 97.49 | 0 | 105.6 | TRUE | 999
| 165411025a2019m7 | 1 | 65411025 | 2019 | 7 | 0 | 57 | 1 | 22 | 1.8672 | 13244 | BOLÍVAR | EL CARMEN DE BOLÍVAR | 4331300% | 4364700% | 97.49 | 0 | 105.6 | TRUE | 999
| 165411025a2019m7 | 1 | 65411025 | 2019 | 7 | 0 | 57 | 1 | 22 | 1.8672 | 13244 | BOLÍVAR | EL CARMEN DE BOLÍVAR | 4331300% | 4364700% | 97.49 | 0 | 105.6 | TRUE | 999
| 165411025a2019m7 | 1 | 65411025 | 2019 | 7 | 0 | 57 | 1 | 22 | 1.8672 | 13244 | BOLÍVAR | EL CARMEN DE BOLÍVAR | 4331300% | 4364700% | 97.49 | 0 | 105.6 | TRUE | 999
| 165411025a2019m7 | 1 | 65411025 | 2019 | 7 | 0 | 57 | 1 | 22 | 1.8672 | 13244 | BOLÍVAR | EL CARMEN DE BOLÍVAR | 4331300% | 4364700% | 97.49 | 0 | 105.6 | TRUE | 999
| 165411025a2019m7 | 1 | 65411025 | 2019 | 7 | 0 | 57 | 1 | 22 | 1.8672 | 13244 | BOLÍVAR | EL CARMEN DE BOLÍVAR | 4331300% | 4364700% | 97.49 | 0 | 105.6 | TRUE | 999
| 165411025a2019m7 | 1 | 65411025 | 2019 | 7 | 0 | 57 | 1 | 22 | 1.8672 | 13244 | BOLÍVAR | EL CARMEN DE BOLÍVAR | 4331300% | 4364700% | 97.49 | 0 | 105.6 | TRUE | 999
| 165411025a2019m7 | 1 | 65411025 | 2019 | 7 | 0 | 57 | 1 | 22 | 1.8672 | 13244 | BOLÍVAR | EL CARMEN DE BOLÍVAR | 4331300% | 4364700% | 97.49 | 0 | 105.6 | TRUE | 999
| 165411025a2019m7 | 1 | 65411025 | 2019 | 7 | 0 | 57 | 1 | 22 | 1.8672 | 13244 | BOLÍVAR | EL CARMEN DE BOLÍVAR | 4331300% | 4364700% | 97.49 | 0 | 105.6 | TRUE | 999
| 165411025a2019m7 | 1 | 65411025 | 2019 | 7 | 0 | 57 | 1 | 22 | 1.8672 | 13244 | BOLÍVAR | EL CARMEN DE BOLÍVAR | 4331300% | 4364700% | 97.49 | 0 | 105.6 | TRUE | 999
| 165411025a2019m7 | 1 | 65411025 | 2019 | 7 | 0 | 57 | 1 | 22 | 1.8672 | 13244 | BOLÍVAR | EL CARMEN DE BOLÍVAR | 4331300% | 4364700% | 97.49 | 0 | 105.6 | TRUE | 999
| 165411025a2019m7 | 1 | 65411025 | 2019 | 7 | 0 | 57 | 1 | 22 | 1.8672 | 13244 | BOLÍVAR | EL CARMEN DE BOLÍVAR | 4331300% | 4364700% | 97.49 | 0 | 105.6 | TRUE | 999
| 165411025a2019m7 | 1 | 65411025 | 2019 | 7 | 0 | 57 | 1 | 22 | 1.8672 | 13244 | BOLÍVAR | EL CARMEN DE BOLÍVAR | 4331300% | 4364700% | 97.49 | 0 | 105.6 | TRUE | 999
| 165411025a2019m7 | 1 | 65411025 | 2019 | 7 | 0 | 57 | 1 | 22 | 1.8672 | 13244 | BOLÍVAR | EL CARMEN DE BOLÍVAR | 4331300% | 4364700% | 97.49 | 0 | 105.6 | TRUE | 999
| 165411025a2019m7 | 1 | 65411025 | 2019 | 7 | 0 | 57 | 1 | 22 | 1.8672 | 13244 | BOLÍVAR | EL CARMEN DE BOLÍVAR | 4331300% | 4364700% | 97.49 | 0 | 105.6 | TRUE | 999
| 165411025a2019m7 | 1 | 65411025 | 2019 | 7 | 0 | 57 | 1 | 22 | 1.8672 | 13244 | BOLÍVAR | EL CARMEN DE BOLÍVAR | 4331300% | 4364700% | 97.49 | 0 | 105.6 | TRUE | 999
| 165411025a2019m7 | 1 | 65411025 | 2019 | 7 | 0 | 57 | 1 | 22 | 1.8672 | 13244 | BOLÍVAR | EL CARMEN DE BOLÍVAR | 4331300% | 4364700% | 97.49 | 0 | 105.6 | TRUE | 999
| 165411025a2019m7 | 1 | 65411025 | 2019 | 7 | 0 | 57 | 1 | 22 | 1.8672 | 13244 | BOLÍVAR | EL CARMEN DE BOLÍVAR | 4331300% | 4364700% | 97.49 | 0 | 105.6 | TRUE | 999
| 165411025a2019m7 | 1 | 65411025 | 2019 | 7 | 0 | 57 | 1 | 22 | 1.8672 | 13244 | BOLÍVAR | EL CARMEN DE BOLÍVAR | 4331300% | 4364700% | 97.49 | 0 | 105.6 | TRUE | 999
| 165411025a2019m7 | 1 | 65411025 | 2019 | 7 | 0 | 57 | 1 | 22 | 1.8672 | 13244 | BOLÍVAR | EL CARMEN DE BOLÍVAR | 4331300% | 4364700% | 97.49 | 0 | 105.6 | TRUE | 999
| 165411025a2019m7 | 1 | 65411025 | 2019 | 7 | 0 | 57 | 1 | 22 | 1.8672 | 13244 | BOLÍVAR | EL CARMEN DE BOLÍVAR | 4331300% | 4364700% | 97.49 | 0 | 105.6 | TRUE | 999
| 165411025a2019m7 | 1 | 65411025 | 2019 | 7 | 0 | 57 | 1 | 22 | 1.8672 | 13244 | BOLÍVAR | EL CARMEN DE BOLÍVAR | 4331300% | 4364700% | 97.49 | 0 | 105.6 | TRUE | 999
| 165411025a2019m7 | 1 | 65411025 | 2019 | 7 | 0 | 57 | 1 | 22 | 1.8672 | 13244 | BOLÍVAR | EL CARMEN DE BOLÍVAR | 4331300% | 4364700% | 97.49 | 0 | 105.6 | TRUE | 999
| 165411025a2019m7 | 1 | 65411025 | 2019 | 7 | 0 | 57 | 1 | 22 | 1.8672 | 13244 | BOLÍVAR | EL CARMEN DE BOLÍVAR | 4331300% | 4364700% | 97.49 | 0 | 105.6 | TRUE | 999
| 165411025a2019m7 | 1 | 65411025 | 2019 | 7 | 0 | 57 | 1 | 22 | 1.8672 | 13244 | BOLÍVAR | EL CARMEN DE BOLÍVAR | 4331300% | 4364700% | 97.49 | 0 | 105.6 | TRUE | 999
| 165411025a2019m7 | 1 | 65411025 | 2019 | 7 | 0 | 57 | 1 | 22 | 1.8672 | 13244 | BOLÍVAR | EL CARMEN DE BOLÍVAR | 4331300% | 4364700% | 97.49 | 0 | 105.6 | TRUE | 999
| 165411025a2019m7 | 1 | 65411025 | 2019 | 7 | 0 | 57 | 1 | 22 | 1.8672 | 13244 | BOLÍVAR | EL CARMEN DE BOLÍVAR | 4331300% | 4364700% | 97.49 | 0 | 105.6 | TRUE | 999
| 165411025a2019m7 | 1 | 65411025 | 2019 | 7 | 0 | 57 | 1 | 22 | 1.8672 | 13244 | BOLÍVAR | EL CARMEN DE BOLÍVAR | 4331300% | 4364700% | 97.49 | 0 | 105.6 | TRUE | 999
| 165411025a2019m7 | 1 | 65411025 | 2019 | 7 | 0 | 57 | 1 | 22 | 1.8672 | 13244 | BOLÍVAR | EL CARMEN DE BOLÍVAR | 4331300% | 4364700% | 97.49 | 0 | 105.6 | TRUE | 999
| 165411025a2019m7 | 1 | 65411025 | 2019 | 7 | 0 | 57 | 1 | 22 | 1.8672 | 13244 | BOLÍVAR | EL CARMEN DE BOLÍVAR | 4331300% | 4364700% | 97.49 | 0 | 105.6 | TRUE | 999
| 165411025a2019m7 | 1 | 65411025 | 2019 | 7 | 0 | 57 | 1 | 22 | 1.8672 | 13244 | BOLÍVAR | EL CARMEN DE BOLÍVAR | 4331300% | 4364700% | 97.49 | 0 | 105.6 | TRUE | 999
| 165411025a2019m7 | 1 | 65411025 | 2019 | 7 | 0 | 57 | 1 | 22 | 1.8672 | 13244 | BOLÍVAR | EL CARMEN DE BOLÍVAR | 4331300% | 4364700% | 97.49 | 0 | 105.6 | TRUE | 999
| 165411025a2019m7 | 1 | 65411025 | 2019 | 7 | 0 | 57 | 1 | 22 | 1.8672 | 13244 | BOLÍVAR | EL CARMEN DE BOLÍVAR | 4331300% | 4364700% | 97.49 | 0 | 105.6 | TRUE | 999
| 165411025a2019m7 | 1 | 65411025 | 2019 | 7 | 0 | 57 | 1 | 22 | 1.8672 | 13244 | BOLÍVAR | EL CARMEN DE BOLÍVAR | 4331300% | 4364700% | 97.49 | 0 | 105.6 | TRUE | 999
| 165411025a2019m7 | 1 | 65411025 | 2019 | 7 | 0 | 57 | 1 | 22 | 1.8672 | 13244 | BOLÍVAR | EL CARMEN DE BOLÍVAR | 4331300% | 4364700% | 97.49 | 0 | 105.6 | TRUE | 999
| 165411025a2019m7 | 1 | 65411025 | 2019 | 7 | 0 | 57 | 1 | 22 | 1.8672 | 13244 | BOLÍVAR | EL CARMEN DE BOLÍVAR | 4331300% | 4364700% | 97.49 | 0 | 105.6 | TRUE | 999
| 165411025a2019m7 | 1 | 65411025 | 2019 | 7 | 0 | 57 | 1 | 22 | 1.8672 | 13244 | BOLÍVAR | EL CARMEN DE BOLÍVAR | 4331300% | 4364700% | 97.49 | 0 | 105.6 | TRUE | 999
| 165411025a2019m7 | 1 | 65411025 | 2019 | 7 | 0 | 57 | 1 | 22 | 1.8672 | 13244 | BOLÍVAR | EL CARMEN DE BOLÍVAR | 4331300% | 4364700% | 97.49 | 0 | 105.6 | TRUE | 999
| 165411025a2019m7 | 1 | 65411025 | 2019 | 7 | 0 | 57 | 1 | 22 | 1.8672 | 13244 | BOLÍVAR | EL CARMEN DE BOLÍVAR | 4331300% | 4364700% | 97.49 | 0 | 105.6 | TRUE | 999
| 165411025a2019m7 | 1 | 65411025 | 2019 | 7 | 0 | 57 | 1 | 22 | 1.8672 | 13244 | BOLÍVAR | EL CARMEN DE BOLÍVAR | 4331300% | 4364700% | 97.49 | 0 | 105.6 | TRUE | 999
| 165411025a2019m7 | 1 | 65411025 | 2019 | 7 | 0 | 57 | 1 | 22 | 1.8672 | 13244 | BOLÍVAR | EL CARMEN DE BOLÍVAR | 4331300% | 4364700% | 97.49 | 0 | 105.6 | TRUE | 999
| 165411025a2019m7 | 1 | 65411025 | 2019 | 7 | 0 | 57 | 1 | 22 | 1.8672 | 13244 | BOLÍVAR | EL CARMEN DE BOLÍVAR | 4331300% | 4364700% | 97.49 | 0 | 105.6 | TRUE | 999
| 165411025a2019m7 | 1 | 65411025 | 2019 | 7 | 0 | 57 | 1 | 22 | 1.8672 | 13244 | BOLÍVAR | EL CARMEN DE BOLÍVAR | 4331300% | 4364700% | 97.49 | 0 | 105.6 | TRUE | 999
| 165411025a2019m7 | 1 | 65411025 | 2019 | 7 | 0 | 57 | 1 | 22 | 1.8672 | 13244 | BOLÍVAR | EL CARMEN DE BOLÍVAR | 4331300% | 4364700% | 97.49 | 0 | 105.6 | TRUE | 999
| 165411025a2019m7 | 1 | 65411025 | 2019 | 7 | 0 | 57 | 1 | 22 | 1.8672 | 13244 | BOLÍVAR | EL CARMEN DE BOLÍVAR | 4331300% | 4364700% | 97.49 | 0 | 105.6 | TRUE | 999
| 165411025a2019m7 | 1 | 65411025 | 2019 | 7 | 0 | 57 | 1 | 22 | 1.8672 | 13244 | BOLÍVAR | EL CARMEN DE BOLÍVAR | 4331300% | 4364700% | 97.49 | 0 | 105.6 | TRUE | 999
| 165411025a2019m7 | 1 | 65411025 | 2019 | 7 | 0 | 57 | 1 | 22 | 1.8672 | 13244 | BOLÍVAR | EL CARMEN DE BOLÍVAR | 4331300% | 4364700% | 97.49 | 0 | 105.6 | TRUE | 999
| 165411025a2019m7 | 1 | 65411025 | 2019 | 7 | 0 | 57 | 1 | 22 | 1.8672 | 13244 | BOLÍVAR | EL CARMEN DE BOLÍVAR | 4331300% | 4364700% | 97.49 | 0 | 105.6 | TRUE | 999
| 165411025a2019m7 | 1 | 65411025 | 2019 | 7 | 0 | 57 | 1 | 22 | 1.8672 | 13244 | BOLÍVAR | EL CARMEN DE BOLÍVAR | 4331300% | 4364700% | 97.49 | 0 | 105.6 | TRUE | 999
| 165411025a2019m7 | 1 | 65411025 | 2019 | 7 | 0 | 57 | 1 | 22 | 1.8672 | 13244 | BOLÍVAR | EL CARMEN DE BOLÍVAR | 4331300% | 4364700% | 97.49 | 0 | 105.6 | TRUE | 999
| 165411025a2019m7 | 1 | 65411025 | 2019 | 7 | 0 | 57 | 1 | 22 | 1.8672 | 13244 | BOLÍVAR | EL CARMEN DE BOLÍVAR | 4331300% | 4364700% | 97.49 | 0 | 105.6 | TRUE | 999
| 165411025a2019m7 | 1 | 65411025 | 2019 | 7 | 0 | 57 | 1 | 22 | 1.8672 | 13244 | BOLÍVAR | EL CARMEN DE BOLÍVAR | 4331300% | 4364700% | 97.49 | 0 | 105.6 | TRUE | 999
| 165411025a2019m7 | 1 | 65411025 | 2019 | 7 | 0 | 57 | 1 | 22 | 1.8672 | 13244 | BOLÍVAR | EL CARMEN DE BOLÍVAR | 4331300% | 4364700% | 97.49 | 0 | 105.6 | TRUE | 999
| 165411025a2019m7 | 1 | 65411025 | 2019 | 7 | 0 | 57 | 1 | 22 | 1.8672 | 13244 | BOLÍVAR | EL CARMEN DE BOLÍVAR | 4331300% | 4364700% | 97.49 | 0 | 105.6 | TRUE | 999
| 165411025a2019m7 | 1 | 65411025 | 2019 | 7 | 0 | 57 | 1 | 22 | 1.8672 | 13244 | BOLÍVAR | EL CARMEN DE BOLÍVAR | 4331300% | 4364700% | 97.49 | 0 | 105.6 | TRUE | 999
| 165411025a2019m7 | 1 | 65411025 | 2019 | 7 | 0 | 57 | 1 | 22 | 1.8672 | 13244 | BOLÍVAR | EL CARMEN DE BOLÍVAR | 4331300% | 4364700% | 97.49 | 0 | 105.6 | TRUE | 999
| 165411025a2019m7 | 1 | 65411025 | 2019 | 7 | 1 | 1 | 1 | 22 | 0 | 13244 | BOLÍVAR | EL CARMEN DE BOLÍVAR | 4331300% | 4364700% | 0 | 4.1933 | 105.6 | TRUE | 999
| 165411025a2019m8 | 1 | 65411025 | 2019 | 8 | 0 | 57 | 1 | 22 | 11.3908 | 13244 | BOLÍVAR | EL CARMEN DE BOLÍVAR | 4334400% | 4367800% | 97.49 | 0 | 105.6 | TRUE | 999
| 165411025a2019m8 | 1 | 65411025 | 2019 | 8 | 0 | 57 | 1 | 22 | 11.3908 | 13244 | BOLÍVAR | EL CARMEN DE BOLÍVAR | 4334400% | 4367800% | 97.49 | 0 | 105.6 | TRUE | 999
| 165411025a2019m8 | 1 | 65411025 | 2019 | 8 | 0 | 57 | 1 | 22 | 11.3908 | 13244 | BOLÍVAR | EL CARMEN DE BOLÍVAR | 4334400% | 4367800% | 97.49 | 0 | 105.6 | TRUE | 999
| 165411025a2019m8 | 1 | 65411025 | 2019 | 8 | 0 | 57 | 1 | 22 | 11.3908 | 13244 | BOLÍVAR | EL CARMEN DE BOLÍVAR | 4334400% | 4367800% | 97.49 | 0 | 105.6 | TRUE | 999
| 165411025a2019m8 | 1 | 65411025 | 2019 | 8 | 0 | 57 | 1 | 22 | 11.3908 | 13244 | BOLÍVAR | EL CARMEN DE BOLÍVAR | 4334400% | 4367800% | 97.49 | 0 | 105.6 | TRUE | 999
| 165411025a2019m8 | 1 | 65411025 | 2019 | 8 | 0 | 57 | 1 | 22 | 11.3908 | 13244 | BOLÍVAR | EL CARMEN DE BOLÍVAR | 4334400% | 4367800% | 97.49 | 0 | 105.6 | TRUE | 999
| 165411025a2019m8 | 1 | 65411025 | 2019 | 8 | 0 | 57 | 1 | 22 | 11.3908 | 13244 | BOLÍVAR | EL CARMEN DE BOLÍVAR | 4334400% | 4367800% | 97.49 | 0 | 105.6 | TRUE | 999
| 165411025a2019m8 | 1 | 65411025 | 2019 | 8 | 0 | 57 | 1 | 22 | 11.3908 | 13244 | BOLÍVAR | EL CARMEN DE BOLÍVAR | 4334400% | 4367800% | 97.49 | 0 | 105.6 | TRUE | 999
| 165411025a2019m8 | 1 | 65411025 | 2019 | 8 | 0 | 57 | 1 | 22 | 11.3908 | 13244 | BOLÍVAR | EL CARMEN DE BOLÍVAR | 4334400% | 4367800% | 97.49 | 0 | 105.6 | TRUE | 999
| 165411025a2019m8 | 1 | 65411025 | 2019 | 8 | 0 | 57 | 1 | 22 | 11.3908 | 13244 | BOLÍVAR | EL CARMEN DE BOLÍVAR | 4334400% | 4367800% | 97.49 | 0 | 105.6 | TRUE | 999
| 165411025a2019m8 | 1 | 65411025 | 2019 | 8 | 0 | 57 | 1 | 22 | 11.3908 | 13244 | BOLÍVAR | EL CARMEN DE BOLÍVAR | 4334400% | 4367800% | 97.49 | 0 | 105.6 | TRUE | 999
| 165411025a2019m8 | 1 | 65411025 | 2019 | 8 | 0 | 57 | 1 | 22 | 11.3908 | 13244 | BOLÍVAR | EL CARMEN DE BOLÍVAR | 4334400% | 4367800% | 97.49 | 0 | 105.6 | TRUE | 999
| 165411025a2019m8 | 1 | 65411025 | 2019 | 8 | 0 | 57 | 1 | 22 | 11.3908 | 13244 | BOLÍVAR | EL CARMEN DE BOLÍVAR | 4334400% | 4367800% | 97.49 | 0 | 105.6 | TRUE | 999
| 165411025a2019m8 | 1 | 65411025 | 2019 | 8 | 0 | 57 | 1 | 22 | 11.3908 | 13244 | BOLÍVAR | EL CARMEN DE BOLÍVAR | 4334400% | 4367800% | 97.49 | 0 | 105.6 | TRUE | 999
| 165411025a2019m8 | 1 | 65411025 | 2019 | 8 | 0 | 57 | 1 | 22 | 11.3908 | 13244 | BOLÍVAR | EL CARMEN DE BOLÍVAR | 4334400% | 4367800% | 97.49 | 0 | 105.6 | TRUE | 999
| 165411025a2019m8 | 1 | 65411025 | 2019 | 8 | 0 | 57 | 1 | 22 | 11.3908 | 13244 | BOLÍVAR | EL CARMEN DE BOLÍVAR | 4334400% | 4367800% | 97.49 | 0 | 105.6 | TRUE | 999
| 165411025a2019m8 | 1 | 65411025 | 2019 | 8 | 0 | 57 | 1 | 22 | 11.3908 | 13244 | BOLÍVAR | EL CARMEN DE BOLÍVAR | 4334400% | 4367800% | 97.49 | 0 | 105.6 | TRUE | 999
| 165411025a2019m8 | 1 | 65411025 | 2019 | 8 | 0 | 57 | 1 | 22 | 11.3908 | 13244 | BOLÍVAR | EL CARMEN DE BOLÍVAR | 4334400% | 4367800% | 97.49 | 0 | 105.6 | TRUE | 999
| 165411025a2019m8 | 1 | 65411025 | 2019 | 8 | 0 | 57 | 1 | 22 | 11.3908 | 13244 | BOLÍVAR | EL CARMEN DE BOLÍVAR | 4334400% | 4367800% | 97.49 | 0 | 105.6 | TRUE | 999
| 165411025a2019m8 | 1 | 65411025 | 2019 | 8 | 0 | 57 | 1 | 22 | 11.3908 | 13244 | BOLÍVAR | EL CARMEN DE BOLÍVAR | 4334400% | 4367800% | 97.49 | 0 | 105.6 | TRUE | 999
| 165411025a2019m8 | 1 | 65411025 | 2019 | 8 | 0 | 57 | 1 | 22 | 11.3908 | 13244 | BOLÍVAR | EL CARMEN DE BOLÍVAR | 4334400% | 4367800% | 97.49 | 0 | 105.6 | TRUE | 999
| 165411025a2019m8 | 1 | 65411025 | 2019 | 8 | 0 | 57 | 1 | 22 | 11.3908 | 13244 | BOLÍVAR | EL CARMEN DE BOLÍVAR | 4334400% | 4367800% | 97.49 | 0 | 105.6 | TRUE | 999
| 165411025a2019m8 | 1 | 65411025 | 2019 | 8 | 0 | 57 | 1 | 22 | 11.3908 | 13244 | BOLÍVAR | EL CARMEN DE BOLÍVAR | 4334400% | 4367800% | 97.49 | 0 | 105.6 | TRUE | 999
| 165411025a2019m8 | 1 | 65411025 | 2019 | 8 | 0 | 57 | 1 | 22 | 11.3908 | 13244 | BOLÍVAR | EL CARMEN DE BOLÍVAR | 4334400% | 4367800% | 97.49 | 0 | 105.6 | TRUE | 999
| 165411025a2019m8 | 1 | 65411025 | 2019 | 8 | 0 | 57 | 1 | 22 | 11.3908 | 13244 | BOLÍVAR | EL CARMEN DE BOLÍVAR | 4334400% | 4367800% | 97.49 | 0 | 105.6 | TRUE | 999
| 165411025a2019m8 | 1 | 65411025 | 2019 | 8 | 0 | 57 | 1 | 22 | 11.3908 | 13244 | BOLÍVAR | EL CARMEN DE BOLÍVAR | 4334400% | 4367800% | 97.49 | 0 | 105.6 | TRUE | 999
| 165411025a2019m8 | 1 | 65411025 | 2019 | 8 | 0 | 57 | 1 | 22 | 11.3908 | 13244 | BOLÍVAR | EL CARMEN DE BOLÍVAR | 4334400% | 4367800% | 97.49 | 0 | 105.6 | TRUE | 999
| 165411025a2019m8 | 1 | 65411025 | 2019 | 8 | 0 | 57 | 1 | 22 | 11.3908 | 13244 | BOLÍVAR | EL CARMEN DE BOLÍVAR | 4334400% | 4367800% | 97.49 | 0 | 105.6 | TRUE | 999
| 165411025a2019m8 | 1 | 65411025 | 2019 | 8 | 0 | 57 | 1 | 22 | 11.3908 | 13244 | BOLÍVAR | EL CARMEN DE BOLÍVAR | 4334400% | 4367800% | 97.49 | 0 | 105.6 | TRUE | 999
| 165411025a2019m8 | 1 | 65411025 | 2019 | 8 | 0 | 57 | 1 | 22 | 11.3908 | 13244 | BOLÍVAR | EL CARMEN DE BOLÍVAR | 4334400% | 4367800% | 97.49 | 0 | 105.6 | TRUE | 999
| 165411025a2019m8 | 1 | 65411025 | 2019 | 8 | 0 | 57 | 1 | 22 | 11.3908 | 13244 | BOLÍVAR | EL CARMEN DE BOLÍVAR | 4334400% | 4367800% | 97.49 | 0 | 105.6 | TRUE | 999
| 165411025a2019m8 | 1 | 65411025 | 2019 | 8 | 0 | 57 | 1 | 22 | 11.3908 | 13244 | BOLÍVAR | EL CARMEN DE BOLÍVAR | 4334400% | 4367800% | 97.49 | 0 | 105.6 | TRUE | 999
| 165411025a2019m8 | 1 | 65411025 | 2019 | 8 | 0 | 57 | 1 | 22 | 11.3908 | 13244 | BOLÍVAR | EL CARMEN DE BOLÍVAR | 4334400% | 4367800% | 97.49 | 0 | 105.6 | TRUE | 999
| 165411025a2019m8 | 1 | 65411025 | 2019 | 8 | 0 | 57 | 1 | 22 | 11.3908 | 13244 | BOLÍVAR | EL CARMEN DE BOLÍVAR | 4334400% | 4367800% | 97.49 | 0 | 105.6 | TRUE | 999
| 165411025a2019m8 | 1 | 65411025 | 2019 | 8 | 0 | 57 | 1 | 22 | 11.3908 | 13244 | BOLÍVAR | EL CARMEN DE BOLÍVAR | 4334400% | 4367800% | 97.49 | 0 | 105.6 | TRUE | 999
| 165411025a2019m8 | 1 | 65411025 | 2019 | 8 | 0 | 57 | 1 | 22 | 11.3908 | 13244 | BOLÍVAR | EL CARMEN DE BOLÍVAR | 4334400% | 4367800% | 97.49 | 0 | 105.6 | TRUE | 999
| 165411025a2019m8 | 1 | 65411025 | 2019 | 8 | 0 | 57 | 1 | 22 | 11.3908 | 13244 | BOLÍVAR | EL CARMEN DE BOLÍVAR | 4334400% | 4367800% | 97.49 | 0 | 105.6 | TRUE | 999
| 165411025a2019m8 | 1 | 65411025 | 2019 | 8 | 0 | 57 | 1 | 22 | 11.3908 | 13244 | BOLÍVAR | EL CARMEN DE BOLÍVAR | 4334400% | 4367800% | 97.49 | 0 | 105.6 | TRUE | 999
| 165411025a2019m8 | 1 | 65411025 | 2019 | 8 | 0 | 57 | 1 | 22 | 11.3908 | 13244 | BOLÍVAR | EL CARMEN DE BOLÍVAR | 4334400% | 4367800% | 97.49 | 0 | 105.6 | TRUE | 999
| 165411025a2019m8 | 1 | 65411025 | 2019 | 8 | 0 | 57 | 1 | 22 | 11.3908 | 13244 | BOLÍVAR | EL CARMEN DE BOLÍVAR | 4334400% | 4367800% | 97.49 | 0 | 105.6 | TRUE | 999
| 165411025a2019m8 | 1 | 65411025 | 2019 | 8 | 0 | 57 | 1 | 22 | 11.3908 | 13244 | BOLÍVAR | EL CARMEN DE BOLÍVAR | 4334400% | 4367800% | 97.49 | 0 | 105.6 | TRUE | 999
| 165411025a2019m8 | 1 | 65411025 | 2019 | 8 | 0 | 57 | 1 | 22 | 11.3908 | 13244 | BOLÍVAR | EL CARMEN DE BOLÍVAR | 4334400% | 4367800% | 97.49 | 0 | 105.6 | TRUE | 999
| 165411025a2019m8 | 1 | 65411025 | 2019 | 8 | 0 | 57 | 1 | 22 | 11.3908 | 13244 | BOLÍVAR | EL CARMEN DE BOLÍVAR | 4334400% | 4367800% | 97.49 | 0 | 105.6 | TRUE | 999
| 165411025a2019m8 | 1 | 65411025 | 2019 | 8 | 0 | 57 | 1 | 22 | 11.3908 | 13244 | BOLÍVAR | EL CARMEN DE BOLÍVAR | 4334400% | 4367800% | 97.49 | 0 | 105.6 | TRUE | 999
| 165411025a2019m8 | 1 | 65411025 | 2019 | 8 | 0 | 57 | 1 | 22 | 11.3908 | 13244 | BOLÍVAR | EL CARMEN DE BOLÍVAR | 4334400% | 4367800% | 97.49 | 0 | 105.6 | TRUE | 999
| 165411025a2019m8 | 1 | 65411025 | 2019 | 8 | 0 | 57 | 1 | 22 | 11.3908 | 13244 | BOLÍVAR | EL CARMEN DE BOLÍVAR | 4334400% | 4367800% | 97.49 | 0 | 105.6 | TRUE | 999
| 165411025a2019m8 | 1 | 65411025 | 2019 | 8 | 0 | 57 | 1 | 22 | 11.3908 | 13244 | BOLÍVAR | EL CARMEN DE BOLÍVAR | 4334400% | 4367800% | 97.49 | 0 | 105.6 | TRUE | 999
| 165411025a2019m8 | 1 | 65411025 | 2019 | 8 | 0 | 57 | 1 | 22 | 11.3908 | 13244 | BOLÍVAR | EL CARMEN DE BOLÍVAR | 4334400% | 4367800% | 97.49 | 0 | 105.6 | TRUE | 999
| 165411025a2019m8 | 1 | 65411025 | 2019 | 8 | 0 | 57 | 1 | 22 | 11.3908 | 13244 | BOLÍVAR | EL CARMEN DE BOLÍVAR | 4334400% | 4367800% | 97.49 | 0 | 105.6 | TRUE | 999
| 165411025a2019m8 | 1 | 65411025 | 2019 | 8 | 0 | 57 | 1 | 22 | 11.3908 | 13244 | BOLÍVAR | EL CARMEN DE BOLÍVAR | 4334400% | 4367800% | 97.49 | 0 | 105.6 | TRUE | 999
| 165411025a2019m8 | 1 | 65411025 | 2019 | 8 | 0 | 57 | 1 | 22 | 11.3908 | 13244 | BOLÍVAR | EL CARMEN DE BOLÍVAR | 4334400% | 4367800% | 97.49 | 0 | 105.6 | TRUE | 999
| 165411025a2019m8 | 1 | 65411025 | 2019 | 8 | 0 | 57 | 1 | 22 | 11.3908 | 13244 | BOLÍVAR | EL CARMEN DE BOLÍVAR | 4334400% | 4367800% | 97.49 | 0 | 105.6 | TRUE | 999
| 165411025a2019m8 | 1 | 65411025 | 2019 | 8 | 0 | 57 | 1 | 22 | 11.3908 | 13244 | BOLÍVAR | EL CARMEN DE BOLÍVAR | 4334400% | 4367800% | 97.49 | 0 | 105.6 | TRUE | 999
| 165411025a2019m8 | 1 | 65411025 | 2019 | 8 | 0 | 57 | 1 | 22 | 11.3908 | 13244 | BOLÍVAR | EL CARMEN DE BOLÍVAR | 4334400% | 4367800% | 97.49 | 0 | 105.6 | TRUE | 999
| 165411025a2019m8 | 1 | 65411025 | 2019 | 8 | 0 | 57 | 1 | 22 | 11.3908 | 13244 | BOLÍVAR | EL CARMEN DE BOLÍVAR | 4334400% | 4367800% | 97.49 | 0 | 105.6 | TRUE | 999
| 165411025a2019m8 | 1 | 65411025 | 2019 | 8 | 0 | 57 | 1 | 22 | 11.3908 | 13244 | BOLÍVAR | EL CARMEN DE BOLÍVAR | 4334400% | 4367800% | 97.49 | 0 | 105.6 | TRUE | 999
| 165411025a2019m8 | 1 | 65411025 | 2019 | 8 | 0 | 57 | 1 | 22 | 11.3908 | 13244 | BOLÍVAR | EL CARMEN DE BOLÍVAR | 4334400% | 4367800% | 97.49 | 0 | 105.6 | TRUE | 999
| 165411025a2019m8 | 1 | 65411025 | 2019 | 8 | 1 | 1 | 1 | 22 | 1.995 | 13244 | BOLÍVAR | EL CARMEN DE BOLÍVAR | 4334400% | 4367800% | 0 | 4.1933 | 105.6 | TRUE | 999
| 165411025a2019m9 | 1 | 65411025 | 2019 | 9 | 0 | 57 | 1 | 22 | 2.0675 | 13244 | BOLÍVAR | EL CARMEN DE BOLÍVAR | 4337400% | 4370900% | 97.49 | 0 | 105.6 | TRUE | 999
| 165411025a2019m9 | 1 | 65411025 | 2019 | 9 | 0 | 57 | 1 | 22 | 2.0675 | 13244 | BOLÍVAR | EL CARMEN DE BOLÍVAR | 4337400% | 4370900% | 97.49 | 0 | 105.6 | TRUE | 999
| 165411025a2019m9 | 1 | 65411025 | 2019 | 9 | 0 | 57 | 1 | 22 | 2.0675 | 13244 | BOLÍVAR | EL CARMEN DE BOLÍVAR | 4337400% | 4370900% | 97.49 | 0 | 105.6 | TRUE | 999
| 165411025a2019m9 | 1 | 65411025 | 2019 | 9 | 0 | 57 | 1 | 22 | 2.0675 | 13244 | BOLÍVAR | EL CARMEN DE BOLÍVAR | 4337400% | 4370900% | 97.49 | 0 | 105.6 | TRUE | 999
| 165411025a2019m9 | 1 | 65411025 | 2019 | 9 | 0 | 57 | 1 | 22 | 2.0675 | 13244 | BOLÍVAR | EL CARMEN DE BOLÍVAR | 4337400% | 4370900% | 97.49 | 0 | 105.6 | TRUE | 999
| 165411025a2019m9 | 1 | 65411025 | 2019 | 9 | 0 | 57 | 1 | 22 | 2.0675 | 13244 | BOLÍVAR | EL CARMEN DE BOLÍVAR | 4337400% | 4370900% | 97.49 | 0 | 105.6 | TRUE | 999
| 165411025a2019m9 | 1 | 65411025 | 2019 | 9 | 0 | 57 | 1 | 22 | 2.0675 | 13244 | BOLÍVAR | EL CARMEN DE BOLÍVAR | 4337400% | 4370900% | 97.49 | 0 | 105.6 | TRUE | 999
| 165411025a2019m9 | 1 | 65411025 | 2019 | 9 | 0 | 57 | 1 | 22 | 2.0675 | 13244 | BOLÍVAR | EL CARMEN DE BOLÍVAR | 4337400% | 4370900% | 97.49 | 0 | 105.6 | TRUE | 999
| 165411025a2019m9 | 1 | 65411025 | 2019 | 9 | 0 | 57 | 1 | 22 | 2.0675 | 13244 | BOLÍVAR | EL CARMEN DE BOLÍVAR | 4337400% | 4370900% | 97.49 | 0 | 105.6 | TRUE | 999
| 165411025a2019m9 | 1 | 65411025 | 2019 | 9 | 0 | 57 | 1 | 22 | 2.0675 | 13244 | BOLÍVAR | EL CARMEN DE BOLÍVAR | 4337400% | 4370900% | 97.49 | 0 | 105.6 | TRUE | 999
| 165411025a2019m9 | 1 | 65411025 | 2019 | 9 | 0 | 57 | 1 | 22 | 2.0675 | 13244 | BOLÍVAR | EL CARMEN DE BOLÍVAR | 4337400% | 4370900% | 97.49 | 0 | 105.6 | TRUE | 999
| 165411025a2019m9 | 1 | 65411025 | 2019 | 9 | 0 | 57 | 1 | 22 | 2.0675 | 13244 | BOLÍVAR | EL CARMEN DE BOLÍVAR | 4337400% | 4370900% | 97.49 | 0 | 105.6 | TRUE | 999
| 165411025a2019m9 | 1 | 65411025 | 2019 | 9 | 0 | 57 | 1 | 22 | 2.0675 | 13244 | BOLÍVAR | EL CARMEN DE BOLÍVAR | 4337400% | 4370900% | 97.49 | 0 | 105.6 | TRUE | 999
| 165411025a2019m9 | 1 | 65411025 | 2019 | 9 | 0 | 57 | 1 | 22 | 2.0675 | 13244 | BOLÍVAR | EL CARMEN DE BOLÍVAR | 4337400% | 4370900% | 97.49 | 0 | 105.6 | TRUE | 999
| 165411025a2019m9 | 1 | 65411025 | 2019 | 9 | 0 | 57 | 1 | 22 | 2.0675 | 13244 | BOLÍVAR | EL CARMEN DE BOLÍVAR | 4337400% | 4370900% | 97.49 | 0 | 105.6 | TRUE | 999
| 165411025a2019m9 | 1 | 65411025 | 2019 | 9 | 0 | 57 | 1 | 22 | 2.0675 | 13244 | BOLÍVAR | EL CARMEN DE BOLÍVAR | 4337400% | 4370900% | 97.49 | 0 | 105.6 | TRUE | 999
| 165411025a2019m9 | 1 | 65411025 | 2019 | 9 | 0 | 57 | 1 | 22 | 2.0675 | 13244 | BOLÍVAR | EL CARMEN DE BOLÍVAR | 4337400% | 4370900% | 97.49 | 0 | 105.6 | TRUE | 999
| 165411025a2019m9 | 1 | 65411025 | 2019 | 9 | 0 | 57 | 1 | 22 | 2.0675 | 13244 | BOLÍVAR | EL CARMEN DE BOLÍVAR | 4337400% | 4370900% | 97.49 | 0 | 105.6 | TRUE | 999
| 165411025a2019m9 | 1 | 65411025 | 2019 | 9 | 0 | 57 | 1 | 22 | 2.0675 | 13244 | BOLÍVAR | EL CARMEN DE BOLÍVAR | 4337400% | 4370900% | 97.49 | 0 | 105.6 | TRUE | 999
| 165411025a2019m9 | 1 | 65411025 | 2019 | 9 | 0 | 57 | 1 | 22 | 2.0675 | 13244 | BOLÍVAR | EL CARMEN DE BOLÍVAR | 4337400% | 4370900% | 97.49 | 0 | 105.6 | TRUE | 999
| 165411025a2019m9 | 1 | 65411025 | 2019 | 9 | 0 | 57 | 1 | 22 | 2.0675 | 13244 | BOLÍVAR | EL CARMEN DE BOLÍVAR | 4337400% | 4370900% | 97.49 | 0 | 105.6 | TRUE | 999
| 165411025a2019m9 | 1 | 65411025 | 2019 | 9 | 0 | 57 | 1 | 22 | 2.0675 | 13244 | BOLÍVAR | EL CARMEN DE BOLÍVAR | 4337400% | 4370900% | 97.49 | 0 | 105.6 | TRUE | 999
| 165411025a2019m9 | 1 | 65411025 | 2019 | 9 | 0 | 57 | 1 | 22 | 2.0675 | 13244 | BOLÍVAR | EL CARMEN DE BOLÍVAR | 4337400% | 4370900% | 97.49 | 0 | 105.6 | TRUE | 999
| 165411025a2019m9 | 1 | 65411025 | 2019 | 9 | 0 | 57 | 1 | 22 | 2.0675 | 13244 | BOLÍVAR | EL CARMEN DE BOLÍVAR | 4337400% | 4370900% | 97.49 | 0 | 105.6 | TRUE | 999
| 165411025a2019m9 | 1 | 65411025 | 2019 | 9 | 0 | 57 | 1 | 22 | 2.0675 | 13244 | BOLÍVAR | EL CARMEN DE BOLÍVAR | 4337400% | 4370900% | 97.49 | 0 | 105.6 | TRUE | 999
| 165411025a2019m9 | 1 | 65411025 | 2019 | 9 | 0 | 57 | 1 | 22 | 2.0675 | 13244 | BOLÍVAR | EL CARMEN DE BOLÍVAR | 4337400% | 4370900% | 97.49 | 0 | 105.6 | TRUE | 999
| 165411025a2019m9 | 1 | 65411025 | 2019 | 9 | 0 | 57 | 1 | 22 | 2.0675 | 13244 | BOLÍVAR | EL CARMEN DE BOLÍVAR | 4337400% | 4370900% | 97.49 | 0 | 105.6 | TRUE | 999
| 165411025a2019m9 | 1 | 65411025 | 2019 | 9 | 0 | 57 | 1 | 22 | 2.0675 | 13244 | BOLÍVAR | EL CARMEN DE BOLÍVAR | 4337400% | 4370900% | 97.49 | 0 | 105.6 | TRUE | 999
| 165411025a2019m9 | 1 | 65411025 | 2019 | 9 | 0 | 57 | 1 | 22 | 2.0675 | 13244 | BOLÍVAR | EL CARMEN DE BOLÍVAR | 4337400% | 4370900% | 97.49 | 0 | 105.6 | TRUE | 999
| 165411025a2019m9 | 1 | 65411025 | 2019 | 9 | 0 | 57 | 1 | 22 | 2.0675 | 13244 | BOLÍVAR | EL CARMEN DE BOLÍVAR | 4337400% | 4370900% | 97.49 | 0 | 105.6 | TRUE | 999
| 165411025a2019m9 | 1 | 65411025 | 2019 | 9 | 0 | 57 | 1 | 22 | 2.0675 | 13244 | BOLÍVAR | EL CARMEN DE BOLÍVAR | 4337400% | 4370900% | 97.49 | 0 | 105.6 | TRUE | 999
| 165411025a2019m9 | 1 | 65411025 | 2019 | 9 | 0 | 57 | 1 | 22 | 2.0675 | 13244 | BOLÍVAR | EL CARMEN DE BOLÍVAR | 4337400% | 4370900% | 97.49 | 0 | 105.6 | TRUE | 999
| 165411025a2019m9 | 1 | 65411025 | 2019 | 9 | 0 | 57 | 1 | 22 | 2.0675 | 13244 | BOLÍVAR | EL CARMEN DE BOLÍVAR | 4337400% | 4370900% | 97.49 | 0 | 105.6 | TRUE | 999
| 165411025a2019m9 | 1 | 65411025 | 2019 | 9 | 0 | 57 | 1 | 22 | 2.0675 | 13244 | BOLÍVAR | EL CARMEN DE BOLÍVAR | 4337400% | 4370900% | 97.49 | 0 | 105.6 | TRUE | 999
| 165411025a2019m9 | 1 | 65411025 | 2019 | 9 | 0 | 57 | 1 | 22 | 2.0675 | 13244 | BOLÍVAR | EL CARMEN DE BOLÍVAR | 4337400% | 4370900% | 97.49 | 0 | 105.6 | TRUE | 999
| 165411025a2019m9 | 1 | 65411025 | 2019 | 9 | 0 | 57 | 1 | 22 | 2.0675 | 13244 | BOLÍVAR | EL CARMEN DE BOLÍVAR | 4337400% | 4370900% | 97.49 | 0 | 105.6 | TRUE | 999
| 165411025a2019m9 | 1 | 65411025 | 2019 | 9 | 0 | 57 | 1 | 22 | 2.0675 | 13244 | BOLÍVAR | EL CARMEN DE BOLÍVAR | 4337400% | 4370900% | 97.49 | 0 | 105.6 | TRUE | 999
| 165411025a2019m9 | 1 | 65411025 | 2019 | 9 | 0 | 57 | 1 | 22 | 2.0675 | 13244 | BOLÍVAR | EL CARMEN DE BOLÍVAR | 4337400% | 4370900% | 97.49 | 0 | 105.6 | TRUE | 999
| 165411025a2019m9 | 1 | 65411025 | 2019 | 9 | 0 | 57 | 1 | 22 | 2.0675 | 13244 | BOLÍVAR | EL CARMEN DE BOLÍVAR | 4337400% | 4370900% | 97.49 | 0 | 105.6 | TRUE | 999
| 165411025a2019m9 | 1 | 65411025 | 2019 | 9 | 0 | 57 | 1 | 22 | 2.0675 | 13244 | BOLÍVAR | EL CARMEN DE BOLÍVAR | 4337400% | 4370900% | 97.49 | 0 | 105.6 | TRUE | 999
| 165411025a2019m9 | 1 | 65411025 | 2019 | 9 | 0 | 57 | 1 | 22 | 2.0675 | 13244 | BOLÍVAR | EL CARMEN DE BOLÍVAR | 4337400% | 4370900% | 97.49 | 0 | 105.6 | TRUE | 999
| 165411025a2019m9 | 1 | 65411025 | 2019 | 9 | 0 | 57 | 1 | 22 | 2.0675 | 13244 | BOLÍVAR | EL CARMEN DE BOLÍVAR | 4337400% | 4370900% | 97.49 | 0 | 105.6 | TRUE | 999
| 165411025a2019m9 | 1 | 65411025 | 2019 | 9 | 0 | 57 | 1 | 22 | 2.0675 | 13244 | BOLÍVAR | EL CARMEN DE BOLÍVAR | 4337400% | 4370900% | 97.49 | 0 | 105.6 | TRUE | 999
| 165411025a2019m9 | 1 | 65411025 | 2019 | 9 | 0 | 57 | 1 | 22 | 2.0675 | 13244 | BOLÍVAR | EL CARMEN DE BOLÍVAR | 4337400% | 4370900% | 97.49 | 0 | 105.6 | TRUE | 999
| 165411025a2019m9 | 1 | 65411025 | 2019 | 9 | 0 | 57 | 1 | 22 | 2.0675 | 13244 | BOLÍVAR | EL CARMEN DE BOLÍVAR | 4337400% | 4370900% | 97.49 | 0 | 105.6 | TRUE | 999
| 165411025a2019m9 | 1 | 65411025 | 2019 | 9 | 0 | 57 | 1 | 22 | 2.0675 | 13244 | BOLÍVAR | EL CARMEN DE BOLÍVAR | 4337400% | 4370900% | 97.49 | 0 | 105.6 | TRUE | 999
| 165411025a2019m9 | 1 | 65411025 | 2019 | 9 | 0 | 57 | 1 | 22 | 2.0675 | 13244 | BOLÍVAR | EL CARMEN DE BOLÍVAR | 4337400% | 4370900% | 97.49 | 0 | 105.6 | TRUE | 999
| 165411025a2019m9 | 1 | 65411025 | 2019 | 9 | 0 | 57 | 1 | 22 | 2.0675 | 13244 | BOLÍVAR | EL CARMEN DE BOLÍVAR | 4337400% | 4370900% | 97.49 | 0 | 105.6 | TRUE | 999
| 165411025a2019m9 | 1 | 65411025 | 2019 | 9 | 0 | 57 | 1 | 22 | 2.0675 | 13244 | BOLÍVAR | EL CARMEN DE BOLÍVAR | 4337400% | 4370900% | 97.49 | 0 | 105.6 | TRUE | 999
| 165411025a2019m9 | 1 | 65411025 | 2019 | 9 | 0 | 57 | 1 | 22 | 2.0675 | 13244 | BOLÍVAR | EL CARMEN DE BOLÍVAR | 4337400% | 4370900% | 97.49 | 0 | 105.6 | TRUE | 999
| 165411025a2019m9 | 1 | 65411025 | 2019 | 9 | 0 | 57 | 1 | 22 | 2.0675 | 13244 | BOLÍVAR | EL CARMEN DE BOLÍVAR | 4337400% | 4370900% | 97.49 | 0 | 105.6 | TRUE | 999
| 165411025a2019m9 | 1 | 65411025 | 2019 | 9 | 0 | 57 | 1 | 22 | 2.0675 | 13244 | BOLÍVAR | EL CARMEN DE BOLÍVAR | 4337400% | 4370900% | 97.49 | 0 | 105.6 | TRUE | 999
| 165411025a2019m9 | 1 | 65411025 | 2019 | 9 | 0 | 57 | 1 | 22 | 2.0675 | 13244 | BOLÍVAR | EL CARMEN DE BOLÍVAR | 4337400% | 4370900% | 97.49 | 0 | 105.6 | TRUE | 999
| 165411025a2019m9 | 1 | 65411025 | 2019 | 9 | 0 | 57 | 1 | 22 | 2.0675 | 13244 | BOLÍVAR | EL CARMEN DE BOLÍVAR | 4337400% | 4370900% | 97.49 | 0 | 105.6 | TRUE | 999
| 165411025a2019m9 | 1 | 65411025 | 2019 | 9 | 0 | 57 | 1 | 22 | 2.0675 | 13244 | BOLÍVAR | EL CARMEN DE BOLÍVAR | 4337400% | 4370900% | 97.49 | 0 | 105.6 | TRUE | 999
| 165411025a2019m9 | 1 | 65411025 | 2019 | 9 | 0 | 57 | 1 | 22 | 2.0675 | 13244 | BOLÍVAR | EL CARMEN DE BOLÍVAR | 4337400% | 4370900% | 97.49 | 0 | 105.6 | TRUE | 999
| 165411025a2019m9 | 1 | 65411025 | 2019 | 9 | 0 | 57 | 1 | 22 | 2.0675 | 13244 | BOLÍVAR | EL CARMEN DE BOLÍVAR | 4337400% | 4370900% | 97.49 | 0 | 105.6 | TRUE | 999
| 165411025a2019m9 | 1 | 65411025 | 2019 | 9 | 1 | 1 | 1 | 22 | 0.10139 | 13244 | BOLÍVAR | EL CARMEN DE BOLÍVAR | 4337400% | 4370900% | 0 | 4.1933 | 105.6 | TRUE | 999
| 165411025a2019m10 | 1 | 65411025 | 2019 | 10 | 0 | 57 | 1 | 22 | 21.1072 | 13244 | BOLÍVAR | EL CARMEN DE BOLÍVAR | 4340500% | 4373900% | 97.49 | 0 | 105.6 | TRUE | 999
| 165411025a2019m10 | 1 | 65411025 | 2019 | 10 | 0 | 57 | 1 | 22 | 21.1072 | 13244 | BOLÍVAR | EL CARMEN DE BOLÍVAR | 4340500% | 4373900% | 97.49 | 0 | 105.6 | TRUE | 999
| 165411025a2019m10 | 1 | 65411025 | 2019 | 10 | 0 | 57 | 1 | 22 | 21.1072 | 13244 | BOLÍVAR | EL CARMEN DE BOLÍVAR | 4340500% | 4373900% | 97.49 | 0 | 105.6 | TRUE | 999
| 165411025a2019m10 | 1 | 65411025 | 2019 | 10 | 0 | 57 | 1 | 22 | 21.1072 | 13244 | BOLÍVAR | EL CARMEN DE BOLÍVAR | 4340500% | 4373900% | 97.49 | 0 | 105.6 | TRUE | 999
| 165411025a2019m10 | 1 | 65411025 | 2019 | 10 | 0 | 57 | 1 | 22 | 21.1072 | 13244 | BOLÍVAR | EL CARMEN DE BOLÍVAR | 4340500% | 4373900% | 97.49 | 0 | 105.6 | TRUE | 999
| 165411025a2019m10 | 1 | 65411025 | 2019 | 10 | 0 | 57 | 1 | 22 | 21.1072 | 13244 | BOLÍVAR | EL CARMEN DE BOLÍVAR | 4340500% | 4373900% | 97.49 | 0 | 105.6 | TRUE | 999
| 165411025a2019m10 | 1 | 65411025 | 2019 | 10 | 0 | 57 | 1 | 22 | 21.1072 | 13244 | BOLÍVAR | EL CARMEN DE BOLÍVAR | 4340500% | 4373900% | 97.49 | 0 | 105.6 | TRUE | 999
| 165411025a2019m10 | 1 | 65411025 | 2019 | 10 | 0 | 57 | 1 | 22 | 21.1072 | 13244 | BOLÍVAR | EL CARMEN DE BOLÍVAR | 4340500% | 4373900% | 97.49 | 0 | 105.6 | TRUE | 999
| 165411025a2019m10 | 1 | 65411025 | 2019 | 10 | 0 | 57 | 1 | 22 | 21.1072 | 13244 | BOLÍVAR | EL CARMEN DE BOLÍVAR | 4340500% | 4373900% | 97.49 | 0 | 105.6 | TRUE | 999
| 165411025a2019m10 | 1 | 65411025 | 2019 | 10 | 0 | 57 | 1 | 22 | 21.1072 | 13244 | BOLÍVAR | EL CARMEN DE BOLÍVAR | 4340500% | 4373900% | 97.49 | 0 | 105.6 | TRUE | 999
| 165411025a2019m10 | 1 | 65411025 | 2019 | 10 | 0 | 57 | 1 | 22 | 21.1072 | 13244 | BOLÍVAR | EL CARMEN DE BOLÍVAR | 4340500% | 4373900% | 97.49 | 0 | 105.6 | TRUE | 999
| 165411025a2019m10 | 1 | 65411025 | 2019 | 10 | 0 | 57 | 1 | 22 | 21.1072 | 13244 | BOLÍVAR | EL CARMEN DE BOLÍVAR | 4340500% | 4373900% | 97.49 | 0 | 105.6 | TRUE | 999
| 165411025a2019m10 | 1 | 65411025 | 2019 | 10 | 0 | 57 | 1 | 22 | 21.1072 | 13244 | BOLÍVAR | EL CARMEN DE BOLÍVAR | 4340500% | 4373900% | 97.49 | 0 | 105.6 | TRUE | 999
| 165411025a2019m10 | 1 | 65411025 | 2019 | 10 | 0 | 57 | 1 | 22 | 21.1072 | 13244 | BOLÍVAR | EL CARMEN DE BOLÍVAR | 4340500% | 4373900% | 97.49 | 0 | 105.6 | TRUE | 999
| 165411025a2019m10 | 1 | 65411025 | 2019 | 10 | 0 | 57 | 1 | 22 | 21.1072 | 13244 | BOLÍVAR | EL CARMEN DE BOLÍVAR | 4340500% | 4373900% | 97.49 | 0 | 105.6 | TRUE | 999
| 165411025a2019m10 | 1 | 65411025 | 2019 | 10 | 0 | 57 | 1 | 22 | 21.1072 | 13244 | BOLÍVAR | EL CARMEN DE BOLÍVAR | 4340500% | 4373900% | 97.49 | 0 | 105.6 | TRUE | 999
| 165411025a2019m10 | 1 | 65411025 | 2019 | 10 | 0 | 57 | 1 | 22 | 21.1072 | 13244 | BOLÍVAR | EL CARMEN DE BOLÍVAR | 4340500% | 4373900% | 97.49 | 0 | 105.6 | TRUE | 999
| 165411025a2019m10 | 1 | 65411025 | 2019 | 10 | 0 | 57 | 1 | 22 | 21.1072 | 13244 | BOLÍVAR | EL CARMEN DE BOLÍVAR | 4340500% | 4373900% | 97.49 | 0 | 105.6 | TRUE | 999
| 165411025a2019m10 | 1 | 65411025 | 2019 | 10 | 0 | 57 | 1 | 22 | 21.1072 | 13244 | BOLÍVAR | EL CARMEN DE BOLÍVAR | 4340500% | 4373900% | 97.49 | 0 | 105.6 | TRUE | 999
| 165411025a2019m10 | 1 | 65411025 | 2019 | 10 | 0 | 57 | 1 | 22 | 21.1072 | 13244 | BOLÍVAR | EL CARMEN DE BOLÍVAR | 4340500% | 4373900% | 97.49 | 0 | 105.6 | TRUE | 999
| 165411025a2019m10 | 1 | 65411025 | 2019 | 10 | 0 | 57 | 1 | 22 | 21.1072 | 13244 | BOLÍVAR | EL CARMEN DE BOLÍVAR | 4340500% | 4373900% | 97.49 | 0 | 105.6 | TRUE | 999
| 165411025a2019m10 | 1 | 65411025 | 2019 | 10 | 0 | 57 | 1 | 22 | 21.1072 | 13244 | BOLÍVAR | EL CARMEN DE BOLÍVAR | 4340500% | 4373900% | 97.49 | 0 | 105.6 | TRUE | 999
| 165411025a2019m10 | 1 | 65411025 | 2019 | 10 | 0 | 57 | 1 | 22 | 21.1072 | 13244 | BOLÍVAR | EL CARMEN DE BOLÍVAR | 4340500% | 4373900% | 97.49 | 0 | 105.6 | TRUE | 999
| 165411025a2019m10 | 1 | 65411025 | 2019 | 10 | 0 | 57 | 1 | 22 | 21.1072 | 13244 | BOLÍVAR | EL CARMEN DE BOLÍVAR | 4340500% | 4373900% | 97.49 | 0 | 105.6 | TRUE | 999
| 165411025a2019m10 | 1 | 65411025 | 2019 | 10 | 0 | 57 | 1 | 22 | 21.1072 | 13244 | BOLÍVAR | EL CARMEN DE BOLÍVAR | 4340500% | 4373900% | 97.49 | 0 | 105.6 | TRUE | 999
| 165411025a2019m10 | 1 | 65411025 | 2019 | 10 | 0 | 57 | 1 | 22 | 21.1072 | 13244 | BOLÍVAR | EL CARMEN DE BOLÍVAR | 4340500% | 4373900% | 97.49 | 0 | 105.6 | TRUE | 999
| 165411025a2019m10 | 1 | 65411025 | 2019 | 10 | 0 | 57 | 1 | 22 | 21.1072 | 13244 | BOLÍVAR | EL CARMEN DE BOLÍVAR | 4340500% | 4373900% | 97.49 | 0 | 105.6 | TRUE | 999
| 165411025a2019m10 | 1 | 65411025 | 2019 | 10 | 0 | 57 | 1 | 22 | 21.1072 | 13244 | BOLÍVAR | EL CARMEN DE BOLÍVAR | 4340500% | 4373900% | 97.49 | 0 | 105.6 | TRUE | 999
| 165411025a2019m10 | 1 | 65411025 | 2019 | 10 | 0 | 57 | 1 | 22 | 21.1072 | 13244 | BOLÍVAR | EL CARMEN DE BOLÍVAR | 4340500% | 4373900% | 97.49 | 0 | 105.6 | TRUE | 999
| 165411025a2019m10 | 1 | 65411025 | 2019 | 10 | 0 | 57 | 1 | 22 | 21.1072 | 13244 | BOLÍVAR | EL CARMEN DE BOLÍVAR | 4340500% | 4373900% | 97.49 | 0 | 105.6 | TRUE | 999
| 165411025a2019m10 | 1 | 65411025 | 2019 | 10 | 0 | 57 | 1 | 22 | 21.1072 | 13244 | BOLÍVAR | EL CARMEN DE BOLÍVAR | 4340500% | 4373900% | 97.49 | 0 | 105.6 | TRUE | 999
| 165411025a2019m10 | 1 | 65411025 | 2019 | 10 | 0 | 57 | 1 | 22 | 21.1072 | 13244 | BOLÍVAR | EL CARMEN DE BOLÍVAR | 4340500% | 4373900% | 97.49 | 0 | 105.6 | TRUE | 999
| 165411025a2019m10 | 1 | 65411025 | 2019 | 10 | 0 | 57 | 1 | 22 | 21.1072 | 13244 | BOLÍVAR | EL CARMEN DE BOLÍVAR | 4340500% | 4373900% | 97.49 | 0 | 105.6 | TRUE | 999
| 165411025a2019m10 | 1 | 65411025 | 2019 | 10 | 0 | 57 | 1 | 22 | 21.1072 | 13244 | BOLÍVAR | EL CARMEN DE BOLÍVAR | 4340500% | 4373900% | 97.49 | 0 | 105.6 | TRUE | 999
| 165411025a2019m10 | 1 | 65411025 | 2019 | 10 | 0 | 57 | 1 | 22 | 21.1072 | 13244 | BOLÍVAR | EL CARMEN DE BOLÍVAR | 4340500% | 4373900% | 97.49 | 0 | 105.6 | TRUE | 999
| 165411025a2019m10 | 1 | 65411025 | 2019 | 10 | 0 | 57 | 1 | 22 | 21.1072 | 13244 | BOLÍVAR | EL CARMEN DE BOLÍVAR | 4340500% | 4373900% | 97.49 | 0 | 105.6 | TRUE | 999
| 165411025a2019m10 | 1 | 65411025 | 2019 | 10 | 0 | 57 | 1 | 22 | 21.1072 | 13244 | BOLÍVAR | EL CARMEN DE BOLÍVAR | 4340500% | 4373900% | 97.49 | 0 | 105.6 | TRUE | 999
| 165411025a2019m10 | 1 | 65411025 | 2019 | 10 | 0 | 57 | 1 | 22 | 21.1072 | 13244 | BOLÍVAR | EL CARMEN DE BOLÍVAR | 4340500% | 4373900% | 97.49 | 0 | 105.6 | TRUE | 999
| 165411025a2019m10 | 1 | 65411025 | 2019 | 10 | 0 | 57 | 1 | 22 | 21.1072 | 13244 | BOLÍVAR | EL CARMEN DE BOLÍVAR | 4340500% | 4373900% | 97.49 | 0 | 105.6 | TRUE | 999
| 165411025a2019m10 | 1 | 65411025 | 2019 | 10 | 0 | 57 | 1 | 22 | 21.1072 | 13244 | BOLÍVAR | EL CARMEN DE BOLÍVAR | 4340500% | 4373900% | 97.49 | 0 | 105.6 | TRUE | 999
| 165411025a2019m10 | 1 | 65411025 | 2019 | 10 | 0 | 57 | 1 | 22 | 21.1072 | 13244 | BOLÍVAR | EL CARMEN DE BOLÍVAR | 4340500% | 4373900% | 97.49 | 0 | 105.6 | TRUE | 999
| 165411025a2019m10 | 1 | 65411025 | 2019 | 10 | 0 | 57 | 1 | 22 | 21.1072 | 13244 | BOLÍVAR | EL CARMEN DE BOLÍVAR | 4340500% | 4373900% | 97.49 | 0 | 105.6 | TRUE | 999
| 165411025a2019m10 | 1 | 65411025 | 2019 | 10 | 0 | 57 | 1 | 22 | 21.1072 | 13244 | BOLÍVAR | EL CARMEN DE BOLÍVAR | 4340500% | 4373900% | 97.49 | 0 | 105.6 | TRUE | 999
| 165411025a2019m10 | 1 | 65411025 | 2019 | 10 | 0 | 57 | 1 | 22 | 21.1072 | 13244 | BOLÍVAR | EL CARMEN DE BOLÍVAR | 4340500% | 4373900% | 97.49 | 0 | 105.6 | TRUE | 999
| 165411025a2019m10 | 1 | 65411025 | 2019 | 10 | 0 | 57 | 1 | 22 | 21.1072 | 13244 | BOLÍVAR | EL CARMEN DE BOLÍVAR | 4340500% | 4373900% | 97.49 | 0 | 105.6 | TRUE | 999
| 165411025a2019m10 | 1 | 65411025 | 2019 | 10 | 0 | 57 | 1 | 22 | 21.1072 | 13244 | BOLÍVAR | EL CARMEN DE BOLÍVAR | 4340500% | 4373900% | 97.49 | 0 | 105.6 | TRUE | 999
| 165411025a2019m10 | 1 | 65411025 | 2019 | 10 | 0 | 57 | 1 | 22 | 21.1072 | 13244 | BOLÍVAR | EL CARMEN DE BOLÍVAR | 4340500% | 4373900% | 97.49 | 0 | 105.6 | TRUE | 999
| 165411025a2019m10 | 1 | 65411025 | 2019 | 10 | 0 | 57 | 1 | 22 | 21.1072 | 13244 | BOLÍVAR | EL CARMEN DE BOLÍVAR | 4340500% | 4373900% | 97.49 | 0 | 105.6 | TRUE | 999
| 165411025a2019m10 | 1 | 65411025 | 2019 | 10 | 0 | 57 | 1 | 22 | 21.1072 | 13244 | BOLÍVAR | EL CARMEN DE BOLÍVAR | 4340500% | 4373900% | 97.49 | 0 | 105.6 | TRUE | 999
| 165411025a2019m10 | 1 | 65411025 | 2019 | 10 | 0 | 57 | 1 | 22 | 21.1072 | 13244 | BOLÍVAR | EL CARMEN DE BOLÍVAR | 4340500% | 4373900% | 97.49 | 0 | 105.6 | TRUE | 999
| 165411025a2019m10 | 1 | 65411025 | 2019 | 10 | 0 | 57 | 1 | 22 | 21.1072 | 13244 | BOLÍVAR | EL CARMEN DE BOLÍVAR | 4340500% | 4373900% | 97.49 | 0 | 105.6 | TRUE | 999
| 165411025a2019m10 | 1 | 65411025 | 2019 | 10 | 0 | 57 | 1 | 22 | 21.1072 | 13244 | BOLÍVAR | EL CARMEN DE BOLÍVAR | 4340500% | 4373900% | 97.49 | 0 | 105.6 | TRUE | 999
| 165411025a2019m10 | 1 | 65411025 | 2019 | 10 | 0 | 57 | 1 | 22 | 21.1072 | 13244 | BOLÍVAR | EL CARMEN DE BOLÍVAR | 4340500% | 4373900% | 97.49 | 0 | 105.6 | TRUE | 999
| 165411025a2019m10 | 1 | 65411025 | 2019 | 10 | 0 | 57 | 1 | 22 | 21.1072 | 13244 | BOLÍVAR | EL CARMEN DE BOLÍVAR | 4340500% | 4373900% | 97.49 | 0 | 105.6 | TRUE | 999
| 165411025a2019m10 | 1 | 65411025 | 2019 | 10 | 0 | 57 | 1 | 22 | 21.1072 | 13244 | BOLÍVAR | EL CARMEN DE BOLÍVAR | 4340500% | 4373900% | 97.49 | 0 | 105.6 | TRUE | 999
| 165411025a2019m10 | 1 | 65411025 | 2019 | 10 | 0 | 57 | 1 | 22 | 21.1072 | 13244 | BOLÍVAR | EL CARMEN DE BOLÍVAR | 4340500% | 4373900% | 97.49 | 0 | 105.6 | TRUE | 999
| 165411025a2019m10 | 1 | 65411025 | 2019 | 10 | 0 | 57 | 1 | 22 | 21.1072 | 13244 | BOLÍVAR | EL CARMEN DE BOLÍVAR | 4340500% | 4373900% | 97.49 | 0 | 105.6 | TRUE | 999
| 165411025a2019m10 | 1 | 65411025 | 2019 | 10 | 1 | 1 | 1 | 22 | 0 | 13244 | BOLÍVAR | EL CARMEN DE BOLÍVAR | 4340500% | 4373900% | 0 | 4.1933 | 105.6 | TRUE | 999
| 165411025a2019m11 | 1 | 65411025 | 2019 | 11 | 0 | 57 | 1 | 22 | 29.4225 | 13244 | BOLÍVAR | EL CARMEN DE BOLÍVAR | 4343500% | 4377000% | 97.49 | 0 | 105.6 | TRUE | 999
| 165411025a2019m11 | 1 | 65411025 | 2019 | 11 | 0 | 57 | 1 | 22 | 29.4225 | 13244 | BOLÍVAR | EL CARMEN DE BOLÍVAR | 4343500% | 4377000% | 97.49 | 0 | 105.6 | TRUE | 999
| 165411025a2019m11 | 1 | 65411025 | 2019 | 11 | 0 | 57 | 1 | 22 | 29.4225 | 13244 | BOLÍVAR | EL CARMEN DE BOLÍVAR | 4343500% | 4377000% | 97.49 | 0 | 105.6 | TRUE | 999
| 165411025a2019m11 | 1 | 65411025 | 2019 | 11 | 0 | 57 | 1 | 22 | 29.4225 | 13244 | BOLÍVAR | EL CARMEN DE BOLÍVAR | 4343500% | 4377000% | 97.49 | 0 | 105.6 | TRUE | 999
| 165411025a2019m11 | 1 | 65411025 | 2019 | 11 | 0 | 57 | 1 | 22 | 29.4225 | 13244 | BOLÍVAR | EL CARMEN DE BOLÍVAR | 4343500% | 4377000% | 97.49 | 0 | 105.6 | TRUE | 999
| 165411025a2019m11 | 1 | 65411025 | 2019 | 11 | 0 | 57 | 1 | 22 | 29.4225 | 13244 | BOLÍVAR | EL CARMEN DE BOLÍVAR | 4343500% | 4377000% | 97.49 | 0 | 105.6 | TRUE | 999
| 165411025a2019m11 | 1 | 65411025 | 2019 | 11 | 0 | 57 | 1 | 22 | 29.4225 | 13244 | BOLÍVAR | EL CARMEN DE BOLÍVAR | 4343500% | 4377000% | 97.49 | 0 | 105.6 | TRUE | 999
| 165411025a2019m11 | 1 | 65411025 | 2019 | 11 | 0 | 57 | 1 | 22 | 29.4225 | 13244 | BOLÍVAR | EL CARMEN DE BOLÍVAR | 4343500% | 4377000% | 97.49 | 0 | 105.6 | TRUE | 999
| 165411025a2019m11 | 1 | 65411025 | 2019 | 11 | 0 | 57 | 1 | 22 | 29.4225 | 13244 | BOLÍVAR | EL CARMEN DE BOLÍVAR | 4343500% | 4377000% | 97.49 | 0 | 105.6 | TRUE | 999
| 165411025a2019m11 | 1 | 65411025 | 2019 | 11 | 0 | 57 | 1 | 22 | 29.4225 | 13244 | BOLÍVAR | EL CARMEN DE BOLÍVAR | 4343500% | 4377000% | 97.49 | 0 | 105.6 | TRUE | 999
| 165411025a2019m11 | 1 | 65411025 | 2019 | 11 | 0 | 57 | 1 | 22 | 29.4225 | 13244 | BOLÍVAR | EL CARMEN DE BOLÍVAR | 4343500% | 4377000% | 97.49 | 0 | 105.6 | TRUE | 999
| 165411025a2019m11 | 1 | 65411025 | 2019 | 11 | 0 | 57 | 1 | 22 | 29.4225 | 13244 | BOLÍVAR | EL CARMEN DE BOLÍVAR | 4343500% | 4377000% | 97.49 | 0 | 105.6 | TRUE | 999
| 165411025a2019m11 | 1 | 65411025 | 2019 | 11 | 0 | 57 | 1 | 22 | 29.4225 | 13244 | BOLÍVAR | EL CARMEN DE BOLÍVAR | 4343500% | 4377000% | 97.49 | 0 | 105.6 | TRUE | 999
| 165411025a2019m11 | 1 | 65411025 | 2019 | 11 | 0 | 57 | 1 | 22 | 29.4225 | 13244 | BOLÍVAR | EL CARMEN DE BOLÍVAR | 4343500% | 4377000% | 97.49 | 0 | 105.6 | TRUE | 999
| 165411025a2019m11 | 1 | 65411025 | 2019 | 11 | 0 | 57 | 1 | 22 | 29.4225 | 13244 | BOLÍVAR | EL CARMEN DE BOLÍVAR | 4343500% | 4377000% | 97.49 | 0 | 105.6 | TRUE | 999
| 165411025a2019m11 | 1 | 65411025 | 2019 | 11 | 0 | 57 | 1 | 22 | 29.4225 | 13244 | BOLÍVAR | EL CARMEN DE BOLÍVAR | 4343500% | 4377000% | 97.49 | 0 | 105.6 | TRUE | 999
| 165411025a2019m11 | 1 | 65411025 | 2019 | 11 | 0 | 57 | 1 | 22 | 29.4225 | 13244 | BOLÍVAR | EL CARMEN DE BOLÍVAR | 4343500% | 4377000% | 97.49 | 0 | 105.6 | TRUE | 999
| 165411025a2019m11 | 1 | 65411025 | 2019 | 11 | 0 | 57 | 1 | 22 | 29.4225 | 13244 | BOLÍVAR | EL CARMEN DE BOLÍVAR | 4343500% | 4377000% | 97.49 | 0 | 105.6 | TRUE | 999
| 165411025a2019m11 | 1 | 65411025 | 2019 | 11 | 0 | 57 | 1 | 22 | 29.4225 | 13244 | BOLÍVAR | EL CARMEN DE BOLÍVAR | 4343500% | 4377000% | 97.49 | 0 | 105.6 | TRUE | 999
| 165411025a2019m11 | 1 | 65411025 | 2019 | 11 | 0 | 57 | 1 | 22 | 29.4225 | 13244 | BOLÍVAR | EL CARMEN DE BOLÍVAR | 4343500% | 4377000% | 97.49 | 0 | 105.6 | TRUE | 999
| 165411025a2019m11 | 1 | 65411025 | 2019 | 11 | 0 | 57 | 1 | 22 | 29.4225 | 13244 | BOLÍVAR | EL CARMEN DE BOLÍVAR | 4343500% | 4377000% | 97.49 | 0 | 105.6 | TRUE | 999
| 165411025a2019m11 | 1 | 65411025 | 2019 | 11 | 0 | 57 | 1 | 22 | 29.4225 | 13244 | BOLÍVAR | EL CARMEN DE BOLÍVAR | 4343500% | 4377000% | 97.49 | 0 | 105.6 | TRUE | 999
| 165411025a2019m11 | 1 | 65411025 | 2019 | 11 | 0 | 57 | 1 | 22 | 29.4225 | 13244 | BOLÍVAR | EL CARMEN DE BOLÍVAR | 4343500% | 4377000% | 97.49 | 0 | 105.6 | TRUE | 999
| 165411025a2019m11 | 1 | 65411025 | 2019 | 11 | 0 | 57 | 1 | 22 | 29.4225 | 13244 | BOLÍVAR | EL CARMEN DE BOLÍVAR | 4343500% | 4377000% | 97.49 | 0 | 105.6 | TRUE | 999
| 165411025a2019m11 | 1 | 65411025 | 2019 | 11 | 0 | 57 | 1 | 22 | 29.4225 | 13244 | BOLÍVAR | EL CARMEN DE BOLÍVAR | 4343500% | 4377000% | 97.49 | 0 | 105.6 | TRUE | 999
| 165411025a2019m11 | 1 | 65411025 | 2019 | 11 | 0 | 57 | 1 | 22 | 29.4225 | 13244 | BOLÍVAR | EL CARMEN DE BOLÍVAR | 4343500% | 4377000% | 97.49 | 0 | 105.6 | TRUE | 999
| 165411025a2019m11 | 1 | 65411025 | 2019 | 11 | 0 | 57 | 1 | 22 | 29.4225 | 13244 | BOLÍVAR | EL CARMEN DE BOLÍVAR | 4343500% | 4377000% | 97.49 | 0 | 105.6 | TRUE | 999
| 165411025a2019m11 | 1 | 65411025 | 2019 | 11 | 0 | 57 | 1 | 22 | 29.4225 | 13244 | BOLÍVAR | EL CARMEN DE BOLÍVAR | 4343500% | 4377000% | 97.49 | 0 | 105.6 | TRUE | 999
| 165411025a2019m11 | 1 | 65411025 | 2019 | 11 | 0 | 57 | 1 | 22 | 29.4225 | 13244 | BOLÍVAR | EL CARMEN DE BOLÍVAR | 4343500% | 4377000% | 97.49 | 0 | 105.6 | TRUE | 999
| 165411025a2019m11 | 1 | 65411025 | 2019 | 11 | 0 | 57 | 1 | 22 | 29.4225 | 13244 | BOLÍVAR | EL CARMEN DE BOLÍVAR | 4343500% | 4377000% | 97.49 | 0 | 105.6 | TRUE | 999
| 165411025a2019m11 | 1 | 65411025 | 2019 | 11 | 0 | 57 | 1 | 22 | 29.4225 | 13244 | BOLÍVAR | EL CARMEN DE BOLÍVAR | 4343500% | 4377000% | 97.49 | 0 | 105.6 | TRUE | 999
| 165411025a2019m11 | 1 | 65411025 | 2019 | 11 | 0 | 57 | 1 | 22 | 29.4225 | 13244 | BOLÍVAR | EL CARMEN DE BOLÍVAR | 4343500% | 4377000% | 97.49 | 0 | 105.6 | TRUE | 999
| 165411025a2019m11 | 1 | 65411025 | 2019 | 11 | 0 | 57 | 1 | 22 | 29.4225 | 13244 | BOLÍVAR | EL CARMEN DE BOLÍVAR | 4343500% | 4377000% | 97.49 | 0 | 105.6 | TRUE | 999
| 165411025a2019m11 | 1 | 65411025 | 2019 | 11 | 0 | 57 | 1 | 22 | 29.4225 | 13244 | BOLÍVAR | EL CARMEN DE BOLÍVAR | 4343500% | 4377000% | 97.49 | 0 | 105.6 | TRUE | 999
| 165411025a2019m11 | 1 | 65411025 | 2019 | 11 | 0 | 57 | 1 | 22 | 29.4225 | 13244 | BOLÍVAR | EL CARMEN DE BOLÍVAR | 4343500% | 4377000% | 97.49 | 0 | 105.6 | TRUE | 999
| 165411025a2019m11 | 1 | 65411025 | 2019 | 11 | 0 | 57 | 1 | 22 | 29.4225 | 13244 | BOLÍVAR | EL CARMEN DE BOLÍVAR | 4343500% | 4377000% | 97.49 | 0 | 105.6 | TRUE | 999
| 165411025a2019m11 | 1 | 65411025 | 2019 | 11 | 0 | 57 | 1 | 22 | 29.4225 | 13244 | BOLÍVAR | EL CARMEN DE BOLÍVAR | 4343500% | 4377000% | 97.49 | 0 | 105.6 | TRUE | 999
| 165411025a2019m11 | 1 | 65411025 | 2019 | 11 | 0 | 57 | 1 | 22 | 29.4225 | 13244 | BOLÍVAR | EL CARMEN DE BOLÍVAR | 4343500% | 4377000% | 97.49 | 0 | 105.6 | TRUE | 999
| 165411025a2019m11 | 1 | 65411025 | 2019 | 11 | 0 | 57 | 1 | 22 | 29.4225 | 13244 | BOLÍVAR | EL CARMEN DE BOLÍVAR | 4343500% | 4377000% | 97.49 | 0 | 105.6 | TRUE | 999
| 165411025a2019m11 | 1 | 65411025 | 2019 | 11 | 0 | 57 | 1 | 22 | 29.4225 | 13244 | BOLÍVAR | EL CARMEN DE BOLÍVAR | 4343500% | 4377000% | 97.49 | 0 | 105.6 | TRUE | 999
| 165411025a2019m11 | 1 | 65411025 | 2019 | 11 | 0 | 57 | 1 | 22 | 29.4225 | 13244 | BOLÍVAR | EL CARMEN DE BOLÍVAR | 4343500% | 4377000% | 97.49 | 0 | 105.6 | TRUE | 999
| 165411025a2019m11 | 1 | 65411025 | 2019 | 11 | 0 | 57 | 1 | 22 | 29.4225 | 13244 | BOLÍVAR | EL CARMEN DE BOLÍVAR | 4343500% | 4377000% | 97.49 | 0 | 105.6 | TRUE | 999
| 165411025a2019m11 | 1 | 65411025 | 2019 | 11 | 0 | 57 | 1 | 22 | 29.4225 | 13244 | BOLÍVAR | EL CARMEN DE BOLÍVAR | 4343500% | 4377000% | 97.49 | 0 | 105.6 | TRUE | 999
| 165411025a2019m11 | 1 | 65411025 | 2019 | 11 | 0 | 57 | 1 | 22 | 29.4225 | 13244 | BOLÍVAR | EL CARMEN DE BOLÍVAR | 4343500% | 4377000% | 97.49 | 0 | 105.6 | TRUE | 999
| 165411025a2019m11 | 1 | 65411025 | 2019 | 11 | 0 | 57 | 1 | 22 | 29.4225 | 13244 | BOLÍVAR | EL CARMEN DE BOLÍVAR | 4343500% | 4377000% | 97.49 | 0 | 105.6 | TRUE | 999
| 165411025a2019m11 | 1 | 65411025 | 2019 | 11 | 0 | 57 | 1 | 22 | 29.4225 | 13244 | BOLÍVAR | EL CARMEN DE BOLÍVAR | 4343500% | 4377000% | 97.49 | 0 | 105.6 | TRUE | 999
| 165411025a2019m11 | 1 | 65411025 | 2019 | 11 | 0 | 57 | 1 | 22 | 29.4225 | 13244 | BOLÍVAR | EL CARMEN DE BOLÍVAR | 4343500% | 4377000% | 97.49 | 0 | 105.6 | TRUE | 999
| 165411025a2019m11 | 1 | 65411025 | 2019 | 11 | 0 | 57 | 1 | 22 | 29.4225 | 13244 | BOLÍVAR | EL CARMEN DE BOLÍVAR | 4343500% | 4377000% | 97.49 | 0 | 105.6 | TRUE | 999
| 165411025a2019m11 | 1 | 65411025 | 2019 | 11 | 0 | 57 | 1 | 22 | 29.4225 | 13244 | BOLÍVAR | EL CARMEN DE BOLÍVAR | 4343500% | 4377000% | 97.49 | 0 | 105.6 | TRUE | 999
| 165411025a2019m11 | 1 | 65411025 | 2019 | 11 | 0 | 57 | 1 | 22 | 29.4225 | 13244 | BOLÍVAR | EL CARMEN DE BOLÍVAR | 4343500% | 4377000% | 97.49 | 0 | 105.6 | TRUE | 999
| 165411025a2019m11 | 1 | 65411025 | 2019 | 11 | 0 | 57 | 1 | 22 | 29.4225 | 13244 | BOLÍVAR | EL CARMEN DE BOLÍVAR | 4343500% | 4377000% | 97.49 | 0 | 105.6 | TRUE | 999
| 165411025a2019m11 | 1 | 65411025 | 2019 | 11 | 0 | 57 | 1 | 22 | 29.4225 | 13244 | BOLÍVAR | EL CARMEN DE BOLÍVAR | 4343500% | 4377000% | 97.49 | 0 | 105.6 | TRUE | 999
| 165411025a2019m11 | 1 | 65411025 | 2019 | 11 | 0 | 57 | 1 | 22 | 29.4225 | 13244 | BOLÍVAR | EL CARMEN DE BOLÍVAR | 4343500% | 4377000% | 97.49 | 0 | 105.6 | TRUE | 999
| 165411025a2019m11 | 1 | 65411025 | 2019 | 11 | 0 | 57 | 1 | 22 | 29.4225 | 13244 | BOLÍVAR | EL CARMEN DE BOLÍVAR | 4343500% | 4377000% | 97.49 | 0 | 105.6 | TRUE | 999
| 165411025a2019m11 | 1 | 65411025 | 2019 | 11 | 0 | 57 | 1 | 22 | 29.4225 | 13244 | BOLÍVAR | EL CARMEN DE BOLÍVAR | 4343500% | 4377000% | 97.49 | 0 | 105.6 | TRUE | 999
| 165411025a2019m11 | 1 | 65411025 | 2019 | 11 | 0 | 57 | 1 | 22 | 29.4225 | 13244 | BOLÍVAR | EL CARMEN DE BOLÍVAR | 4343500% | 4377000% | 97.49 | 0 | 105.6 | TRUE | 999
| 165411025a2019m11 | 1 | 65411025 | 2019 | 11 | 0 | 57 | 1 | 22 | 29.4225 | 13244 | BOLÍVAR | EL CARMEN DE BOLÍVAR | 4343500% | 4377000% | 97.49 | 0 | 105.6 | TRUE | 999
| 165411025a2019m11 | 1 | 65411025 | 2019 | 11 | 1 | 1 | 1 | 22 | 0.065278 | 13244 | BOLÍVAR | EL CARMEN DE BOLÍVAR | 4343500% | 4377000% | 0 | 4.1933 | 105.6 | TRUE | 999
| 165411025a2019m12 | 1 | 65411025 | 2019 | 12 | 0 | 57 | 1 | 22 | 15.8044 | 13244 | BOLÍVAR | EL CARMEN DE BOLÍVAR | 4346600% | 4380000% | 97.49 | 0 | 105.6 | TRUE | 999
| 165411025a2019m12 | 1 | 65411025 | 2019 | 12 | 0 | 57 | 1 | 22 | 15.8044 | 13244 | BOLÍVAR | EL CARMEN DE BOLÍVAR | 4346600% | 4380000% | 97.49 | 0 | 105.6 | TRUE | 999
| 165411025a2019m12 | 1 | 65411025 | 2019 | 12 | 0 | 57 | 1 | 22 | 15.8044 | 13244 | BOLÍVAR | EL CARMEN DE BOLÍVAR | 4346600% | 4380000% | 97.49 | 0 | 105.6 | TRUE | 999
| 165411025a2019m12 | 1 | 65411025 | 2019 | 12 | 0 | 57 | 1 | 22 | 15.8044 | 13244 | BOLÍVAR | EL CARMEN DE BOLÍVAR | 4346600% | 4380000% | 97.49 | 0 | 105.6 | TRUE | 999
| 165411025a2019m12 | 1 | 65411025 | 2019 | 12 | 0 | 57 | 1 | 22 | 15.8044 | 13244 | BOLÍVAR | EL CARMEN DE BOLÍVAR | 4346600% | 4380000% | 97.49 | 0 | 105.6 | TRUE | 999
| 165411025a2019m12 | 1 | 65411025 | 2019 | 12 | 0 | 57 | 1 | 22 | 15.8044 | 13244 | BOLÍVAR | EL CARMEN DE BOLÍVAR | 4346600% | 4380000% | 97.49 | 0 | 105.6 | TRUE | 999
| 165411025a2019m12 | 1 | 65411025 | 2019 | 12 | 0 | 57 | 1 | 22 | 15.8044 | 13244 | BOLÍVAR | EL CARMEN DE BOLÍVAR | 4346600% | 4380000% | 97.49 | 0 | 105.6 | TRUE | 999
| 165411025a2019m12 | 1 | 65411025 | 2019 | 12 | 0 | 57 | 1 | 22 | 15.8044 | 13244 | BOLÍVAR | EL CARMEN DE BOLÍVAR | 4346600% | 4380000% | 97.49 | 0 | 105.6 | TRUE | 999
| 165411025a2019m12 | 1 | 65411025 | 2019 | 12 | 0 | 57 | 1 | 22 | 15.8044 | 13244 | BOLÍVAR | EL CARMEN DE BOLÍVAR | 4346600% | 4380000% | 97.49 | 0 | 105.6 | TRUE | 999
| 165411025a2019m12 | 1 | 65411025 | 2019 | 12 | 0 | 57 | 1 | 22 | 15.8044 | 13244 | BOLÍVAR | EL CARMEN DE BOLÍVAR | 4346600% | 4380000% | 97.49 | 0 | 105.6 | TRUE | 999
| 165411025a2019m12 | 1 | 65411025 | 2019 | 12 | 0 | 57 | 1 | 22 | 15.8044 | 13244 | BOLÍVAR | EL CARMEN DE BOLÍVAR | 4346600% | 4380000% | 97.49 | 0 | 105.6 | TRUE | 999
| 165411025a2019m12 | 1 | 65411025 | 2019 | 12 | 0 | 57 | 1 | 22 | 15.8044 | 13244 | BOLÍVAR | EL CARMEN DE BOLÍVAR | 4346600% | 4380000% | 97.49 | 0 | 105.6 | TRUE | 999
| 165411025a2019m12 | 1 | 65411025 | 2019 | 12 | 0 | 57 | 1 | 22 | 15.8044 | 13244 | BOLÍVAR | EL CARMEN DE BOLÍVAR | 4346600% | 4380000% | 97.49 | 0 | 105.6 | TRUE | 999
| 165411025a2019m12 | 1 | 65411025 | 2019 | 12 | 0 | 57 | 1 | 22 | 15.8044 | 13244 | BOLÍVAR | EL CARMEN DE BOLÍVAR | 4346600% | 4380000% | 97.49 | 0 | 105.6 | TRUE | 999
| 165411025a2019m12 | 1 | 65411025 | 2019 | 12 | 0 | 57 | 1 | 22 | 15.8044 | 13244 | BOLÍVAR | EL CARMEN DE BOLÍVAR | 4346600% | 4380000% | 97.49 | 0 | 105.6 | TRUE | 999
| 165411025a2019m12 | 1 | 65411025 | 2019 | 12 | 0 | 57 | 1 | 22 | 15.8044 | 13244 | BOLÍVAR | EL CARMEN DE BOLÍVAR | 4346600% | 4380000% | 97.49 | 0 | 105.6 | TRUE | 999
| 165411025a2019m12 | 1 | 65411025 | 2019 | 12 | 0 | 57 | 1 | 22 | 15.8044 | 13244 | BOLÍVAR | EL CARMEN DE BOLÍVAR | 4346600% | 4380000% | 97.49 | 0 | 105.6 | TRUE | 999
| 165411025a2019m12 | 1 | 65411025 | 2019 | 12 | 0 | 57 | 1 | 22 | 15.8044 | 13244 | BOLÍVAR | EL CARMEN DE BOLÍVAR | 4346600% | 4380000% | 97.49 | 0 | 105.6 | TRUE | 999
| 165411025a2019m12 | 1 | 65411025 | 2019 | 12 | 0 | 57 | 1 | 22 | 15.8044 | 13244 | BOLÍVAR | EL CARMEN DE BOLÍVAR | 4346600% | 4380000% | 97.49 | 0 | 105.6 | TRUE | 999
| 165411025a2019m12 | 1 | 65411025 | 2019 | 12 | 0 | 57 | 1 | 22 | 15.8044 | 13244 | BOLÍVAR | EL CARMEN DE BOLÍVAR | 4346600% | 4380000% | 97.49 | 0 | 105.6 | TRUE | 999
| 165411025a2019m12 | 1 | 65411025 | 2019 | 12 | 0 | 57 | 1 | 22 | 15.8044 | 13244 | BOLÍVAR | EL CARMEN DE BOLÍVAR | 4346600% | 4380000% | 97.49 | 0 | 105.6 | TRUE | 999
| 165411025a2019m12 | 1 | 65411025 | 2019 | 12 | 0 | 57 | 1 | 22 | 15.8044 | 13244 | BOLÍVAR | EL CARMEN DE BOLÍVAR | 4346600% | 4380000% | 97.49 | 0 | 105.6 | TRUE | 999
| 165411025a2019m12 | 1 | 65411025 | 2019 | 12 | 0 | 57 | 1 | 22 | 15.8044 | 13244 | BOLÍVAR | EL CARMEN DE BOLÍVAR | 4346600% | 4380000% | 97.49 | 0 | 105.6 | TRUE | 999
| 165411025a2019m12 | 1 | 65411025 | 2019 | 12 | 0 | 57 | 1 | 22 | 15.8044 | 13244 | BOLÍVAR | EL CARMEN DE BOLÍVAR | 4346600% | 4380000% | 97.49 | 0 | 105.6 | TRUE | 999
| 165411025a2019m12 | 1 | 65411025 | 2019 | 12 | 0 | 57 | 1 | 22 | 15.8044 | 13244 | BOLÍVAR | EL CARMEN DE BOLÍVAR | 4346600% | 4380000% | 97.49 | 0 | 105.6 | TRUE | 999
| 165411025a2019m12 | 1 | 65411025 | 2019 | 12 | 0 | 57 | 1 | 22 | 15.8044 | 13244 | BOLÍVAR | EL CARMEN DE BOLÍVAR | 4346600% | 4380000% | 97.49 | 0 | 105.6 | TRUE | 999
| 165411025a2019m12 | 1 | 65411025 | 2019 | 12 | 0 | 57 | 1 | 22 | 15.8044 | 13244 | BOLÍVAR | EL CARMEN DE BOLÍVAR | 4346600% | 4380000% | 97.49 | 0 | 105.6 | TRUE | 999
| 165411025a2019m12 | 1 | 65411025 | 2019 | 12 | 0 | 57 | 1 | 22 | 15.8044 | 13244 | BOLÍVAR | EL CARMEN DE BOLÍVAR | 4346600% | 4380000% | 97.49 | 0 | 105.6 | TRUE | 999
| 165411025a2019m12 | 1 | 65411025 | 2019 | 12 | 0 | 57 | 1 | 22 | 15.8044 | 13244 | BOLÍVAR | EL CARMEN DE BOLÍVAR | 4346600% | 4380000% | 97.49 | 0 | 105.6 | TRUE | 999
| 165411025a2019m12 | 1 | 65411025 | 2019 | 12 | 0 | 57 | 1 | 22 | 15.8044 | 13244 | BOLÍVAR | EL CARMEN DE BOLÍVAR | 4346600% | 4380000% | 97.49 | 0 | 105.6 | TRUE | 999
| 165411025a2019m12 | 1 | 65411025 | 2019 | 12 | 0 | 57 | 1 | 22 | 15.8044 | 13244 | BOLÍVAR | EL CARMEN DE BOLÍVAR | 4346600% | 4380000% | 97.49 | 0 | 105.6 | TRUE | 999
| 165411025a2019m12 | 1 | 65411025 | 2019 | 12 | 0 | 57 | 1 | 22 | 15.8044 | 13244 | BOLÍVAR | EL CARMEN DE BOLÍVAR | 4346600% | 4380000% | 97.49 | 0 | 105.6 | TRUE | 999
| 165411025a2019m12 | 1 | 65411025 | 2019 | 12 | 0 | 57 | 1 | 22 | 15.8044 | 13244 | BOLÍVAR | EL CARMEN DE BOLÍVAR | 4346600% | 4380000% | 97.49 | 0 | 105.6 | TRUE | 999
| 165411025a2019m12 | 1 | 65411025 | 2019 | 12 | 0 | 57 | 1 | 22 | 15.8044 | 13244 | BOLÍVAR | EL CARMEN DE BOLÍVAR | 4346600% | 4380000% | 97.49 | 0 | 105.6 | TRUE | 999
| 165411025a2019m12 | 1 | 65411025 | 2019 | 12 | 0 | 57 | 1 | 22 | 15.8044 | 13244 | BOLÍVAR | EL CARMEN DE BOLÍVAR | 4346600% | 4380000% | 97.49 | 0 | 105.6 | TRUE | 999
| 165411025a2019m12 | 1 | 65411025 | 2019 | 12 | 0 | 57 | 1 | 22 | 15.8044 | 13244 | BOLÍVAR | EL CARMEN DE BOLÍVAR | 4346600% | 4380000% | 97.49 | 0 | 105.6 | TRUE | 999
| 165411025a2019m12 | 1 | 65411025 | 2019 | 12 | 0 | 57 | 1 | 22 | 15.8044 | 13244 | BOLÍVAR | EL CARMEN DE BOLÍVAR | 4346600% | 4380000% | 97.49 | 0 | 105.6 | TRUE | 999
| 165411025a2019m12 | 1 | 65411025 | 2019 | 12 | 0 | 57 | 1 | 22 | 15.8044 | 13244 | BOLÍVAR | EL CARMEN DE BOLÍVAR | 4346600% | 4380000% | 97.49 | 0 | 105.6 | TRUE | 999
| 165411025a2019m12 | 1 | 65411025 | 2019 | 12 | 0 | 57 | 1 | 22 | 15.8044 | 13244 | BOLÍVAR | EL CARMEN DE BOLÍVAR | 4346600% | 4380000% | 97.49 | 0 | 105.6 | TRUE | 999
| 165411025a2019m12 | 1 | 65411025 | 2019 | 12 | 0 | 57 | 1 | 22 | 15.8044 | 13244 | BOLÍVAR | EL CARMEN DE BOLÍVAR | 4346600% | 4380000% | 97.49 | 0 | 105.6 | TRUE | 999
| 165411025a2019m12 | 1 | 65411025 | 2019 | 12 | 0 | 57 | 1 | 22 | 15.8044 | 13244 | BOLÍVAR | EL CARMEN DE BOLÍVAR | 4346600% | 4380000% | 97.49 | 0 | 105.6 | TRUE | 999
| 165411025a2019m12 | 1 | 65411025 | 2019 | 12 | 0 | 57 | 1 | 22 | 15.8044 | 13244 | BOLÍVAR | EL CARMEN DE BOLÍVAR | 4346600% | 4380000% | 97.49 | 0 | 105.6 | TRUE | 999
| 165411025a2019m12 | 1 | 65411025 | 2019 | 12 | 0 | 57 | 1 | 22 | 15.8044 | 13244 | BOLÍVAR | EL CARMEN DE BOLÍVAR | 4346600% | 4380000% | 97.49 | 0 | 105.6 | TRUE | 999
| 165411025a2019m12 | 1 | 65411025 | 2019 | 12 | 0 | 57 | 1 | 22 | 15.8044 | 13244 | BOLÍVAR | EL CARMEN DE BOLÍVAR | 4346600% | 4380000% | 97.49 | 0 | 105.6 | TRUE | 999
| 165411025a2019m12 | 1 | 65411025 | 2019 | 12 | 0 | 57 | 1 | 22 | 15.8044 | 13244 | BOLÍVAR | EL CARMEN DE BOLÍVAR | 4346600% | 4380000% | 97.49 | 0 | 105.6 | TRUE | 999
| 165411025a2019m12 | 1 | 65411025 | 2019 | 12 | 0 | 57 | 1 | 22 | 15.8044 | 13244 | BOLÍVAR | EL CARMEN DE BOLÍVAR | 4346600% | 4380000% | 97.49 | 0 | 105.6 | TRUE | 999
| 165411025a2019m12 | 1 | 65411025 | 2019 | 12 | 0 | 57 | 1 | 22 | 15.8044 | 13244 | BOLÍVAR | EL CARMEN DE BOLÍVAR | 4346600% | 4380000% | 97.49 | 0 | 105.6 | TRUE | 999
| 165411025a2019m12 | 1 | 65411025 | 2019 | 12 | 0 | 57 | 1 | 22 | 15.8044 | 13244 | BOLÍVAR | EL CARMEN DE BOLÍVAR | 4346600% | 4380000% | 97.49 | 0 | 105.6 | TRUE | 999
| 165411025a2019m12 | 1 | 65411025 | 2019 | 12 | 0 | 57 | 1 | 22 | 15.8044 | 13244 | BOLÍVAR | EL CARMEN DE BOLÍVAR | 4346600% | 4380000% | 97.49 | 0 | 105.6 | TRUE | 999
| 165411025a2019m12 | 1 | 65411025 | 2019 | 12 | 0 | 57 | 1 | 22 | 15.8044 | 13244 | BOLÍVAR | EL CARMEN DE BOLÍVAR | 4346600% | 4380000% | 97.49 | 0 | 105.6 | TRUE | 999
| 165411025a2019m12 | 1 | 65411025 | 2019 | 12 | 0 | 57 | 1 | 22 | 15.8044 | 13244 | BOLÍVAR | EL CARMEN DE BOLÍVAR | 4346600% | 4380000% | 97.49 | 0 | 105.6 | TRUE | 999
| 165411025a2019m12 | 1 | 65411025 | 2019 | 12 | 0 | 57 | 1 | 22 | 15.8044 | 13244 | BOLÍVAR | EL CARMEN DE BOLÍVAR | 4346600% | 4380000% | 97.49 | 0 | 105.6 | TRUE | 999
| 165411025a2019m12 | 1 | 65411025 | 2019 | 12 | 0 | 57 | 1 | 22 | 15.8044 | 13244 | BOLÍVAR | EL CARMEN DE BOLÍVAR | 4346600% | 4380000% | 97.49 | 0 | 105.6 | TRUE | 999
| 165411025a2019m12 | 1 | 65411025 | 2019 | 12 | 0 | 57 | 1 | 22 | 15.8044 | 13244 | BOLÍVAR | EL CARMEN DE BOLÍVAR | 4346600% | 4380000% | 97.49 | 0 | 105.6 | TRUE | 999
| 165411025a2019m12 | 1 | 65411025 | 2019 | 12 | 0 | 57 | 1 | 22 | 15.8044 | 13244 | BOLÍVAR | EL CARMEN DE BOLÍVAR | 4346600% | 4380000% | 97.49 | 0 | 105.6 | TRUE | 999
| 165411025a2019m12 | 1 | 65411025 | 2019 | 12 | 0 | 57 | 1 | 22 | 15.8044 | 13244 | BOLÍVAR | EL CARMEN DE BOLÍVAR | 4346600% | 4380000% | 97.49 | 0 | 105.6 | TRUE | 999
| 165411025a2019m12 | 1 | 65411025 | 2019 | 12 | 0 | 57 | 1 | 22 | 15.8044 | 13244 | BOLÍVAR | EL CARMEN DE BOLÍVAR | 4346600% | 4380000% | 97.49 | 0 | 105.6 | TRUE | 999
| 165411025a2019m12 | 1 | 65411025 | 2019 | 12 | 1 | 1 | 1 | 22 | 0.075833 | 13244 | BOLÍVAR | EL CARMEN DE BOLÍVAR | 4346600% | 4380000% | 0 | 4.1933 | 105.6 | TRUE | 999
| 165411201a2019m1 | 1 | 65411201 | 2019 | 1 | 0 | 106 | 1 | 23 | 19.0817 | 13052 | BOLÍVAR | ARJONA | 4313200% | 4346600% | 222.7633 | 0 | 120 | FALSE | 999
| 165411201a2019m1 | 1 | 65411201 | 2019 | 1 | 0 | 106 | 1 | 23 | 19.0817 | 13052 | BOLÍVAR | ARJONA | 4313200% | 4346600% | 222.7633 | 0 | 120 | FALSE | 999
| 165411201a2019m1 | 1 | 65411201 | 2019 | 1 | 0 | 106 | 1 | 23 | 19.0817 | 13052 | BOLÍVAR | ARJONA | 4313200% | 4346600% | 222.7633 | 0 | 120 | FALSE | 999
| 165411201a2019m1 | 1 | 65411201 | 2019 | 1 | 0 | 106 | 1 | 23 | 19.0817 | 13052 | BOLÍVAR | ARJONA | 4313200% | 4346600% | 222.7633 | 0 | 120 | FALSE | 999
| 165411201a2019m1 | 1 | 65411201 | 2019 | 1 | 0 | 106 | 1 | 23 | 19.0817 | 13052 | BOLÍVAR | ARJONA | 4313200% | 4346600% | 222.7633 | 0 | 120 | FALSE | 999
| 165411201a2019m1 | 1 | 65411201 | 2019 | 1 | 0 | 106 | 1 | 23 | 19.0817 | 13052 | BOLÍVAR | ARJONA | 4313200% | 4346600% | 222.7633 | 0 | 120 | FALSE | 999
| 165411201a2019m1 | 1 | 65411201 | 2019 | 1 | 0 | 106 | 1 | 23 | 19.0817 | 13052 | BOLÍVAR | ARJONA | 4313200% | 4346600% | 222.7633 | 0 | 120 | FALSE | 999
| 165411201a2019m1 | 1 | 65411201 | 2019 | 1 | 0 | 106 | 1 | 23 | 19.0817 | 13052 | BOLÍVAR | ARJONA | 4313200% | 4346600% | 222.7633 | 0 | 120 | FALSE | 999
| 165411201a2019m1 | 1 | 65411201 | 2019 | 1 | 0 | 106 | 1 | 23 | 19.0817 | 13052 | BOLÍVAR | ARJONA | 4313200% | 4346600% | 222.7633 | 0 | 120 | FALSE | 999
| 165411201a2019m1 | 1 | 65411201 | 2019 | 1 | 0 | 106 | 1 | 23 | 19.0817 | 13052 | BOLÍVAR | ARJONA | 4313200% | 4346600% | 222.7633 | 0 | 120 | FALSE | 999
| 165411201a2019m1 | 1 | 65411201 | 2019 | 1 | 0 | 106 | 1 | 23 | 19.0817 | 13052 | BOLÍVAR | ARJONA | 4313200% | 4346600% | 222.7633 | 0 | 120 | FALSE | 999
| 165411201a2019m1 | 1 | 65411201 | 2019 | 1 | 0 | 106 | 1 | 23 | 19.0817 | 13052 | BOLÍVAR | ARJONA | 4313200% | 4346600% | 222.7633 | 0 | 120 | FALSE | 999
| 165411201a2019m1 | 1 | 65411201 | 2019 | 1 | 0 | 106 | 1 | 23 | 19.0817 | 13052 | BOLÍVAR | ARJONA | 4313200% | 4346600% | 222.7633 | 0 | 120 | FALSE | 999
| 165411201a2019m1 | 1 | 65411201 | 2019 | 1 | 0 | 106 | 1 | 23 | 19.0817 | 13052 | BOLÍVAR | ARJONA | 4313200% | 4346600% | 222.7633 | 0 | 120 | FALSE | 999
| 165411201a2019m1 | 1 | 65411201 | 2019 | 1 | 0 | 106 | 1 | 23 | 19.0817 | 13052 | BOLÍVAR | ARJONA | 4313200% | 4346600% | 222.7633 | 0 | 120 | FALSE | 999
| 165411201a2019m1 | 1 | 65411201 | 2019 | 1 | 0 | 106 | 1 | 23 | 19.0817 | 13052 | BOLÍVAR | ARJONA | 4313200% | 4346600% | 222.7633 | 0 | 120 | FALSE | 999
| 165411201a2019m1 | 1 | 65411201 | 2019 | 1 | 0 | 106 | 1 | 23 | 19.0817 | 13052 | BOLÍVAR | ARJONA | 4313200% | 4346600% | 222.7633 | 0 | 120 | FALSE | 999
| 165411201a2019m1 | 1 | 65411201 | 2019 | 1 | 0 | 106 | 1 | 23 | 19.0817 | 13052 | BOLÍVAR | ARJONA | 4313200% | 4346600% | 222.7633 | 0 | 120 | FALSE | 999
| 165411201a2019m1 | 1 | 65411201 | 2019 | 1 | 0 | 106 | 1 | 23 | 19.0817 | 13052 | BOLÍVAR | ARJONA | 4313200% | 4346600% | 222.7633 | 0 | 120 | FALSE | 999
| 165411201a2019m1 | 1 | 65411201 | 2019 | 1 | 0 | 106 | 1 | 23 | 19.0817 | 13052 | BOLÍVAR | ARJONA | 4313200% | 4346600% | 222.7633 | 0 | 120 | FALSE | 999
| 165411201a2019m1 | 1 | 65411201 | 2019 | 1 | 0 | 106 | 1 | 23 | 19.0817 | 13052 | BOLÍVAR | ARJONA | 4313200% | 4346600% | 222.7633 | 0 | 120 | FALSE | 999
| 165411201a2019m1 | 1 | 65411201 | 2019 | 1 | 0 | 106 | 1 | 23 | 19.0817 | 13052 | BOLÍVAR | ARJONA | 4313200% | 4346600% | 222.7633 | 0 | 120 | FALSE | 999
| 165411201a2019m1 | 1 | 65411201 | 2019 | 1 | 0 | 106 | 1 | 23 | 19.0817 | 13052 | BOLÍVAR | ARJONA | 4313200% | 4346600% | 222.7633 | 0 | 120 | FALSE | 999
| 165411201a2019m1 | 1 | 65411201 | 2019 | 1 | 0 | 106 | 1 | 23 | 19.0817 | 13052 | BOLÍVAR | ARJONA | 4313200% | 4346600% | 222.7633 | 0 | 120 | FALSE | 999
| 165411201a2019m1 | 1 | 65411201 | 2019 | 1 | 0 | 106 | 1 | 23 | 19.0817 | 13052 | BOLÍVAR | ARJONA | 4313200% | 4346600% | 222.7633 | 0 | 120 | FALSE | 999
| 165411201a2019m1 | 1 | 65411201 | 2019 | 1 | 0 | 106 | 1 | 23 | 19.0817 | 13052 | BOLÍVAR | ARJONA | 4313200% | 4346600% | 222.7633 | 0 | 120 | FALSE | 999
| 165411201a2019m1 | 1 | 65411201 | 2019 | 1 | 0 | 106 | 1 | 23 | 19.0817 | 13052 | BOLÍVAR | ARJONA | 4313200% | 4346600% | 222.7633 | 0 | 120 | FALSE | 999
| 165411201a2019m1 | 1 | 65411201 | 2019 | 1 | 0 | 106 | 1 | 23 | 19.0817 | 13052 | BOLÍVAR | ARJONA | 4313200% | 4346600% | 222.7633 | 0 | 120 | FALSE | 999
| 165411201a2019m1 | 1 | 65411201 | 2019 | 1 | 0 | 106 | 1 | 23 | 19.0817 | 13052 | BOLÍVAR | ARJONA | 4313200% | 4346600% | 222.7633 | 0 | 120 | FALSE | 999
| 165411201a2019m1 | 1 | 65411201 | 2019 | 1 | 0 | 106 | 1 | 23 | 19.0817 | 13052 | BOLÍVAR | ARJONA | 4313200% | 4346600% | 222.7633 | 0 | 120 | FALSE | 999
| 165411201a2019m1 | 1 | 65411201 | 2019 | 1 | 0 | 106 | 1 | 23 | 19.0817 | 13052 | BOLÍVAR | ARJONA | 4313200% | 4346600% | 222.7633 | 0 | 120 | FALSE | 999
| 165411201a2019m1 | 1 | 65411201 | 2019 | 1 | 0 | 106 | 1 | 23 | 19.0817 | 13052 | BOLÍVAR | ARJONA | 4313200% | 4346600% | 222.7633 | 0 | 120 | FALSE | 999
| 165411201a2019m1 | 1 | 65411201 | 2019 | 1 | 0 | 106 | 1 | 23 | 19.0817 | 13052 | BOLÍVAR | ARJONA | 4313200% | 4346600% | 222.7633 | 0 | 120 | FALSE | 999
| 165411201a2019m1 | 1 | 65411201 | 2019 | 1 | 0 | 106 | 1 | 23 | 19.0817 | 13052 | BOLÍVAR | ARJONA | 4313200% | 4346600% | 222.7633 | 0 | 120 | FALSE | 999
| 165411201a2019m1 | 1 | 65411201 | 2019 | 1 | 0 | 106 | 1 | 23 | 19.0817 | 13052 | BOLÍVAR | ARJONA | 4313200% | 4346600% | 222.7633 | 0 | 120 | FALSE | 999
| 165411201a2019m1 | 1 | 65411201 | 2019 | 1 | 0 | 106 | 1 | 23 | 19.0817 | 13052 | BOLÍVAR | ARJONA | 4313200% | 4346600% | 222.7633 | 0 | 120 | FALSE | 999
| 165411201a2019m1 | 1 | 65411201 | 2019 | 1 | 0 | 106 | 1 | 23 | 19.0817 | 13052 | BOLÍVAR | ARJONA | 4313200% | 4346600% | 222.7633 | 0 | 120 | FALSE | 999
| 165411201a2019m1 | 1 | 65411201 | 2019 | 1 | 0 | 106 | 1 | 23 | 19.0817 | 13052 | BOLÍVAR | ARJONA | 4313200% | 4346600% | 222.7633 | 0 | 120 | FALSE | 999
| 165411201a2019m1 | 1 | 65411201 | 2019 | 1 | 0 | 106 | 1 | 23 | 19.0817 | 13052 | BOLÍVAR | ARJONA | 4313200% | 4346600% | 222.7633 | 0 | 120 | FALSE | 999
| 165411201a2019m1 | 1 | 65411201 | 2019 | 1 | 0 | 106 | 1 | 23 | 19.0817 | 13052 | BOLÍVAR | ARJONA | 4313200% | 4346600% | 222.7633 | 0 | 120 | FALSE | 999
| 165411201a2019m1 | 1 | 65411201 | 2019 | 1 | 0 | 106 | 1 | 23 | 19.0817 | 13052 | BOLÍVAR | ARJONA | 4313200% | 4346600% | 222.7633 | 0 | 120 | FALSE | 999
| 165411201a2019m1 | 1 | 65411201 | 2019 | 1 | 0 | 106 | 1 | 23 | 19.0817 | 13052 | BOLÍVAR | ARJONA | 4313200% | 4346600% | 222.7633 | 0 | 120 | FALSE | 999
| 165411201a2019m1 | 1 | 65411201 | 2019 | 1 | 0 | 106 | 1 | 23 | 19.0817 | 13052 | BOLÍVAR | ARJONA | 4313200% | 4346600% | 222.7633 | 0 | 120 | FALSE | 999
| 165411201a2019m1 | 1 | 65411201 | 2019 | 1 | 0 | 106 | 1 | 23 | 19.0817 | 13052 | BOLÍVAR | ARJONA | 4313200% | 4346600% | 222.7633 | 0 | 120 | FALSE | 999
| 165411201a2019m1 | 1 | 65411201 | 2019 | 1 | 0 | 106 | 1 | 23 | 19.0817 | 13052 | BOLÍVAR | ARJONA | 4313200% | 4346600% | 222.7633 | 0 | 120 | FALSE | 999
| 165411201a2019m1 | 1 | 65411201 | 2019 | 1 | 0 | 106 | 1 | 23 | 19.0817 | 13052 | BOLÍVAR | ARJONA | 4313200% | 4346600% | 222.7633 | 0 | 120 | FALSE | 999
| 165411201a2019m1 | 1 | 65411201 | 2019 | 1 | 0 | 106 | 1 | 23 | 19.0817 | 13052 | BOLÍVAR | ARJONA | 4313200% | 4346600% | 222.7633 | 0 | 120 | FALSE | 999
| 165411201a2019m1 | 1 | 65411201 | 2019 | 1 | 0 | 106 | 1 | 23 | 19.0817 | 13052 | BOLÍVAR | ARJONA | 4313200% | 4346600% | 222.7633 | 0 | 120 | FALSE | 999
| 165411201a2019m1 | 1 | 65411201 | 2019 | 1 | 0 | 106 | 1 | 23 | 19.0817 | 13052 | BOLÍVAR | ARJONA | 4313200% | 4346600% | 222.7633 | 0 | 120 | FALSE | 999
| 165411201a2019m1 | 1 | 65411201 | 2019 | 1 | 0 | 106 | 1 | 23 | 19.0817 | 13052 | BOLÍVAR | ARJONA | 4313200% | 4346600% | 222.7633 | 0 | 120 | FALSE | 999
| 165411201a2019m1 | 1 | 65411201 | 2019 | 1 | 0 | 106 | 1 | 23 | 19.0817 | 13052 | BOLÍVAR | ARJONA | 4313200% | 4346600% | 222.7633 | 0 | 120 | FALSE | 999
| 165411201a2019m1 | 1 | 65411201 | 2019 | 1 | 0 | 106 | 1 | 23 | 19.0817 | 13052 | BOLÍVAR | ARJONA | 4313200% | 4346600% | 222.7633 | 0 | 120 | FALSE | 999
| 165411201a2019m1 | 1 | 65411201 | 2019 | 1 | 0 | 106 | 1 | 23 | 19.0817 | 13052 | BOLÍVAR | ARJONA | 4313200% | 4346600% | 222.7633 | 0 | 120 | FALSE | 999
| 165411201a2019m1 | 1 | 65411201 | 2019 | 1 | 0 | 106 | 1 | 23 | 19.0817 | 13052 | BOLÍVAR | ARJONA | 4313200% | 4346600% | 222.7633 | 0 | 120 | FALSE | 999
| 165411201a2019m1 | 1 | 65411201 | 2019 | 1 | 0 | 106 | 1 | 23 | 19.0817 | 13052 | BOLÍVAR | ARJONA | 4313200% | 4346600% | 222.7633 | 0 | 120 | FALSE | 999
| 165411201a2019m1 | 1 | 65411201 | 2019 | 1 | 0 | 106 | 1 | 23 | 19.0817 | 13052 | BOLÍVAR | ARJONA | 4313200% | 4346600% | 222.7633 | 0 | 120 | FALSE | 999
| 165411201a2019m1 | 1 | 65411201 | 2019 | 1 | 0 | 106 | 1 | 23 | 19.0817 | 13052 | BOLÍVAR | ARJONA | 4313200% | 4346600% | 222.7633 | 0 | 120 | FALSE | 999
| 165411201a2019m1 | 1 | 65411201 | 2019 | 1 | 0 | 106 | 1 | 23 | 19.0817 | 13052 | BOLÍVAR | ARJONA | 4313200% | 4346600% | 222.7633 | 0 | 120 | FALSE | 999
| 165411201a2019m1 | 1 | 65411201 | 2019 | 1 | 0 | 106 | 1 | 23 | 19.0817 | 13052 | BOLÍVAR | ARJONA | 4313200% | 4346600% | 222.7633 | 0 | 120 | FALSE | 999
| 165411201a2019m1 | 1 | 65411201 | 2019 | 1 | 0 | 106 | 1 | 23 | 19.0817 | 13052 | BOLÍVAR | ARJONA | 4313200% | 4346600% | 222.7633 | 0 | 120 | FALSE | 999
| 165411201a2019m1 | 1 | 65411201 | 2019 | 1 | 0 | 106 | 1 | 23 | 19.0817 | 13052 | BOLÍVAR | ARJONA | 4313200% | 4346600% | 222.7633 | 0 | 120 | FALSE | 999
| 165411201a2019m1 | 1 | 65411201 | 2019 | 1 | 0 | 106 | 1 | 23 | 19.0817 | 13052 | BOLÍVAR | ARJONA | 4313200% | 4346600% | 222.7633 | 0 | 120 | FALSE | 999
| 165411201a2019m1 | 1 | 65411201 | 2019 | 1 | 0 | 106 | 1 | 23 | 19.0817 | 13052 | BOLÍVAR | ARJONA | 4313200% | 4346600% | 222.7633 | 0 | 120 | FALSE | 999
| 165411201a2019m1 | 1 | 65411201 | 2019 | 1 | 0 | 106 | 1 | 23 | 19.0817 | 13052 | BOLÍVAR | ARJONA | 4313200% | 4346600% | 222.7633 | 0 | 120 | FALSE | 999
| 165411201a2019m1 | 1 | 65411201 | 2019 | 1 | 0 | 106 | 1 | 23 | 19.0817 | 13052 | BOLÍVAR | ARJONA | 4313200% | 4346600% | 222.7633 | 0 | 120 | FALSE | 999
| 165411201a2019m1 | 1 | 65411201 | 2019 | 1 | 0 | 106 | 1 | 23 | 19.0817 | 13052 | BOLÍVAR | ARJONA | 4313200% | 4346600% | 222.7633 | 0 | 120 | FALSE | 999
| 165411201a2019m1 | 1 | 65411201 | 2019 | 1 | 0 | 106 | 1 | 23 | 19.0817 | 13052 | BOLÍVAR | ARJONA | 4313200% | 4346600% | 222.7633 | 0 | 120 | FALSE | 999
| 165411201a2019m1 | 1 | 65411201 | 2019 | 1 | 0 | 106 | 1 | 23 | 19.0817 | 13052 | BOLÍVAR | ARJONA | 4313200% | 4346600% | 222.7633 | 0 | 120 | FALSE | 999
| 165411201a2019m1 | 1 | 65411201 | 2019 | 1 | 0 | 106 | 1 | 23 | 19.0817 | 13052 | BOLÍVAR | ARJONA | 4313200% | 4346600% | 222.7633 | 0 | 120 | FALSE | 999
| 165411201a2019m1 | 1 | 65411201 | 2019 | 1 | 0 | 106 | 1 | 23 | 19.0817 | 13052 | BOLÍVAR | ARJONA | 4313200% | 4346600% | 222.7633 | 0 | 120 | FALSE | 999
| 165411201a2019m1 | 1 | 65411201 | 2019 | 1 | 0 | 106 | 1 | 23 | 19.0817 | 13052 | BOLÍVAR | ARJONA | 4313200% | 4346600% | 222.7633 | 0 | 120 | FALSE | 999
| 165411201a2019m1 | 1 | 65411201 | 2019 | 1 | 0 | 106 | 1 | 23 | 19.0817 | 13052 | BOLÍVAR | ARJONA | 4313200% | 4346600% | 222.7633 | 0 | 120 | FALSE | 999
| 165411201a2019m1 | 1 | 65411201 | 2019 | 1 | 0 | 106 | 1 | 23 | 19.0817 | 13052 | BOLÍVAR | ARJONA | 4313200% | 4346600% | 222.7633 | 0 | 120 | FALSE | 999
| 165411201a2019m1 | 1 | 65411201 | 2019 | 1 | 0 | 106 | 1 | 23 | 19.0817 | 13052 | BOLÍVAR | ARJONA | 4313200% | 4346600% | 222.7633 | 0 | 120 | FALSE | 999
| 165411201a2019m1 | 1 | 65411201 | 2019 | 1 | 0 | 106 | 1 | 23 | 19.0817 | 13052 | BOLÍVAR | ARJONA | 4313200% | 4346600% | 222.7633 | 0 | 120 | FALSE | 999
| 165411201a2019m1 | 1 | 65411201 | 2019 | 1 | 0 | 106 | 1 | 23 | 19.0817 | 13052 | BOLÍVAR | ARJONA | 4313200% | 4346600% | 222.7633 | 0 | 120 | FALSE | 999
| 165411201a2019m1 | 1 | 65411201 | 2019 | 1 | 0 | 106 | 1 | 23 | 19.0817 | 13052 | BOLÍVAR | ARJONA | 4313200% | 4346600% | 222.7633 | 0 | 120 | FALSE | 999
| 165411201a2019m1 | 1 | 65411201 | 2019 | 1 | 0 | 106 | 1 | 23 | 19.0817 | 13052 | BOLÍVAR | ARJONA | 4313200% | 4346600% | 222.7633 | 0 | 120 | FALSE | 999
| 165411201a2019m1 | 1 | 65411201 | 2019 | 1 | 0 | 106 | 1 | 23 | 19.0817 | 13052 | BOLÍVAR | ARJONA | 4313200% | 4346600% | 222.7633 | 0 | 120 | FALSE | 999
| 165411201a2019m1 | 1 | 65411201 | 2019 | 1 | 0 | 106 | 1 | 23 | 19.0817 | 13052 | BOLÍVAR | ARJONA | 4313200% | 4346600% | 222.7633 | 0 | 120 | FALSE | 999
| 165411201a2019m1 | 1 | 65411201 | 2019 | 1 | 0 | 106 | 1 | 23 | 19.0817 | 13052 | BOLÍVAR | ARJONA | 4313200% | 4346600% | 222.7633 | 0 | 120 | FALSE | 999
| 165411201a2019m1 | 1 | 65411201 | 2019 | 1 | 0 | 106 | 1 | 23 | 19.0817 | 13052 | BOLÍVAR | ARJONA | 4313200% | 4346600% | 222.7633 | 0 | 120 | FALSE | 999
| 165411201a2019m1 | 1 | 65411201 | 2019 | 1 | 0 | 106 | 1 | 23 | 19.0817 | 13052 | BOLÍVAR | ARJONA | 4313200% | 4346600% | 222.7633 | 0 | 120 | FALSE | 999
| 165411201a2019m1 | 1 | 65411201 | 2019 | 1 | 0 | 106 | 1 | 23 | 19.0817 | 13052 | BOLÍVAR | ARJONA | 4313200% | 4346600% | 222.7633 | 0 | 120 | FALSE | 999
| 165411201a2019m1 | 1 | 65411201 | 2019 | 1 | 0 | 106 | 1 | 23 | 19.0817 | 13052 | BOLÍVAR | ARJONA | 4313200% | 4346600% | 222.7633 | 0 | 120 | FALSE | 999
| 165411201a2019m1 | 1 | 65411201 | 2019 | 1 | 0 | 106 | 1 | 23 | 19.0817 | 13052 | BOLÍVAR | ARJONA | 4313200% | 4346600% | 222.7633 | 0 | 120 | FALSE | 999
| 165411201a2019m1 | 1 | 65411201 | 2019 | 1 | 0 | 106 | 1 | 23 | 19.0817 | 13052 | BOLÍVAR | ARJONA | 4313200% | 4346600% | 222.7633 | 0 | 120 | FALSE | 999
| 165411201a2019m1 | 1 | 65411201 | 2019 | 1 | 0 | 106 | 1 | 23 | 19.0817 | 13052 | BOLÍVAR | ARJONA | 4313200% | 4346600% | 222.7633 | 0 | 120 | FALSE | 999
| 165411201a2019m1 | 1 | 65411201 | 2019 | 1 | 0 | 106 | 1 | 23 | 19.0817 | 13052 | BOLÍVAR | ARJONA | 4313200% | 4346600% | 222.7633 | 0 | 120 | FALSE | 999
| 165411201a2019m1 | 1 | 65411201 | 2019 | 1 | 0 | 106 | 1 | 23 | 19.0817 | 13052 | BOLÍVAR | ARJONA | 4313200% | 4346600% | 222.7633 | 0 | 120 | FALSE | 999
| 165411201a2019m1 | 1 | 65411201 | 2019 | 1 | 0 | 106 | 1 | 23 | 19.0817 | 13052 | BOLÍVAR | ARJONA | 4313200% | 4346600% | 222.7633 | 0 | 120 | FALSE | 999
| 165411201a2019m1 | 1 | 65411201 | 2019 | 1 | 0 | 106 | 1 | 23 | 19.0817 | 13052 | BOLÍVAR | ARJONA | 4313200% | 4346600% | 222.7633 | 0 | 120 | FALSE | 999
| 165411201a2019m1 | 1 | 65411201 | 2019 | 1 | 0 | 106 | 1 | 23 | 19.0817 | 13052 | BOLÍVAR | ARJONA | 4313200% | 4346600% | 222.7633 | 0 | 120 | FALSE | 999
| 165411201a2019m1 | 1 | 65411201 | 2019 | 1 | 0 | 106 | 1 | 23 | 19.0817 | 13052 | BOLÍVAR | ARJONA | 4313200% | 4346600% | 222.7633 | 0 | 120 | FALSE | 999
| 165411201a2019m1 | 1 | 65411201 | 2019 | 1 | 0 | 106 | 1 | 23 | 19.0817 | 13052 | BOLÍVAR | ARJONA | 4313200% | 4346600% | 222.7633 | 0 | 120 | FALSE | 999
| 165411201a2019m1 | 1 | 65411201 | 2019 | 1 | 0 | 106 | 1 | 23 | 19.0817 | 13052 | BOLÍVAR | ARJONA | 4313200% | 4346600% | 222.7633 | 0 | 120 | FALSE | 999
| 165411201a2019m1 | 1 | 65411201 | 2019 | 1 | 0 | 106 | 1 | 23 | 19.0817 | 13052 | BOLÍVAR | ARJONA | 4313200% | 4346600% | 222.7633 | 0 | 120 | FALSE | 999
| 165411201a2019m1 | 1 | 65411201 | 2019 | 1 | 0 | 106 | 1 | 23 | 19.0817 | 13052 | BOLÍVAR | ARJONA | 4313200% | 4346600% | 222.7633 | 0 | 120 | FALSE | 999
| 165411201a2019m1 | 1 | 65411201 | 2019 | 1 | 0 | 106 | 1 | 23 | 19.0817 | 13052 | BOLÍVAR | ARJONA | 4313200% | 4346600% | 222.7633 | 0 | 120 | FALSE | 999
| 165411201a2019m1 | 1 | 65411201 | 2019 | 1 | 0 | 106 | 1 | 23 | 19.0817 | 13052 | BOLÍVAR | ARJONA | 4313200% | 4346600% | 222.7633 | 0 | 120 | FALSE | 999
| 165411201a2019m1 | 1 | 65411201 | 2019 | 1 | 0 | 106 | 1 | 23 | 19.0817 | 13052 | BOLÍVAR | ARJONA | 4313200% | 4346600% | 222.7633 | 0 | 120 | FALSE | 999
| 165411201a2019m1 | 1 | 65411201 | 2019 | 1 | 0 | 106 | 1 | 23 | 19.0817 | 13052 | BOLÍVAR | ARJONA | 4313200% | 4346600% | 222.7633 | 0 | 120 | FALSE | 999
| 165411201a2019m1 | 1 | 65411201 | 2019 | 1 | 0 | 106 | 1 | 23 | 19.0817 | 13052 | BOLÍVAR | ARJONA | 4313200% | 4346600% | 222.7633 | 0 | 120 | FALSE | 999
| 165411201a2019m1 | 1 | 65411201 | 2019 | 1 | 0 | 106 | 1 | 23 | 19.0817 | 13052 | BOLÍVAR | ARJONA | 4313200% | 4346600% | 222.7633 | 0 | 120 | FALSE | 999
| 165411201a2019m1 | 1 | 65411201 | 2019 | 1 | 0 | 106 | 1 | 23 | 19.0817 | 13052 | BOLÍVAR | ARJONA | 4313200% | 4346600% | 222.7633 | 0 | 120 | FALSE | 999
| 165411201a2019m1 | 1 | 65411201 | 2019 | 1 | 0 | 106 | 1 | 23 | 19.0817 | 13052 | BOLÍVAR | ARJONA | 4313200% | 4346600% | 222.7633 | 0 | 120 | FALSE | 999
| 165411201a2019m1 | 1 | 65411201 | 2019 | 1 | 1 | 1 | 1 | 23 | 7.8992 | 13052 | BOLÍVAR | ARJONA | 4313200% | 4346600% | 0 | 85.2033 | 120 | TRUE | 999
| 165411201a2019m2 | 1 | 65411201 | 2019 | 2 | 0 | 107 | 1 | 23 | 4.9025 | 13052 | BOLÍVAR | ARJONA | 4316000% | 4349700% | 222.7633 | 0 | 120 | FALSE | 999
| 165411201a2019m2 | 1 | 65411201 | 2019 | 2 | 0 | 107 | 1 | 23 | 4.9025 | 13052 | BOLÍVAR | ARJONA | 4316000% | 4349700% | 222.7633 | 0 | 120 | FALSE | 999
| 165411201a2019m2 | 1 | 65411201 | 2019 | 2 | 0 | 107 | 1 | 23 | 4.9025 | 13052 | BOLÍVAR | ARJONA | 4316000% | 4349700% | 222.7633 | 0 | 120 | FALSE | 999
| 165411201a2019m2 | 1 | 65411201 | 2019 | 2 | 0 | 107 | 1 | 23 | 4.9025 | 13052 | BOLÍVAR | ARJONA | 4316000% | 4349700% | 222.7633 | 0 | 120 | FALSE | 999
| 165411201a2019m2 | 1 | 65411201 | 2019 | 2 | 0 | 107 | 1 | 23 | 4.9025 | 13052 | BOLÍVAR | ARJONA | 4316000% | 4349700% | 222.7633 | 0 | 120 | FALSE | 999
| 165411201a2019m2 | 1 | 65411201 | 2019 | 2 | 0 | 107 | 1 | 23 | 4.9025 | 13052 | BOLÍVAR | ARJONA | 4316000% | 4349700% | 222.7633 | 0 | 120 | FALSE | 999
| 165411201a2019m2 | 1 | 65411201 | 2019 | 2 | 0 | 107 | 1 | 23 | 4.9025 | 13052 | BOLÍVAR | ARJONA | 4316000% | 4349700% | 222.7633 | 0 | 120 | FALSE | 999
| 165411201a2019m2 | 1 | 65411201 | 2019 | 2 | 0 | 107 | 1 | 23 | 4.9025 | 13052 | BOLÍVAR | ARJONA | 4316000% | 4349700% | 222.7633 | 0 | 120 | FALSE | 999
| 165411201a2019m2 | 1 | 65411201 | 2019 | 2 | 0 | 107 | 1 | 23 | 4.9025 | 13052 | BOLÍVAR | ARJONA | 4316000% | 4349700% | 222.7633 | 0 | 120 | FALSE | 999
| 165411201a2019m2 | 1 | 65411201 | 2019 | 2 | 0 | 107 | 1 | 23 | 4.9025 | 13052 | BOLÍVAR | ARJONA | 4316000% | 4349700% | 222.7633 | 0 | 120 | FALSE | 999
| 165411201a2019m2 | 1 | 65411201 | 2019 | 2 | 0 | 107 | 1 | 23 | 4.9025 | 13052 | BOLÍVAR | ARJONA | 4316000% | 4349700% | 222.7633 | 0 | 120 | FALSE | 999
| 165411201a2019m2 | 1 | 65411201 | 2019 | 2 | 0 | 107 | 1 | 23 | 4.9025 | 13052 | BOLÍVAR | ARJONA | 4316000% | 4349700% | 222.7633 | 0 | 120 | FALSE | 999
| 165411201a2019m2 | 1 | 65411201 | 2019 | 2 | 0 | 107 | 1 | 23 | 4.9025 | 13052 | BOLÍVAR | ARJONA | 4316000% | 4349700% | 222.7633 | 0 | 120 | FALSE | 999
| 165411201a2019m2 | 1 | 65411201 | 2019 | 2 | 0 | 107 | 1 | 23 | 4.9025 | 13052 | BOLÍVAR | ARJONA | 4316000% | 4349700% | 222.7633 | 0 | 120 | FALSE | 999
| 165411201a2019m2 | 1 | 65411201 | 2019 | 2 | 0 | 107 | 1 | 23 | 4.9025 | 13052 | BOLÍVAR | ARJONA | 4316000% | 4349700% | 222.7633 | 0 | 120 | FALSE | 999
| 165411201a2019m2 | 1 | 65411201 | 2019 | 2 | 0 | 107 | 1 | 23 | 4.9025 | 13052 | BOLÍVAR | ARJONA | 4316000% | 4349700% | 222.7633 | 0 | 120 | FALSE | 999
| 165411201a2019m2 | 1 | 65411201 | 2019 | 2 | 0 | 107 | 1 | 23 | 4.9025 | 13052 | BOLÍVAR | ARJONA | 4316000% | 4349700% | 222.7633 | 0 | 120 | FALSE | 999
| 165411201a2019m2 | 1 | 65411201 | 2019 | 2 | 0 | 107 | 1 | 23 | 4.9025 | 13052 | BOLÍVAR | ARJONA | 4316000% | 4349700% | 222.7633 | 0 | 120 | FALSE | 999
| 165411201a2019m2 | 1 | 65411201 | 2019 | 2 | 0 | 107 | 1 | 23 | 4.9025 | 13052 | BOLÍVAR | ARJONA | 4316000% | 4349700% | 222.7633 | 0 | 120 | FALSE | 999
| 165411201a2019m2 | 1 | 65411201 | 2019 | 2 | 0 | 107 | 1 | 23 | 4.9025 | 13052 | BOLÍVAR | ARJONA | 4316000% | 4349700% | 222.7633 | 0 | 120 | FALSE | 999
| 165411201a2019m2 | 1 | 65411201 | 2019 | 2 | 0 | 107 | 1 | 23 | 4.9025 | 13052 | BOLÍVAR | ARJONA | 4316000% | 4349700% | 222.7633 | 0 | 120 | FALSE | 999
| 165411201a2019m2 | 1 | 65411201 | 2019 | 2 | 0 | 107 | 1 | 23 | 4.9025 | 13052 | BOLÍVAR | ARJONA | 4316000% | 4349700% | 222.7633 | 0 | 120 | FALSE | 999
| 165411201a2019m2 | 1 | 65411201 | 2019 | 2 | 0 | 107 | 1 | 23 | 4.9025 | 13052 | BOLÍVAR | ARJONA | 4316000% | 4349700% | 222.7633 | 0 | 120 | FALSE | 999
| 165411201a2019m2 | 1 | 65411201 | 2019 | 2 | 0 | 107 | 1 | 23 | 4.9025 | 13052 | BOLÍVAR | ARJONA | 4316000% | 4349700% | 222.7633 | 0 | 120 | FALSE | 999
| 165411201a2019m2 | 1 | 65411201 | 2019 | 2 | 0 | 107 | 1 | 23 | 4.9025 | 13052 | BOLÍVAR | ARJONA | 4316000% | 4349700% | 222.7633 | 0 | 120 | FALSE | 999
| 165411201a2019m2 | 1 | 65411201 | 2019 | 2 | 0 | 107 | 1 | 23 | 4.9025 | 13052 | BOLÍVAR | ARJONA | 4316000% | 4349700% | 222.7633 | 0 | 120 | FALSE | 999
| 165411201a2019m2 | 1 | 65411201 | 2019 | 2 | 0 | 107 | 1 | 23 | 4.9025 | 13052 | BOLÍVAR | ARJONA | 4316000% | 4349700% | 222.7633 | 0 | 120 | FALSE | 999
| 165411201a2019m2 | 1 | 65411201 | 2019 | 2 | 0 | 107 | 1 | 23 | 4.9025 | 13052 | BOLÍVAR | ARJONA | 4316000% | 4349700% | 222.7633 | 0 | 120 | FALSE | 999
| 165411201a2019m2 | 1 | 65411201 | 2019 | 2 | 0 | 107 | 1 | 23 | 4.9025 | 13052 | BOLÍVAR | ARJONA | 4316000% | 4349700% | 222.7633 | 0 | 120 | FALSE | 999
| 165411201a2019m2 | 1 | 65411201 | 2019 | 2 | 0 | 107 | 1 | 23 | 4.9025 | 13052 | BOLÍVAR | ARJONA | 4316000% | 4349700% | 222.7633 | 0 | 120 | FALSE | 999
| 165411201a2019m2 | 1 | 65411201 | 2019 | 2 | 0 | 107 | 1 | 23 | 4.9025 | 13052 | BOLÍVAR | ARJONA | 4316000% | 4349700% | 222.7633 | 0 | 120 | FALSE | 999
| 165411201a2019m2 | 1 | 65411201 | 2019 | 2 | 0 | 107 | 1 | 23 | 4.9025 | 13052 | BOLÍVAR | ARJONA | 4316000% | 4349700% | 222.7633 | 0 | 120 | FALSE | 999
| 165411201a2019m2 | 1 | 65411201 | 2019 | 2 | 0 | 107 | 1 | 23 | 4.9025 | 13052 | BOLÍVAR | ARJONA | 4316000% | 4349700% | 222.7633 | 0 | 120 | FALSE | 999
| 165411201a2019m2 | 1 | 65411201 | 2019 | 2 | 0 | 107 | 1 | 23 | 4.9025 | 13052 | BOLÍVAR | ARJONA | 4316000% | 4349700% | 222.7633 | 0 | 120 | FALSE | 999
| 165411201a2019m2 | 1 | 65411201 | 2019 | 2 | 0 | 107 | 1 | 23 | 4.9025 | 13052 | BOLÍVAR | ARJONA | 4316000% | 4349700% | 222.7633 | 0 | 120 | FALSE | 999
| 165411201a2019m2 | 1 | 65411201 | 2019 | 2 | 0 | 107 | 1 | 23 | 4.9025 | 13052 | BOLÍVAR | ARJONA | 4316000% | 4349700% | 222.7633 | 0 | 120 | FALSE | 999
| 165411201a2019m2 | 1 | 65411201 | 2019 | 2 | 0 | 107 | 1 | 23 | 4.9025 | 13052 | BOLÍVAR | ARJONA | 4316000% | 4349700% | 222.7633 | 0 | 120 | FALSE | 999
| 165411201a2019m2 | 1 | 65411201 | 2019 | 2 | 0 | 107 | 1 | 23 | 4.9025 | 13052 | BOLÍVAR | ARJONA | 4316000% | 4349700% | 222.7633 | 0 | 120 | FALSE | 999
| 165411201a2019m2 | 1 | 65411201 | 2019 | 2 | 0 | 107 | 1 | 23 | 4.9025 | 13052 | BOLÍVAR | ARJONA | 4316000% | 4349700% | 222.7633 | 0 | 120 | FALSE | 999
| 165411201a2019m2 | 1 | 65411201 | 2019 | 2 | 0 | 107 | 1 | 23 | 4.9025 | 13052 | BOLÍVAR | ARJONA | 4316000% | 4349700% | 222.7633 | 0 | 120 | FALSE | 999
| 165411201a2019m2 | 1 | 65411201 | 2019 | 2 | 0 | 107 | 1 | 23 | 4.9025 | 13052 | BOLÍVAR | ARJONA | 4316000% | 4349700% | 222.7633 | 0 | 120 | FALSE | 999
| 165411201a2019m2 | 1 | 65411201 | 2019 | 2 | 0 | 107 | 1 | 23 | 4.9025 | 13052 | BOLÍVAR | ARJONA | 4316000% | 4349700% | 222.7633 | 0 | 120 | FALSE | 999
| 165411201a2019m2 | 1 | 65411201 | 2019 | 2 | 0 | 107 | 1 | 23 | 4.9025 | 13052 | BOLÍVAR | ARJONA | 4316000% | 4349700% | 222.7633 | 0 | 120 | FALSE | 999
| 165411201a2019m2 | 1 | 65411201 | 2019 | 2 | 0 | 107 | 1 | 23 | 4.9025 | 13052 | BOLÍVAR | ARJONA | 4316000% | 4349700% | 222.7633 | 0 | 120 | FALSE | 999
| 165411201a2019m2 | 1 | 65411201 | 2019 | 2 | 0 | 107 | 1 | 23 | 4.9025 | 13052 | BOLÍVAR | ARJONA | 4316000% | 4349700% | 222.7633 | 0 | 120 | FALSE | 999
| 165411201a2019m2 | 1 | 65411201 | 2019 | 2 | 0 | 107 | 1 | 23 | 4.9025 | 13052 | BOLÍVAR | ARJONA | 4316000% | 4349700% | 222.7633 | 0 | 120 | FALSE | 999
| 165411201a2019m2 | 1 | 65411201 | 2019 | 2 | 0 | 107 | 1 | 23 | 4.9025 | 13052 | BOLÍVAR | ARJONA | 4316000% | 4349700% | 222.7633 | 0 | 120 | FALSE | 999
| 165411201a2019m2 | 1 | 65411201 | 2019 | 2 | 0 | 107 | 1 | 23 | 4.9025 | 13052 | BOLÍVAR | ARJONA | 4316000% | 4349700% | 222.7633 | 0 | 120 | FALSE | 999
| 165411201a2019m2 | 1 | 65411201 | 2019 | 2 | 0 | 107 | 1 | 23 | 4.9025 | 13052 | BOLÍVAR | ARJONA | 4316000% | 4349700% | 222.7633 | 0 | 120 | FALSE | 999
| 165411201a2019m2 | 1 | 65411201 | 2019 | 2 | 0 | 107 | 1 | 23 | 4.9025 | 13052 | BOLÍVAR | ARJONA | 4316000% | 4349700% | 222.7633 | 0 | 120 | FALSE | 999
| 165411201a2019m2 | 1 | 65411201 | 2019 | 2 | 0 | 107 | 1 | 23 | 4.9025 | 13052 | BOLÍVAR | ARJONA | 4316000% | 4349700% | 222.7633 | 0 | 120 | FALSE | 999
| 165411201a2019m2 | 1 | 65411201 | 2019 | 2 | 0 | 107 | 1 | 23 | 4.9025 | 13052 | BOLÍVAR | ARJONA | 4316000% | 4349700% | 222.7633 | 0 | 120 | FALSE | 999
| 165411201a2019m2 | 1 | 65411201 | 2019 | 2 | 0 | 107 | 1 | 23 | 4.9025 | 13052 | BOLÍVAR | ARJONA | 4316000% | 4349700% | 222.7633 | 0 | 120 | FALSE | 999
| 165411201a2019m2 | 1 | 65411201 | 2019 | 2 | 0 | 107 | 1 | 23 | 4.9025 | 13052 | BOLÍVAR | ARJONA | 4316000% | 4349700% | 222.7633 | 0 | 120 | FALSE | 999
| 165411201a2019m2 | 1 | 65411201 | 2019 | 2 | 0 | 107 | 1 | 23 | 4.9025 | 13052 | BOLÍVAR | ARJONA | 4316000% | 4349700% | 222.7633 | 0 | 120 | FALSE | 999
| 165411201a2019m2 | 1 | 65411201 | 2019 | 2 | 0 | 107 | 1 | 23 | 4.9025 | 13052 | BOLÍVAR | ARJONA | 4316000% | 4349700% | 222.7633 | 0 | 120 | FALSE | 999
| 165411201a2019m2 | 1 | 65411201 | 2019 | 2 | 0 | 107 | 1 | 23 | 4.9025 | 13052 | BOLÍVAR | ARJONA | 4316000% | 4349700% | 222.7633 | 0 | 120 | FALSE | 999
| 165411201a2019m2 | 1 | 65411201 | 2019 | 2 | 0 | 107 | 1 | 23 | 4.9025 | 13052 | BOLÍVAR | ARJONA | 4316000% | 4349700% | 222.7633 | 0 | 120 | FALSE | 999
| 165411201a2019m2 | 1 | 65411201 | 2019 | 2 | 0 | 107 | 1 | 23 | 4.9025 | 13052 | BOLÍVAR | ARJONA | 4316000% | 4349700% | 222.7633 | 0 | 120 | FALSE | 999
| 165411201a2019m2 | 1 | 65411201 | 2019 | 2 | 0 | 107 | 1 | 23 | 4.9025 | 13052 | BOLÍVAR | ARJONA | 4316000% | 4349700% | 222.7633 | 0 | 120 | FALSE | 999
| 165411201a2019m2 | 1 | 65411201 | 2019 | 2 | 0 | 107 | 1 | 23 | 4.9025 | 13052 | BOLÍVAR | ARJONA | 4316000% | 4349700% | 222.7633 | 0 | 120 | FALSE | 999
| 165411201a2019m2 | 1 | 65411201 | 2019 | 2 | 0 | 107 | 1 | 23 | 4.9025 | 13052 | BOLÍVAR | ARJONA | 4316000% | 4349700% | 222.7633 | 0 | 120 | FALSE | 999
| 165411201a2019m2 | 1 | 65411201 | 2019 | 2 | 0 | 107 | 1 | 23 | 4.9025 | 13052 | BOLÍVAR | ARJONA | 4316000% | 4349700% | 222.7633 | 0 | 120 | FALSE | 999
| 165411201a2019m2 | 1 | 65411201 | 2019 | 2 | 0 | 107 | 1 | 23 | 4.9025 | 13052 | BOLÍVAR | ARJONA | 4316000% | 4349700% | 222.7633 | 0 | 120 | FALSE | 999
| 165411201a2019m2 | 1 | 65411201 | 2019 | 2 | 0 | 107 | 1 | 23 | 4.9025 | 13052 | BOLÍVAR | ARJONA | 4316000% | 4349700% | 222.7633 | 0 | 120 | FALSE | 999
| 165411201a2019m2 | 1 | 65411201 | 2019 | 2 | 0 | 107 | 1 | 23 | 4.9025 | 13052 | BOLÍVAR | ARJONA | 4316000% | 4349700% | 222.7633 | 0 | 120 | FALSE | 999
| 165411201a2019m2 | 1 | 65411201 | 2019 | 2 | 0 | 107 | 1 | 23 | 4.9025 | 13052 | BOLÍVAR | ARJONA | 4316000% | 4349700% | 222.7633 | 0 | 120 | FALSE | 999
| 165411201a2019m2 | 1 | 65411201 | 2019 | 2 | 0 | 107 | 1 | 23 | 4.9025 | 13052 | BOLÍVAR | ARJONA | 4316000% | 4349700% | 222.7633 | 0 | 120 | FALSE | 999
| 165411201a2019m2 | 1 | 65411201 | 2019 | 2 | 0 | 107 | 1 | 23 | 4.9025 | 13052 | BOLÍVAR | ARJONA | 4316000% | 4349700% | 222.7633 | 0 | 120 | FALSE | 999
| 165411201a2019m2 | 1 | 65411201 | 2019 | 2 | 0 | 107 | 1 | 23 | 4.9025 | 13052 | BOLÍVAR | ARJONA | 4316000% | 4349700% | 222.7633 | 0 | 120 | FALSE | 999
| 165411201a2019m2 | 1 | 65411201 | 2019 | 2 | 0 | 107 | 1 | 23 | 4.9025 | 13052 | BOLÍVAR | ARJONA | 4316000% | 4349700% | 222.7633 | 0 | 120 | FALSE | 999
| 165411201a2019m2 | 1 | 65411201 | 2019 | 2 | 0 | 107 | 1 | 23 | 4.9025 | 13052 | BOLÍVAR | ARJONA | 4316000% | 4349700% | 222.7633 | 0 | 120 | FALSE | 999
| 165411201a2019m2 | 1 | 65411201 | 2019 | 2 | 0 | 107 | 1 | 23 | 4.9025 | 13052 | BOLÍVAR | ARJONA | 4316000% | 4349700% | 222.7633 | 0 | 120 | FALSE | 999
| 165411201a2019m2 | 1 | 65411201 | 2019 | 2 | 0 | 107 | 1 | 23 | 4.9025 | 13052 | BOLÍVAR | ARJONA | 4316000% | 4349700% | 222.7633 | 0 | 120 | FALSE | 999
| 165411201a2019m2 | 1 | 65411201 | 2019 | 2 | 0 | 107 | 1 | 23 | 4.9025 | 13052 | BOLÍVAR | ARJONA | 4316000% | 4349700% | 222.7633 | 0 | 120 | FALSE | 999
| 165411201a2019m2 | 1 | 65411201 | 2019 | 2 | 0 | 107 | 1 | 23 | 4.9025 | 13052 | BOLÍVAR | ARJONA | 4316000% | 4349700% | 222.7633 | 0 | 120 | FALSE | 999
| 165411201a2019m2 | 1 | 65411201 | 2019 | 2 | 0 | 107 | 1 | 23 | 4.9025 | 13052 | BOLÍVAR | ARJONA | 4316000% | 4349700% | 222.7633 | 0 | 120 | FALSE | 999
| 165411201a2019m2 | 1 | 65411201 | 2019 | 2 | 0 | 107 | 1 | 23 | 4.9025 | 13052 | BOLÍVAR | ARJONA | 4316000% | 4349700% | 222.7633 | 0 | 120 | FALSE | 999
| 165411201a2019m2 | 1 | 65411201 | 2019 | 2 | 0 | 107 | 1 | 23 | 4.9025 | 13052 | BOLÍVAR | ARJONA | 4316000% | 4349700% | 222.7633 | 0 | 120 | FALSE | 999
| 165411201a2019m2 | 1 | 65411201 | 2019 | 2 | 0 | 107 | 1 | 23 | 4.9025 | 13052 | BOLÍVAR | ARJONA | 4316000% | 4349700% | 222.7633 | 0 | 120 | FALSE | 999
| 165411201a2019m2 | 1 | 65411201 | 2019 | 2 | 0 | 107 | 1 | 23 | 4.9025 | 13052 | BOLÍVAR | ARJONA | 4316000% | 4349700% | 222.7633 | 0 | 120 | FALSE | 999
| 165411201a2019m2 | 1 | 65411201 | 2019 | 2 | 0 | 107 | 1 | 23 | 4.9025 | 13052 | BOLÍVAR | ARJONA | 4316000% | 4349700% | 222.7633 | 0 | 120 | FALSE | 999
| 165411201a2019m2 | 1 | 65411201 | 2019 | 2 | 0 | 107 | 1 | 23 | 4.9025 | 13052 | BOLÍVAR | ARJONA | 4316000% | 4349700% | 222.7633 | 0 | 120 | FALSE | 999
| 165411201a2019m2 | 1 | 65411201 | 2019 | 2 | 0 | 107 | 1 | 23 | 4.9025 | 13052 | BOLÍVAR | ARJONA | 4316000% | 4349700% | 222.7633 | 0 | 120 | FALSE | 999
| 165411201a2019m2 | 1 | 65411201 | 2019 | 2 | 0 | 107 | 1 | 23 | 4.9025 | 13052 | BOLÍVAR | ARJONA | 4316000% | 4349700% | 222.7633 | 0 | 120 | FALSE | 999
| 165411201a2019m2 | 1 | 65411201 | 2019 | 2 | 0 | 107 | 1 | 23 | 4.9025 | 13052 | BOLÍVAR | ARJONA | 4316000% | 4349700% | 222.7633 | 0 | 120 | FALSE | 999
| 165411201a2019m2 | 1 | 65411201 | 2019 | 2 | 0 | 107 | 1 | 23 | 4.9025 | 13052 | BOLÍVAR | ARJONA | 4316000% | 4349700% | 222.7633 | 0 | 120 | FALSE | 999
| 165411201a2019m2 | 1 | 65411201 | 2019 | 2 | 0 | 107 | 1 | 23 | 4.9025 | 13052 | BOLÍVAR | ARJONA | 4316000% | 4349700% | 222.7633 | 0 | 120 | FALSE | 999
| 165411201a2019m2 | 1 | 65411201 | 2019 | 2 | 0 | 107 | 1 | 23 | 4.9025 | 13052 | BOLÍVAR | ARJONA | 4316000% | 4349700% | 222.7633 | 0 | 120 | FALSE | 999
| 165411201a2019m2 | 1 | 65411201 | 2019 | 2 | 0 | 107 | 1 | 23 | 4.9025 | 13052 | BOLÍVAR | ARJONA | 4316000% | 4349700% | 222.7633 | 0 | 120 | FALSE | 999
| 165411201a2019m2 | 1 | 65411201 | 2019 | 2 | 0 | 107 | 1 | 23 | 4.9025 | 13052 | BOLÍVAR | ARJONA | 4316000% | 4349700% | 222.7633 | 0 | 120 | FALSE | 999
| 165411201a2019m2 | 1 | 65411201 | 2019 | 2 | 0 | 107 | 1 | 23 | 4.9025 | 13052 | BOLÍVAR | ARJONA | 4316000% | 4349700% | 222.7633 | 0 | 120 | FALSE | 999
| 165411201a2019m2 | 1 | 65411201 | 2019 | 2 | 0 | 107 | 1 | 23 | 4.9025 | 13052 | BOLÍVAR | ARJONA | 4316000% | 4349700% | 222.7633 | 0 | 120 | FALSE | 999
| 165411201a2019m2 | 1 | 65411201 | 2019 | 2 | 0 | 107 | 1 | 23 | 4.9025 | 13052 | BOLÍVAR | ARJONA | 4316000% | 4349700% | 222.7633 | 0 | 120 | FALSE | 999
| 165411201a2019m2 | 1 | 65411201 | 2019 | 2 | 0 | 107 | 1 | 23 | 4.9025 | 13052 | BOLÍVAR | ARJONA | 4316000% | 4349700% | 222.7633 | 0 | 120 | FALSE | 999
| 165411201a2019m2 | 1 | 65411201 | 2019 | 2 | 0 | 107 | 1 | 23 | 4.9025 | 13052 | BOLÍVAR | ARJONA | 4316000% | 4349700% | 222.7633 | 0 | 120 | FALSE | 999
| 165411201a2019m2 | 1 | 65411201 | 2019 | 2 | 0 | 107 | 1 | 23 | 4.9025 | 13052 | BOLÍVAR | ARJONA | 4316000% | 4349700% | 222.7633 | 0 | 120 | FALSE | 999
| 165411201a2019m2 | 1 | 65411201 | 2019 | 2 | 0 | 107 | 1 | 23 | 4.9025 | 13052 | BOLÍVAR | ARJONA | 4316000% | 4349700% | 222.7633 | 0 | 120 | FALSE | 999
| 165411201a2019m2 | 1 | 65411201 | 2019 | 2 | 0 | 107 | 1 | 23 | 4.9025 | 13052 | BOLÍVAR | ARJONA | 4316000% | 4349700% | 222.7633 | 0 | 120 | FALSE | 999
| 165411201a2019m2 | 1 | 65411201 | 2019 | 2 | 0 | 107 | 1 | 23 | 4.9025 | 13052 | BOLÍVAR | ARJONA | 4316000% | 4349700% | 222.7633 | 0 | 120 | FALSE | 999
| 165411201a2019m2 | 1 | 65411201 | 2019 | 2 | 0 | 107 | 1 | 23 | 4.9025 | 13052 | BOLÍVAR | ARJONA | 4316000% | 4349700% | 222.7633 | 0 | 120 | FALSE | 999
| 165411201a2019m2 | 1 | 65411201 | 2019 | 2 | 0 | 107 | 1 | 23 | 4.9025 | 13052 | BOLÍVAR | ARJONA | 4316000% | 4349700% | 222.7633 | 0 | 120 | FALSE | 999
| 165411201a2019m2 | 1 | 65411201 | 2019 | 2 | 0 | 107 | 1 | 23 | 4.9025 | 13052 | BOLÍVAR | ARJONA | 4316000% | 4349700% | 222.7633 | 0 | 120 | FALSE | 999
| 165411201a2019m2 | 1 | 65411201 | 2019 | 2 | 0 | 107 | 1 | 23 | 4.9025 | 13052 | BOLÍVAR | ARJONA | 4316000% | 4349700% | 222.7633 | 0 | 120 | FALSE | 999
| 165411201a2019m2 | 1 | 65411201 | 2019 | 2 | 0 | 107 | 1 | 23 | 4.9025 | 13052 | BOLÍVAR | ARJONA | 4316000% | 4349700% | 222.7633 | 0 | 120 | FALSE | 999
| 165411201a2019m2 | 1 | 65411201 | 2019 | 2 | 0 | 107 | 1 | 23 | 4.9025 | 13052 | BOLÍVAR | ARJONA | 4316000% | 4349700% | 222.7633 | 0 | 120 | FALSE | 999
| 165411201a2019m2 | 1 | 65411201 | 2019 | 2 | 0 | 107 | 1 | 23 | 4.9025 | 13052 | BOLÍVAR | ARJONA | 4316000% | 4349700% | 222.7633 | 0 | 120 | FALSE | 999
| 165411201a2019m2 | 1 | 65411201 | 2019 | 2 | 1 | 1 | 1 | 23 | 0 | 13052 | BOLÍVAR | ARJONA | 4316000% | 4349700% | 0 | 85.2033 | 120 | TRUE | 999
| 165411201a2019m3 | 1 | 65411201 | 2019 | 3 | 0 | 107 | 1 | 23 | 3.8289 | 13052 | BOLÍVAR | ARJONA | 4319100% | 4352500% | 222.7633 | 0 | 120 | FALSE | 999
| 165411201a2019m3 | 1 | 65411201 | 2019 | 3 | 0 | 107 | 1 | 23 | 3.8289 | 13052 | BOLÍVAR | ARJONA | 4319100% | 4352500% | 222.7633 | 0 | 120 | FALSE | 999
| 165411201a2019m3 | 1 | 65411201 | 2019 | 3 | 0 | 107 | 1 | 23 | 3.8289 | 13052 | BOLÍVAR | ARJONA | 4319100% | 4352500% | 222.7633 | 0 | 120 | FALSE | 999
| 165411201a2019m3 | 1 | 65411201 | 2019 | 3 | 0 | 107 | 1 | 23 | 3.8289 | 13052 | BOLÍVAR | ARJONA | 4319100% | 4352500% | 222.7633 | 0 | 120 | FALSE | 999
| 165411201a2019m3 | 1 | 65411201 | 2019 | 3 | 0 | 107 | 1 | 23 | 3.8289 | 13052 | BOLÍVAR | ARJONA | 4319100% | 4352500% | 222.7633 | 0 | 120 | FALSE | 999
| 165411201a2019m3 | 1 | 65411201 | 2019 | 3 | 0 | 107 | 1 | 23 | 3.8289 | 13052 | BOLÍVAR | ARJONA | 4319100% | 4352500% | 222.7633 | 0 | 120 | FALSE | 999
| 165411201a2019m3 | 1 | 65411201 | 2019 | 3 | 0 | 107 | 1 | 23 | 3.8289 | 13052 | BOLÍVAR | ARJONA | 4319100% | 4352500% | 222.7633 | 0 | 120 | FALSE | 999
| 165411201a2019m3 | 1 | 65411201 | 2019 | 3 | 0 | 107 | 1 | 23 | 3.8289 | 13052 | BOLÍVAR | ARJONA | 4319100% | 4352500% | 222.7633 | 0 | 120 | FALSE | 999
| 165411201a2019m3 | 1 | 65411201 | 2019 | 3 | 0 | 107 | 1 | 23 | 3.8289 | 13052 | BOLÍVAR | ARJONA | 4319100% | 4352500% | 222.7633 | 0 | 120 | FALSE | 999
| 165411201a2019m3 | 1 | 65411201 | 2019 | 3 | 0 | 107 | 1 | 23 | 3.8289 | 13052 | BOLÍVAR | ARJONA | 4319100% | 4352500% | 222.7633 | 0 | 120 | FALSE | 999
| 165411201a2019m3 | 1 | 65411201 | 2019 | 3 | 0 | 107 | 1 | 23 | 3.8289 | 13052 | BOLÍVAR | ARJONA | 4319100% | 4352500% | 222.7633 | 0 | 120 | FALSE | 999
| 165411201a2019m3 | 1 | 65411201 | 2019 | 3 | 0 | 107 | 1 | 23 | 3.8289 | 13052 | BOLÍVAR | ARJONA | 4319100% | 4352500% | 222.7633 | 0 | 120 | FALSE | 999
| 165411201a2019m3 | 1 | 65411201 | 2019 | 3 | 0 | 107 | 1 | 23 | 3.8289 | 13052 | BOLÍVAR | ARJONA | 4319100% | 4352500% | 222.7633 | 0 | 120 | FALSE | 999
| 165411201a2019m3 | 1 | 65411201 | 2019 | 3 | 0 | 107 | 1 | 23 | 3.8289 | 13052 | BOLÍVAR | ARJONA | 4319100% | 4352500% | 222.7633 | 0 | 120 | FALSE | 999
| 165411201a2019m3 | 1 | 65411201 | 2019 | 3 | 0 | 107 | 1 | 23 | 3.8289 | 13052 | BOLÍVAR | ARJONA | 4319100% | 4352500% | 222.7633 | 0 | 120 | FALSE | 999
| 165411201a2019m3 | 1 | 65411201 | 2019 | 3 | 0 | 107 | 1 | 23 | 3.8289 | 13052 | BOLÍVAR | ARJONA | 4319100% | 4352500% | 222.7633 | 0 | 120 | FALSE | 999
| 165411201a2019m3 | 1 | 65411201 | 2019 | 3 | 0 | 107 | 1 | 23 | 3.8289 | 13052 | BOLÍVAR | ARJONA | 4319100% | 4352500% | 222.7633 | 0 | 120 | FALSE | 999
| 165411201a2019m3 | 1 | 65411201 | 2019 | 3 | 0 | 107 | 1 | 23 | 3.8289 | 13052 | BOLÍVAR | ARJONA | 4319100% | 4352500% | 222.7633 | 0 | 120 | FALSE | 999
| 165411201a2019m3 | 1 | 65411201 | 2019 | 3 | 0 | 107 | 1 | 23 | 3.8289 | 13052 | BOLÍVAR | ARJONA | 4319100% | 4352500% | 222.7633 | 0 | 120 | FALSE | 999
| 165411201a2019m3 | 1 | 65411201 | 2019 | 3 | 0 | 107 | 1 | 23 | 3.8289 | 13052 | BOLÍVAR | ARJONA | 4319100% | 4352500% | 222.7633 | 0 | 120 | FALSE | 999
| 165411201a2019m3 | 1 | 65411201 | 2019 | 3 | 0 | 107 | 1 | 23 | 3.8289 | 13052 | BOLÍVAR | ARJONA | 4319100% | 4352500% | 222.7633 | 0 | 120 | FALSE | 999
| 165411201a2019m3 | 1 | 65411201 | 2019 | 3 | 0 | 107 | 1 | 23 | 3.8289 | 13052 | BOLÍVAR | ARJONA | 4319100% | 4352500% | 222.7633 | 0 | 120 | FALSE | 999
| 165411201a2019m3 | 1 | 65411201 | 2019 | 3 | 0 | 107 | 1 | 23 | 3.8289 | 13052 | BOLÍVAR | ARJONA | 4319100% | 4352500% | 222.7633 | 0 | 120 | FALSE | 999
| 165411201a2019m3 | 1 | 65411201 | 2019 | 3 | 0 | 107 | 1 | 23 | 3.8289 | 13052 | BOLÍVAR | ARJONA | 4319100% | 4352500% | 222.7633 | 0 | 120 | FALSE | 999
| 165411201a2019m3 | 1 | 65411201 | 2019 | 3 | 0 | 107 | 1 | 23 | 3.8289 | 13052 | BOLÍVAR | ARJONA | 4319100% | 4352500% | 222.7633 | 0 | 120 | FALSE | 999
| 165411201a2019m3 | 1 | 65411201 | 2019 | 3 | 0 | 107 | 1 | 23 | 3.8289 | 13052 | BOLÍVAR | ARJONA | 4319100% | 4352500% | 222.7633 | 0 | 120 | FALSE | 999
| 165411201a2019m3 | 1 | 65411201 | 2019 | 3 | 0 | 107 | 1 | 23 | 3.8289 | 13052 | BOLÍVAR | ARJONA | 4319100% | 4352500% | 222.7633 | 0 | 120 | FALSE | 999
| 165411201a2019m3 | 1 | 65411201 | 2019 | 3 | 0 | 107 | 1 | 23 | 3.8289 | 13052 | BOLÍVAR | ARJONA | 4319100% | 4352500% | 222.7633 | 0 | 120 | FALSE | 999
| 165411201a2019m3 | 1 | 65411201 | 2019 | 3 | 0 | 107 | 1 | 23 | 3.8289 | 13052 | BOLÍVAR | ARJONA | 4319100% | 4352500% | 222.7633 | 0 | 120 | FALSE | 999
| 165411201a2019m3 | 1 | 65411201 | 2019 | 3 | 0 | 107 | 1 | 23 | 3.8289 | 13052 | BOLÍVAR | ARJONA | 4319100% | 4352500% | 222.7633 | 0 | 120 | FALSE | 999
| 165411201a2019m3 | 1 | 65411201 | 2019 | 3 | 0 | 107 | 1 | 23 | 3.8289 | 13052 | BOLÍVAR | ARJONA | 4319100% | 4352500% | 222.7633 | 0 | 120 | FALSE | 999
| 165411201a2019m3 | 1 | 65411201 | 2019 | 3 | 0 | 107 | 1 | 23 | 3.8289 | 13052 | BOLÍVAR | ARJONA | 4319100% | 4352500% | 222.7633 | 0 | 120 | FALSE | 999
| 165411201a2019m3 | 1 | 65411201 | 2019 | 3 | 0 | 107 | 1 | 23 | 3.8289 | 13052 | BOLÍVAR | ARJONA | 4319100% | 4352500% | 222.7633 | 0 | 120 | FALSE | 999
| 165411201a2019m3 | 1 | 65411201 | 2019 | 3 | 0 | 107 | 1 | 23 | 3.8289 | 13052 | BOLÍVAR | ARJONA | 4319100% | 4352500% | 222.7633 | 0 | 120 | FALSE | 999
| 165411201a2019m3 | 1 | 65411201 | 2019 | 3 | 0 | 107 | 1 | 23 | 3.8289 | 13052 | BOLÍVAR | ARJONA | 4319100% | 4352500% | 222.7633 | 0 | 120 | FALSE | 999
| 165411201a2019m3 | 1 | 65411201 | 2019 | 3 | 0 | 107 | 1 | 23 | 3.8289 | 13052 | BOLÍVAR | ARJONA | 4319100% | 4352500% | 222.7633 | 0 | 120 | FALSE | 999
| 165411201a2019m3 | 1 | 65411201 | 2019 | 3 | 0 | 107 | 1 | 23 | 3.8289 | 13052 | BOLÍVAR | ARJONA | 4319100% | 4352500% | 222.7633 | 0 | 120 | FALSE | 999
| 165411201a2019m3 | 1 | 65411201 | 2019 | 3 | 0 | 107 | 1 | 23 | 3.8289 | 13052 | BOLÍVAR | ARJONA | 4319100% | 4352500% | 222.7633 | 0 | 120 | FALSE | 999
| 165411201a2019m3 | 1 | 65411201 | 2019 | 3 | 0 | 107 | 1 | 23 | 3.8289 | 13052 | BOLÍVAR | ARJONA | 4319100% | 4352500% | 222.7633 | 0 | 120 | FALSE | 999
| 165411201a2019m3 | 1 | 65411201 | 2019 | 3 | 0 | 107 | 1 | 23 | 3.8289 | 13052 | BOLÍVAR | ARJONA | 4319100% | 4352500% | 222.7633 | 0 | 120 | FALSE | 999
| 165411201a2019m3 | 1 | 65411201 | 2019 | 3 | 0 | 107 | 1 | 23 | 3.8289 | 13052 | BOLÍVAR | ARJONA | 4319100% | 4352500% | 222.7633 | 0 | 120 | FALSE | 999
| 165411201a2019m3 | 1 | 65411201 | 2019 | 3 | 0 | 107 | 1 | 23 | 3.8289 | 13052 | BOLÍVAR | ARJONA | 4319100% | 4352500% | 222.7633 | 0 | 120 | FALSE | 999
| 165411201a2019m3 | 1 | 65411201 | 2019 | 3 | 0 | 107 | 1 | 23 | 3.8289 | 13052 | BOLÍVAR | ARJONA | 4319100% | 4352500% | 222.7633 | 0 | 120 | FALSE | 999
| 165411201a2019m3 | 1 | 65411201 | 2019 | 3 | 0 | 107 | 1 | 23 | 3.8289 | 13052 | BOLÍVAR | ARJONA | 4319100% | 4352500% | 222.7633 | 0 | 120 | FALSE | 999
| 165411201a2019m3 | 1 | 65411201 | 2019 | 3 | 0 | 107 | 1 | 23 | 3.8289 | 13052 | BOLÍVAR | ARJONA | 4319100% | 4352500% | 222.7633 | 0 | 120 | FALSE | 999
| 165411201a2019m3 | 1 | 65411201 | 2019 | 3 | 0 | 107 | 1 | 23 | 3.8289 | 13052 | BOLÍVAR | ARJONA | 4319100% | 4352500% | 222.7633 | 0 | 120 | FALSE | 999
| 165411201a2019m3 | 1 | 65411201 | 2019 | 3 | 0 | 107 | 1 | 23 | 3.8289 | 13052 | BOLÍVAR | ARJONA | 4319100% | 4352500% | 222.7633 | 0 | 120 | FALSE | 999
| 165411201a2019m3 | 1 | 65411201 | 2019 | 3 | 0 | 107 | 1 | 23 | 3.8289 | 13052 | BOLÍVAR | ARJONA | 4319100% | 4352500% | 222.7633 | 0 | 120 | FALSE | 999
| 165411201a2019m3 | 1 | 65411201 | 2019 | 3 | 0 | 107 | 1 | 23 | 3.8289 | 13052 | BOLÍVAR | ARJONA | 4319100% | 4352500% | 222.7633 | 0 | 120 | FALSE | 999
| 165411201a2019m3 | 1 | 65411201 | 2019 | 3 | 0 | 107 | 1 | 23 | 3.8289 | 13052 | BOLÍVAR | ARJONA | 4319100% | 4352500% | 222.7633 | 0 | 120 | FALSE | 999
| 165411201a2019m3 | 1 | 65411201 | 2019 | 3 | 0 | 107 | 1 | 23 | 3.8289 | 13052 | BOLÍVAR | ARJONA | 4319100% | 4352500% | 222.7633 | 0 | 120 | FALSE | 999
| 165411201a2019m3 | 1 | 65411201 | 2019 | 3 | 0 | 107 | 1 | 23 | 3.8289 | 13052 | BOLÍVAR | ARJONA | 4319100% | 4352500% | 222.7633 | 0 | 120 | FALSE | 999
| 165411201a2019m3 | 1 | 65411201 | 2019 | 3 | 0 | 107 | 1 | 23 | 3.8289 | 13052 | BOLÍVAR | ARJONA | 4319100% | 4352500% | 222.7633 | 0 | 120 | FALSE | 999
| 165411201a2019m3 | 1 | 65411201 | 2019 | 3 | 0 | 107 | 1 | 23 | 3.8289 | 13052 | BOLÍVAR | ARJONA | 4319100% | 4352500% | 222.7633 | 0 | 120 | FALSE | 999
| 165411201a2019m3 | 1 | 65411201 | 2019 | 3 | 0 | 107 | 1 | 23 | 3.8289 | 13052 | BOLÍVAR | ARJONA | 4319100% | 4352500% | 222.7633 | 0 | 120 | FALSE | 999
| 165411201a2019m3 | 1 | 65411201 | 2019 | 3 | 0 | 107 | 1 | 23 | 3.8289 | 13052 | BOLÍVAR | ARJONA | 4319100% | 4352500% | 222.7633 | 0 | 120 | FALSE | 999
| 165411201a2019m3 | 1 | 65411201 | 2019 | 3 | 0 | 107 | 1 | 23 | 3.8289 | 13052 | BOLÍVAR | ARJONA | 4319100% | 4352500% | 222.7633 | 0 | 120 | FALSE | 999
| 165411201a2019m3 | 1 | 65411201 | 2019 | 3 | 0 | 107 | 1 | 23 | 3.8289 | 13052 | BOLÍVAR | ARJONA | 4319100% | 4352500% | 222.7633 | 0 | 120 | FALSE | 999
| 165411201a2019m3 | 1 | 65411201 | 2019 | 3 | 0 | 107 | 1 | 23 | 3.8289 | 13052 | BOLÍVAR | ARJONA | 4319100% | 4352500% | 222.7633 | 0 | 120 | FALSE | 999
| 165411201a2019m3 | 1 | 65411201 | 2019 | 3 | 0 | 107 | 1 | 23 | 3.8289 | 13052 | BOLÍVAR | ARJONA | 4319100% | 4352500% | 222.7633 | 0 | 120 | FALSE | 999
| 165411201a2019m3 | 1 | 65411201 | 2019 | 3 | 0 | 107 | 1 | 23 | 3.8289 | 13052 | BOLÍVAR | ARJONA | 4319100% | 4352500% | 222.7633 | 0 | 120 | FALSE | 999
| 165411201a2019m3 | 1 | 65411201 | 2019 | 3 | 0 | 107 | 1 | 23 | 3.8289 | 13052 | BOLÍVAR | ARJONA | 4319100% | 4352500% | 222.7633 | 0 | 120 | FALSE | 999
| 165411201a2019m3 | 1 | 65411201 | 2019 | 3 | 0 | 107 | 1 | 23 | 3.8289 | 13052 | BOLÍVAR | ARJONA | 4319100% | 4352500% | 222.7633 | 0 | 120 | FALSE | 999
| 165411201a2019m3 | 1 | 65411201 | 2019 | 3 | 0 | 107 | 1 | 23 | 3.8289 | 13052 | BOLÍVAR | ARJONA | 4319100% | 4352500% | 222.7633 | 0 | 120 | FALSE | 999
| 165411201a2019m3 | 1 | 65411201 | 2019 | 3 | 0 | 107 | 1 | 23 | 3.8289 | 13052 | BOLÍVAR | ARJONA | 4319100% | 4352500% | 222.7633 | 0 | 120 | FALSE | 999
| 165411201a2019m3 | 1 | 65411201 | 2019 | 3 | 0 | 107 | 1 | 23 | 3.8289 | 13052 | BOLÍVAR | ARJONA | 4319100% | 4352500% | 222.7633 | 0 | 120 | FALSE | 999
| 165411201a2019m3 | 1 | 65411201 | 2019 | 3 | 0 | 107 | 1 | 23 | 3.8289 | 13052 | BOLÍVAR | ARJONA | 4319100% | 4352500% | 222.7633 | 0 | 120 | FALSE | 999
| 165411201a2019m3 | 1 | 65411201 | 2019 | 3 | 0 | 107 | 1 | 23 | 3.8289 | 13052 | BOLÍVAR | ARJONA | 4319100% | 4352500% | 222.7633 | 0 | 120 | FALSE | 999
| 165411201a2019m3 | 1 | 65411201 | 2019 | 3 | 0 | 107 | 1 | 23 | 3.8289 | 13052 | BOLÍVAR | ARJONA | 4319100% | 4352500% | 222.7633 | 0 | 120 | FALSE | 999
| 165411201a2019m3 | 1 | 65411201 | 2019 | 3 | 0 | 107 | 1 | 23 | 3.8289 | 13052 | BOLÍVAR | ARJONA | 4319100% | 4352500% | 222.7633 | 0 | 120 | FALSE | 999
| 165411201a2019m3 | 1 | 65411201 | 2019 | 3 | 0 | 107 | 1 | 23 | 3.8289 | 13052 | BOLÍVAR | ARJONA | 4319100% | 4352500% | 222.7633 | 0 | 120 | FALSE | 999
| 165411201a2019m3 | 1 | 65411201 | 2019 | 3 | 0 | 107 | 1 | 23 | 3.8289 | 13052 | BOLÍVAR | ARJONA | 4319100% | 4352500% | 222.7633 | 0 | 120 | FALSE | 999
| 165411201a2019m3 | 1 | 65411201 | 2019 | 3 | 0 | 107 | 1 | 23 | 3.8289 | 13052 | BOLÍVAR | ARJONA | 4319100% | 4352500% | 222.7633 | 0 | 120 | FALSE | 999
| 165411201a2019m3 | 1 | 65411201 | 2019 | 3 | 0 | 107 | 1 | 23 | 3.8289 | 13052 | BOLÍVAR | ARJONA | 4319100% | 4352500% | 222.7633 | 0 | 120 | FALSE | 999
| 165411201a2019m3 | 1 | 65411201 | 2019 | 3 | 0 | 107 | 1 | 23 | 3.8289 | 13052 | BOLÍVAR | ARJONA | 4319100% | 4352500% | 222.7633 | 0 | 120 | FALSE | 999
| 165411201a2019m3 | 1 | 65411201 | 2019 | 3 | 0 | 107 | 1 | 23 | 3.8289 | 13052 | BOLÍVAR | ARJONA | 4319100% | 4352500% | 222.7633 | 0 | 120 | FALSE | 999
| 165411201a2019m3 | 1 | 65411201 | 2019 | 3 | 0 | 107 | 1 | 23 | 3.8289 | 13052 | BOLÍVAR | ARJONA | 4319100% | 4352500% | 222.7633 | 0 | 120 | FALSE | 999
| 165411201a2019m3 | 1 | 65411201 | 2019 | 3 | 0 | 107 | 1 | 23 | 3.8289 | 13052 | BOLÍVAR | ARJONA | 4319100% | 4352500% | 222.7633 | 0 | 120 | FALSE | 999
| 165411201a2019m3 | 1 | 65411201 | 2019 | 3 | 0 | 107 | 1 | 23 | 3.8289 | 13052 | BOLÍVAR | ARJONA | 4319100% | 4352500% | 222.7633 | 0 | 120 | FALSE | 999
| 165411201a2019m3 | 1 | 65411201 | 2019 | 3 | 0 | 107 | 1 | 23 | 3.8289 | 13052 | BOLÍVAR | ARJONA | 4319100% | 4352500% | 222.7633 | 0 | 120 | FALSE | 999
| 165411201a2019m3 | 1 | 65411201 | 2019 | 3 | 0 | 107 | 1 | 23 | 3.8289 | 13052 | BOLÍVAR | ARJONA | 4319100% | 4352500% | 222.7633 | 0 | 120 | FALSE | 999
| 165411201a2019m3 | 1 | 65411201 | 2019 | 3 | 0 | 107 | 1 | 23 | 3.8289 | 13052 | BOLÍVAR | ARJONA | 4319100% | 4352500% | 222.7633 | 0 | 120 | FALSE | 999
| 165411201a2019m3 | 1 | 65411201 | 2019 | 3 | 0 | 107 | 1 | 23 | 3.8289 | 13052 | BOLÍVAR | ARJONA | 4319100% | 4352500% | 222.7633 | 0 | 120 | FALSE | 999
| 165411201a2019m3 | 1 | 65411201 | 2019 | 3 | 0 | 107 | 1 | 23 | 3.8289 | 13052 | BOLÍVAR | ARJONA | 4319100% | 4352500% | 222.7633 | 0 | 120 | FALSE | 999
| 165411201a2019m3 | 1 | 65411201 | 2019 | 3 | 0 | 107 | 1 | 23 | 3.8289 | 13052 | BOLÍVAR | ARJONA | 4319100% | 4352500% | 222.7633 | 0 | 120 | FALSE | 999
| 165411201a2019m3 | 1 | 65411201 | 2019 | 3 | 0 | 107 | 1 | 23 | 3.8289 | 13052 | BOLÍVAR | ARJONA | 4319100% | 4352500% | 222.7633 | 0 | 120 | FALSE | 999
| 165411201a2019m3 | 1 | 65411201 | 2019 | 3 | 0 | 107 | 1 | 23 | 3.8289 | 13052 | BOLÍVAR | ARJONA | 4319100% | 4352500% | 222.7633 | 0 | 120 | FALSE | 999
| 165411201a2019m3 | 1 | 65411201 | 2019 | 3 | 0 | 107 | 1 | 23 | 3.8289 | 13052 | BOLÍVAR | ARJONA | 4319100% | 4352500% | 222.7633 | 0 | 120 | FALSE | 999
| 165411201a2019m3 | 1 | 65411201 | 2019 | 3 | 0 | 107 | 1 | 23 | 3.8289 | 13052 | BOLÍVAR | ARJONA | 4319100% | 4352500% | 222.7633 | 0 | 120 | FALSE | 999
| 165411201a2019m3 | 1 | 65411201 | 2019 | 3 | 0 | 107 | 1 | 23 | 3.8289 | 13052 | BOLÍVAR | ARJONA | 4319100% | 4352500% | 222.7633 | 0 | 120 | FALSE | 999
| 165411201a2019m3 | 1 | 65411201 | 2019 | 3 | 0 | 107 | 1 | 23 | 3.8289 | 13052 | BOLÍVAR | ARJONA | 4319100% | 4352500% | 222.7633 | 0 | 120 | FALSE | 999
| 165411201a2019m3 | 1 | 65411201 | 2019 | 3 | 0 | 107 | 1 | 23 | 3.8289 | 13052 | BOLÍVAR | ARJONA | 4319100% | 4352500% | 222.7633 | 0 | 120 | FALSE | 999
| 165411201a2019m3 | 1 | 65411201 | 2019 | 3 | 0 | 107 | 1 | 23 | 3.8289 | 13052 | BOLÍVAR | ARJONA | 4319100% | 4352500% | 222.7633 | 0 | 120 | FALSE | 999
| 165411201a2019m3 | 1 | 65411201 | 2019 | 3 | 0 | 107 | 1 | 23 | 3.8289 | 13052 | BOLÍVAR | ARJONA | 4319100% | 4352500% | 222.7633 | 0 | 120 | FALSE | 999
| 165411201a2019m3 | 1 | 65411201 | 2019 | 3 | 0 | 107 | 1 | 23 | 3.8289 | 13052 | BOLÍVAR | ARJONA | 4319100% | 4352500% | 222.7633 | 0 | 120 | FALSE | 999
| 165411201a2019m3 | 1 | 65411201 | 2019 | 3 | 0 | 107 | 1 | 23 | 3.8289 | 13052 | BOLÍVAR | ARJONA | 4319100% | 4352500% | 222.7633 | 0 | 120 | FALSE | 999
| 165411201a2019m3 | 1 | 65411201 | 2019 | 3 | 0 | 107 | 1 | 23 | 3.8289 | 13052 | BOLÍVAR | ARJONA | 4319100% | 4352500% | 222.7633 | 0 | 120 | FALSE | 999
| 165411201a2019m3 | 1 | 65411201 | 2019 | 3 | 0 | 107 | 1 | 23 | 3.8289 | 13052 | BOLÍVAR | ARJONA | 4319100% | 4352500% | 222.7633 | 0 | 120 | FALSE | 999
| 165411201a2019m3 | 1 | 65411201 | 2019 | 3 | 0 | 107 | 1 | 23 | 3.8289 | 13052 | BOLÍVAR | ARJONA | 4319100% | 4352500% | 222.7633 | 0 | 120 | FALSE | 999
| 165411201a2019m3 | 1 | 65411201 | 2019 | 3 | 0 | 107 | 1 | 23 | 3.8289 | 13052 | BOLÍVAR | ARJONA | 4319100% | 4352500% | 222.7633 | 0 | 120 | FALSE | 999
| 165411201a2019m3 | 1 | 65411201 | 2019 | 3 | 0 | 107 | 1 | 23 | 3.8289 | 13052 | BOLÍVAR | ARJONA | 4319100% | 4352500% | 222.7633 | 0 | 120 | FALSE | 999
| 165411201a2019m3 | 1 | 65411201 | 2019 | 3 | 0 | 107 | 1 | 23 | 3.8289 | 13052 | BOLÍVAR | ARJONA | 4319100% | 4352500% | 222.7633 | 0 | 120 | FALSE | 999
| 165411201a2019m3 | 1 | 65411201 | 2019 | 3 | 0 | 107 | 1 | 23 | 3.8289 | 13052 | BOLÍVAR | ARJONA | 4319100% | 4352500% | 222.7633 | 0 | 120 | FALSE | 999
| 165411201a2019m3 | 1 | 65411201 | 2019 | 3 | 0 | 107 | 1 | 23 | 3.8289 | 13052 | BOLÍVAR | ARJONA | 4319100% | 4352500% | 222.7633 | 0 | 120 | FALSE | 999
| 165411201a2019m3 | 1 | 65411201 | 2019 | 3 | 0 | 107 | 1 | 23 | 3.8289 | 13052 | BOLÍVAR | ARJONA | 4319100% | 4352500% | 222.7633 | 0 | 120 | FALSE | 999
| 165411201a2019m3 | 1 | 65411201 | 2019 | 3 | 0 | 107 | 1 | 23 | 3.8289 | 13052 | BOLÍVAR | ARJONA | 4319100% | 4352500% | 222.7633 | 0 | 120 | FALSE | 999
| 165411201a2019m3 | 1 | 65411201 | 2019 | 3 | 0 | 107 | 1 | 23 | 3.8289 | 13052 | BOLÍVAR | ARJONA | 4319100% | 4352500% | 222.7633 | 0 | 120 | FALSE | 999
| 165411201a2019m3 | 1 | 65411201 | 2019 | 3 | 1 | 1 | 1 | 23 | 1.2167 | 13052 | BOLÍVAR | ARJONA | 4319100% | 4352500% | 0 | 85.2033 | 120 | TRUE | 999
| 165411201a2019m4 | 1 | 65411201 | 2019 | 4 | 0 | 107 | 1 | 23 | 27.7417 | 13052 | BOLÍVAR | ARJONA | 4322100% | 4355600% | 222.7633 | 0 | 120 | FALSE | 999
| 165411201a2019m4 | 1 | 65411201 | 2019 | 4 | 0 | 107 | 1 | 23 | 27.7417 | 13052 | BOLÍVAR | ARJONA | 4322100% | 4355600% | 222.7633 | 0 | 120 | FALSE | 999
| 165411201a2019m4 | 1 | 65411201 | 2019 | 4 | 0 | 107 | 1 | 23 | 27.7417 | 13052 | BOLÍVAR | ARJONA | 4322100% | 4355600% | 222.7633 | 0 | 120 | FALSE | 999
| 165411201a2019m4 | 1 | 65411201 | 2019 | 4 | 0 | 107 | 1 | 23 | 27.7417 | 13052 | BOLÍVAR | ARJONA | 4322100% | 4355600% | 222.7633 | 0 | 120 | FALSE | 999
| 165411201a2019m4 | 1 | 65411201 | 2019 | 4 | 0 | 107 | 1 | 23 | 27.7417 | 13052 | BOLÍVAR | ARJONA | 4322100% | 4355600% | 222.7633 | 0 | 120 | FALSE | 999
| 165411201a2019m4 | 1 | 65411201 | 2019 | 4 | 0 | 107 | 1 | 23 | 27.7417 | 13052 | BOLÍVAR | ARJONA | 4322100% | 4355600% | 222.7633 | 0 | 120 | FALSE | 999
| 165411201a2019m4 | 1 | 65411201 | 2019 | 4 | 0 | 107 | 1 | 23 | 27.7417 | 13052 | BOLÍVAR | ARJONA | 4322100% | 4355600% | 222.7633 | 0 | 120 | FALSE | 999
| 165411201a2019m4 | 1 | 65411201 | 2019 | 4 | 0 | 107 | 1 | 23 | 27.7417 | 13052 | BOLÍVAR | ARJONA | 4322100% | 4355600% | 222.7633 | 0 | 120 | FALSE | 999
| 165411201a2019m4 | 1 | 65411201 | 2019 | 4 | 0 | 107 | 1 | 23 | 27.7417 | 13052 | BOLÍVAR | ARJONA | 4322100% | 4355600% | 222.7633 | 0 | 120 | FALSE | 999
| 165411201a2019m4 | 1 | 65411201 | 2019 | 4 | 0 | 107 | 1 | 23 | 27.7417 | 13052 | BOLÍVAR | ARJONA | 4322100% | 4355600% | 222.7633 | 0 | 120 | FALSE | 999
| 165411201a2019m4 | 1 | 65411201 | 2019 | 4 | 0 | 107 | 1 | 23 | 27.7417 | 13052 | BOLÍVAR | ARJONA | 4322100% | 4355600% | 222.7633 | 0 | 120 | FALSE | 999
| 165411201a2019m4 | 1 | 65411201 | 2019 | 4 | 0 | 107 | 1 | 23 | 27.7417 | 13052 | BOLÍVAR | ARJONA | 4322100% | 4355600% | 222.7633 | 0 | 120 | FALSE | 999
| 165411201a2019m4 | 1 | 65411201 | 2019 | 4 | 0 | 107 | 1 | 23 | 27.7417 | 13052 | BOLÍVAR | ARJONA | 4322100% | 4355600% | 222.7633 | 0 | 120 | FALSE | 999
| 165411201a2019m4 | 1 | 65411201 | 2019 | 4 | 0 | 107 | 1 | 23 | 27.7417 | 13052 | BOLÍVAR | ARJONA | 4322100% | 4355600% | 222.7633 | 0 | 120 | FALSE | 999
| 165411201a2019m4 | 1 | 65411201 | 2019 | 4 | 0 | 107 | 1 | 23 | 27.7417 | 13052 | BOLÍVAR | ARJONA | 4322100% | 4355600% | 222.7633 | 0 | 120 | FALSE | 999
| 165411201a2019m4 | 1 | 65411201 | 2019 | 4 | 0 | 107 | 1 | 23 | 27.7417 | 13052 | BOLÍVAR | ARJONA | 4322100% | 4355600% | 222.7633 | 0 | 120 | FALSE | 999
| 165411201a2019m4 | 1 | 65411201 | 2019 | 4 | 0 | 107 | 1 | 23 | 27.7417 | 13052 | BOLÍVAR | ARJONA | 4322100% | 4355600% | 222.7633 | 0 | 120 | FALSE | 999
| 165411201a2019m4 | 1 | 65411201 | 2019 | 4 | 0 | 107 | 1 | 23 | 27.7417 | 13052 | BOLÍVAR | ARJONA | 4322100% | 4355600% | 222.7633 | 0 | 120 | FALSE | 999
| 165411201a2019m4 | 1 | 65411201 | 2019 | 4 | 0 | 107 | 1 | 23 | 27.7417 | 13052 | BOLÍVAR | ARJONA | 4322100% | 4355600% | 222.7633 | 0 | 120 | FALSE | 999
| 165411201a2019m4 | 1 | 65411201 | 2019 | 4 | 0 | 107 | 1 | 23 | 27.7417 | 13052 | BOLÍVAR | ARJONA | 4322100% | 4355600% | 222.7633 | 0 | 120 | FALSE | 999
| 165411201a2019m4 | 1 | 65411201 | 2019 | 4 | 0 | 107 | 1 | 23 | 27.7417 | 13052 | BOLÍVAR | ARJONA | 4322100% | 4355600% | 222.7633 | 0 | 120 | FALSE | 999
| 165411201a2019m4 | 1 | 65411201 | 2019 | 4 | 0 | 107 | 1 | 23 | 27.7417 | 13052 | BOLÍVAR | ARJONA | 4322100% | 4355600% | 222.7633 | 0 | 120 | FALSE | 999
| 165411201a2019m4 | 1 | 65411201 | 2019 | 4 | 0 | 107 | 1 | 23 | 27.7417 | 13052 | BOLÍVAR | ARJONA | 4322100% | 4355600% | 222.7633 | 0 | 120 | FALSE | 999
| 165411201a2019m4 | 1 | 65411201 | 2019 | 4 | 0 | 107 | 1 | 23 | 27.7417 | 13052 | BOLÍVAR | ARJONA | 4322100% | 4355600% | 222.7633 | 0 | 120 | FALSE | 999
| 165411201a2019m4 | 1 | 65411201 | 2019 | 4 | 0 | 107 | 1 | 23 | 27.7417 | 13052 | BOLÍVAR | ARJONA | 4322100% | 4355600% | 222.7633 | 0 | 120 | FALSE | 999
| 165411201a2019m4 | 1 | 65411201 | 2019 | 4 | 0 | 107 | 1 | 23 | 27.7417 | 13052 | BOLÍVAR | ARJONA | 4322100% | 4355600% | 222.7633 | 0 | 120 | FALSE | 999
| 165411201a2019m4 | 1 | 65411201 | 2019 | 4 | 0 | 107 | 1 | 23 | 27.7417 | 13052 | BOLÍVAR | ARJONA | 4322100% | 4355600% | 222.7633 | 0 | 120 | FALSE | 999
| 165411201a2019m4 | 1 | 65411201 | 2019 | 4 | 0 | 107 | 1 | 23 | 27.7417 | 13052 | BOLÍVAR | ARJONA | 4322100% | 4355600% | 222.7633 | 0 | 120 | FALSE | 999
| 165411201a2019m4 | 1 | 65411201 | 2019 | 4 | 0 | 107 | 1 | 23 | 27.7417 | 13052 | BOLÍVAR | ARJONA | 4322100% | 4355600% | 222.7633 | 0 | 120 | FALSE | 999
| 165411201a2019m4 | 1 | 65411201 | 2019 | 4 | 0 | 107 | 1 | 23 | 27.7417 | 13052 | BOLÍVAR | ARJONA | 4322100% | 4355600% | 222.7633 | 0 | 120 | FALSE | 999
| 165411201a2019m4 | 1 | 65411201 | 2019 | 4 | 0 | 107 | 1 | 23 | 27.7417 | 13052 | BOLÍVAR | ARJONA | 4322100% | 4355600% | 222.7633 | 0 | 120 | FALSE | 999
| 165411201a2019m4 | 1 | 65411201 | 2019 | 4 | 0 | 107 | 1 | 23 | 27.7417 | 13052 | BOLÍVAR | ARJONA | 4322100% | 4355600% | 222.7633 | 0 | 120 | FALSE | 999
| 165411201a2019m4 | 1 | 65411201 | 2019 | 4 | 0 | 107 | 1 | 23 | 27.7417 | 13052 | BOLÍVAR | ARJONA | 4322100% | 4355600% | 222.7633 | 0 | 120 | FALSE | 999
| 165411201a2019m4 | 1 | 65411201 | 2019 | 4 | 0 | 107 | 1 | 23 | 27.7417 | 13052 | BOLÍVAR | ARJONA | 4322100% | 4355600% | 222.7633 | 0 | 120 | FALSE | 999
| 165411201a2019m4 | 1 | 65411201 | 2019 | 4 | 0 | 107 | 1 | 23 | 27.7417 | 13052 | BOLÍVAR | ARJONA | 4322100% | 4355600% | 222.7633 | 0 | 120 | FALSE | 999
| 165411201a2019m4 | 1 | 65411201 | 2019 | 4 | 0 | 107 | 1 | 23 | 27.7417 | 13052 | BOLÍVAR | ARJONA | 4322100% | 4355600% | 222.7633 | 0 | 120 | FALSE | 999
| 165411201a2019m4 | 1 | 65411201 | 2019 | 4 | 0 | 107 | 1 | 23 | 27.7417 | 13052 | BOLÍVAR | ARJONA | 4322100% | 4355600% | 222.7633 | 0 | 120 | FALSE | 999
| 165411201a2019m4 | 1 | 65411201 | 2019 | 4 | 0 | 107 | 1 | 23 | 27.7417 | 13052 | BOLÍVAR | ARJONA | 4322100% | 4355600% | 222.7633 | 0 | 120 | FALSE | 999
| 165411201a2019m4 | 1 | 65411201 | 2019 | 4 | 0 | 107 | 1 | 23 | 27.7417 | 13052 | BOLÍVAR | ARJONA | 4322100% | 4355600% | 222.7633 | 0 | 120 | FALSE | 999
| 165411201a2019m4 | 1 | 65411201 | 2019 | 4 | 0 | 107 | 1 | 23 | 27.7417 | 13052 | BOLÍVAR | ARJONA | 4322100% | 4355600% | 222.7633 | 0 | 120 | FALSE | 999
| 165411201a2019m4 | 1 | 65411201 | 2019 | 4 | 0 | 107 | 1 | 23 | 27.7417 | 13052 | BOLÍVAR | ARJONA | 4322100% | 4355600% | 222.7633 | 0 | 120 | FALSE | 999
| 165411201a2019m4 | 1 | 65411201 | 2019 | 4 | 0 | 107 | 1 | 23 | 27.7417 | 13052 | BOLÍVAR | ARJONA | 4322100% | 4355600% | 222.7633 | 0 | 120 | FALSE | 999
| 165411201a2019m4 | 1 | 65411201 | 2019 | 4 | 0 | 107 | 1 | 23 | 27.7417 | 13052 | BOLÍVAR | ARJONA | 4322100% | 4355600% | 222.7633 | 0 | 120 | FALSE | 999
| 165411201a2019m4 | 1 | 65411201 | 2019 | 4 | 0 | 107 | 1 | 23 | 27.7417 | 13052 | BOLÍVAR | ARJONA | 4322100% | 4355600% | 222.7633 | 0 | 120 | FALSE | 999
| 165411201a2019m4 | 1 | 65411201 | 2019 | 4 | 0 | 107 | 1 | 23 | 27.7417 | 13052 | BOLÍVAR | ARJONA | 4322100% | 4355600% | 222.7633 | 0 | 120 | FALSE | 999
| 165411201a2019m4 | 1 | 65411201 | 2019 | 4 | 0 | 107 | 1 | 23 | 27.7417 | 13052 | BOLÍVAR | ARJONA | 4322100% | 4355600% | 222.7633 | 0 | 120 | FALSE | 999
| 165411201a2019m4 | 1 | 65411201 | 2019 | 4 | 0 | 107 | 1 | 23 | 27.7417 | 13052 | BOLÍVAR | ARJONA | 4322100% | 4355600% | 222.7633 | 0 | 120 | FALSE | 999
| 165411201a2019m4 | 1 | 65411201 | 2019 | 4 | 0 | 107 | 1 | 23 | 27.7417 | 13052 | BOLÍVAR | ARJONA | 4322100% | 4355600% | 222.7633 | 0 | 120 | FALSE | 999
| 165411201a2019m4 | 1 | 65411201 | 2019 | 4 | 0 | 107 | 1 | 23 | 27.7417 | 13052 | BOLÍVAR | ARJONA | 4322100% | 4355600% | 222.7633 | 0 | 120 | FALSE | 999
| 165411201a2019m4 | 1 | 65411201 | 2019 | 4 | 0 | 107 | 1 | 23 | 27.7417 | 13052 | BOLÍVAR | ARJONA | 4322100% | 4355600% | 222.7633 | 0 | 120 | FALSE | 999
| 165411201a2019m4 | 1 | 65411201 | 2019 | 4 | 0 | 107 | 1 | 23 | 27.7417 | 13052 | BOLÍVAR | ARJONA | 4322100% | 4355600% | 222.7633 | 0 | 120 | FALSE | 999
| 165411201a2019m4 | 1 | 65411201 | 2019 | 4 | 0 | 107 | 1 | 23 | 27.7417 | 13052 | BOLÍVAR | ARJONA | 4322100% | 4355600% | 222.7633 | 0 | 120 | FALSE | 999
| 165411201a2019m4 | 1 | 65411201 | 2019 | 4 | 0 | 107 | 1 | 23 | 27.7417 | 13052 | BOLÍVAR | ARJONA | 4322100% | 4355600% | 222.7633 | 0 | 120 | FALSE | 999
| 165411201a2019m4 | 1 | 65411201 | 2019 | 4 | 0 | 107 | 1 | 23 | 27.7417 | 13052 | BOLÍVAR | ARJONA | 4322100% | 4355600% | 222.7633 | 0 | 120 | FALSE | 999
| 165411201a2019m4 | 1 | 65411201 | 2019 | 4 | 0 | 107 | 1 | 23 | 27.7417 | 13052 | BOLÍVAR | ARJONA | 4322100% | 4355600% | 222.7633 | 0 | 120 | FALSE | 999
| 165411201a2019m4 | 1 | 65411201 | 2019 | 4 | 0 | 107 | 1 | 23 | 27.7417 | 13052 | BOLÍVAR | ARJONA | 4322100% | 4355600% | 222.7633 | 0 | 120 | FALSE | 999
| 165411201a2019m4 | 1 | 65411201 | 2019 | 4 | 0 | 107 | 1 | 23 | 27.7417 | 13052 | BOLÍVAR | ARJONA | 4322100% | 4355600% | 222.7633 | 0 | 120 | FALSE | 999
| 165411201a2019m4 | 1 | 65411201 | 2019 | 4 | 0 | 107 | 1 | 23 | 27.7417 | 13052 | BOLÍVAR | ARJONA | 4322100% | 4355600% | 222.7633 | 0 | 120 | FALSE | 999
| 165411201a2019m4 | 1 | 65411201 | 2019 | 4 | 0 | 107 | 1 | 23 | 27.7417 | 13052 | BOLÍVAR | ARJONA | 4322100% | 4355600% | 222.7633 | 0 | 120 | FALSE | 999
| 165411201a2019m4 | 1 | 65411201 | 2019 | 4 | 0 | 107 | 1 | 23 | 27.7417 | 13052 | BOLÍVAR | ARJONA | 4322100% | 4355600% | 222.7633 | 0 | 120 | FALSE | 999
| 165411201a2019m4 | 1 | 65411201 | 2019 | 4 | 0 | 107 | 1 | 23 | 27.7417 | 13052 | BOLÍVAR | ARJONA | 4322100% | 4355600% | 222.7633 | 0 | 120 | FALSE | 999
| 165411201a2019m4 | 1 | 65411201 | 2019 | 4 | 0 | 107 | 1 | 23 | 27.7417 | 13052 | BOLÍVAR | ARJONA | 4322100% | 4355600% | 222.7633 | 0 | 120 | FALSE | 999
| 165411201a2019m4 | 1 | 65411201 | 2019 | 4 | 0 | 107 | 1 | 23 | 27.7417 | 13052 | BOLÍVAR | ARJONA | 4322100% | 4355600% | 222.7633 | 0 | 120 | FALSE | 999
| 165411201a2019m4 | 1 | 65411201 | 2019 | 4 | 0 | 107 | 1 | 23 | 27.7417 | 13052 | BOLÍVAR | ARJONA | 4322100% | 4355600% | 222.7633 | 0 | 120 | FALSE | 999
| 165411201a2019m4 | 1 | 65411201 | 2019 | 4 | 0 | 107 | 1 | 23 | 27.7417 | 13052 | BOLÍVAR | ARJONA | 4322100% | 4355600% | 222.7633 | 0 | 120 | FALSE | 999
| 165411201a2019m4 | 1 | 65411201 | 2019 | 4 | 0 | 107 | 1 | 23 | 27.7417 | 13052 | BOLÍVAR | ARJONA | 4322100% | 4355600% | 222.7633 | 0 | 120 | FALSE | 999
| 165411201a2019m4 | 1 | 65411201 | 2019 | 4 | 0 | 107 | 1 | 23 | 27.7417 | 13052 | BOLÍVAR | ARJONA | 4322100% | 4355600% | 222.7633 | 0 | 120 | FALSE | 999
| 165411201a2019m4 | 1 | 65411201 | 2019 | 4 | 0 | 107 | 1 | 23 | 27.7417 | 13052 | BOLÍVAR | ARJONA | 4322100% | 4355600% | 222.7633 | 0 | 120 | FALSE | 999
| 165411201a2019m4 | 1 | 65411201 | 2019 | 4 | 0 | 107 | 1 | 23 | 27.7417 | 13052 | BOLÍVAR | ARJONA | 4322100% | 4355600% | 222.7633 | 0 | 120 | FALSE | 999
| 165411201a2019m4 | 1 | 65411201 | 2019 | 4 | 0 | 107 | 1 | 23 | 27.7417 | 13052 | BOLÍVAR | ARJONA | 4322100% | 4355600% | 222.7633 | 0 | 120 | FALSE | 999
| 165411201a2019m4 | 1 | 65411201 | 2019 | 4 | 0 | 107 | 1 | 23 | 27.7417 | 13052 | BOLÍVAR | ARJONA | 4322100% | 4355600% | 222.7633 | 0 | 120 | FALSE | 999
| 165411201a2019m4 | 1 | 65411201 | 2019 | 4 | 0 | 107 | 1 | 23 | 27.7417 | 13052 | BOLÍVAR | ARJONA | 4322100% | 4355600% | 222.7633 | 0 | 120 | FALSE | 999
| 165411201a2019m4 | 1 | 65411201 | 2019 | 4 | 0 | 107 | 1 | 23 | 27.7417 | 13052 | BOLÍVAR | ARJONA | 4322100% | 4355600% | 222.7633 | 0 | 120 | FALSE | 999
| 165411201a2019m4 | 1 | 65411201 | 2019 | 4 | 0 | 107 | 1 | 23 | 27.7417 | 13052 | BOLÍVAR | ARJONA | 4322100% | 4355600% | 222.7633 | 0 | 120 | FALSE | 999
| 165411201a2019m4 | 1 | 65411201 | 2019 | 4 | 0 | 107 | 1 | 23 | 27.7417 | 13052 | BOLÍVAR | ARJONA | 4322100% | 4355600% | 222.7633 | 0 | 120 | FALSE | 999
| 165411201a2019m4 | 1 | 65411201 | 2019 | 4 | 0 | 107 | 1 | 23 | 27.7417 | 13052 | BOLÍVAR | ARJONA | 4322100% | 4355600% | 222.7633 | 0 | 120 | FALSE | 999
| 165411201a2019m4 | 1 | 65411201 | 2019 | 4 | 0 | 107 | 1 | 23 | 27.7417 | 13052 | BOLÍVAR | ARJONA | 4322100% | 4355600% | 222.7633 | 0 | 120 | FALSE | 999
| 165411201a2019m4 | 1 | 65411201 | 2019 | 4 | 0 | 107 | 1 | 23 | 27.7417 | 13052 | BOLÍVAR | ARJONA | 4322100% | 4355600% | 222.7633 | 0 | 120 | FALSE | 999
| 165411201a2019m4 | 1 | 65411201 | 2019 | 4 | 0 | 107 | 1 | 23 | 27.7417 | 13052 | BOLÍVAR | ARJONA | 4322100% | 4355600% | 222.7633 | 0 | 120 | FALSE | 999
| 165411201a2019m4 | 1 | 65411201 | 2019 | 4 | 0 | 107 | 1 | 23 | 27.7417 | 13052 | BOLÍVAR | ARJONA | 4322100% | 4355600% | 222.7633 | 0 | 120 | FALSE | 999
| 165411201a2019m4 | 1 | 65411201 | 2019 | 4 | 0 | 107 | 1 | 23 | 27.7417 | 13052 | BOLÍVAR | ARJONA | 4322100% | 4355600% | 222.7633 | 0 | 120 | FALSE | 999
| 165411201a2019m4 | 1 | 65411201 | 2019 | 4 | 0 | 107 | 1 | 23 | 27.7417 | 13052 | BOLÍVAR | ARJONA | 4322100% | 4355600% | 222.7633 | 0 | 120 | FALSE | 999
| 165411201a2019m4 | 1 | 65411201 | 2019 | 4 | 0 | 107 | 1 | 23 | 27.7417 | 13052 | BOLÍVAR | ARJONA | 4322100% | 4355600% | 222.7633 | 0 | 120 | FALSE | 999
| 165411201a2019m4 | 1 | 65411201 | 2019 | 4 | 0 | 107 | 1 | 23 | 27.7417 | 13052 | BOLÍVAR | ARJONA | 4322100% | 4355600% | 222.7633 | 0 | 120 | FALSE | 999
| 165411201a2019m4 | 1 | 65411201 | 2019 | 4 | 0 | 107 | 1 | 23 | 27.7417 | 13052 | BOLÍVAR | ARJONA | 4322100% | 4355600% | 222.7633 | 0 | 120 | FALSE | 999
| 165411201a2019m4 | 1 | 65411201 | 2019 | 4 | 0 | 107 | 1 | 23 | 27.7417 | 13052 | BOLÍVAR | ARJONA | 4322100% | 4355600% | 222.7633 | 0 | 120 | FALSE | 999
| 165411201a2019m4 | 1 | 65411201 | 2019 | 4 | 0 | 107 | 1 | 23 | 27.7417 | 13052 | BOLÍVAR | ARJONA | 4322100% | 4355600% | 222.7633 | 0 | 120 | FALSE | 999
| 165411201a2019m4 | 1 | 65411201 | 2019 | 4 | 0 | 107 | 1 | 23 | 27.7417 | 13052 | BOLÍVAR | ARJONA | 4322100% | 4355600% | 222.7633 | 0 | 120 | FALSE | 999
| 165411201a2019m4 | 1 | 65411201 | 2019 | 4 | 0 | 107 | 1 | 23 | 27.7417 | 13052 | BOLÍVAR | ARJONA | 4322100% | 4355600% | 222.7633 | 0 | 120 | FALSE | 999
| 165411201a2019m4 | 1 | 65411201 | 2019 | 4 | 0 | 107 | 1 | 23 | 27.7417 | 13052 | BOLÍVAR | ARJONA | 4322100% | 4355600% | 222.7633 | 0 | 120 | FALSE | 999
| 165411201a2019m4 | 1 | 65411201 | 2019 | 4 | 0 | 107 | 1 | 23 | 27.7417 | 13052 | BOLÍVAR | ARJONA | 4322100% | 4355600% | 222.7633 | 0 | 120 | FALSE | 999
| 165411201a2019m4 | 1 | 65411201 | 2019 | 4 | 0 | 107 | 1 | 23 | 27.7417 | 13052 | BOLÍVAR | ARJONA | 4322100% | 4355600% | 222.7633 | 0 | 120 | FALSE | 999
| 165411201a2019m4 | 1 | 65411201 | 2019 | 4 | 0 | 107 | 1 | 23 | 27.7417 | 13052 | BOLÍVAR | ARJONA | 4322100% | 4355600% | 222.7633 | 0 | 120 | FALSE | 999
| 165411201a2019m4 | 1 | 65411201 | 2019 | 4 | 0 | 107 | 1 | 23 | 27.7417 | 13052 | BOLÍVAR | ARJONA | 4322100% | 4355600% | 222.7633 | 0 | 120 | FALSE | 999
| 165411201a2019m4 | 1 | 65411201 | 2019 | 4 | 0 | 107 | 1 | 23 | 27.7417 | 13052 | BOLÍVAR | ARJONA | 4322100% | 4355600% | 222.7633 | 0 | 120 | FALSE | 999
| 165411201a2019m4 | 1 | 65411201 | 2019 | 4 | 0 | 107 | 1 | 23 | 27.7417 | 13052 | BOLÍVAR | ARJONA | 4322100% | 4355600% | 222.7633 | 0 | 120 | FALSE | 999
| 165411201a2019m4 | 1 | 65411201 | 2019 | 4 | 0 | 107 | 1 | 23 | 27.7417 | 13052 | BOLÍVAR | ARJONA | 4322100% | 4355600% | 222.7633 | 0 | 120 | FALSE | 999
| 165411201a2019m4 | 1 | 65411201 | 2019 | 4 | 0 | 107 | 1 | 23 | 27.7417 | 13052 | BOLÍVAR | ARJONA | 4322100% | 4355600% | 222.7633 | 0 | 120 | FALSE | 999
| 165411201a2019m4 | 1 | 65411201 | 2019 | 4 | 0 | 107 | 1 | 23 | 27.7417 | 13052 | BOLÍVAR | ARJONA | 4322100% | 4355600% | 222.7633 | 0 | 120 | FALSE | 999
| 165411201a2019m4 | 1 | 65411201 | 2019 | 4 | 0 | 107 | 1 | 23 | 27.7417 | 13052 | BOLÍVAR | ARJONA | 4322100% | 4355600% | 222.7633 | 0 | 120 | FALSE | 999
| 165411201a2019m4 | 1 | 65411201 | 2019 | 4 | 0 | 107 | 1 | 23 | 27.7417 | 13052 | BOLÍVAR | ARJONA | 4322100% | 4355600% | 222.7633 | 0 | 120 | FALSE | 999
| 165411201a2019m4 | 1 | 65411201 | 2019 | 4 | 0 | 107 | 1 | 23 | 27.7417 | 13052 | BOLÍVAR | ARJONA | 4322100% | 4355600% | 222.7633 | 0 | 120 | FALSE | 999
| 165411201a2019m4 | 1 | 65411201 | 2019 | 4 | 0 | 107 | 1 | 23 | 27.7417 | 13052 | BOLÍVAR | ARJONA | 4322100% | 4355600% | 222.7633 | 0 | 120 | FALSE | 999
| 165411201a2019m4 | 1 | 65411201 | 2019 | 4 | 0 | 107 | 1 | 23 | 27.7417 | 13052 | BOLÍVAR | ARJONA | 4322100% | 4355600% | 222.7633 | 0 | 120 | FALSE | 999
| 165411201a2019m4 | 1 | 65411201 | 2019 | 4 | 0 | 107 | 1 | 23 | 27.7417 | 13052 | BOLÍVAR | ARJONA | 4322100% | 4355600% | 222.7633 | 0 | 120 | FALSE | 999
| 165411201a2019m4 | 1 | 65411201 | 2019 | 4 | 0 | 107 | 1 | 23 | 27.7417 | 13052 | BOLÍVAR | ARJONA | 4322100% | 4355600% | 222.7633 | 0 | 120 | FALSE | 999
| 165411201a2019m4 | 1 | 65411201 | 2019 | 4 | 0 | 107 | 1 | 23 | 27.7417 | 13052 | BOLÍVAR | ARJONA | 4322100% | 4355600% | 222.7633 | 0 | 120 | FALSE | 999
| 165411201a2019m4 | 1 | 65411201 | 2019 | 4 | 1 | 1 | 1 | 23 | 7.7494 | 13052 | BOLÍVAR | ARJONA | 4322100% | 4355600% | 0 | 85.2033 | 120 | TRUE | 999
| 165411201a2019m5 | 1 | 65411201 | 2019 | 5 | 0 | 107 | 1 | 23 | 18.8019 | 13052 | BOLÍVAR | ARJONA | 4325200% | 4358600% | 222.7633 | 0 | 120 | FALSE | 999
| 165411201a2019m5 | 1 | 65411201 | 2019 | 5 | 0 | 107 | 1 | 23 | 18.8019 | 13052 | BOLÍVAR | ARJONA | 4325200% | 4358600% | 222.7633 | 0 | 120 | FALSE | 999
| 165411201a2019m5 | 1 | 65411201 | 2019 | 5 | 0 | 107 | 1 | 23 | 18.8019 | 13052 | BOLÍVAR | ARJONA | 4325200% | 4358600% | 222.7633 | 0 | 120 | FALSE | 999
| 165411201a2019m5 | 1 | 65411201 | 2019 | 5 | 0 | 107 | 1 | 23 | 18.8019 | 13052 | BOLÍVAR | ARJONA | 4325200% | 4358600% | 222.7633 | 0 | 120 | FALSE | 999
| 165411201a2019m5 | 1 | 65411201 | 2019 | 5 | 0 | 107 | 1 | 23 | 18.8019 | 13052 | BOLÍVAR | ARJONA | 4325200% | 4358600% | 222.7633 | 0 | 120 | FALSE | 999
| 165411201a2019m5 | 1 | 65411201 | 2019 | 5 | 0 | 107 | 1 | 23 | 18.8019 | 13052 | BOLÍVAR | ARJONA | 4325200% | 4358600% | 222.7633 | 0 | 120 | FALSE | 999
| 165411201a2019m5 | 1 | 65411201 | 2019 | 5 | 0 | 107 | 1 | 23 | 18.8019 | 13052 | BOLÍVAR | ARJONA | 4325200% | 4358600% | 222.7633 | 0 | 120 | FALSE | 999
| 165411201a2019m5 | 1 | 65411201 | 2019 | 5 | 0 | 107 | 1 | 23 | 18.8019 | 13052 | BOLÍVAR | ARJONA | 4325200% | 4358600% | 222.7633 | 0 | 120 | FALSE | 999
| 165411201a2019m5 | 1 | 65411201 | 2019 | 5 | 0 | 107 | 1 | 23 | 18.8019 | 13052 | BOLÍVAR | ARJONA | 4325200% | 4358600% | 222.7633 | 0 | 120 | FALSE | 999
| 165411201a2019m5 | 1 | 65411201 | 2019 | 5 | 0 | 107 | 1 | 23 | 18.8019 | 13052 | BOLÍVAR | ARJONA | 4325200% | 4358600% | 222.7633 | 0 | 120 | FALSE | 999
| 165411201a2019m5 | 1 | 65411201 | 2019 | 5 | 0 | 107 | 1 | 23 | 18.8019 | 13052 | BOLÍVAR | ARJONA | 4325200% | 4358600% | 222.7633 | 0 | 120 | FALSE | 999
| 165411201a2019m5 | 1 | 65411201 | 2019 | 5 | 0 | 107 | 1 | 23 | 18.8019 | 13052 | BOLÍVAR | ARJONA | 4325200% | 4358600% | 222.7633 | 0 | 120 | FALSE | 999
| 165411201a2019m5 | 1 | 65411201 | 2019 | 5 | 0 | 107 | 1 | 23 | 18.8019 | 13052 | BOLÍVAR | ARJONA | 4325200% | 4358600% | 222.7633 | 0 | 120 | FALSE | 999
| 165411201a2019m5 | 1 | 65411201 | 2019 | 5 | 0 | 107 | 1 | 23 | 18.8019 | 13052 | BOLÍVAR | ARJONA | 4325200% | 4358600% | 222.7633 | 0 | 120 | FALSE | 999
| 165411201a2019m5 | 1 | 65411201 | 2019 | 5 | 0 | 107 | 1 | 23 | 18.8019 | 13052 | BOLÍVAR | ARJONA | 4325200% | 4358600% | 222.7633 | 0 | 120 | FALSE | 999
| 165411201a2019m5 | 1 | 65411201 | 2019 | 5 | 0 | 107 | 1 | 23 | 18.8019 | 13052 | BOLÍVAR | ARJONA | 4325200% | 4358600% | 222.7633 | 0 | 120 | FALSE | 999
| 165411201a2019m5 | 1 | 65411201 | 2019 | 5 | 0 | 107 | 1 | 23 | 18.8019 | 13052 | BOLÍVAR | ARJONA | 4325200% | 4358600% | 222.7633 | 0 | 120 | FALSE | 999
| 165411201a2019m5 | 1 | 65411201 | 2019 | 5 | 0 | 107 | 1 | 23 | 18.8019 | 13052 | BOLÍVAR | ARJONA | 4325200% | 4358600% | 222.7633 | 0 | 120 | FALSE | 999
| 165411201a2019m5 | 1 | 65411201 | 2019 | 5 | 0 | 107 | 1 | 23 | 18.8019 | 13052 | BOLÍVAR | ARJONA | 4325200% | 4358600% | 222.7633 | 0 | 120 | FALSE | 999
| 165411201a2019m5 | 1 | 65411201 | 2019 | 5 | 0 | 107 | 1 | 23 | 18.8019 | 13052 | BOLÍVAR | ARJONA | 4325200% | 4358600% | 222.7633 | 0 | 120 | FALSE | 999
| 165411201a2019m5 | 1 | 65411201 | 2019 | 5 | 0 | 107 | 1 | 23 | 18.8019 | 13052 | BOLÍVAR | ARJONA | 4325200% | 4358600% | 222.7633 | 0 | 120 | FALSE | 999
| 165411201a2019m5 | 1 | 65411201 | 2019 | 5 | 0 | 107 | 1 | 23 | 18.8019 | 13052 | BOLÍVAR | ARJONA | 4325200% | 4358600% | 222.7633 | 0 | 120 | FALSE | 999
| 165411201a2019m5 | 1 | 65411201 | 2019 | 5 | 0 | 107 | 1 | 23 | 18.8019 | 13052 | BOLÍVAR | ARJONA | 4325200% | 4358600% | 222.7633 | 0 | 120 | FALSE | 999
| 165411201a2019m5 | 1 | 65411201 | 2019 | 5 | 0 | 107 | 1 | 23 | 18.8019 | 13052 | BOLÍVAR | ARJONA | 4325200% | 4358600% | 222.7633 | 0 | 120 | FALSE | 999
| 165411201a2019m5 | 1 | 65411201 | 2019 | 5 | 0 | 107 | 1 | 23 | 18.8019 | 13052 | BOLÍVAR | ARJONA | 4325200% | 4358600% | 222.7633 | 0 | 120 | FALSE | 999
| 165411201a2019m5 | 1 | 65411201 | 2019 | 5 | 0 | 107 | 1 | 23 | 18.8019 | 13052 | BOLÍVAR | ARJONA | 4325200% | 4358600% | 222.7633 | 0 | 120 | FALSE | 999
| 165411201a2019m5 | 1 | 65411201 | 2019 | 5 | 0 | 107 | 1 | 23 | 18.8019 | 13052 | BOLÍVAR | ARJONA | 4325200% | 4358600% | 222.7633 | 0 | 120 | FALSE | 999
| 165411201a2019m5 | 1 | 65411201 | 2019 | 5 | 0 | 107 | 1 | 23 | 18.8019 | 13052 | BOLÍVAR | ARJONA | 4325200% | 4358600% | 222.7633 | 0 | 120 | FALSE | 999
| 165411201a2019m5 | 1 | 65411201 | 2019 | 5 | 0 | 107 | 1 | 23 | 18.8019 | 13052 | BOLÍVAR | ARJONA | 4325200% | 4358600% | 222.7633 | 0 | 120 | FALSE | 999
| 165411201a2019m5 | 1 | 65411201 | 2019 | 5 | 0 | 107 | 1 | 23 | 18.8019 | 13052 | BOLÍVAR | ARJONA | 4325200% | 4358600% | 222.7633 | 0 | 120 | FALSE | 999
| 165411201a2019m5 | 1 | 65411201 | 2019 | 5 | 0 | 107 | 1 | 23 | 18.8019 | 13052 | BOLÍVAR | ARJONA | 4325200% | 4358600% | 222.7633 | 0 | 120 | FALSE | 999
| 165411201a2019m5 | 1 | 65411201 | 2019 | 5 | 0 | 107 | 1 | 23 | 18.8019 | 13052 | BOLÍVAR | ARJONA | 4325200% | 4358600% | 222.7633 | 0 | 120 | FALSE | 999
| 165411201a2019m5 | 1 | 65411201 | 2019 | 5 | 0 | 107 | 1 | 23 | 18.8019 | 13052 | BOLÍVAR | ARJONA | 4325200% | 4358600% | 222.7633 | 0 | 120 | FALSE | 999
| 165411201a2019m5 | 1 | 65411201 | 2019 | 5 | 0 | 107 | 1 | 23 | 18.8019 | 13052 | BOLÍVAR | ARJONA | 4325200% | 4358600% | 222.7633 | 0 | 120 | FALSE | 999
| 165411201a2019m5 | 1 | 65411201 | 2019 | 5 | 0 | 107 | 1 | 23 | 18.8019 | 13052 | BOLÍVAR | ARJONA | 4325200% | 4358600% | 222.7633 | 0 | 120 | FALSE | 999
| 165411201a2019m5 | 1 | 65411201 | 2019 | 5 | 0 | 107 | 1 | 23 | 18.8019 | 13052 | BOLÍVAR | ARJONA | 4325200% | 4358600% | 222.7633 | 0 | 120 | FALSE | 999
| 165411201a2019m5 | 1 | 65411201 | 2019 | 5 | 0 | 107 | 1 | 23 | 18.8019 | 13052 | BOLÍVAR | ARJONA | 4325200% | 4358600% | 222.7633 | 0 | 120 | FALSE | 999
| 165411201a2019m5 | 1 | 65411201 | 2019 | 5 | 0 | 107 | 1 | 23 | 18.8019 | 13052 | BOLÍVAR | ARJONA | 4325200% | 4358600% | 222.7633 | 0 | 120 | FALSE | 999
| 165411201a2019m5 | 1 | 65411201 | 2019 | 5 | 0 | 107 | 1 | 23 | 18.8019 | 13052 | BOLÍVAR | ARJONA | 4325200% | 4358600% | 222.7633 | 0 | 120 | FALSE | 999
| 165411201a2019m5 | 1 | 65411201 | 2019 | 5 | 0 | 107 | 1 | 23 | 18.8019 | 13052 | BOLÍVAR | ARJONA | 4325200% | 4358600% | 222.7633 | 0 | 120 | FALSE | 999
| 165411201a2019m5 | 1 | 65411201 | 2019 | 5 | 0 | 107 | 1 | 23 | 18.8019 | 13052 | BOLÍVAR | ARJONA | 4325200% | 4358600% | 222.7633 | 0 | 120 | FALSE | 999
| 165411201a2019m5 | 1 | 65411201 | 2019 | 5 | 0 | 107 | 1 | 23 | 18.8019 | 13052 | BOLÍVAR | ARJONA | 4325200% | 4358600% | 222.7633 | 0 | 120 | FALSE | 999
| 165411201a2019m5 | 1 | 65411201 | 2019 | 5 | 0 | 107 | 1 | 23 | 18.8019 | 13052 | BOLÍVAR | ARJONA | 4325200% | 4358600% | 222.7633 | 0 | 120 | FALSE | 999
| 165411201a2019m5 | 1 | 65411201 | 2019 | 5 | 0 | 107 | 1 | 23 | 18.8019 | 13052 | BOLÍVAR | ARJONA | 4325200% | 4358600% | 222.7633 | 0 | 120 | FALSE | 999
| 165411201a2019m5 | 1 | 65411201 | 2019 | 5 | 0 | 107 | 1 | 23 | 18.8019 | 13052 | BOLÍVAR | ARJONA | 4325200% | 4358600% | 222.7633 | 0 | 120 | FALSE | 999
| 165411201a2019m5 | 1 | 65411201 | 2019 | 5 | 0 | 107 | 1 | 23 | 18.8019 | 13052 | BOLÍVAR | ARJONA | 4325200% | 4358600% | 222.7633 | 0 | 120 | FALSE | 999
| 165411201a2019m5 | 1 | 65411201 | 2019 | 5 | 0 | 107 | 1 | 23 | 18.8019 | 13052 | BOLÍVAR | ARJONA | 4325200% | 4358600% | 222.7633 | 0 | 120 | FALSE | 999
| 165411201a2019m5 | 1 | 65411201 | 2019 | 5 | 0 | 107 | 1 | 23 | 18.8019 | 13052 | BOLÍVAR | ARJONA | 4325200% | 4358600% | 222.7633 | 0 | 120 | FALSE | 999
| 165411201a2019m5 | 1 | 65411201 | 2019 | 5 | 0 | 107 | 1 | 23 | 18.8019 | 13052 | BOLÍVAR | ARJONA | 4325200% | 4358600% | 222.7633 | 0 | 120 | FALSE | 999
| 165411201a2019m5 | 1 | 65411201 | 2019 | 5 | 0 | 107 | 1 | 23 | 18.8019 | 13052 | BOLÍVAR | ARJONA | 4325200% | 4358600% | 222.7633 | 0 | 120 | FALSE | 999
| 165411201a2019m5 | 1 | 65411201 | 2019 | 5 | 0 | 107 | 1 | 23 | 18.8019 | 13052 | BOLÍVAR | ARJONA | 4325200% | 4358600% | 222.7633 | 0 | 120 | FALSE | 999
| 165411201a2019m5 | 1 | 65411201 | 2019 | 5 | 0 | 107 | 1 | 23 | 18.8019 | 13052 | BOLÍVAR | ARJONA | 4325200% | 4358600% | 222.7633 | 0 | 120 | FALSE | 999
| 165411201a2019m5 | 1 | 65411201 | 2019 | 5 | 0 | 107 | 1 | 23 | 18.8019 | 13052 | BOLÍVAR | ARJONA | 4325200% | 4358600% | 222.7633 | 0 | 120 | FALSE | 999
| 165411201a2019m5 | 1 | 65411201 | 2019 | 5 | 0 | 107 | 1 | 23 | 18.8019 | 13052 | BOLÍVAR | ARJONA | 4325200% | 4358600% | 222.7633 | 0 | 120 | FALSE | 999
| 165411201a2019m5 | 1 | 65411201 | 2019 | 5 | 0 | 107 | 1 | 23 | 18.8019 | 13052 | BOLÍVAR | ARJONA | 4325200% | 4358600% | 222.7633 | 0 | 120 | FALSE | 999
| 165411201a2019m5 | 1 | 65411201 | 2019 | 5 | 0 | 107 | 1 | 23 | 18.8019 | 13052 | BOLÍVAR | ARJONA | 4325200% | 4358600% | 222.7633 | 0 | 120 | FALSE | 999
| 165411201a2019m5 | 1 | 65411201 | 2019 | 5 | 0 | 107 | 1 | 23 | 18.8019 | 13052 | BOLÍVAR | ARJONA | 4325200% | 4358600% | 222.7633 | 0 | 120 | FALSE | 999
| 165411201a2019m5 | 1 | 65411201 | 2019 | 5 | 0 | 107 | 1 | 23 | 18.8019 | 13052 | BOLÍVAR | ARJONA | 4325200% | 4358600% | 222.7633 | 0 | 120 | FALSE | 999
| 165411201a2019m5 | 1 | 65411201 | 2019 | 5 | 0 | 107 | 1 | 23 | 18.8019 | 13052 | BOLÍVAR | ARJONA | 4325200% | 4358600% | 222.7633 | 0 | 120 | FALSE | 999
| 165411201a2019m5 | 1 | 65411201 | 2019 | 5 | 0 | 107 | 1 | 23 | 18.8019 | 13052 | BOLÍVAR | ARJONA | 4325200% | 4358600% | 222.7633 | 0 | 120 | FALSE | 999
| 165411201a2019m5 | 1 | 65411201 | 2019 | 5 | 0 | 107 | 1 | 23 | 18.8019 | 13052 | BOLÍVAR | ARJONA | 4325200% | 4358600% | 222.7633 | 0 | 120 | FALSE | 999
| 165411201a2019m5 | 1 | 65411201 | 2019 | 5 | 0 | 107 | 1 | 23 | 18.8019 | 13052 | BOLÍVAR | ARJONA | 4325200% | 4358600% | 222.7633 | 0 | 120 | FALSE | 999
| 165411201a2019m5 | 1 | 65411201 | 2019 | 5 | 0 | 107 | 1 | 23 | 18.8019 | 13052 | BOLÍVAR | ARJONA | 4325200% | 4358600% | 222.7633 | 0 | 120 | FALSE | 999
| 165411201a2019m5 | 1 | 65411201 | 2019 | 5 | 0 | 107 | 1 | 23 | 18.8019 | 13052 | BOLÍVAR | ARJONA | 4325200% | 4358600% | 222.7633 | 0 | 120 | FALSE | 999
| 165411201a2019m5 | 1 | 65411201 | 2019 | 5 | 0 | 107 | 1 | 23 | 18.8019 | 13052 | BOLÍVAR | ARJONA | 4325200% | 4358600% | 222.7633 | 0 | 120 | FALSE | 999
| 165411201a2019m5 | 1 | 65411201 | 2019 | 5 | 0 | 107 | 1 | 23 | 18.8019 | 13052 | BOLÍVAR | ARJONA | 4325200% | 4358600% | 222.7633 | 0 | 120 | FALSE | 999
| 165411201a2019m5 | 1 | 65411201 | 2019 | 5 | 0 | 107 | 1 | 23 | 18.8019 | 13052 | BOLÍVAR | ARJONA | 4325200% | 4358600% | 222.7633 | 0 | 120 | FALSE | 999
| 165411201a2019m5 | 1 | 65411201 | 2019 | 5 | 0 | 107 | 1 | 23 | 18.8019 | 13052 | BOLÍVAR | ARJONA | 4325200% | 4358600% | 222.7633 | 0 | 120 | FALSE | 999
| 165411201a2019m5 | 1 | 65411201 | 2019 | 5 | 0 | 107 | 1 | 23 | 18.8019 | 13052 | BOLÍVAR | ARJONA | 4325200% | 4358600% | 222.7633 | 0 | 120 | FALSE | 999
| 165411201a2019m5 | 1 | 65411201 | 2019 | 5 | 0 | 107 | 1 | 23 | 18.8019 | 13052 | BOLÍVAR | ARJONA | 4325200% | 4358600% | 222.7633 | 0 | 120 | FALSE | 999
| 165411201a2019m5 | 1 | 65411201 | 2019 | 5 | 0 | 107 | 1 | 23 | 18.8019 | 13052 | BOLÍVAR | ARJONA | 4325200% | 4358600% | 222.7633 | 0 | 120 | FALSE | 999
| 165411201a2019m5 | 1 | 65411201 | 2019 | 5 | 0 | 107 | 1 | 23 | 18.8019 | 13052 | BOLÍVAR | ARJONA | 4325200% | 4358600% | 222.7633 | 0 | 120 | FALSE | 999
| 165411201a2019m5 | 1 | 65411201 | 2019 | 5 | 0 | 107 | 1 | 23 | 18.8019 | 13052 | BOLÍVAR | ARJONA | 4325200% | 4358600% | 222.7633 | 0 | 120 | FALSE | 999
| 165411201a2019m5 | 1 | 65411201 | 2019 | 5 | 0 | 107 | 1 | 23 | 18.8019 | 13052 | BOLÍVAR | ARJONA | 4325200% | 4358600% | 222.7633 | 0 | 120 | FALSE | 999
| 165411201a2019m5 | 1 | 65411201 | 2019 | 5 | 0 | 107 | 1 | 23 | 18.8019 | 13052 | BOLÍVAR | ARJONA | 4325200% | 4358600% | 222.7633 | 0 | 120 | FALSE | 999
| 165411201a2019m5 | 1 | 65411201 | 2019 | 5 | 0 | 107 | 1 | 23 | 18.8019 | 13052 | BOLÍVAR | ARJONA | 4325200% | 4358600% | 222.7633 | 0 | 120 | FALSE | 999
| 165411201a2019m5 | 1 | 65411201 | 2019 | 5 | 0 | 107 | 1 | 23 | 18.8019 | 13052 | BOLÍVAR | ARJONA | 4325200% | 4358600% | 222.7633 | 0 | 120 | FALSE | 999
| 165411201a2019m5 | 1 | 65411201 | 2019 | 5 | 0 | 107 | 1 | 23 | 18.8019 | 13052 | BOLÍVAR | ARJONA | 4325200% | 4358600% | 222.7633 | 0 | 120 | FALSE | 999
| 165411201a2019m5 | 1 | 65411201 | 2019 | 5 | 0 | 107 | 1 | 23 | 18.8019 | 13052 | BOLÍVAR | ARJONA | 4325200% | 4358600% | 222.7633 | 0 | 120 | FALSE | 999
| 165411201a2019m5 | 1 | 65411201 | 2019 | 5 | 0 | 107 | 1 | 23 | 18.8019 | 13052 | BOLÍVAR | ARJONA | 4325200% | 4358600% | 222.7633 | 0 | 120 | FALSE | 999
| 165411201a2019m5 | 1 | 65411201 | 2019 | 5 | 0 | 107 | 1 | 23 | 18.8019 | 13052 | BOLÍVAR | ARJONA | 4325200% | 4358600% | 222.7633 | 0 | 120 | FALSE | 999
| 165411201a2019m5 | 1 | 65411201 | 2019 | 5 | 0 | 107 | 1 | 23 | 18.8019 | 13052 | BOLÍVAR | ARJONA | 4325200% | 4358600% | 222.7633 | 0 | 120 | FALSE | 999
| 165411201a2019m5 | 1 | 65411201 | 2019 | 5 | 0 | 107 | 1 | 23 | 18.8019 | 13052 | BOLÍVAR | ARJONA | 4325200% | 4358600% | 222.7633 | 0 | 120 | FALSE | 999
| 165411201a2019m5 | 1 | 65411201 | 2019 | 5 | 0 | 107 | 1 | 23 | 18.8019 | 13052 | BOLÍVAR | ARJONA | 4325200% | 4358600% | 222.7633 | 0 | 120 | FALSE | 999
| 165411201a2019m5 | 1 | 65411201 | 2019 | 5 | 0 | 107 | 1 | 23 | 18.8019 | 13052 | BOLÍVAR | ARJONA | 4325200% | 4358600% | 222.7633 | 0 | 120 | FALSE | 999
| 165411201a2019m5 | 1 | 65411201 | 2019 | 5 | 0 | 107 | 1 | 23 | 18.8019 | 13052 | BOLÍVAR | ARJONA | 4325200% | 4358600% | 222.7633 | 0 | 120 | FALSE | 999
| 165411201a2019m5 | 1 | 65411201 | 2019 | 5 | 0 | 107 | 1 | 23 | 18.8019 | 13052 | BOLÍVAR | ARJONA | 4325200% | 4358600% | 222.7633 | 0 | 120 | FALSE | 999
| 165411201a2019m5 | 1 | 65411201 | 2019 | 5 | 0 | 107 | 1 | 23 | 18.8019 | 13052 | BOLÍVAR | ARJONA | 4325200% | 4358600% | 222.7633 | 0 | 120 | FALSE | 999
| 165411201a2019m5 | 1 | 65411201 | 2019 | 5 | 0 | 107 | 1 | 23 | 18.8019 | 13052 | BOLÍVAR | ARJONA | 4325200% | 4358600% | 222.7633 | 0 | 120 | FALSE | 999
| 165411201a2019m5 | 1 | 65411201 | 2019 | 5 | 0 | 107 | 1 | 23 | 18.8019 | 13052 | BOLÍVAR | ARJONA | 4325200% | 4358600% | 222.7633 | 0 | 120 | FALSE | 999
| 165411201a2019m5 | 1 | 65411201 | 2019 | 5 | 0 | 107 | 1 | 23 | 18.8019 | 13052 | BOLÍVAR | ARJONA | 4325200% | 4358600% | 222.7633 | 0 | 120 | FALSE | 999
| 165411201a2019m5 | 1 | 65411201 | 2019 | 5 | 0 | 107 | 1 | 23 | 18.8019 | 13052 | BOLÍVAR | ARJONA | 4325200% | 4358600% | 222.7633 | 0 | 120 | FALSE | 999
| 165411201a2019m5 | 1 | 65411201 | 2019 | 5 | 0 | 107 | 1 | 23 | 18.8019 | 13052 | BOLÍVAR | ARJONA | 4325200% | 4358600% | 222.7633 | 0 | 120 | FALSE | 999
| 165411201a2019m5 | 1 | 65411201 | 2019 | 5 | 0 | 107 | 1 | 23 | 18.8019 | 13052 | BOLÍVAR | ARJONA | 4325200% | 4358600% | 222.7633 | 0 | 120 | FALSE | 999
| 165411201a2019m5 | 1 | 65411201 | 2019 | 5 | 0 | 107 | 1 | 23 | 18.8019 | 13052 | BOLÍVAR | ARJONA | 4325200% | 4358600% | 222.7633 | 0 | 120 | FALSE | 999
| 165411201a2019m5 | 1 | 65411201 | 2019 | 5 | 0 | 107 | 1 | 23 | 18.8019 | 13052 | BOLÍVAR | ARJONA | 4325200% | 4358600% | 222.7633 | 0 | 120 | FALSE | 999
| 165411201a2019m5 | 1 | 65411201 | 2019 | 5 | 0 | 107 | 1 | 23 | 18.8019 | 13052 | BOLÍVAR | ARJONA | 4325200% | 4358600% | 222.7633 | 0 | 120 | FALSE | 999
| 165411201a2019m5 | 1 | 65411201 | 2019 | 5 | 0 | 107 | 1 | 23 | 18.8019 | 13052 | BOLÍVAR | ARJONA | 4325200% | 4358600% | 222.7633 | 0 | 120 | FALSE | 999
| 165411201a2019m5 | 1 | 65411201 | 2019 | 5 | 0 | 107 | 1 | 23 | 18.8019 | 13052 | BOLÍVAR | ARJONA | 4325200% | 4358600% | 222.7633 | 0 | 120 | FALSE | 999
| 165411201a2019m5 | 1 | 65411201 | 2019 | 5 | 0 | 107 | 1 | 23 | 18.8019 | 13052 | BOLÍVAR | ARJONA | 4325200% | 4358600% | 222.7633 | 0 | 120 | FALSE | 999
| 165411201a2019m5 | 1 | 65411201 | 2019 | 5 | 0 | 107 | 1 | 23 | 18.8019 | 13052 | BOLÍVAR | ARJONA | 4325200% | 4358600% | 222.7633 | 0 | 120 | FALSE | 999
| 165411201a2019m5 | 1 | 65411201 | 2019 | 5 | 0 | 107 | 1 | 23 | 18.8019 | 13052 | BOLÍVAR | ARJONA | 4325200% | 4358600% | 222.7633 | 0 | 120 | FALSE | 999
| 165411201a2019m5 | 1 | 65411201 | 2019 | 5 | 0 | 107 | 1 | 23 | 18.8019 | 13052 | BOLÍVAR | ARJONA | 4325200% | 4358600% | 222.7633 | 0 | 120 | FALSE | 999
| 165411201a2019m5 | 1 | 65411201 | 2019 | 5 | 0 | 107 | 1 | 23 | 18.8019 | 13052 | BOLÍVAR | ARJONA | 4325200% | 4358600% | 222.7633 | 0 | 120 | FALSE | 999
| 165411201a2019m5 | 1 | 65411201 | 2019 | 5 | 0 | 107 | 1 | 23 | 18.8019 | 13052 | BOLÍVAR | ARJONA | 4325200% | 4358600% | 222.7633 | 0 | 120 | FALSE | 999
| 165411201a2019m5 | 1 | 65411201 | 2019 | 5 | 0 | 107 | 1 | 23 | 18.8019 | 13052 | BOLÍVAR | ARJONA | 4325200% | 4358600% | 222.7633 | 0 | 120 | FALSE | 999
| 165411201a2019m5 | 1 | 65411201 | 2019 | 5 | 0 | 107 | 1 | 23 | 18.8019 | 13052 | BOLÍVAR | ARJONA | 4325200% | 4358600% | 222.7633 | 0 | 120 | FALSE | 999
| 165411201a2019m5 | 1 | 65411201 | 2019 | 5 | 1 | 1 | 1 | 23 | 4.4064 | 13052 | BOLÍVAR | ARJONA | 4325200% | 4358600% | 0 | 85.2033 | 120 | TRUE | 999
| 165411201a2019m6 | 1 | 65411201 | 2019 | 6 | 0 | 106 | 1 | 23 | 12.5192 | 13052 | BOLÍVAR | ARJONA | 4328200% | 4361700% | 222.7633 | 0 | 120 | FALSE | 999
| 165411201a2019m6 | 1 | 65411201 | 2019 | 6 | 0 | 106 | 1 | 23 | 12.5192 | 13052 | BOLÍVAR | ARJONA | 4328200% | 4361700% | 222.7633 | 0 | 120 | FALSE | 999
| 165411201a2019m6 | 1 | 65411201 | 2019 | 6 | 0 | 106 | 1 | 23 | 12.5192 | 13052 | BOLÍVAR | ARJONA | 4328200% | 4361700% | 222.7633 | 0 | 120 | FALSE | 999
| 165411201a2019m6 | 1 | 65411201 | 2019 | 6 | 0 | 106 | 1 | 23 | 12.5192 | 13052 | BOLÍVAR | ARJONA | 4328200% | 4361700% | 222.7633 | 0 | 120 | FALSE | 999
| 165411201a2019m6 | 1 | 65411201 | 2019 | 6 | 0 | 106 | 1 | 23 | 12.5192 | 13052 | BOLÍVAR | ARJONA | 4328200% | 4361700% | 222.7633 | 0 | 120 | FALSE | 999
| 165411201a2019m6 | 1 | 65411201 | 2019 | 6 | 0 | 106 | 1 | 23 | 12.5192 | 13052 | BOLÍVAR | ARJONA | 4328200% | 4361700% | 222.7633 | 0 | 120 | FALSE | 999
| 165411201a2019m6 | 1 | 65411201 | 2019 | 6 | 0 | 106 | 1 | 23 | 12.5192 | 13052 | BOLÍVAR | ARJONA | 4328200% | 4361700% | 222.7633 | 0 | 120 | FALSE | 999
| 165411201a2019m6 | 1 | 65411201 | 2019 | 6 | 0 | 106 | 1 | 23 | 12.5192 | 13052 | BOLÍVAR | ARJONA | 4328200% | 4361700% | 222.7633 | 0 | 120 | FALSE | 999
| 165411201a2019m6 | 1 | 65411201 | 2019 | 6 | 0 | 106 | 1 | 23 | 12.5192 | 13052 | BOLÍVAR | ARJONA | 4328200% | 4361700% | 222.7633 | 0 | 120 | FALSE | 999
| 165411201a2019m6 | 1 | 65411201 | 2019 | 6 | 0 | 106 | 1 | 23 | 12.5192 | 13052 | BOLÍVAR | ARJONA | 4328200% | 4361700% | 222.7633 | 0 | 120 | FALSE | 999
| 165411201a2019m6 | 1 | 65411201 | 2019 | 6 | 0 | 106 | 1 | 23 | 12.5192 | 13052 | BOLÍVAR | ARJONA | 4328200% | 4361700% | 222.7633 | 0 | 120 | FALSE | 999
| 165411201a2019m6 | 1 | 65411201 | 2019 | 6 | 0 | 106 | 1 | 23 | 12.5192 | 13052 | BOLÍVAR | ARJONA | 4328200% | 4361700% | 222.7633 | 0 | 120 | FALSE | 999
| 165411201a2019m6 | 1 | 65411201 | 2019 | 6 | 0 | 106 | 1 | 23 | 12.5192 | 13052 | BOLÍVAR | ARJONA | 4328200% | 4361700% | 222.7633 | 0 | 120 | FALSE | 999
| 165411201a2019m6 | 1 | 65411201 | 2019 | 6 | 0 | 106 | 1 | 23 | 12.5192 | 13052 | BOLÍVAR | ARJONA | 4328200% | 4361700% | 222.7633 | 0 | 120 | FALSE | 999
| 165411201a2019m6 | 1 | 65411201 | 2019 | 6 | 0 | 106 | 1 | 23 | 12.5192 | 13052 | BOLÍVAR | ARJONA | 4328200% | 4361700% | 222.7633 | 0 | 120 | FALSE | 999
| 165411201a2019m6 | 1 | 65411201 | 2019 | 6 | 0 | 106 | 1 | 23 | 12.5192 | 13052 | BOLÍVAR | ARJONA | 4328200% | 4361700% | 222.7633 | 0 | 120 | FALSE | 999
| 165411201a2019m6 | 1 | 65411201 | 2019 | 6 | 0 | 106 | 1 | 23 | 12.5192 | 13052 | BOLÍVAR | ARJONA | 4328200% | 4361700% | 222.7633 | 0 | 120 | FALSE | 999
| 165411201a2019m6 | 1 | 65411201 | 2019 | 6 | 0 | 106 | 1 | 23 | 12.5192 | 13052 | BOLÍVAR | ARJONA | 4328200% | 4361700% | 222.7633 | 0 | 120 | FALSE | 999
| 165411201a2019m6 | 1 | 65411201 | 2019 | 6 | 0 | 106 | 1 | 23 | 12.5192 | 13052 | BOLÍVAR | ARJONA | 4328200% | 4361700% | 222.7633 | 0 | 120 | FALSE | 999
| 165411201a2019m6 | 1 | 65411201 | 2019 | 6 | 0 | 106 | 1 | 23 | 12.5192 | 13052 | BOLÍVAR | ARJONA | 4328200% | 4361700% | 222.7633 | 0 | 120 | FALSE | 999
| 165411201a2019m6 | 1 | 65411201 | 2019 | 6 | 0 | 106 | 1 | 23 | 12.5192 | 13052 | BOLÍVAR | ARJONA | 4328200% | 4361700% | 222.7633 | 0 | 120 | FALSE | 999
| 165411201a2019m6 | 1 | 65411201 | 2019 | 6 | 0 | 106 | 1 | 23 | 12.5192 | 13052 | BOLÍVAR | ARJONA | 4328200% | 4361700% | 222.7633 | 0 | 120 | FALSE | 999
| 165411201a2019m6 | 1 | 65411201 | 2019 | 6 | 0 | 106 | 1 | 23 | 12.5192 | 13052 | BOLÍVAR | ARJONA | 4328200% | 4361700% | 222.7633 | 0 | 120 | FALSE | 999
| 165411201a2019m6 | 1 | 65411201 | 2019 | 6 | 0 | 106 | 1 | 23 | 12.5192 | 13052 | BOLÍVAR | ARJONA | 4328200% | 4361700% | 222.7633 | 0 | 120 | FALSE | 999
| 165411201a2019m6 | 1 | 65411201 | 2019 | 6 | 0 | 106 | 1 | 23 | 12.5192 | 13052 | BOLÍVAR | ARJONA | 4328200% | 4361700% | 222.7633 | 0 | 120 | FALSE | 999
| 165411201a2019m6 | 1 | 65411201 | 2019 | 6 | 0 | 106 | 1 | 23 | 12.5192 | 13052 | BOLÍVAR | ARJONA | 4328200% | 4361700% | 222.7633 | 0 | 120 | FALSE | 999
| 165411201a2019m6 | 1 | 65411201 | 2019 | 6 | 0 | 106 | 1 | 23 | 12.5192 | 13052 | BOLÍVAR | ARJONA | 4328200% | 4361700% | 222.7633 | 0 | 120 | FALSE | 999
| 165411201a2019m6 | 1 | 65411201 | 2019 | 6 | 0 | 106 | 1 | 23 | 12.5192 | 13052 | BOLÍVAR | ARJONA | 4328200% | 4361700% | 222.7633 | 0 | 120 | FALSE | 999
| 165411201a2019m6 | 1 | 65411201 | 2019 | 6 | 0 | 106 | 1 | 23 | 12.5192 | 13052 | BOLÍVAR | ARJONA | 4328200% | 4361700% | 222.7633 | 0 | 120 | FALSE | 999
| 165411201a2019m6 | 1 | 65411201 | 2019 | 6 | 0 | 106 | 1 | 23 | 12.5192 | 13052 | BOLÍVAR | ARJONA | 4328200% | 4361700% | 222.7633 | 0 | 120 | FALSE | 999
| 165411201a2019m6 | 1 | 65411201 | 2019 | 6 | 0 | 106 | 1 | 23 | 12.5192 | 13052 | BOLÍVAR | ARJONA | 4328200% | 4361700% | 222.7633 | 0 | 120 | FALSE | 999
| 165411201a2019m6 | 1 | 65411201 | 2019 | 6 | 0 | 106 | 1 | 23 | 12.5192 | 13052 | BOLÍVAR | ARJONA | 4328200% | 4361700% | 222.7633 | 0 | 120 | FALSE | 999
| 165411201a2019m6 | 1 | 65411201 | 2019 | 6 | 0 | 106 | 1 | 23 | 12.5192 | 13052 | BOLÍVAR | ARJONA | 4328200% | 4361700% | 222.7633 | 0 | 120 | FALSE | 999
| 165411201a2019m6 | 1 | 65411201 | 2019 | 6 | 0 | 106 | 1 | 23 | 12.5192 | 13052 | BOLÍVAR | ARJONA | 4328200% | 4361700% | 222.7633 | 0 | 120 | FALSE | 999
| 165411201a2019m6 | 1 | 65411201 | 2019 | 6 | 0 | 106 | 1 | 23 | 12.5192 | 13052 | BOLÍVAR | ARJONA | 4328200% | 4361700% | 222.7633 | 0 | 120 | FALSE | 999
| 165411201a2019m6 | 1 | 65411201 | 2019 | 6 | 0 | 106 | 1 | 23 | 12.5192 | 13052 | BOLÍVAR | ARJONA | 4328200% | 4361700% | 222.7633 | 0 | 120 | FALSE | 999
| 165411201a2019m6 | 1 | 65411201 | 2019 | 6 | 0 | 106 | 1 | 23 | 12.5192 | 13052 | BOLÍVAR | ARJONA | 4328200% | 4361700% | 222.7633 | 0 | 120 | FALSE | 999
| 165411201a2019m6 | 1 | 65411201 | 2019 | 6 | 0 | 106 | 1 | 23 | 12.5192 | 13052 | BOLÍVAR | ARJONA | 4328200% | 4361700% | 222.7633 | 0 | 120 | FALSE | 999
| 165411201a2019m6 | 1 | 65411201 | 2019 | 6 | 0 | 106 | 1 | 23 | 12.5192 | 13052 | BOLÍVAR | ARJONA | 4328200% | 4361700% | 222.7633 | 0 | 120 | FALSE | 999
| 165411201a2019m6 | 1 | 65411201 | 2019 | 6 | 0 | 106 | 1 | 23 | 12.5192 | 13052 | BOLÍVAR | ARJONA | 4328200% | 4361700% | 222.7633 | 0 | 120 | FALSE | 999
| 165411201a2019m6 | 1 | 65411201 | 2019 | 6 | 0 | 106 | 1 | 23 | 12.5192 | 13052 | BOLÍVAR | ARJONA | 4328200% | 4361700% | 222.7633 | 0 | 120 | FALSE | 999
| 165411201a2019m6 | 1 | 65411201 | 2019 | 6 | 0 | 106 | 1 | 23 | 12.5192 | 13052 | BOLÍVAR | ARJONA | 4328200% | 4361700% | 222.7633 | 0 | 120 | FALSE | 999
| 165411201a2019m6 | 1 | 65411201 | 2019 | 6 | 0 | 106 | 1 | 23 | 12.5192 | 13052 | BOLÍVAR | ARJONA | 4328200% | 4361700% | 222.7633 | 0 | 120 | FALSE | 999
| 165411201a2019m6 | 1 | 65411201 | 2019 | 6 | 0 | 106 | 1 | 23 | 12.5192 | 13052 | BOLÍVAR | ARJONA | 4328200% | 4361700% | 222.7633 | 0 | 120 | FALSE | 999
| 165411201a2019m6 | 1 | 65411201 | 2019 | 6 | 0 | 106 | 1 | 23 | 12.5192 | 13052 | BOLÍVAR | ARJONA | 4328200% | 4361700% | 222.7633 | 0 | 120 | FALSE | 999
| 165411201a2019m6 | 1 | 65411201 | 2019 | 6 | 0 | 106 | 1 | 23 | 12.5192 | 13052 | BOLÍVAR | ARJONA | 4328200% | 4361700% | 222.7633 | 0 | 120 | FALSE | 999
| 165411201a2019m6 | 1 | 65411201 | 2019 | 6 | 0 | 106 | 1 | 23 | 12.5192 | 13052 | BOLÍVAR | ARJONA | 4328200% | 4361700% | 222.7633 | 0 | 120 | FALSE | 999
| 165411201a2019m6 | 1 | 65411201 | 2019 | 6 | 0 | 106 | 1 | 23 | 12.5192 | 13052 | BOLÍVAR | ARJONA | 4328200% | 4361700% | 222.7633 | 0 | 120 | FALSE | 999
| 165411201a2019m6 | 1 | 65411201 | 2019 | 6 | 0 | 106 | 1 | 23 | 12.5192 | 13052 | BOLÍVAR | ARJONA | 4328200% | 4361700% | 222.7633 | 0 | 120 | FALSE | 999
| 165411201a2019m6 | 1 | 65411201 | 2019 | 6 | 0 | 106 | 1 | 23 | 12.5192 | 13052 | BOLÍVAR | ARJONA | 4328200% | 4361700% | 222.7633 | 0 | 120 | FALSE | 999
| 165411201a2019m6 | 1 | 65411201 | 2019 | 6 | 0 | 106 | 1 | 23 | 12.5192 | 13052 | BOLÍVAR | ARJONA | 4328200% | 4361700% | 222.7633 | 0 | 120 | FALSE | 999
| 165411201a2019m6 | 1 | 65411201 | 2019 | 6 | 0 | 106 | 1 | 23 | 12.5192 | 13052 | BOLÍVAR | ARJONA | 4328200% | 4361700% | 222.7633 | 0 | 120 | FALSE | 999
| 165411201a2019m6 | 1 | 65411201 | 2019 | 6 | 0 | 106 | 1 | 23 | 12.5192 | 13052 | BOLÍVAR | ARJONA | 4328200% | 4361700% | 222.7633 | 0 | 120 | FALSE | 999
| 165411201a2019m6 | 1 | 65411201 | 2019 | 6 | 0 | 106 | 1 | 23 | 12.5192 | 13052 | BOLÍVAR | ARJONA | 4328200% | 4361700% | 222.7633 | 0 | 120 | FALSE | 999
| 165411201a2019m6 | 1 | 65411201 | 2019 | 6 | 0 | 106 | 1 | 23 | 12.5192 | 13052 | BOLÍVAR | ARJONA | 4328200% | 4361700% | 222.7633 | 0 | 120 | FALSE | 999
| 165411201a2019m6 | 1 | 65411201 | 2019 | 6 | 0 | 106 | 1 | 23 | 12.5192 | 13052 | BOLÍVAR | ARJONA | 4328200% | 4361700% | 222.7633 | 0 | 120 | FALSE | 999
| 165411201a2019m6 | 1 | 65411201 | 2019 | 6 | 0 | 106 | 1 | 23 | 12.5192 | 13052 | BOLÍVAR | ARJONA | 4328200% | 4361700% | 222.7633 | 0 | 120 | FALSE | 999
| 165411201a2019m6 | 1 | 65411201 | 2019 | 6 | 0 | 106 | 1 | 23 | 12.5192 | 13052 | BOLÍVAR | ARJONA | 4328200% | 4361700% | 222.7633 | 0 | 120 | FALSE | 999
| 165411201a2019m6 | 1 | 65411201 | 2019 | 6 | 0 | 106 | 1 | 23 | 12.5192 | 13052 | BOLÍVAR | ARJONA | 4328200% | 4361700% | 222.7633 | 0 | 120 | FALSE | 999
| 165411201a2019m6 | 1 | 65411201 | 2019 | 6 | 0 | 106 | 1 | 23 | 12.5192 | 13052 | BOLÍVAR | ARJONA | 4328200% | 4361700% | 222.7633 | 0 | 120 | FALSE | 999
| 165411201a2019m6 | 1 | 65411201 | 2019 | 6 | 0 | 106 | 1 | 23 | 12.5192 | 13052 | BOLÍVAR | ARJONA | 4328200% | 4361700% | 222.7633 | 0 | 120 | FALSE | 999
| 165411201a2019m6 | 1 | 65411201 | 2019 | 6 | 0 | 106 | 1 | 23 | 12.5192 | 13052 | BOLÍVAR | ARJONA | 4328200% | 4361700% | 222.7633 | 0 | 120 | FALSE | 999
| 165411201a2019m6 | 1 | 65411201 | 2019 | 6 | 0 | 106 | 1 | 23 | 12.5192 | 13052 | BOLÍVAR | ARJONA | 4328200% | 4361700% | 222.7633 | 0 | 120 | FALSE | 999
| 165411201a2019m6 | 1 | 65411201 | 2019 | 6 | 0 | 106 | 1 | 23 | 12.5192 | 13052 | BOLÍVAR | ARJONA | 4328200% | 4361700% | 222.7633 | 0 | 120 | FALSE | 999
| 165411201a2019m6 | 1 | 65411201 | 2019 | 6 | 0 | 106 | 1 | 23 | 12.5192 | 13052 | BOLÍVAR | ARJONA | 4328200% | 4361700% | 222.7633 | 0 | 120 | FALSE | 999
| 165411201a2019m6 | 1 | 65411201 | 2019 | 6 | 0 | 106 | 1 | 23 | 12.5192 | 13052 | BOLÍVAR | ARJONA | 4328200% | 4361700% | 222.7633 | 0 | 120 | FALSE | 999
| 165411201a2019m6 | 1 | 65411201 | 2019 | 6 | 0 | 106 | 1 | 23 | 12.5192 | 13052 | BOLÍVAR | ARJONA | 4328200% | 4361700% | 222.7633 | 0 | 120 | FALSE | 999
| 165411201a2019m6 | 1 | 65411201 | 2019 | 6 | 0 | 106 | 1 | 23 | 12.5192 | 13052 | BOLÍVAR | ARJONA | 4328200% | 4361700% | 222.7633 | 0 | 120 | FALSE | 999
| 165411201a2019m6 | 1 | 65411201 | 2019 | 6 | 0 | 106 | 1 | 23 | 12.5192 | 13052 | BOLÍVAR | ARJONA | 4328200% | 4361700% | 222.7633 | 0 | 120 | FALSE | 999
| 165411201a2019m6 | 1 | 65411201 | 2019 | 6 | 0 | 106 | 1 | 23 | 12.5192 | 13052 | BOLÍVAR | ARJONA | 4328200% | 4361700% | 222.7633 | 0 | 120 | FALSE | 999
| 165411201a2019m6 | 1 | 65411201 | 2019 | 6 | 0 | 106 | 1 | 23 | 12.5192 | 13052 | BOLÍVAR | ARJONA | 4328200% | 4361700% | 222.7633 | 0 | 120 | FALSE | 999
| 165411201a2019m6 | 1 | 65411201 | 2019 | 6 | 0 | 106 | 1 | 23 | 12.5192 | 13052 | BOLÍVAR | ARJONA | 4328200% | 4361700% | 222.7633 | 0 | 120 | FALSE | 999
| 165411201a2019m6 | 1 | 65411201 | 2019 | 6 | 0 | 106 | 1 | 23 | 12.5192 | 13052 | BOLÍVAR | ARJONA | 4328200% | 4361700% | 222.7633 | 0 | 120 | FALSE | 999
| 165411201a2019m6 | 1 | 65411201 | 2019 | 6 | 0 | 106 | 1 | 23 | 12.5192 | 13052 | BOLÍVAR | ARJONA | 4328200% | 4361700% | 222.7633 | 0 | 120 | FALSE | 999
| 165411201a2019m6 | 1 | 65411201 | 2019 | 6 | 0 | 106 | 1 | 23 | 12.5192 | 13052 | BOLÍVAR | ARJONA | 4328200% | 4361700% | 222.7633 | 0 | 120 | FALSE | 999
| 165411201a2019m6 | 1 | 65411201 | 2019 | 6 | 0 | 106 | 1 | 23 | 12.5192 | 13052 | BOLÍVAR | ARJONA | 4328200% | 4361700% | 222.7633 | 0 | 120 | FALSE | 999
| 165411201a2019m6 | 1 | 65411201 | 2019 | 6 | 0 | 106 | 1 | 23 | 12.5192 | 13052 | BOLÍVAR | ARJONA | 4328200% | 4361700% | 222.7633 | 0 | 120 | FALSE | 999
| 165411201a2019m6 | 1 | 65411201 | 2019 | 6 | 0 | 106 | 1 | 23 | 12.5192 | 13052 | BOLÍVAR | ARJONA | 4328200% | 4361700% | 222.7633 | 0 | 120 | FALSE | 999
| 165411201a2019m6 | 1 | 65411201 | 2019 | 6 | 0 | 106 | 1 | 23 | 12.5192 | 13052 | BOLÍVAR | ARJONA | 4328200% | 4361700% | 222.7633 | 0 | 120 | FALSE | 999
| 165411201a2019m6 | 1 | 65411201 | 2019 | 6 | 0 | 106 | 1 | 23 | 12.5192 | 13052 | BOLÍVAR | ARJONA | 4328200% | 4361700% | 222.7633 | 0 | 120 | FALSE | 999
| 165411201a2019m6 | 1 | 65411201 | 2019 | 6 | 0 | 106 | 1 | 23 | 12.5192 | 13052 | BOLÍVAR | ARJONA | 4328200% | 4361700% | 222.7633 | 0 | 120 | FALSE | 999
| 165411201a2019m6 | 1 | 65411201 | 2019 | 6 | 0 | 106 | 1 | 23 | 12.5192 | 13052 | BOLÍVAR | ARJONA | 4328200% | 4361700% | 222.7633 | 0 | 120 | FALSE | 999
| 165411201a2019m6 | 1 | 65411201 | 2019 | 6 | 0 | 106 | 1 | 23 | 12.5192 | 13052 | BOLÍVAR | ARJONA | 4328200% | 4361700% | 222.7633 | 0 | 120 | FALSE | 999
| 165411201a2019m6 | 1 | 65411201 | 2019 | 6 | 0 | 106 | 1 | 23 | 12.5192 | 13052 | BOLÍVAR | ARJONA | 4328200% | 4361700% | 222.7633 | 0 | 120 | FALSE | 999
| 165411201a2019m6 | 1 | 65411201 | 2019 | 6 | 0 | 106 | 1 | 23 | 12.5192 | 13052 | BOLÍVAR | ARJONA | 4328200% | 4361700% | 222.7633 | 0 | 120 | FALSE | 999
| 165411201a2019m6 | 1 | 65411201 | 2019 | 6 | 0 | 106 | 1 | 23 | 12.5192 | 13052 | BOLÍVAR | ARJONA | 4328200% | 4361700% | 222.7633 | 0 | 120 | FALSE | 999
| 165411201a2019m6 | 1 | 65411201 | 2019 | 6 | 0 | 106 | 1 | 23 | 12.5192 | 13052 | BOLÍVAR | ARJONA | 4328200% | 4361700% | 222.7633 | 0 | 120 | FALSE | 999
| 165411201a2019m6 | 1 | 65411201 | 2019 | 6 | 0 | 106 | 1 | 23 | 12.5192 | 13052 | BOLÍVAR | ARJONA | 4328200% | 4361700% | 222.7633 | 0 | 120 | FALSE | 999
| 165411201a2019m6 | 1 | 65411201 | 2019 | 6 | 0 | 106 | 1 | 23 | 12.5192 | 13052 | BOLÍVAR | ARJONA | 4328200% | 4361700% | 222.7633 | 0 | 120 | FALSE | 999
| 165411201a2019m6 | 1 | 65411201 | 2019 | 6 | 0 | 106 | 1 | 23 | 12.5192 | 13052 | BOLÍVAR | ARJONA | 4328200% | 4361700% | 222.7633 | 0 | 120 | FALSE | 999
| 165411201a2019m6 | 1 | 65411201 | 2019 | 6 | 0 | 106 | 1 | 23 | 12.5192 | 13052 | BOLÍVAR | ARJONA | 4328200% | 4361700% | 222.7633 | 0 | 120 | FALSE | 999
| 165411201a2019m6 | 1 | 65411201 | 2019 | 6 | 0 | 106 | 1 | 23 | 12.5192 | 13052 | BOLÍVAR | ARJONA | 4328200% | 4361700% | 222.7633 | 0 | 120 | FALSE | 999
| 165411201a2019m6 | 1 | 65411201 | 2019 | 6 | 0 | 106 | 1 | 23 | 12.5192 | 13052 | BOLÍVAR | ARJONA | 4328200% | 4361700% | 222.7633 | 0 | 120 | FALSE | 999
| 165411201a2019m6 | 1 | 65411201 | 2019 | 6 | 0 | 106 | 1 | 23 | 12.5192 | 13052 | BOLÍVAR | ARJONA | 4328200% | 4361700% | 222.7633 | 0 | 120 | FALSE | 999
| 165411201a2019m6 | 1 | 65411201 | 2019 | 6 | 0 | 106 | 1 | 23 | 12.5192 | 13052 | BOLÍVAR | ARJONA | 4328200% | 4361700% | 222.7633 | 0 | 120 | FALSE | 999
| 165411201a2019m6 | 1 | 65411201 | 2019 | 6 | 0 | 106 | 1 | 23 | 12.5192 | 13052 | BOLÍVAR | ARJONA | 4328200% | 4361700% | 222.7633 | 0 | 120 | FALSE | 999
| 165411201a2019m6 | 1 | 65411201 | 2019 | 6 | 0 | 106 | 1 | 23 | 12.5192 | 13052 | BOLÍVAR | ARJONA | 4328200% | 4361700% | 222.7633 | 0 | 120 | FALSE | 999
| 165411201a2019m6 | 1 | 65411201 | 2019 | 6 | 0 | 106 | 1 | 23 | 12.5192 | 13052 | BOLÍVAR | ARJONA | 4328200% | 4361700% | 222.7633 | 0 | 120 | FALSE | 999
| 165411201a2019m6 | 1 | 65411201 | 2019 | 6 | 0 | 106 | 1 | 23 | 12.5192 | 13052 | BOLÍVAR | ARJONA | 4328200% | 4361700% | 222.7633 | 0 | 120 | FALSE | 999
| 165411201a2019m6 | 1 | 65411201 | 2019 | 6 | 0 | 106 | 1 | 23 | 12.5192 | 13052 | BOLÍVAR | ARJONA | 4328200% | 4361700% | 222.7633 | 0 | 120 | FALSE | 999
| 165411201a2019m6 | 1 | 65411201 | 2019 | 6 | 0 | 106 | 1 | 23 | 12.5192 | 13052 | BOLÍVAR | ARJONA | 4328200% | 4361700% | 222.7633 | 0 | 120 | FALSE | 999
| 165411201a2019m6 | 1 | 65411201 | 2019 | 6 | 0 | 106 | 1 | 23 | 12.5192 | 13052 | BOLÍVAR | ARJONA | 4328200% | 4361700% | 222.7633 | 0 | 120 | FALSE | 999
| 165411201a2019m6 | 1 | 65411201 | 2019 | 6 | 0 | 106 | 1 | 23 | 12.5192 | 13052 | BOLÍVAR | ARJONA | 4328200% | 4361700% | 222.7633 | 0 | 120 | FALSE | 999
| 165411201a2019m6 | 1 | 65411201 | 2019 | 6 | 0 | 106 | 1 | 23 | 12.5192 | 13052 | BOLÍVAR | ARJONA | 4328200% | 4361700% | 222.7633 | 0 | 120 | FALSE | 999
| 165411201a2019m6 | 1 | 65411201 | 2019 | 6 | 0 | 106 | 1 | 23 | 12.5192 | 13052 | BOLÍVAR | ARJONA | 4328200% | 4361700% | 222.7633 | 0 | 120 | FALSE | 999
| 165411201a2019m6 | 1 | 65411201 | 2019 | 6 | 0 | 106 | 1 | 23 | 12.5192 | 13052 | BOLÍVAR | ARJONA | 4328200% | 4361700% | 222.7633 | 0 | 120 | FALSE | 999
| 165411201a2019m6 | 1 | 65411201 | 2019 | 6 | 1 | 1 | 1 | 23 | 9.6631 | 13052 | BOLÍVAR | ARJONA | 4328200% | 4361700% | 0 | 85.2033 | 120 | TRUE | 999
| 165411201a2019m7 | 1 | 65411201 | 2019 | 7 | 0 | 107 | 1 | 23 | 45.9192 | 13052 | BOLÍVAR | ARJONA | 4331300% | 4364700% | 222.7633 | 0 | 120 | FALSE | 999
| 165411201a2019m7 | 1 | 65411201 | 2019 | 7 | 0 | 107 | 1 | 23 | 45.9192 | 13052 | BOLÍVAR | ARJONA | 4331300% | 4364700% | 222.7633 | 0 | 120 | FALSE | 999
| 165411201a2019m7 | 1 | 65411201 | 2019 | 7 | 0 | 107 | 1 | 23 | 45.9192 | 13052 | BOLÍVAR | ARJONA | 4331300% | 4364700% | 222.7633 | 0 | 120 | FALSE | 999
| 165411201a2019m7 | 1 | 65411201 | 2019 | 7 | 0 | 107 | 1 | 23 | 45.9192 | 13052 | BOLÍVAR | ARJONA | 4331300% | 4364700% | 222.7633 | 0 | 120 | FALSE | 999
| 165411201a2019m7 | 1 | 65411201 | 2019 | 7 | 0 | 107 | 1 | 23 | 45.9192 | 13052 | BOLÍVAR | ARJONA | 4331300% | 4364700% | 222.7633 | 0 | 120 | FALSE | 999
| 165411201a2019m7 | 1 | 65411201 | 2019 | 7 | 0 | 107 | 1 | 23 | 45.9192 | 13052 | BOLÍVAR | ARJONA | 4331300% | 4364700% | 222.7633 | 0 | 120 | FALSE | 999
| 165411201a2019m7 | 1 | 65411201 | 2019 | 7 | 0 | 107 | 1 | 23 | 45.9192 | 13052 | BOLÍVAR | ARJONA | 4331300% | 4364700% | 222.7633 | 0 | 120 | FALSE | 999
| 165411201a2019m7 | 1 | 65411201 | 2019 | 7 | 0 | 107 | 1 | 23 | 45.9192 | 13052 | BOLÍVAR | ARJONA | 4331300% | 4364700% | 222.7633 | 0 | 120 | FALSE | 999
| 165411201a2019m7 | 1 | 65411201 | 2019 | 7 | 0 | 107 | 1 | 23 | 45.9192 | 13052 | BOLÍVAR | ARJONA | 4331300% | 4364700% | 222.7633 | 0 | 120 | FALSE | 999
| 165411201a2019m7 | 1 | 65411201 | 2019 | 7 | 0 | 107 | 1 | 23 | 45.9192 | 13052 | BOLÍVAR | ARJONA | 4331300% | 4364700% | 222.7633 | 0 | 120 | FALSE | 999
| 165411201a2019m7 | 1 | 65411201 | 2019 | 7 | 0 | 107 | 1 | 23 | 45.9192 | 13052 | BOLÍVAR | ARJONA | 4331300% | 4364700% | 222.7633 | 0 | 120 | FALSE | 999
| 165411201a2019m7 | 1 | 65411201 | 2019 | 7 | 0 | 107 | 1 | 23 | 45.9192 | 13052 | BOLÍVAR | ARJONA | 4331300% | 4364700% | 222.7633 | 0 | 120 | FALSE | 999
| 165411201a2019m7 | 1 | 65411201 | 2019 | 7 | 0 | 107 | 1 | 23 | 45.9192 | 13052 | BOLÍVAR | ARJONA | 4331300% | 4364700% | 222.7633 | 0 | 120 | FALSE | 999
| 165411201a2019m7 | 1 | 65411201 | 2019 | 7 | 0 | 107 | 1 | 23 | 45.9192 | 13052 | BOLÍVAR | ARJONA | 4331300% | 4364700% | 222.7633 | 0 | 120 | FALSE | 999
| 165411201a2019m7 | 1 | 65411201 | 2019 | 7 | 0 | 107 | 1 | 23 | 45.9192 | 13052 | BOLÍVAR | ARJONA | 4331300% | 4364700% | 222.7633 | 0 | 120 | FALSE | 999
| 165411201a2019m7 | 1 | 65411201 | 2019 | 7 | 0 | 107 | 1 | 23 | 45.9192 | 13052 | BOLÍVAR | ARJONA | 4331300% | 4364700% | 222.7633 | 0 | 120 | FALSE | 999
| 165411201a2019m7 | 1 | 65411201 | 2019 | 7 | 0 | 107 | 1 | 23 | 45.9192 | 13052 | BOLÍVAR | ARJONA | 4331300% | 4364700% | 222.7633 | 0 | 120 | FALSE | 999
| 165411201a2019m7 | 1 | 65411201 | 2019 | 7 | 0 | 107 | 1 | 23 | 45.9192 | 13052 | BOLÍVAR | ARJONA | 4331300% | 4364700% | 222.7633 | 0 | 120 | FALSE | 999
| 165411201a2019m7 | 1 | 65411201 | 2019 | 7 | 0 | 107 | 1 | 23 | 45.9192 | 13052 | BOLÍVAR | ARJONA | 4331300% | 4364700% | 222.7633 | 0 | 120 | FALSE | 999
| 165411201a2019m7 | 1 | 65411201 | 2019 | 7 | 0 | 107 | 1 | 23 | 45.9192 | 13052 | BOLÍVAR | ARJONA | 4331300% | 4364700% | 222.7633 | 0 | 120 | FALSE | 999
| 165411201a2019m7 | 1 | 65411201 | 2019 | 7 | 0 | 107 | 1 | 23 | 45.9192 | 13052 | BOLÍVAR | ARJONA | 4331300% | 4364700% | 222.7633 | 0 | 120 | FALSE | 999
| 165411201a2019m7 | 1 | 65411201 | 2019 | 7 | 0 | 107 | 1 | 23 | 45.9192 | 13052 | BOLÍVAR | ARJONA | 4331300% | 4364700% | 222.7633 | 0 | 120 | FALSE | 999
| 165411201a2019m7 | 1 | 65411201 | 2019 | 7 | 0 | 107 | 1 | 23 | 45.9192 | 13052 | BOLÍVAR | ARJONA | 4331300% | 4364700% | 222.7633 | 0 | 120 | FALSE | 999
| 165411201a2019m7 | 1 | 65411201 | 2019 | 7 | 0 | 107 | 1 | 23 | 45.9192 | 13052 | BOLÍVAR | ARJONA | 4331300% | 4364700% | 222.7633 | 0 | 120 | FALSE | 999
| 165411201a2019m7 | 1 | 65411201 | 2019 | 7 | 0 | 107 | 1 | 23 | 45.9192 | 13052 | BOLÍVAR | ARJONA | 4331300% | 4364700% | 222.7633 | 0 | 120 | FALSE | 999
| 165411201a2019m7 | 1 | 65411201 | 2019 | 7 | 0 | 107 | 1 | 23 | 45.9192 | 13052 | BOLÍVAR | ARJONA | 4331300% | 4364700% | 222.7633 | 0 | 120 | FALSE | 999
| 165411201a2019m7 | 1 | 65411201 | 2019 | 7 | 0 | 107 | 1 | 23 | 45.9192 | 13052 | BOLÍVAR | ARJONA | 4331300% | 4364700% | 222.7633 | 0 | 120 | FALSE | 999
| 165411201a2019m7 | 1 | 65411201 | 2019 | 7 | 0 | 107 | 1 | 23 | 45.9192 | 13052 | BOLÍVAR | ARJONA | 4331300% | 4364700% | 222.7633 | 0 | 120 | FALSE | 999
| 165411201a2019m7 | 1 | 65411201 | 2019 | 7 | 0 | 107 | 1 | 23 | 45.9192 | 13052 | BOLÍVAR | ARJONA | 4331300% | 4364700% | 222.7633 | 0 | 120 | FALSE | 999
| 165411201a2019m7 | 1 | 65411201 | 2019 | 7 | 0 | 107 | 1 | 23 | 45.9192 | 13052 | BOLÍVAR | ARJONA | 4331300% | 4364700% | 222.7633 | 0 | 120 | FALSE | 999
| 165411201a2019m7 | 1 | 65411201 | 2019 | 7 | 0 | 107 | 1 | 23 | 45.9192 | 13052 | BOLÍVAR | ARJONA | 4331300% | 4364700% | 222.7633 | 0 | 120 | FALSE | 999
| 165411201a2019m7 | 1 | 65411201 | 2019 | 7 | 0 | 107 | 1 | 23 | 45.9192 | 13052 | BOLÍVAR | ARJONA | 4331300% | 4364700% | 222.7633 | 0 | 120 | FALSE | 999
| 165411201a2019m7 | 1 | 65411201 | 2019 | 7 | 0 | 107 | 1 | 23 | 45.9192 | 13052 | BOLÍVAR | ARJONA | 4331300% | 4364700% | 222.7633 | 0 | 120 | FALSE | 999
| 165411201a2019m7 | 1 | 65411201 | 2019 | 7 | 0 | 107 | 1 | 23 | 45.9192 | 13052 | BOLÍVAR | ARJONA | 4331300% | 4364700% | 222.7633 | 0 | 120 | FALSE | 999
| 165411201a2019m7 | 1 | 65411201 | 2019 | 7 | 0 | 107 | 1 | 23 | 45.9192 | 13052 | BOLÍVAR | ARJONA | 4331300% | 4364700% | 222.7633 | 0 | 120 | FALSE | 999
| 165411201a2019m7 | 1 | 65411201 | 2019 | 7 | 0 | 107 | 1 | 23 | 45.9192 | 13052 | BOLÍVAR | ARJONA | 4331300% | 4364700% | 222.7633 | 0 | 120 | FALSE | 999
| 165411201a2019m7 | 1 | 65411201 | 2019 | 7 | 0 | 107 | 1 | 23 | 45.9192 | 13052 | BOLÍVAR | ARJONA | 4331300% | 4364700% | 222.7633 | 0 | 120 | FALSE | 999
| 165411201a2019m7 | 1 | 65411201 | 2019 | 7 | 0 | 107 | 1 | 23 | 45.9192 | 13052 | BOLÍVAR | ARJONA | 4331300% | 4364700% | 222.7633 | 0 | 120 | FALSE | 999
| 165411201a2019m7 | 1 | 65411201 | 2019 | 7 | 0 | 107 | 1 | 23 | 45.9192 | 13052 | BOLÍVAR | ARJONA | 4331300% | 4364700% | 222.7633 | 0 | 120 | FALSE | 999
| 165411201a2019m7 | 1 | 65411201 | 2019 | 7 | 0 | 107 | 1 | 23 | 45.9192 | 13052 | BOLÍVAR | ARJONA | 4331300% | 4364700% | 222.7633 | 0 | 120 | FALSE | 999
| 165411201a2019m7 | 1 | 65411201 | 2019 | 7 | 0 | 107 | 1 | 23 | 45.9192 | 13052 | BOLÍVAR | ARJONA | 4331300% | 4364700% | 222.7633 | 0 | 120 | FALSE | 999
| 165411201a2019m7 | 1 | 65411201 | 2019 | 7 | 0 | 107 | 1 | 23 | 45.9192 | 13052 | BOLÍVAR | ARJONA | 4331300% | 4364700% | 222.7633 | 0 | 120 | FALSE | 999
| 165411201a2019m7 | 1 | 65411201 | 2019 | 7 | 0 | 107 | 1 | 23 | 45.9192 | 13052 | BOLÍVAR | ARJONA | 4331300% | 4364700% | 222.7633 | 0 | 120 | FALSE | 999
| 165411201a2019m7 | 1 | 65411201 | 2019 | 7 | 0 | 107 | 1 | 23 | 45.9192 | 13052 | BOLÍVAR | ARJONA | 4331300% | 4364700% | 222.7633 | 0 | 120 | FALSE | 999
| 165411201a2019m7 | 1 | 65411201 | 2019 | 7 | 0 | 107 | 1 | 23 | 45.9192 | 13052 | BOLÍVAR | ARJONA | 4331300% | 4364700% | 222.7633 | 0 | 120 | FALSE | 999
| 165411201a2019m7 | 1 | 65411201 | 2019 | 7 | 0 | 107 | 1 | 23 | 45.9192 | 13052 | BOLÍVAR | ARJONA | 4331300% | 4364700% | 222.7633 | 0 | 120 | FALSE | 999
| 165411201a2019m7 | 1 | 65411201 | 2019 | 7 | 0 | 107 | 1 | 23 | 45.9192 | 13052 | BOLÍVAR | ARJONA | 4331300% | 4364700% | 222.7633 | 0 | 120 | FALSE | 999
| 165411201a2019m7 | 1 | 65411201 | 2019 | 7 | 0 | 107 | 1 | 23 | 45.9192 | 13052 | BOLÍVAR | ARJONA | 4331300% | 4364700% | 222.7633 | 0 | 120 | FALSE | 999
| 165411201a2019m7 | 1 | 65411201 | 2019 | 7 | 0 | 107 | 1 | 23 | 45.9192 | 13052 | BOLÍVAR | ARJONA | 4331300% | 4364700% | 222.7633 | 0 | 120 | FALSE | 999
| 165411201a2019m7 | 1 | 65411201 | 2019 | 7 | 0 | 107 | 1 | 23 | 45.9192 | 13052 | BOLÍVAR | ARJONA | 4331300% | 4364700% | 222.7633 | 0 | 120 | FALSE | 999
| 165411201a2019m7 | 1 | 65411201 | 2019 | 7 | 0 | 107 | 1 | 23 | 45.9192 | 13052 | BOLÍVAR | ARJONA | 4331300% | 4364700% | 222.7633 | 0 | 120 | FALSE | 999
| 165411201a2019m7 | 1 | 65411201 | 2019 | 7 | 0 | 107 | 1 | 23 | 45.9192 | 13052 | BOLÍVAR | ARJONA | 4331300% | 4364700% | 222.7633 | 0 | 120 | FALSE | 999
| 165411201a2019m7 | 1 | 65411201 | 2019 | 7 | 0 | 107 | 1 | 23 | 45.9192 | 13052 | BOLÍVAR | ARJONA | 4331300% | 4364700% | 222.7633 | 0 | 120 | FALSE | 999
| 165411201a2019m7 | 1 | 65411201 | 2019 | 7 | 0 | 107 | 1 | 23 | 45.9192 | 13052 | BOLÍVAR | ARJONA | 4331300% | 4364700% | 222.7633 | 0 | 120 | FALSE | 999
| 165411201a2019m7 | 1 | 65411201 | 2019 | 7 | 0 | 107 | 1 | 23 | 45.9192 | 13052 | BOLÍVAR | ARJONA | 4331300% | 4364700% | 222.7633 | 0 | 120 | FALSE | 999
| 165411201a2019m7 | 1 | 65411201 | 2019 | 7 | 0 | 107 | 1 | 23 | 45.9192 | 13052 | BOLÍVAR | ARJONA | 4331300% | 4364700% | 222.7633 | 0 | 120 | FALSE | 999
| 165411201a2019m7 | 1 | 65411201 | 2019 | 7 | 0 | 107 | 1 | 23 | 45.9192 | 13052 | BOLÍVAR | ARJONA | 4331300% | 4364700% | 222.7633 | 0 | 120 | FALSE | 999
| 165411201a2019m7 | 1 | 65411201 | 2019 | 7 | 0 | 107 | 1 | 23 | 45.9192 | 13052 | BOLÍVAR | ARJONA | 4331300% | 4364700% | 222.7633 | 0 | 120 | FALSE | 999
| 165411201a2019m7 | 1 | 65411201 | 2019 | 7 | 0 | 107 | 1 | 23 | 45.9192 | 13052 | BOLÍVAR | ARJONA | 4331300% | 4364700% | 222.7633 | 0 | 120 | FALSE | 999
| 165411201a2019m7 | 1 | 65411201 | 2019 | 7 | 0 | 107 | 1 | 23 | 45.9192 | 13052 | BOLÍVAR | ARJONA | 4331300% | 4364700% | 222.7633 | 0 | 120 | FALSE | 999
| 165411201a2019m7 | 1 | 65411201 | 2019 | 7 | 0 | 107 | 1 | 23 | 45.9192 | 13052 | BOLÍVAR | ARJONA | 4331300% | 4364700% | 222.7633 | 0 | 120 | FALSE | 999
| 165411201a2019m7 | 1 | 65411201 | 2019 | 7 | 0 | 107 | 1 | 23 | 45.9192 | 13052 | BOLÍVAR | ARJONA | 4331300% | 4364700% | 222.7633 | 0 | 120 | FALSE | 999
| 165411201a2019m7 | 1 | 65411201 | 2019 | 7 | 0 | 107 | 1 | 23 | 45.9192 | 13052 | BOLÍVAR | ARJONA | 4331300% | 4364700% | 222.7633 | 0 | 120 | FALSE | 999
| 165411201a2019m7 | 1 | 65411201 | 2019 | 7 | 0 | 107 | 1 | 23 | 45.9192 | 13052 | BOLÍVAR | ARJONA | 4331300% | 4364700% | 222.7633 | 0 | 120 | FALSE | 999
| 165411201a2019m7 | 1 | 65411201 | 2019 | 7 | 0 | 107 | 1 | 23 | 45.9192 | 13052 | BOLÍVAR | ARJONA | 4331300% | 4364700% | 222.7633 | 0 | 120 | FALSE | 999
| 165411201a2019m7 | 1 | 65411201 | 2019 | 7 | 0 | 107 | 1 | 23 | 45.9192 | 13052 | BOLÍVAR | ARJONA | 4331300% | 4364700% | 222.7633 | 0 | 120 | FALSE | 999
| 165411201a2019m7 | 1 | 65411201 | 2019 | 7 | 0 | 107 | 1 | 23 | 45.9192 | 13052 | BOLÍVAR | ARJONA | 4331300% | 4364700% | 222.7633 | 0 | 120 | FALSE | 999
| 165411201a2019m7 | 1 | 65411201 | 2019 | 7 | 0 | 107 | 1 | 23 | 45.9192 | 13052 | BOLÍVAR | ARJONA | 4331300% | 4364700% | 222.7633 | 0 | 120 | FALSE | 999
| 165411201a2019m7 | 1 | 65411201 | 2019 | 7 | 0 | 107 | 1 | 23 | 45.9192 | 13052 | BOLÍVAR | ARJONA | 4331300% | 4364700% | 222.7633 | 0 | 120 | FALSE | 999
| 165411201a2019m7 | 1 | 65411201 | 2019 | 7 | 0 | 107 | 1 | 23 | 45.9192 | 13052 | BOLÍVAR | ARJONA | 4331300% | 4364700% | 222.7633 | 0 | 120 | FALSE | 999
| 165411201a2019m7 | 1 | 65411201 | 2019 | 7 | 0 | 107 | 1 | 23 | 45.9192 | 13052 | BOLÍVAR | ARJONA | 4331300% | 4364700% | 222.7633 | 0 | 120 | FALSE | 999
| 165411201a2019m7 | 1 | 65411201 | 2019 | 7 | 0 | 107 | 1 | 23 | 45.9192 | 13052 | BOLÍVAR | ARJONA | 4331300% | 4364700% | 222.7633 | 0 | 120 | FALSE | 999
| 165411201a2019m7 | 1 | 65411201 | 2019 | 7 | 0 | 107 | 1 | 23 | 45.9192 | 13052 | BOLÍVAR | ARJONA | 4331300% | 4364700% | 222.7633 | 0 | 120 | FALSE | 999
| 165411201a2019m7 | 1 | 65411201 | 2019 | 7 | 0 | 107 | 1 | 23 | 45.9192 | 13052 | BOLÍVAR | ARJONA | 4331300% | 4364700% | 222.7633 | 0 | 120 | FALSE | 999
| 165411201a2019m7 | 1 | 65411201 | 2019 | 7 | 0 | 107 | 1 | 23 | 45.9192 | 13052 | BOLÍVAR | ARJONA | 4331300% | 4364700% | 222.7633 | 0 | 120 | FALSE | 999
| 165411201a2019m7 | 1 | 65411201 | 2019 | 7 | 0 | 107 | 1 | 23 | 45.9192 | 13052 | BOLÍVAR | ARJONA | 4331300% | 4364700% | 222.7633 | 0 | 120 | FALSE | 999
| 165411201a2019m7 | 1 | 65411201 | 2019 | 7 | 0 | 107 | 1 | 23 | 45.9192 | 13052 | BOLÍVAR | ARJONA | 4331300% | 4364700% | 222.7633 | 0 | 120 | FALSE | 999
| 165411201a2019m7 | 1 | 65411201 | 2019 | 7 | 0 | 107 | 1 | 23 | 45.9192 | 13052 | BOLÍVAR | ARJONA | 4331300% | 4364700% | 222.7633 | 0 | 120 | FALSE | 999
| 165411201a2019m7 | 1 | 65411201 | 2019 | 7 | 0 | 107 | 1 | 23 | 45.9192 | 13052 | BOLÍVAR | ARJONA | 4331300% | 4364700% | 222.7633 | 0 | 120 | FALSE | 999
| 165411201a2019m7 | 1 | 65411201 | 2019 | 7 | 0 | 107 | 1 | 23 | 45.9192 | 13052 | BOLÍVAR | ARJONA | 4331300% | 4364700% | 222.7633 | 0 | 120 | FALSE | 999
| 165411201a2019m7 | 1 | 65411201 | 2019 | 7 | 0 | 107 | 1 | 23 | 45.9192 | 13052 | BOLÍVAR | ARJONA | 4331300% | 4364700% | 222.7633 | 0 | 120 | FALSE | 999
| 165411201a2019m7 | 1 | 65411201 | 2019 | 7 | 0 | 107 | 1 | 23 | 45.9192 | 13052 | BOLÍVAR | ARJONA | 4331300% | 4364700% | 222.7633 | 0 | 120 | FALSE | 999
| 165411201a2019m7 | 1 | 65411201 | 2019 | 7 | 0 | 107 | 1 | 23 | 45.9192 | 13052 | BOLÍVAR | ARJONA | 4331300% | 4364700% | 222.7633 | 0 | 120 | FALSE | 999
| 165411201a2019m7 | 1 | 65411201 | 2019 | 7 | 0 | 107 | 1 | 23 | 45.9192 | 13052 | BOLÍVAR | ARJONA | 4331300% | 4364700% | 222.7633 | 0 | 120 | FALSE | 999
| 165411201a2019m7 | 1 | 65411201 | 2019 | 7 | 0 | 107 | 1 | 23 | 45.9192 | 13052 | BOLÍVAR | ARJONA | 4331300% | 4364700% | 222.7633 | 0 | 120 | FALSE | 999
| 165411201a2019m7 | 1 | 65411201 | 2019 | 7 | 0 | 107 | 1 | 23 | 45.9192 | 13052 | BOLÍVAR | ARJONA | 4331300% | 4364700% | 222.7633 | 0 | 120 | FALSE | 999
| 165411201a2019m7 | 1 | 65411201 | 2019 | 7 | 0 | 107 | 1 | 23 | 45.9192 | 13052 | BOLÍVAR | ARJONA | 4331300% | 4364700% | 222.7633 | 0 | 120 | FALSE | 999
| 165411201a2019m7 | 1 | 65411201 | 2019 | 7 | 0 | 107 | 1 | 23 | 45.9192 | 13052 | BOLÍVAR | ARJONA | 4331300% | 4364700% | 222.7633 | 0 | 120 | FALSE | 999
| 165411201a2019m7 | 1 | 65411201 | 2019 | 7 | 0 | 107 | 1 | 23 | 45.9192 | 13052 | BOLÍVAR | ARJONA | 4331300% | 4364700% | 222.7633 | 0 | 120 | FALSE | 999
| 165411201a2019m7 | 1 | 65411201 | 2019 | 7 | 0 | 107 | 1 | 23 | 45.9192 | 13052 | BOLÍVAR | ARJONA | 4331300% | 4364700% | 222.7633 | 0 | 120 | FALSE | 999
| 165411201a2019m7 | 1 | 65411201 | 2019 | 7 | 0 | 107 | 1 | 23 | 45.9192 | 13052 | BOLÍVAR | ARJONA | 4331300% | 4364700% | 222.7633 | 0 | 120 | FALSE | 999
| 165411201a2019m7 | 1 | 65411201 | 2019 | 7 | 0 | 107 | 1 | 23 | 45.9192 | 13052 | BOLÍVAR | ARJONA | 4331300% | 4364700% | 222.7633 | 0 | 120 | FALSE | 999
| 165411201a2019m7 | 1 | 65411201 | 2019 | 7 | 0 | 107 | 1 | 23 | 45.9192 | 13052 | BOLÍVAR | ARJONA | 4331300% | 4364700% | 222.7633 | 0 | 120 | FALSE | 999
| 165411201a2019m7 | 1 | 65411201 | 2019 | 7 | 0 | 107 | 1 | 23 | 45.9192 | 13052 | BOLÍVAR | ARJONA | 4331300% | 4364700% | 222.7633 | 0 | 120 | FALSE | 999
| 165411201a2019m7 | 1 | 65411201 | 2019 | 7 | 0 | 107 | 1 | 23 | 45.9192 | 13052 | BOLÍVAR | ARJONA | 4331300% | 4364700% | 222.7633 | 0 | 120 | FALSE | 999
| 165411201a2019m7 | 1 | 65411201 | 2019 | 7 | 0 | 107 | 1 | 23 | 45.9192 | 13052 | BOLÍVAR | ARJONA | 4331300% | 4364700% | 222.7633 | 0 | 120 | FALSE | 999
| 165411201a2019m7 | 1 | 65411201 | 2019 | 7 | 0 | 107 | 1 | 23 | 45.9192 | 13052 | BOLÍVAR | ARJONA | 4331300% | 4364700% | 222.7633 | 0 | 120 | FALSE | 999
| 165411201a2019m7 | 1 | 65411201 | 2019 | 7 | 0 | 107 | 1 | 23 | 45.9192 | 13052 | BOLÍVAR | ARJONA | 4331300% | 4364700% | 222.7633 | 0 | 120 | FALSE | 999
| 165411201a2019m7 | 1 | 65411201 | 2019 | 7 | 0 | 107 | 1 | 23 | 45.9192 | 13052 | BOLÍVAR | ARJONA | 4331300% | 4364700% | 222.7633 | 0 | 120 | FALSE | 999
| 165411201a2019m7 | 1 | 65411201 | 2019 | 7 | 0 | 107 | 1 | 23 | 45.9192 | 13052 | BOLÍVAR | ARJONA | 4331300% | 4364700% | 222.7633 | 0 | 120 | FALSE | 999
| 165411201a2019m7 | 1 | 65411201 | 2019 | 7 | 0 | 107 | 1 | 23 | 45.9192 | 13052 | BOLÍVAR | ARJONA | 4331300% | 4364700% | 222.7633 | 0 | 120 | FALSE | 999
| 165411201a2019m7 | 1 | 65411201 | 2019 | 7 | 0 | 107 | 1 | 23 | 45.9192 | 13052 | BOLÍVAR | ARJONA | 4331300% | 4364700% | 222.7633 | 0 | 120 | FALSE | 999
| 165411201a2019m7 | 1 | 65411201 | 2019 | 7 | 0 | 107 | 1 | 23 | 45.9192 | 13052 | BOLÍVAR | ARJONA | 4331300% | 4364700% | 222.7633 | 0 | 120 | FALSE | 999
| 165411201a2019m7 | 1 | 65411201 | 2019 | 7 | 0 | 107 | 1 | 23 | 45.9192 | 13052 | BOLÍVAR | ARJONA | 4331300% | 4364700% | 222.7633 | 0 | 120 | FALSE | 999
| 165411201a2019m7 | 1 | 65411201 | 2019 | 7 | 0 | 107 | 1 | 23 | 45.9192 | 13052 | BOLÍVAR | ARJONA | 4331300% | 4364700% | 222.7633 | 0 | 120 | FALSE | 999
| 165411201a2019m7 | 1 | 65411201 | 2019 | 7 | 0 | 107 | 1 | 23 | 45.9192 | 13052 | BOLÍVAR | ARJONA | 4331300% | 4364700% | 222.7633 | 0 | 120 | FALSE | 999
| 165411201a2019m7 | 1 | 65411201 | 2019 | 7 | 0 | 107 | 1 | 23 | 45.9192 | 13052 | BOLÍVAR | ARJONA | 4331300% | 4364700% | 222.7633 | 0 | 120 | FALSE | 999
| 165411201a2019m7 | 1 | 65411201 | 2019 | 7 | 1 | 1 | 1 | 23 | 17.4086 | 13052 | BOLÍVAR | ARJONA | 4331300% | 4364700% | 0 | 85.2033 | 120 | TRUE | 999
| 165411201a2019m8 | 1 | 65411201 | 2019 | 8 | 0 | 107 | 1 | 23 | 13.0531 | 13052 | BOLÍVAR | ARJONA | 4334400% | 4367800% | 222.7633 | 0 | 120 | FALSE | 999
| 165411201a2019m8 | 1 | 65411201 | 2019 | 8 | 0 | 107 | 1 | 23 | 13.0531 | 13052 | BOLÍVAR | ARJONA | 4334400% | 4367800% | 222.7633 | 0 | 120 | FALSE | 999
| 165411201a2019m8 | 1 | 65411201 | 2019 | 8 | 0 | 107 | 1 | 23 | 13.0531 | 13052 | BOLÍVAR | ARJONA | 4334400% | 4367800% | 222.7633 | 0 | 120 | FALSE | 999
| 165411201a2019m8 | 1 | 65411201 | 2019 | 8 | 0 | 107 | 1 | 23 | 13.0531 | 13052 | BOLÍVAR | ARJONA | 4334400% | 4367800% | 222.7633 | 0 | 120 | FALSE | 999
| 165411201a2019m8 | 1 | 65411201 | 2019 | 8 | 0 | 107 | 1 | 23 | 13.0531 | 13052 | BOLÍVAR | ARJONA | 4334400% | 4367800% | 222.7633 | 0 | 120 | FALSE | 999
| 165411201a2019m8 | 1 | 65411201 | 2019 | 8 | 0 | 107 | 1 | 23 | 13.0531 | 13052 | BOLÍVAR | ARJONA | 4334400% | 4367800% | 222.7633 | 0 | 120 | FALSE | 999
| 165411201a2019m8 | 1 | 65411201 | 2019 | 8 | 0 | 107 | 1 | 23 | 13.0531 | 13052 | BOLÍVAR | ARJONA | 4334400% | 4367800% | 222.7633 | 0 | 120 | FALSE | 999
| 165411201a2019m8 | 1 | 65411201 | 2019 | 8 | 0 | 107 | 1 | 23 | 13.0531 | 13052 | BOLÍVAR | ARJONA | 4334400% | 4367800% | 222.7633 | 0 | 120 | FALSE | 999
| 165411201a2019m8 | 1 | 65411201 | 2019 | 8 | 0 | 107 | 1 | 23 | 13.0531 | 13052 | BOLÍVAR | ARJONA | 4334400% | 4367800% | 222.7633 | 0 | 120 | FALSE | 999
| 165411201a2019m8 | 1 | 65411201 | 2019 | 8 | 0 | 107 | 1 | 23 | 13.0531 | 13052 | BOLÍVAR | ARJONA | 4334400% | 4367800% | 222.7633 | 0 | 120 | FALSE | 999
| 165411201a2019m8 | 1 | 65411201 | 2019 | 8 | 0 | 107 | 1 | 23 | 13.0531 | 13052 | BOLÍVAR | ARJONA | 4334400% | 4367800% | 222.7633 | 0 | 120 | FALSE | 999
| 165411201a2019m8 | 1 | 65411201 | 2019 | 8 | 0 | 107 | 1 | 23 | 13.0531 | 13052 | BOLÍVAR | ARJONA | 4334400% | 4367800% | 222.7633 | 0 | 120 | FALSE | 999
| 165411201a2019m8 | 1 | 65411201 | 2019 | 8 | 0 | 107 | 1 | 23 | 13.0531 | 13052 | BOLÍVAR | ARJONA | 4334400% | 4367800% | 222.7633 | 0 | 120 | FALSE | 999
| 165411201a2019m8 | 1 | 65411201 | 2019 | 8 | 0 | 107 | 1 | 23 | 13.0531 | 13052 | BOLÍVAR | ARJONA | 4334400% | 4367800% | 222.7633 | 0 | 120 | FALSE | 999
| 165411201a2019m8 | 1 | 65411201 | 2019 | 8 | 0 | 107 | 1 | 23 | 13.0531 | 13052 | BOLÍVAR | ARJONA | 4334400% | 4367800% | 222.7633 | 0 | 120 | FALSE | 999
| 165411201a2019m8 | 1 | 65411201 | 2019 | 8 | 0 | 107 | 1 | 23 | 13.0531 | 13052 | BOLÍVAR | ARJONA | 4334400% | 4367800% | 222.7633 | 0 | 120 | FALSE | 999
| 165411201a2019m8 | 1 | 65411201 | 2019 | 8 | 0 | 107 | 1 | 23 | 13.0531 | 13052 | BOLÍVAR | ARJONA | 4334400% | 4367800% | 222.7633 | 0 | 120 | FALSE | 999
| 165411201a2019m8 | 1 | 65411201 | 2019 | 8 | 0 | 107 | 1 | 23 | 13.0531 | 13052 | BOLÍVAR | ARJONA | 4334400% | 4367800% | 222.7633 | 0 | 120 | FALSE | 999
| 165411201a2019m8 | 1 | 65411201 | 2019 | 8 | 0 | 107 | 1 | 23 | 13.0531 | 13052 | BOLÍVAR | ARJONA | 4334400% | 4367800% | 222.7633 | 0 | 120 | FALSE | 999
| 165411201a2019m8 | 1 | 65411201 | 2019 | 8 | 0 | 107 | 1 | 23 | 13.0531 | 13052 | BOLÍVAR | ARJONA | 4334400% | 4367800% | 222.7633 | 0 | 120 | FALSE | 999
| 165411201a2019m8 | 1 | 65411201 | 2019 | 8 | 0 | 107 | 1 | 23 | 13.0531 | 13052 | BOLÍVAR | ARJONA | 4334400% | 4367800% | 222.7633 | 0 | 120 | FALSE | 999
| 165411201a2019m8 | 1 | 65411201 | 2019 | 8 | 0 | 107 | 1 | 23 | 13.0531 | 13052 | BOLÍVAR | ARJONA | 4334400% | 4367800% | 222.7633 | 0 | 120 | FALSE | 999
| 165411201a2019m8 | 1 | 65411201 | 2019 | 8 | 0 | 107 | 1 | 23 | 13.0531 | 13052 | BOLÍVAR | ARJONA | 4334400% | 4367800% | 222.7633 | 0 | 120 | FALSE | 999
| 165411201a2019m8 | 1 | 65411201 | 2019 | 8 | 0 | 107 | 1 | 23 | 13.0531 | 13052 | BOLÍVAR | ARJONA | 4334400% | 4367800% | 222.7633 | 0 | 120 | FALSE | 999
| 165411201a2019m8 | 1 | 65411201 | 2019 | 8 | 0 | 107 | 1 | 23 | 13.0531 | 13052 | BOLÍVAR | ARJONA | 4334400% | 4367800% | 222.7633 | 0 | 120 | FALSE | 999
| 165411201a2019m8 | 1 | 65411201 | 2019 | 8 | 0 | 107 | 1 | 23 | 13.0531 | 13052 | BOLÍVAR | ARJONA | 4334400% | 4367800% | 222.7633 | 0 | 120 | FALSE | 999
| 165411201a2019m8 | 1 | 65411201 | 2019 | 8 | 0 | 107 | 1 | 23 | 13.0531 | 13052 | BOLÍVAR | ARJONA | 4334400% | 4367800% | 222.7633 | 0 | 120 | FALSE | 999
| 165411201a2019m8 | 1 | 65411201 | 2019 | 8 | 0 | 107 | 1 | 23 | 13.0531 | 13052 | BOLÍVAR | ARJONA | 4334400% | 4367800% | 222.7633 | 0 | 120 | FALSE | 999
| 165411201a2019m8 | 1 | 65411201 | 2019 | 8 | 0 | 107 | 1 | 23 | 13.0531 | 13052 | BOLÍVAR | ARJONA | 4334400% | 4367800% | 222.7633 | 0 | 120 | FALSE | 999
| 165411201a2019m8 | 1 | 65411201 | 2019 | 8 | 0 | 107 | 1 | 23 | 13.0531 | 13052 | BOLÍVAR | ARJONA | 4334400% | 4367800% | 222.7633 | 0 | 120 | FALSE | 999
| 165411201a2019m8 | 1 | 65411201 | 2019 | 8 | 0 | 107 | 1 | 23 | 13.0531 | 13052 | BOLÍVAR | ARJONA | 4334400% | 4367800% | 222.7633 | 0 | 120 | FALSE | 999
| 165411201a2019m8 | 1 | 65411201 | 2019 | 8 | 0 | 107 | 1 | 23 | 13.0531 | 13052 | BOLÍVAR | ARJONA | 4334400% | 4367800% | 222.7633 | 0 | 120 | FALSE | 999
| 165411201a2019m8 | 1 | 65411201 | 2019 | 8 | 0 | 107 | 1 | 23 | 13.0531 | 13052 | BOLÍVAR | ARJONA | 4334400% | 4367800% | 222.7633 | 0 | 120 | FALSE | 999
| 165411201a2019m8 | 1 | 65411201 | 2019 | 8 | 0 | 107 | 1 | 23 | 13.0531 | 13052 | BOLÍVAR | ARJONA | 4334400% | 4367800% | 222.7633 | 0 | 120 | FALSE | 999
| 165411201a2019m8 | 1 | 65411201 | 2019 | 8 | 0 | 107 | 1 | 23 | 13.0531 | 13052 | BOLÍVAR | ARJONA | 4334400% | 4367800% | 222.7633 | 0 | 120 | FALSE | 999
| 165411201a2019m8 | 1 | 65411201 | 2019 | 8 | 0 | 107 | 1 | 23 | 13.0531 | 13052 | BOLÍVAR | ARJONA | 4334400% | 4367800% | 222.7633 | 0 | 120 | FALSE | 999
| 165411201a2019m8 | 1 | 65411201 | 2019 | 8 | 0 | 107 | 1 | 23 | 13.0531 | 13052 | BOLÍVAR | ARJONA | 4334400% | 4367800% | 222.7633 | 0 | 120 | FALSE | 999
| 165411201a2019m8 | 1 | 65411201 | 2019 | 8 | 0 | 107 | 1 | 23 | 13.0531 | 13052 | BOLÍVAR | ARJONA | 4334400% | 4367800% | 222.7633 | 0 | 120 | FALSE | 999
| 165411201a2019m8 | 1 | 65411201 | 2019 | 8 | 0 | 107 | 1 | 23 | 13.0531 | 13052 | BOLÍVAR | ARJONA | 4334400% | 4367800% | 222.7633 | 0 | 120 | FALSE | 999
| 165411201a2019m8 | 1 | 65411201 | 2019 | 8 | 0 | 107 | 1 | 23 | 13.0531 | 13052 | BOLÍVAR | ARJONA | 4334400% | 4367800% | 222.7633 | 0 | 120 | FALSE | 999
| 165411201a2019m8 | 1 | 65411201 | 2019 | 8 | 0 | 107 | 1 | 23 | 13.0531 | 13052 | BOLÍVAR | ARJONA | 4334400% | 4367800% | 222.7633 | 0 | 120 | FALSE | 999
| 165411201a2019m8 | 1 | 65411201 | 2019 | 8 | 0 | 107 | 1 | 23 | 13.0531 | 13052 | BOLÍVAR | ARJONA | 4334400% | 4367800% | 222.7633 | 0 | 120 | FALSE | 999
| 165411201a2019m8 | 1 | 65411201 | 2019 | 8 | 0 | 107 | 1 | 23 | 13.0531 | 13052 | BOLÍVAR | ARJONA | 4334400% | 4367800% | 222.7633 | 0 | 120 | FALSE | 999
| 165411201a2019m8 | 1 | 65411201 | 2019 | 8 | 0 | 107 | 1 | 23 | 13.0531 | 13052 | BOLÍVAR | ARJONA | 4334400% | 4367800% | 222.7633 | 0 | 120 | FALSE | 999
| 165411201a2019m8 | 1 | 65411201 | 2019 | 8 | 0 | 107 | 1 | 23 | 13.0531 | 13052 | BOLÍVAR | ARJONA | 4334400% | 4367800% | 222.7633 | 0 | 120 | FALSE | 999
| 165411201a2019m8 | 1 | 65411201 | 2019 | 8 | 0 | 107 | 1 | 23 | 13.0531 | 13052 | BOLÍVAR | ARJONA | 4334400% | 4367800% | 222.7633 | 0 | 120 | FALSE | 999
| 165411201a2019m8 | 1 | 65411201 | 2019 | 8 | 0 | 107 | 1 | 23 | 13.0531 | 13052 | BOLÍVAR | ARJONA | 4334400% | 4367800% | 222.7633 | 0 | 120 | FALSE | 999
| 165411201a2019m8 | 1 | 65411201 | 2019 | 8 | 0 | 107 | 1 | 23 | 13.0531 | 13052 | BOLÍVAR | ARJONA | 4334400% | 4367800% | 222.7633 | 0 | 120 | FALSE | 999
| 165411201a2019m8 | 1 | 65411201 | 2019 | 8 | 0 | 107 | 1 | 23 | 13.0531 | 13052 | BOLÍVAR | ARJONA | 4334400% | 4367800% | 222.7633 | 0 | 120 | FALSE | 999
| 165411201a2019m8 | 1 | 65411201 | 2019 | 8 | 0 | 107 | 1 | 23 | 13.0531 | 13052 | BOLÍVAR | ARJONA | 4334400% | 4367800% | 222.7633 | 0 | 120 | FALSE | 999
| 165411201a2019m8 | 1 | 65411201 | 2019 | 8 | 0 | 107 | 1 | 23 | 13.0531 | 13052 | BOLÍVAR | ARJONA | 4334400% | 4367800% | 222.7633 | 0 | 120 | FALSE | 999
| 165411201a2019m8 | 1 | 65411201 | 2019 | 8 | 0 | 107 | 1 | 23 | 13.0531 | 13052 | BOLÍVAR | ARJONA | 4334400% | 4367800% | 222.7633 | 0 | 120 | FALSE | 999
| 165411201a2019m8 | 1 | 65411201 | 2019 | 8 | 0 | 107 | 1 | 23 | 13.0531 | 13052 | BOLÍVAR | ARJONA | 4334400% | 4367800% | 222.7633 | 0 | 120 | FALSE | 999
| 165411201a2019m8 | 1 | 65411201 | 2019 | 8 | 0 | 107 | 1 | 23 | 13.0531 | 13052 | BOLÍVAR | ARJONA | 4334400% | 4367800% | 222.7633 | 0 | 120 | FALSE | 999
| 165411201a2019m8 | 1 | 65411201 | 2019 | 8 | 0 | 107 | 1 | 23 | 13.0531 | 13052 | BOLÍVAR | ARJONA | 4334400% | 4367800% | 222.7633 | 0 | 120 | FALSE | 999
| 165411201a2019m8 | 1 | 65411201 | 2019 | 8 | 0 | 107 | 1 | 23 | 13.0531 | 13052 | BOLÍVAR | ARJONA | 4334400% | 4367800% | 222.7633 | 0 | 120 | FALSE | 999
| 165411201a2019m8 | 1 | 65411201 | 2019 | 8 | 0 | 107 | 1 | 23 | 13.0531 | 13052 | BOLÍVAR | ARJONA | 4334400% | 4367800% | 222.7633 | 0 | 120 | FALSE | 999
| 165411201a2019m8 | 1 | 65411201 | 2019 | 8 | 0 | 107 | 1 | 23 | 13.0531 | 13052 | BOLÍVAR | ARJONA | 4334400% | 4367800% | 222.7633 | 0 | 120 | FALSE | 999
| 165411201a2019m8 | 1 | 65411201 | 2019 | 8 | 0 | 107 | 1 | 23 | 13.0531 | 13052 | BOLÍVAR | ARJONA | 4334400% | 4367800% | 222.7633 | 0 | 120 | FALSE | 999
| 165411201a2019m8 | 1 | 65411201 | 2019 | 8 | 0 | 107 | 1 | 23 | 13.0531 | 13052 | BOLÍVAR | ARJONA | 4334400% | 4367800% | 222.7633 | 0 | 120 | FALSE | 999
| 165411201a2019m8 | 1 | 65411201 | 2019 | 8 | 0 | 107 | 1 | 23 | 13.0531 | 13052 | BOLÍVAR | ARJONA | 4334400% | 4367800% | 222.7633 | 0 | 120 | FALSE | 999
| 165411201a2019m8 | 1 | 65411201 | 2019 | 8 | 0 | 107 | 1 | 23 | 13.0531 | 13052 | BOLÍVAR | ARJONA | 4334400% | 4367800% | 222.7633 | 0 | 120 | FALSE | 999
| 165411201a2019m8 | 1 | 65411201 | 2019 | 8 | 0 | 107 | 1 | 23 | 13.0531 | 13052 | BOLÍVAR | ARJONA | 4334400% | 4367800% | 222.7633 | 0 | 120 | FALSE | 999
| 165411201a2019m8 | 1 | 65411201 | 2019 | 8 | 0 | 107 | 1 | 23 | 13.0531 | 13052 | BOLÍVAR | ARJONA | 4334400% | 4367800% | 222.7633 | 0 | 120 | FALSE | 999
| 165411201a2019m8 | 1 | 65411201 | 2019 | 8 | 0 | 107 | 1 | 23 | 13.0531 | 13052 | BOLÍVAR | ARJONA | 4334400% | 4367800% | 222.7633 | 0 | 120 | FALSE | 999
| 165411201a2019m8 | 1 | 65411201 | 2019 | 8 | 0 | 107 | 1 | 23 | 13.0531 | 13052 | BOLÍVAR | ARJONA | 4334400% | 4367800% | 222.7633 | 0 | 120 | FALSE | 999
| 165411201a2019m8 | 1 | 65411201 | 2019 | 8 | 0 | 107 | 1 | 23 | 13.0531 | 13052 | BOLÍVAR | ARJONA | 4334400% | 4367800% | 222.7633 | 0 | 120 | FALSE | 999
| 165411201a2019m8 | 1 | 65411201 | 2019 | 8 | 0 | 107 | 1 | 23 | 13.0531 | 13052 | BOLÍVAR | ARJONA | 4334400% | 4367800% | 222.7633 | 0 | 120 | FALSE | 999
| 165411201a2019m8 | 1 | 65411201 | 2019 | 8 | 0 | 107 | 1 | 23 | 13.0531 | 13052 | BOLÍVAR | ARJONA | 4334400% | 4367800% | 222.7633 | 0 | 120 | FALSE | 999
| 165411201a2019m8 | 1 | 65411201 | 2019 | 8 | 0 | 107 | 1 | 23 | 13.0531 | 13052 | BOLÍVAR | ARJONA | 4334400% | 4367800% | 222.7633 | 0 | 120 | FALSE | 999
| 165411201a2019m8 | 1 | 65411201 | 2019 | 8 | 0 | 107 | 1 | 23 | 13.0531 | 13052 | BOLÍVAR | ARJONA | 4334400% | 4367800% | 222.7633 | 0 | 120 | FALSE | 999
| 165411201a2019m8 | 1 | 65411201 | 2019 | 8 | 0 | 107 | 1 | 23 | 13.0531 | 13052 | BOLÍVAR | ARJONA | 4334400% | 4367800% | 222.7633 | 0 | 120 | FALSE | 999
| 165411201a2019m8 | 1 | 65411201 | 2019 | 8 | 0 | 107 | 1 | 23 | 13.0531 | 13052 | BOLÍVAR | ARJONA | 4334400% | 4367800% | 222.7633 | 0 | 120 | FALSE | 999
| 165411201a2019m8 | 1 | 65411201 | 2019 | 8 | 0 | 107 | 1 | 23 | 13.0531 | 13052 | BOLÍVAR | ARJONA | 4334400% | 4367800% | 222.7633 | 0 | 120 | FALSE | 999
| 165411201a2019m8 | 1 | 65411201 | 2019 | 8 | 0 | 107 | 1 | 23 | 13.0531 | 13052 | BOLÍVAR | ARJONA | 4334400% | 4367800% | 222.7633 | 0 | 120 | FALSE | 999
| 165411201a2019m8 | 1 | 65411201 | 2019 | 8 | 0 | 107 | 1 | 23 | 13.0531 | 13052 | BOLÍVAR | ARJONA | 4334400% | 4367800% | 222.7633 | 0 | 120 | FALSE | 999
| 165411201a2019m8 | 1 | 65411201 | 2019 | 8 | 0 | 107 | 1 | 23 | 13.0531 | 13052 | BOLÍVAR | ARJONA | 4334400% | 4367800% | 222.7633 | 0 | 120 | FALSE | 999
| 165411201a2019m8 | 1 | 65411201 | 2019 | 8 | 0 | 107 | 1 | 23 | 13.0531 | 13052 | BOLÍVAR | ARJONA | 4334400% | 4367800% | 222.7633 | 0 | 120 | FALSE | 999
| 165411201a2019m8 | 1 | 65411201 | 2019 | 8 | 0 | 107 | 1 | 23 | 13.0531 | 13052 | BOLÍVAR | ARJONA | 4334400% | 4367800% | 222.7633 | 0 | 120 | FALSE | 999
| 165411201a2019m8 | 1 | 65411201 | 2019 | 8 | 0 | 107 | 1 | 23 | 13.0531 | 13052 | BOLÍVAR | ARJONA | 4334400% | 4367800% | 222.7633 | 0 | 120 | FALSE | 999
| 165411201a2019m8 | 1 | 65411201 | 2019 | 8 | 0 | 107 | 1 | 23 | 13.0531 | 13052 | BOLÍVAR | ARJONA | 4334400% | 4367800% | 222.7633 | 0 | 120 | FALSE | 999
| 165411201a2019m8 | 1 | 65411201 | 2019 | 8 | 0 | 107 | 1 | 23 | 13.0531 | 13052 | BOLÍVAR | ARJONA | 4334400% | 4367800% | 222.7633 | 0 | 120 | FALSE | 999
| 165411201a2019m8 | 1 | 65411201 | 2019 | 8 | 0 | 107 | 1 | 23 | 13.0531 | 13052 | BOLÍVAR | ARJONA | 4334400% | 4367800% | 222.7633 | 0 | 120 | FALSE | 999
| 165411201a2019m8 | 1 | 65411201 | 2019 | 8 | 0 | 107 | 1 | 23 | 13.0531 | 13052 | BOLÍVAR | ARJONA | 4334400% | 4367800% | 222.7633 | 0 | 120 | FALSE | 999
| 165411201a2019m8 | 1 | 65411201 | 2019 | 8 | 0 | 107 | 1 | 23 | 13.0531 | 13052 | BOLÍVAR | ARJONA | 4334400% | 4367800% | 222.7633 | 0 | 120 | FALSE | 999
| 165411201a2019m8 | 1 | 65411201 | 2019 | 8 | 0 | 107 | 1 | 23 | 13.0531 | 13052 | BOLÍVAR | ARJONA | 4334400% | 4367800% | 222.7633 | 0 | 120 | FALSE | 999
| 165411201a2019m8 | 1 | 65411201 | 2019 | 8 | 0 | 107 | 1 | 23 | 13.0531 | 13052 | BOLÍVAR | ARJONA | 4334400% | 4367800% | 222.7633 | 0 | 120 | FALSE | 999
| 165411201a2019m8 | 1 | 65411201 | 2019 | 8 | 0 | 107 | 1 | 23 | 13.0531 | 13052 | BOLÍVAR | ARJONA | 4334400% | 4367800% | 222.7633 | 0 | 120 | FALSE | 999
| 165411201a2019m8 | 1 | 65411201 | 2019 | 8 | 0 | 107 | 1 | 23 | 13.0531 | 13052 | BOLÍVAR | ARJONA | 4334400% | 4367800% | 222.7633 | 0 | 120 | FALSE | 999
| 165411201a2019m8 | 1 | 65411201 | 2019 | 8 | 0 | 107 | 1 | 23 | 13.0531 | 13052 | BOLÍVAR | ARJONA | 4334400% | 4367800% | 222.7633 | 0 | 120 | FALSE | 999
| 165411201a2019m8 | 1 | 65411201 | 2019 | 8 | 0 | 107 | 1 | 23 | 13.0531 | 13052 | BOLÍVAR | ARJONA | 4334400% | 4367800% | 222.7633 | 0 | 120 | FALSE | 999
| 165411201a2019m8 | 1 | 65411201 | 2019 | 8 | 0 | 107 | 1 | 23 | 13.0531 | 13052 | BOLÍVAR | ARJONA | 4334400% | 4367800% | 222.7633 | 0 | 120 | FALSE | 999
| 165411201a2019m8 | 1 | 65411201 | 2019 | 8 | 0 | 107 | 1 | 23 | 13.0531 | 13052 | BOLÍVAR | ARJONA | 4334400% | 4367800% | 222.7633 | 0 | 120 | FALSE | 999
| 165411201a2019m8 | 1 | 65411201 | 2019 | 8 | 0 | 107 | 1 | 23 | 13.0531 | 13052 | BOLÍVAR | ARJONA | 4334400% | 4367800% | 222.7633 | 0 | 120 | FALSE | 999
| 165411201a2019m8 | 1 | 65411201 | 2019 | 8 | 0 | 107 | 1 | 23 | 13.0531 | 13052 | BOLÍVAR | ARJONA | 4334400% | 4367800% | 222.7633 | 0 | 120 | FALSE | 999
| 165411201a2019m8 | 1 | 65411201 | 2019 | 8 | 0 | 107 | 1 | 23 | 13.0531 | 13052 | BOLÍVAR | ARJONA | 4334400% | 4367800% | 222.7633 | 0 | 120 | FALSE | 999
| 165411201a2019m8 | 1 | 65411201 | 2019 | 8 | 0 | 107 | 1 | 23 | 13.0531 | 13052 | BOLÍVAR | ARJONA | 4334400% | 4367800% | 222.7633 | 0 | 120 | FALSE | 999
| 165411201a2019m8 | 1 | 65411201 | 2019 | 8 | 0 | 107 | 1 | 23 | 13.0531 | 13052 | BOLÍVAR | ARJONA | 4334400% | 4367800% | 222.7633 | 0 | 120 | FALSE | 999
| 165411201a2019m8 | 1 | 65411201 | 2019 | 8 | 0 | 107 | 1 | 23 | 13.0531 | 13052 | BOLÍVAR | ARJONA | 4334400% | 4367800% | 222.7633 | 0 | 120 | FALSE | 999
| 165411201a2019m8 | 1 | 65411201 | 2019 | 8 | 0 | 107 | 1 | 23 | 13.0531 | 13052 | BOLÍVAR | ARJONA | 4334400% | 4367800% | 222.7633 | 0 | 120 | FALSE | 999
| 165411201a2019m8 | 1 | 65411201 | 2019 | 8 | 0 | 107 | 1 | 23 | 13.0531 | 13052 | BOLÍVAR | ARJONA | 4334400% | 4367800% | 222.7633 | 0 | 120 | FALSE | 999
| 165411201a2019m8 | 1 | 65411201 | 2019 | 8 | 0 | 107 | 1 | 23 | 13.0531 | 13052 | BOLÍVAR | ARJONA | 4334400% | 4367800% | 222.7633 | 0 | 120 | FALSE | 999
| 165411201a2019m8 | 1 | 65411201 | 2019 | 8 | 0 | 107 | 1 | 23 | 13.0531 | 13052 | BOLÍVAR | ARJONA | 4334400% | 4367800% | 222.7633 | 0 | 120 | FALSE | 999
| 165411201a2019m8 | 1 | 65411201 | 2019 | 8 | 0 | 107 | 1 | 23 | 13.0531 | 13052 | BOLÍVAR | ARJONA | 4334400% | 4367800% | 222.7633 | 0 | 120 | FALSE | 999
| 165411201a2019m8 | 1 | 65411201 | 2019 | 8 | 0 | 107 | 1 | 23 | 13.0531 | 13052 | BOLÍVAR | ARJONA | 4334400% | 4367800% | 222.7633 | 0 | 120 | FALSE | 999
| 165411201a2019m8 | 1 | 65411201 | 2019 | 8 | 0 | 107 | 1 | 23 | 13.0531 | 13052 | BOLÍVAR | ARJONA | 4334400% | 4367800% | 222.7633 | 0 | 120 | FALSE | 999
| 165411201a2019m8 | 1 | 65411201 | 2019 | 8 | 0 | 107 | 1 | 23 | 13.0531 | 13052 | BOLÍVAR | ARJONA | 4334400% | 4367800% | 222.7633 | 0 | 120 | FALSE | 999
| 165411201a2019m8 | 1 | 65411201 | 2019 | 8 | 1 | 1 | 1 | 23 | 6.2172 | 13052 | BOLÍVAR | ARJONA | 4334400% | 4367800% | 0 | 85.2033 | 120 | TRUE | 999
| 165411201a2019m9 | 1 | 65411201 | 2019 | 9 | 0 | 107 | 1 | 23 | 1.715 | 13052 | BOLÍVAR | ARJONA | 4337400% | 4370900% | 222.7633 | 0 | 120 | FALSE | 999
| 165411201a2019m9 | 1 | 65411201 | 2019 | 9 | 0 | 107 | 1 | 23 | 1.715 | 13052 | BOLÍVAR | ARJONA | 4337400% | 4370900% | 222.7633 | 0 | 120 | FALSE | 999
| 165411201a2019m9 | 1 | 65411201 | 2019 | 9 | 0 | 107 | 1 | 23 | 1.715 | 13052 | BOLÍVAR | ARJONA | 4337400% | 4370900% | 222.7633 | 0 | 120 | FALSE | 999
| 165411201a2019m9 | 1 | 65411201 | 2019 | 9 | 0 | 107 | 1 | 23 | 1.715 | 13052 | BOLÍVAR | ARJONA | 4337400% | 4370900% | 222.7633 | 0 | 120 | FALSE | 999
| 165411201a2019m9 | 1 | 65411201 | 2019 | 9 | 0 | 107 | 1 | 23 | 1.715 | 13052 | BOLÍVAR | ARJONA | 4337400% | 4370900% | 222.7633 | 0 | 120 | FALSE | 999
| 165411201a2019m9 | 1 | 65411201 | 2019 | 9 | 0 | 107 | 1 | 23 | 1.715 | 13052 | BOLÍVAR | ARJONA | 4337400% | 4370900% | 222.7633 | 0 | 120 | FALSE | 999
| 165411201a2019m9 | 1 | 65411201 | 2019 | 9 | 0 | 107 | 1 | 23 | 1.715 | 13052 | BOLÍVAR | ARJONA | 4337400% | 4370900% | 222.7633 | 0 | 120 | FALSE | 999
| 165411201a2019m9 | 1 | 65411201 | 2019 | 9 | 0 | 107 | 1 | 23 | 1.715 | 13052 | BOLÍVAR | ARJONA | 4337400% | 4370900% | 222.7633 | 0 | 120 | FALSE | 999
| 165411201a2019m9 | 1 | 65411201 | 2019 | 9 | 0 | 107 | 1 | 23 | 1.715 | 13052 | BOLÍVAR | ARJONA | 4337400% | 4370900% | 222.7633 | 0 | 120 | FALSE | 999
| 165411201a2019m9 | 1 | 65411201 | 2019 | 9 | 0 | 107 | 1 | 23 | 1.715 | 13052 | BOLÍVAR | ARJONA | 4337400% | 4370900% | 222.7633 | 0 | 120 | FALSE | 999
| 165411201a2019m9 | 1 | 65411201 | 2019 | 9 | 0 | 107 | 1 | 23 | 1.715 | 13052 | BOLÍVAR | ARJONA | 4337400% | 4370900% | 222.7633 | 0 | 120 | FALSE | 999
| 165411201a2019m9 | 1 | 65411201 | 2019 | 9 | 0 | 107 | 1 | 23 | 1.715 | 13052 | BOLÍVAR | ARJONA | 4337400% | 4370900% | 222.7633 | 0 | 120 | FALSE | 999
| 165411201a2019m9 | 1 | 65411201 | 2019 | 9 | 0 | 107 | 1 | 23 | 1.715 | 13052 | BOLÍVAR | ARJONA | 4337400% | 4370900% | 222.7633 | 0 | 120 | FALSE | 999
| 165411201a2019m9 | 1 | 65411201 | 2019 | 9 | 0 | 107 | 1 | 23 | 1.715 | 13052 | BOLÍVAR | ARJONA | 4337400% | 4370900% | 222.7633 | 0 | 120 | FALSE | 999
| 165411201a2019m9 | 1 | 65411201 | 2019 | 9 | 0 | 107 | 1 | 23 | 1.715 | 13052 | BOLÍVAR | ARJONA | 4337400% | 4370900% | 222.7633 | 0 | 120 | FALSE | 999
| 165411201a2019m9 | 1 | 65411201 | 2019 | 9 | 0 | 107 | 1 | 23 | 1.715 | 13052 | BOLÍVAR | ARJONA | 4337400% | 4370900% | 222.7633 | 0 | 120 | FALSE | 999
| 165411201a2019m9 | 1 | 65411201 | 2019 | 9 | 0 | 107 | 1 | 23 | 1.715 | 13052 | BOLÍVAR | ARJONA | 4337400% | 4370900% | 222.7633 | 0 | 120 | FALSE | 999
| 165411201a2019m9 | 1 | 65411201 | 2019 | 9 | 0 | 107 | 1 | 23 | 1.715 | 13052 | BOLÍVAR | ARJONA | 4337400% | 4370900% | 222.7633 | 0 | 120 | FALSE | 999
| 165411201a2019m9 | 1 | 65411201 | 2019 | 9 | 0 | 107 | 1 | 23 | 1.715 | 13052 | BOLÍVAR | ARJONA | 4337400% | 4370900% | 222.7633 | 0 | 120 | FALSE | 999
| 165411201a2019m9 | 1 | 65411201 | 2019 | 9 | 0 | 107 | 1 | 23 | 1.715 | 13052 | BOLÍVAR | ARJONA | 4337400% | 4370900% | 222.7633 | 0 | 120 | FALSE | 999
| 165411201a2019m9 | 1 | 65411201 | 2019 | 9 | 0 | 107 | 1 | 23 | 1.715 | 13052 | BOLÍVAR | ARJONA | 4337400% | 4370900% | 222.7633 | 0 | 120 | FALSE | 999
| 165411201a2019m9 | 1 | 65411201 | 2019 | 9 | 0 | 107 | 1 | 23 | 1.715 | 13052 | BOLÍVAR | ARJONA | 4337400% | 4370900% | 222.7633 | 0 | 120 | FALSE | 999
| 165411201a2019m9 | 1 | 65411201 | 2019 | 9 | 0 | 107 | 1 | 23 | 1.715 | 13052 | BOLÍVAR | ARJONA | 4337400% | 4370900% | 222.7633 | 0 | 120 | FALSE | 999
| 165411201a2019m9 | 1 | 65411201 | 2019 | 9 | 0 | 107 | 1 | 23 | 1.715 | 13052 | BOLÍVAR | ARJONA | 4337400% | 4370900% | 222.7633 | 0 | 120 | FALSE | 999
| 165411201a2019m9 | 1 | 65411201 | 2019 | 9 | 0 | 107 | 1 | 23 | 1.715 | 13052 | BOLÍVAR | ARJONA | 4337400% | 4370900% | 222.7633 | 0 | 120 | FALSE | 999
| 165411201a2019m9 | 1 | 65411201 | 2019 | 9 | 0 | 107 | 1 | 23 | 1.715 | 13052 | BOLÍVAR | ARJONA | 4337400% | 4370900% | 222.7633 | 0 | 120 | FALSE | 999
| 165411201a2019m9 | 1 | 65411201 | 2019 | 9 | 0 | 107 | 1 | 23 | 1.715 | 13052 | BOLÍVAR | ARJONA | 4337400% | 4370900% | 222.7633 | 0 | 120 | FALSE | 999
| 165411201a2019m9 | 1 | 65411201 | 2019 | 9 | 0 | 107 | 1 | 23 | 1.715 | 13052 | BOLÍVAR | ARJONA | 4337400% | 4370900% | 222.7633 | 0 | 120 | FALSE | 999
| 165411201a2019m9 | 1 | 65411201 | 2019 | 9 | 0 | 107 | 1 | 23 | 1.715 | 13052 | BOLÍVAR | ARJONA | 4337400% | 4370900% | 222.7633 | 0 | 120 | FALSE | 999
| 165411201a2019m9 | 1 | 65411201 | 2019 | 9 | 0 | 107 | 1 | 23 | 1.715 | 13052 | BOLÍVAR | ARJONA | 4337400% | 4370900% | 222.7633 | 0 | 120 | FALSE | 999
| 165411201a2019m9 | 1 | 65411201 | 2019 | 9 | 0 | 107 | 1 | 23 | 1.715 | 13052 | BOLÍVAR | ARJONA | 4337400% | 4370900% | 222.7633 | 0 | 120 | FALSE | 999
| 165411201a2019m9 | 1 | 65411201 | 2019 | 9 | 0 | 107 | 1 | 23 | 1.715 | 13052 | BOLÍVAR | ARJONA | 4337400% | 4370900% | 222.7633 | 0 | 120 | FALSE | 999
| 165411201a2019m9 | 1 | 65411201 | 2019 | 9 | 0 | 107 | 1 | 23 | 1.715 | 13052 | BOLÍVAR | ARJONA | 4337400% | 4370900% | 222.7633 | 0 | 120 | FALSE | 999
| 165411201a2019m9 | 1 | 65411201 | 2019 | 9 | 0 | 107 | 1 | 23 | 1.715 | 13052 | BOLÍVAR | ARJONA | 4337400% | 4370900% | 222.7633 | 0 | 120 | FALSE | 999
| 165411201a2019m9 | 1 | 65411201 | 2019 | 9 | 0 | 107 | 1 | 23 | 1.715 | 13052 | BOLÍVAR | ARJONA | 4337400% | 4370900% | 222.7633 | 0 | 120 | FALSE | 999
| 165411201a2019m9 | 1 | 65411201 | 2019 | 9 | 0 | 107 | 1 | 23 | 1.715 | 13052 | BOLÍVAR | ARJONA | 4337400% | 4370900% | 222.7633 | 0 | 120 | FALSE | 999
| 165411201a2019m9 | 1 | 65411201 | 2019 | 9 | 0 | 107 | 1 | 23 | 1.715 | 13052 | BOLÍVAR | ARJONA | 4337400% | 4370900% | 222.7633 | 0 | 120 | FALSE | 999
| 165411201a2019m9 | 1 | 65411201 | 2019 | 9 | 0 | 107 | 1 | 23 | 1.715 | 13052 | BOLÍVAR | ARJONA | 4337400% | 4370900% | 222.7633 | 0 | 120 | FALSE | 999
| 165411201a2019m9 | 1 | 65411201 | 2019 | 9 | 0 | 107 | 1 | 23 | 1.715 | 13052 | BOLÍVAR | ARJONA | 4337400% | 4370900% | 222.7633 | 0 | 120 | FALSE | 999
| 165411201a2019m9 | 1 | 65411201 | 2019 | 9 | 0 | 107 | 1 | 23 | 1.715 | 13052 | BOLÍVAR | ARJONA | 4337400% | 4370900% | 222.7633 | 0 | 120 | FALSE | 999
| 165411201a2019m9 | 1 | 65411201 | 2019 | 9 | 0 | 107 | 1 | 23 | 1.715 | 13052 | BOLÍVAR | ARJONA | 4337400% | 4370900% | 222.7633 | 0 | 120 | FALSE | 999
| 165411201a2019m9 | 1 | 65411201 | 2019 | 9 | 0 | 107 | 1 | 23 | 1.715 | 13052 | BOLÍVAR | ARJONA | 4337400% | 4370900% | 222.7633 | 0 | 120 | FALSE | 999
| 165411201a2019m9 | 1 | 65411201 | 2019 | 9 | 0 | 107 | 1 | 23 | 1.715 | 13052 | BOLÍVAR | ARJONA | 4337400% | 4370900% | 222.7633 | 0 | 120 | FALSE | 999
| 165411201a2019m9 | 1 | 65411201 | 2019 | 9 | 0 | 107 | 1 | 23 | 1.715 | 13052 | BOLÍVAR | ARJONA | 4337400% | 4370900% | 222.7633 | 0 | 120 | FALSE | 999
| 165411201a2019m9 | 1 | 65411201 | 2019 | 9 | 0 | 107 | 1 | 23 | 1.715 | 13052 | BOLÍVAR | ARJONA | 4337400% | 4370900% | 222.7633 | 0 | 120 | FALSE | 999
| 165411201a2019m9 | 1 | 65411201 | 2019 | 9 | 0 | 107 | 1 | 23 | 1.715 | 13052 | BOLÍVAR | ARJONA | 4337400% | 4370900% | 222.7633 | 0 | 120 | FALSE | 999
| 165411201a2019m9 | 1 | 65411201 | 2019 | 9 | 0 | 107 | 1 | 23 | 1.715 | 13052 | BOLÍVAR | ARJONA | 4337400% | 4370900% | 222.7633 | 0 | 120 | FALSE | 999
| 165411201a2019m9 | 1 | 65411201 | 2019 | 9 | 0 | 107 | 1 | 23 | 1.715 | 13052 | BOLÍVAR | ARJONA | 4337400% | 4370900% | 222.7633 | 0 | 120 | FALSE | 999
| 165411201a2019m9 | 1 | 65411201 | 2019 | 9 | 0 | 107 | 1 | 23 | 1.715 | 13052 | BOLÍVAR | ARJONA | 4337400% | 4370900% | 222.7633 | 0 | 120 | FALSE | 999
| 165411201a2019m9 | 1 | 65411201 | 2019 | 9 | 0 | 107 | 1 | 23 | 1.715 | 13052 | BOLÍVAR | ARJONA | 4337400% | 4370900% | 222.7633 | 0 | 120 | FALSE | 999
| 165411201a2019m9 | 1 | 65411201 | 2019 | 9 | 0 | 107 | 1 | 23 | 1.715 | 13052 | BOLÍVAR | ARJONA | 4337400% | 4370900% | 222.7633 | 0 | 120 | FALSE | 999
| 165411201a2019m9 | 1 | 65411201 | 2019 | 9 | 0 | 107 | 1 | 23 | 1.715 | 13052 | BOLÍVAR | ARJONA | 4337400% | 4370900% | 222.7633 | 0 | 120 | FALSE | 999
| 165411201a2019m9 | 1 | 65411201 | 2019 | 9 | 0 | 107 | 1 | 23 | 1.715 | 13052 | BOLÍVAR | ARJONA | 4337400% | 4370900% | 222.7633 | 0 | 120 | FALSE | 999
| 165411201a2019m9 | 1 | 65411201 | 2019 | 9 | 0 | 107 | 1 | 23 | 1.715 | 13052 | BOLÍVAR | ARJONA | 4337400% | 4370900% | 222.7633 | 0 | 120 | FALSE | 999
| 165411201a2019m9 | 1 | 65411201 | 2019 | 9 | 0 | 107 | 1 | 23 | 1.715 | 13052 | BOLÍVAR | ARJONA | 4337400% | 4370900% | 222.7633 | 0 | 120 | FALSE | 999
| 165411201a2019m9 | 1 | 65411201 | 2019 | 9 | 0 | 107 | 1 | 23 | 1.715 | 13052 | BOLÍVAR | ARJONA | 4337400% | 4370900% | 222.7633 | 0 | 120 | FALSE | 999
| 165411201a2019m9 | 1 | 65411201 | 2019 | 9 | 0 | 107 | 1 | 23 | 1.715 | 13052 | BOLÍVAR | ARJONA | 4337400% | 4370900% | 222.7633 | 0 | 120 | FALSE | 999
| 165411201a2019m9 | 1 | 65411201 | 2019 | 9 | 0 | 107 | 1 | 23 | 1.715 | 13052 | BOLÍVAR | ARJONA | 4337400% | 4370900% | 222.7633 | 0 | 120 | FALSE | 999
| 165411201a2019m9 | 1 | 65411201 | 2019 | 9 | 0 | 107 | 1 | 23 | 1.715 | 13052 | BOLÍVAR | ARJONA | 4337400% | 4370900% | 222.7633 | 0 | 120 | FALSE | 999
| 165411201a2019m9 | 1 | 65411201 | 2019 | 9 | 0 | 107 | 1 | 23 | 1.715 | 13052 | BOLÍVAR | ARJONA | 4337400% | 4370900% | 222.7633 | 0 | 120 | FALSE | 999
| 165411201a2019m9 | 1 | 65411201 | 2019 | 9 | 0 | 107 | 1 | 23 | 1.715 | 13052 | BOLÍVAR | ARJONA | 4337400% | 4370900% | 222.7633 | 0 | 120 | FALSE | 999
| 165411201a2019m9 | 1 | 65411201 | 2019 | 9 | 0 | 107 | 1 | 23 | 1.715 | 13052 | BOLÍVAR | ARJONA | 4337400% | 4370900% | 222.7633 | 0 | 120 | FALSE | 999
| 165411201a2019m9 | 1 | 65411201 | 2019 | 9 | 0 | 107 | 1 | 23 | 1.715 | 13052 | BOLÍVAR | ARJONA | 4337400% | 4370900% | 222.7633 | 0 | 120 | FALSE | 999
| 165411201a2019m9 | 1 | 65411201 | 2019 | 9 | 0 | 107 | 1 | 23 | 1.715 | 13052 | BOLÍVAR | ARJONA | 4337400% | 4370900% | 222.7633 | 0 | 120 | FALSE | 999
| 165411201a2019m9 | 1 | 65411201 | 2019 | 9 | 0 | 107 | 1 | 23 | 1.715 | 13052 | BOLÍVAR | ARJONA | 4337400% | 4370900% | 222.7633 | 0 | 120 | FALSE | 999
| 165411201a2019m9 | 1 | 65411201 | 2019 | 9 | 0 | 107 | 1 | 23 | 1.715 | 13052 | BOLÍVAR | ARJONA | 4337400% | 4370900% | 222.7633 | 0 | 120 | FALSE | 999
| 165411201a2019m9 | 1 | 65411201 | 2019 | 9 | 0 | 107 | 1 | 23 | 1.715 | 13052 | BOLÍVAR | ARJONA | 4337400% | 4370900% | 222.7633 | 0 | 120 | FALSE | 999
| 165411201a2019m9 | 1 | 65411201 | 2019 | 9 | 0 | 107 | 1 | 23 | 1.715 | 13052 | BOLÍVAR | ARJONA | 4337400% | 4370900% | 222.7633 | 0 | 120 | FALSE | 999
| 165411201a2019m9 | 1 | 65411201 | 2019 | 9 | 0 | 107 | 1 | 23 | 1.715 | 13052 | BOLÍVAR | ARJONA | 4337400% | 4370900% | 222.7633 | 0 | 120 | FALSE | 999
| 165411201a2019m9 | 1 | 65411201 | 2019 | 9 | 0 | 107 | 1 | 23 | 1.715 | 13052 | BOLÍVAR | ARJONA | 4337400% | 4370900% | 222.7633 | 0 | 120 | FALSE | 999
| 165411201a2019m9 | 1 | 65411201 | 2019 | 9 | 0 | 107 | 1 | 23 | 1.715 | 13052 | BOLÍVAR | ARJONA | 4337400% | 4370900% | 222.7633 | 0 | 120 | FALSE | 999
| 165411201a2019m9 | 1 | 65411201 | 2019 | 9 | 0 | 107 | 1 | 23 | 1.715 | 13052 | BOLÍVAR | ARJONA | 4337400% | 4370900% | 222.7633 | 0 | 120 | FALSE | 999
| 165411201a2019m9 | 1 | 65411201 | 2019 | 9 | 0 | 107 | 1 | 23 | 1.715 | 13052 | BOLÍVAR | ARJONA | 4337400% | 4370900% | 222.7633 | 0 | 120 | FALSE | 999
| 165411201a2019m9 | 1 | 65411201 | 2019 | 9 | 0 | 107 | 1 | 23 | 1.715 | 13052 | BOLÍVAR | ARJONA | 4337400% | 4370900% | 222.7633 | 0 | 120 | FALSE | 999
| 165411201a2019m9 | 1 | 65411201 | 2019 | 9 | 0 | 107 | 1 | 23 | 1.715 | 13052 | BOLÍVAR | ARJONA | 4337400% | 4370900% | 222.7633 | 0 | 120 | FALSE | 999
| 165411201a2019m9 | 1 | 65411201 | 2019 | 9 | 0 | 107 | 1 | 23 | 1.715 | 13052 | BOLÍVAR | ARJONA | 4337400% | 4370900% | 222.7633 | 0 | 120 | FALSE | 999
| 165411201a2019m9 | 1 | 65411201 | 2019 | 9 | 0 | 107 | 1 | 23 | 1.715 | 13052 | BOLÍVAR | ARJONA | 4337400% | 4370900% | 222.7633 | 0 | 120 | FALSE | 999
| 165411201a2019m9 | 1 | 65411201 | 2019 | 9 | 0 | 107 | 1 | 23 | 1.715 | 13052 | BOLÍVAR | ARJONA | 4337400% | 4370900% | 222.7633 | 0 | 120 | FALSE | 999
| 165411201a2019m9 | 1 | 65411201 | 2019 | 9 | 0 | 107 | 1 | 23 | 1.715 | 13052 | BOLÍVAR | ARJONA | 4337400% | 4370900% | 222.7633 | 0 | 120 | FALSE | 999
| 165411201a2019m9 | 1 | 65411201 | 2019 | 9 | 0 | 107 | 1 | 23 | 1.715 | 13052 | BOLÍVAR | ARJONA | 4337400% | 4370900% | 222.7633 | 0 | 120 | FALSE | 999
| 165411201a2019m9 | 1 | 65411201 | 2019 | 9 | 0 | 107 | 1 | 23 | 1.715 | 13052 | BOLÍVAR | ARJONA | 4337400% | 4370900% | 222.7633 | 0 | 120 | FALSE | 999
| 165411201a2019m9 | 1 | 65411201 | 2019 | 9 | 0 | 107 | 1 | 23 | 1.715 | 13052 | BOLÍVAR | ARJONA | 4337400% | 4370900% | 222.7633 | 0 | 120 | FALSE | 999
| 165411201a2019m9 | 1 | 65411201 | 2019 | 9 | 0 | 107 | 1 | 23 | 1.715 | 13052 | BOLÍVAR | ARJONA | 4337400% | 4370900% | 222.7633 | 0 | 120 | FALSE | 999
| 165411201a2019m9 | 1 | 65411201 | 2019 | 9 | 0 | 107 | 1 | 23 | 1.715 | 13052 | BOLÍVAR | ARJONA | 4337400% | 4370900% | 222.7633 | 0 | 120 | FALSE | 999
| 165411201a2019m9 | 1 | 65411201 | 2019 | 9 | 0 | 107 | 1 | 23 | 1.715 | 13052 | BOLÍVAR | ARJONA | 4337400% | 4370900% | 222.7633 | 0 | 120 | FALSE | 999
| 165411201a2019m9 | 1 | 65411201 | 2019 | 9 | 0 | 107 | 1 | 23 | 1.715 | 13052 | BOLÍVAR | ARJONA | 4337400% | 4370900% | 222.7633 | 0 | 120 | FALSE | 999
| 165411201a2019m9 | 1 | 65411201 | 2019 | 9 | 0 | 107 | 1 | 23 | 1.715 | 13052 | BOLÍVAR | ARJONA | 4337400% | 4370900% | 222.7633 | 0 | 120 | FALSE | 999
| 165411201a2019m9 | 1 | 65411201 | 2019 | 9 | 0 | 107 | 1 | 23 | 1.715 | 13052 | BOLÍVAR | ARJONA | 4337400% | 4370900% | 222.7633 | 0 | 120 | FALSE | 999
| 165411201a2019m9 | 1 | 65411201 | 2019 | 9 | 0 | 107 | 1 | 23 | 1.715 | 13052 | BOLÍVAR | ARJONA | 4337400% | 4370900% | 222.7633 | 0 | 120 | FALSE | 999
| 165411201a2019m9 | 1 | 65411201 | 2019 | 9 | 0 | 107 | 1 | 23 | 1.715 | 13052 | BOLÍVAR | ARJONA | 4337400% | 4370900% | 222.7633 | 0 | 120 | FALSE | 999
| 165411201a2019m9 | 1 | 65411201 | 2019 | 9 | 0 | 107 | 1 | 23 | 1.715 | 13052 | BOLÍVAR | ARJONA | 4337400% | 4370900% | 222.7633 | 0 | 120 | FALSE | 999
| 165411201a2019m9 | 1 | 65411201 | 2019 | 9 | 0 | 107 | 1 | 23 | 1.715 | 13052 | BOLÍVAR | ARJONA | 4337400% | 4370900% | 222.7633 | 0 | 120 | FALSE | 999
| 165411201a2019m9 | 1 | 65411201 | 2019 | 9 | 0 | 107 | 1 | 23 | 1.715 | 13052 | BOLÍVAR | ARJONA | 4337400% | 4370900% | 222.7633 | 0 | 120 | FALSE | 999
| 165411201a2019m9 | 1 | 65411201 | 2019 | 9 | 0 | 107 | 1 | 23 | 1.715 | 13052 | BOLÍVAR | ARJONA | 4337400% | 4370900% | 222.7633 | 0 | 120 | FALSE | 999
| 165411201a2019m9 | 1 | 65411201 | 2019 | 9 | 0 | 107 | 1 | 23 | 1.715 | 13052 | BOLÍVAR | ARJONA | 4337400% | 4370900% | 222.7633 | 0 | 120 | FALSE | 999
| 165411201a2019m9 | 1 | 65411201 | 2019 | 9 | 0 | 107 | 1 | 23 | 1.715 | 13052 | BOLÍVAR | ARJONA | 4337400% | 4370900% | 222.7633 | 0 | 120 | FALSE | 999
| 165411201a2019m9 | 1 | 65411201 | 2019 | 9 | 0 | 107 | 1 | 23 | 1.715 | 13052 | BOLÍVAR | ARJONA | 4337400% | 4370900% | 222.7633 | 0 | 120 | FALSE | 999
| 165411201a2019m9 | 1 | 65411201 | 2019 | 9 | 0 | 107 | 1 | 23 | 1.715 | 13052 | BOLÍVAR | ARJONA | 4337400% | 4370900% | 222.7633 | 0 | 120 | FALSE | 999
| 165411201a2019m9 | 1 | 65411201 | 2019 | 9 | 0 | 107 | 1 | 23 | 1.715 | 13052 | BOLÍVAR | ARJONA | 4337400% | 4370900% | 222.7633 | 0 | 120 | FALSE | 999
| 165411201a2019m9 | 1 | 65411201 | 2019 | 9 | 0 | 107 | 1 | 23 | 1.715 | 13052 | BOLÍVAR | ARJONA | 4337400% | 4370900% | 222.7633 | 0 | 120 | FALSE | 999
| 165411201a2019m9 | 1 | 65411201 | 2019 | 9 | 0 | 107 | 1 | 23 | 1.715 | 13052 | BOLÍVAR | ARJONA | 4337400% | 4370900% | 222.7633 | 0 | 120 | FALSE | 999
| 165411201a2019m9 | 1 | 65411201 | 2019 | 9 | 0 | 107 | 1 | 23 | 1.715 | 13052 | BOLÍVAR | ARJONA | 4337400% | 4370900% | 222.7633 | 0 | 120 | FALSE | 999
| 165411201a2019m9 | 1 | 65411201 | 2019 | 9 | 0 | 107 | 1 | 23 | 1.715 | 13052 | BOLÍVAR | ARJONA | 4337400% | 4370900% | 222.7633 | 0 | 120 | FALSE | 999
| 165411201a2019m9 | 1 | 65411201 | 2019 | 9 | 0 | 107 | 1 | 23 | 1.715 | 13052 | BOLÍVAR | ARJONA | 4337400% | 4370900% | 222.7633 | 0 | 120 | FALSE | 999
| 165411201a2019m9 | 1 | 65411201 | 2019 | 9 | 0 | 107 | 1 | 23 | 1.715 | 13052 | BOLÍVAR | ARJONA | 4337400% | 4370900% | 222.7633 | 0 | 120 | FALSE | 999
| 165411201a2019m9 | 1 | 65411201 | 2019 | 9 | 0 | 107 | 1 | 23 | 1.715 | 13052 | BOLÍVAR | ARJONA | 4337400% | 4370900% | 222.7633 | 0 | 120 | FALSE | 999
| 165411201a2019m9 | 1 | 65411201 | 2019 | 9 | 0 | 107 | 1 | 23 | 1.715 | 13052 | BOLÍVAR | ARJONA | 4337400% | 4370900% | 222.7633 | 0 | 120 | FALSE | 999
| 165411201a2019m9 | 1 | 65411201 | 2019 | 9 | 1 | 1 | 1 | 23 | 0.23833 | 13052 | BOLÍVAR | ARJONA | 4337400% | 4370900% | 0 | 85.2033 | 120 | TRUE | 999
| 165411201a2019m10 | 1 | 65411201 | 2019 | 10 | 0 | 107 | 1 | 23 | 31.7564 | 13052 | BOLÍVAR | ARJONA | 4340500% | 4373900% | 222.7633 | 0 | 120 | FALSE | 999
| 165411201a2019m10 | 1 | 65411201 | 2019 | 10 | 0 | 107 | 1 | 23 | 31.7564 | 13052 | BOLÍVAR | ARJONA | 4340500% | 4373900% | 222.7633 | 0 | 120 | FALSE | 999
| 165411201a2019m10 | 1 | 65411201 | 2019 | 10 | 0 | 107 | 1 | 23 | 31.7564 | 13052 | BOLÍVAR | ARJONA | 4340500% | 4373900% | 222.7633 | 0 | 120 | FALSE | 999
| 165411201a2019m10 | 1 | 65411201 | 2019 | 10 | 0 | 107 | 1 | 23 | 31.7564 | 13052 | BOLÍVAR | ARJONA | 4340500% | 4373900% | 222.7633 | 0 | 120 | FALSE | 999
| 165411201a2019m10 | 1 | 65411201 | 2019 | 10 | 0 | 107 | 1 | 23 | 31.7564 | 13052 | BOLÍVAR | ARJONA | 4340500% | 4373900% | 222.7633 | 0 | 120 | FALSE | 999
| 165411201a2019m10 | 1 | 65411201 | 2019 | 10 | 0 | 107 | 1 | 23 | 31.7564 | 13052 | BOLÍVAR | ARJONA | 4340500% | 4373900% | 222.7633 | 0 | 120 | FALSE | 999
| 165411201a2019m10 | 1 | 65411201 | 2019 | 10 | 0 | 107 | 1 | 23 | 31.7564 | 13052 | BOLÍVAR | ARJONA | 4340500% | 4373900% | 222.7633 | 0 | 120 | FALSE | 999
| 165411201a2019m10 | 1 | 65411201 | 2019 | 10 | 0 | 107 | 1 | 23 | 31.7564 | 13052 | BOLÍVAR | ARJONA | 4340500% | 4373900% | 222.7633 | 0 | 120 | FALSE | 999
| 165411201a2019m10 | 1 | 65411201 | 2019 | 10 | 0 | 107 | 1 | 23 | 31.7564 | 13052 | BOLÍVAR | ARJONA | 4340500% | 4373900% | 222.7633 | 0 | 120 | FALSE | 999
| 165411201a2019m10 | 1 | 65411201 | 2019 | 10 | 0 | 107 | 1 | 23 | 31.7564 | 13052 | BOLÍVAR | ARJONA | 4340500% | 4373900% | 222.7633 | 0 | 120 | FALSE | 999
| 165411201a2019m10 | 1 | 65411201 | 2019 | 10 | 0 | 107 | 1 | 23 | 31.7564 | 13052 | BOLÍVAR | ARJONA | 4340500% | 4373900% | 222.7633 | 0 | 120 | FALSE | 999
| 165411201a2019m10 | 1 | 65411201 | 2019 | 10 | 0 | 107 | 1 | 23 | 31.7564 | 13052 | BOLÍVAR | ARJONA | 4340500% | 4373900% | 222.7633 | 0 | 120 | FALSE | 999
| 165411201a2019m10 | 1 | 65411201 | 2019 | 10 | 0 | 107 | 1 | 23 | 31.7564 | 13052 | BOLÍVAR | ARJONA | 4340500% | 4373900% | 222.7633 | 0 | 120 | FALSE | 999
| 165411201a2019m10 | 1 | 65411201 | 2019 | 10 | 0 | 107 | 1 | 23 | 31.7564 | 13052 | BOLÍVAR | ARJONA | 4340500% | 4373900% | 222.7633 | 0 | 120 | FALSE | 999
| 165411201a2019m10 | 1 | 65411201 | 2019 | 10 | 0 | 107 | 1 | 23 | 31.7564 | 13052 | BOLÍVAR | ARJONA | 4340500% | 4373900% | 222.7633 | 0 | 120 | FALSE | 999
| 165411201a2019m10 | 1 | 65411201 | 2019 | 10 | 0 | 107 | 1 | 23 | 31.7564 | 13052 | BOLÍVAR | ARJONA | 4340500% | 4373900% | 222.7633 | 0 | 120 | FALSE | 999
| 165411201a2019m10 | 1 | 65411201 | 2019 | 10 | 0 | 107 | 1 | 23 | 31.7564 | 13052 | BOLÍVAR | ARJONA | 4340500% | 4373900% | 222.7633 | 0 | 120 | FALSE | 999
| 165411201a2019m10 | 1 | 65411201 | 2019 | 10 | 0 | 107 | 1 | 23 | 31.7564 | 13052 | BOLÍVAR | ARJONA | 4340500% | 4373900% | 222.7633 | 0 | 120 | FALSE | 999
| 165411201a2019m10 | 1 | 65411201 | 2019 | 10 | 0 | 107 | 1 | 23 | 31.7564 | 13052 | BOLÍVAR | ARJONA | 4340500% | 4373900% | 222.7633 | 0 | 120 | FALSE | 999
| 165411201a2019m10 | 1 | 65411201 | 2019 | 10 | 0 | 107 | 1 | 23 | 31.7564 | 13052 | BOLÍVAR | ARJONA | 4340500% | 4373900% | 222.7633 | 0 | 120 | FALSE | 999
| 165411201a2019m10 | 1 | 65411201 | 2019 | 10 | 0 | 107 | 1 | 23 | 31.7564 | 13052 | BOLÍVAR | ARJONA | 4340500% | 4373900% | 222.7633 | 0 | 120 | FALSE | 999
| 165411201a2019m10 | 1 | 65411201 | 2019 | 10 | 0 | 107 | 1 | 23 | 31.7564 | 13052 | BOLÍVAR | ARJONA | 4340500% | 4373900% | 222.7633 | 0 | 120 | FALSE | 999
| 165411201a2019m10 | 1 | 65411201 | 2019 | 10 | 0 | 107 | 1 | 23 | 31.7564 | 13052 | BOLÍVAR | ARJONA | 4340500% | 4373900% | 222.7633 | 0 | 120 | FALSE | 999
| 165411201a2019m10 | 1 | 65411201 | 2019 | 10 | 0 | 107 | 1 | 23 | 31.7564 | 13052 | BOLÍVAR | ARJONA | 4340500% | 4373900% | 222.7633 | 0 | 120 | FALSE | 999
| 165411201a2019m10 | 1 | 65411201 | 2019 | 10 | 0 | 107 | 1 | 23 | 31.7564 | 13052 | BOLÍVAR | ARJONA | 4340500% | 4373900% | 222.7633 | 0 | 120 | FALSE | 999
| 165411201a2019m10 | 1 | 65411201 | 2019 | 10 | 0 | 107 | 1 | 23 | 31.7564 | 13052 | BOLÍVAR | ARJONA | 4340500% | 4373900% | 222.7633 | 0 | 120 | FALSE | 999
| 165411201a2019m10 | 1 | 65411201 | 2019 | 10 | 0 | 107 | 1 | 23 | 31.7564 | 13052 | BOLÍVAR | ARJONA | 4340500% | 4373900% | 222.7633 | 0 | 120 | FALSE | 999
| 165411201a2019m10 | 1 | 65411201 | 2019 | 10 | 0 | 107 | 1 | 23 | 31.7564 | 13052 | BOLÍVAR | ARJONA | 4340500% | 4373900% | 222.7633 | 0 | 120 | FALSE | 999
| 165411201a2019m10 | 1 | 65411201 | 2019 | 10 | 0 | 107 | 1 | 23 | 31.7564 | 13052 | BOLÍVAR | ARJONA | 4340500% | 4373900% | 222.7633 | 0 | 120 | FALSE | 999
| 165411201a2019m10 | 1 | 65411201 | 2019 | 10 | 0 | 107 | 1 | 23 | 31.7564 | 13052 | BOLÍVAR | ARJONA | 4340500% | 4373900% | 222.7633 | 0 | 120 | FALSE | 999
| 165411201a2019m10 | 1 | 65411201 | 2019 | 10 | 0 | 107 | 1 | 23 | 31.7564 | 13052 | BOLÍVAR | ARJONA | 4340500% | 4373900% | 222.7633 | 0 | 120 | FALSE | 999
| 165411201a2019m10 | 1 | 65411201 | 2019 | 10 | 0 | 107 | 1 | 23 | 31.7564 | 13052 | BOLÍVAR | ARJONA | 4340500% | 4373900% | 222.7633 | 0 | 120 | FALSE | 999
| 165411201a2019m10 | 1 | 65411201 | 2019 | 10 | 0 | 107 | 1 | 23 | 31.7564 | 13052 | BOLÍVAR | ARJONA | 4340500% | 4373900% | 222.7633 | 0 | 120 | FALSE | 999
| 165411201a2019m10 | 1 | 65411201 | 2019 | 10 | 0 | 107 | 1 | 23 | 31.7564 | 13052 | BOLÍVAR | ARJONA | 4340500% | 4373900% | 222.7633 | 0 | 120 | FALSE | 999
| 165411201a2019m10 | 1 | 65411201 | 2019 | 10 | 0 | 107 | 1 | 23 | 31.7564 | 13052 | BOLÍVAR | ARJONA | 4340500% | 4373900% | 222.7633 | 0 | 120 | FALSE | 999
| 165411201a2019m10 | 1 | 65411201 | 2019 | 10 | 0 | 107 | 1 | 23 | 31.7564 | 13052 | BOLÍVAR | ARJONA | 4340500% | 4373900% | 222.7633 | 0 | 120 | FALSE | 999
| 165411201a2019m10 | 1 | 65411201 | 2019 | 10 | 0 | 107 | 1 | 23 | 31.7564 | 13052 | BOLÍVAR | ARJONA | 4340500% | 4373900% | 222.7633 | 0 | 120 | FALSE | 999
| 165411201a2019m10 | 1 | 65411201 | 2019 | 10 | 0 | 107 | 1 | 23 | 31.7564 | 13052 | BOLÍVAR | ARJONA | 4340500% | 4373900% | 222.7633 | 0 | 120 | FALSE | 999
| 165411201a2019m10 | 1 | 65411201 | 2019 | 10 | 0 | 107 | 1 | 23 | 31.7564 | 13052 | BOLÍVAR | ARJONA | 4340500% | 4373900% | 222.7633 | 0 | 120 | FALSE | 999
| 165411201a2019m10 | 1 | 65411201 | 2019 | 10 | 0 | 107 | 1 | 23 | 31.7564 | 13052 | BOLÍVAR | ARJONA | 4340500% | 4373900% | 222.7633 | 0 | 120 | FALSE | 999
| 165411201a2019m10 | 1 | 65411201 | 2019 | 10 | 0 | 107 | 1 | 23 | 31.7564 | 13052 | BOLÍVAR | ARJONA | 4340500% | 4373900% | 222.7633 | 0 | 120 | FALSE | 999
| 165411201a2019m10 | 1 | 65411201 | 2019 | 10 | 0 | 107 | 1 | 23 | 31.7564 | 13052 | BOLÍVAR | ARJONA | 4340500% | 4373900% | 222.7633 | 0 | 120 | FALSE | 999
| 165411201a2019m10 | 1 | 65411201 | 2019 | 10 | 0 | 107 | 1 | 23 | 31.7564 | 13052 | BOLÍVAR | ARJONA | 4340500% | 4373900% | 222.7633 | 0 | 120 | FALSE | 999
| 165411201a2019m10 | 1 | 65411201 | 2019 | 10 | 0 | 107 | 1 | 23 | 31.7564 | 13052 | BOLÍVAR | ARJONA | 4340500% | 4373900% | 222.7633 | 0 | 120 | FALSE | 999
| 165411201a2019m10 | 1 | 65411201 | 2019 | 10 | 0 | 107 | 1 | 23 | 31.7564 | 13052 | BOLÍVAR | ARJONA | 4340500% | 4373900% | 222.7633 | 0 | 120 | FALSE | 999
| 165411201a2019m10 | 1 | 65411201 | 2019 | 10 | 0 | 107 | 1 | 23 | 31.7564 | 13052 | BOLÍVAR | ARJONA | 4340500% | 4373900% | 222.7633 | 0 | 120 | FALSE | 999
| 165411201a2019m10 | 1 | 65411201 | 2019 | 10 | 0 | 107 | 1 | 23 | 31.7564 | 13052 | BOLÍVAR | ARJONA | 4340500% | 4373900% | 222.7633 | 0 | 120 | FALSE | 999
| 165411201a2019m10 | 1 | 65411201 | 2019 | 10 | 0 | 107 | 1 | 23 | 31.7564 | 13052 | BOLÍVAR | ARJONA | 4340500% | 4373900% | 222.7633 | 0 | 120 | FALSE | 999
| 165411201a2019m10 | 1 | 65411201 | 2019 | 10 | 0 | 107 | 1 | 23 | 31.7564 | 13052 | BOLÍVAR | ARJONA | 4340500% | 4373900% | 222.7633 | 0 | 120 | FALSE | 999
| 165411201a2019m10 | 1 | 65411201 | 2019 | 10 | 0 | 107 | 1 | 23 | 31.7564 | 13052 | BOLÍVAR | ARJONA | 4340500% | 4373900% | 222.7633 | 0 | 120 | FALSE | 999
| 165411201a2019m10 | 1 | 65411201 | 2019 | 10 | 0 | 107 | 1 | 23 | 31.7564 | 13052 | BOLÍVAR | ARJONA | 4340500% | 4373900% | 222.7633 | 0 | 120 | FALSE | 999
| 165411201a2019m10 | 1 | 65411201 | 2019 | 10 | 0 | 107 | 1 | 23 | 31.7564 | 13052 | BOLÍVAR | ARJONA | 4340500% | 4373900% | 222.7633 | 0 | 120 | FALSE | 999
| 165411201a2019m10 | 1 | 65411201 | 2019 | 10 | 0 | 107 | 1 | 23 | 31.7564 | 13052 | BOLÍVAR | ARJONA | 4340500% | 4373900% | 222.7633 | 0 | 120 | FALSE | 999
| 165411201a2019m10 | 1 | 65411201 | 2019 | 10 | 0 | 107 | 1 | 23 | 31.7564 | 13052 | BOLÍVAR | ARJONA | 4340500% | 4373900% | 222.7633 | 0 | 120 | FALSE | 999
| 165411201a2019m10 | 1 | 65411201 | 2019 | 10 | 0 | 107 | 1 | 23 | 31.7564 | 13052 | BOLÍVAR | ARJONA | 4340500% | 4373900% | 222.7633 | 0 | 120 | FALSE | 999
| 165411201a2019m10 | 1 | 65411201 | 2019 | 10 | 0 | 107 | 1 | 23 | 31.7564 | 13052 | BOLÍVAR | ARJONA | 4340500% | 4373900% | 222.7633 | 0 | 120 | FALSE | 999
| 165411201a2019m10 | 1 | 65411201 | 2019 | 10 | 0 | 107 | 1 | 23 | 31.7564 | 13052 | BOLÍVAR | ARJONA | 4340500% | 4373900% | 222.7633 | 0 | 120 | FALSE | 999
| 165411201a2019m10 | 1 | 65411201 | 2019 | 10 | 0 | 107 | 1 | 23 | 31.7564 | 13052 | BOLÍVAR | ARJONA | 4340500% | 4373900% | 222.7633 | 0 | 120 | FALSE | 999
| 165411201a2019m10 | 1 | 65411201 | 2019 | 10 | 0 | 107 | 1 | 23 | 31.7564 | 13052 | BOLÍVAR | ARJONA | 4340500% | 4373900% | 222.7633 | 0 | 120 | FALSE | 999
| 165411201a2019m10 | 1 | 65411201 | 2019 | 10 | 0 | 107 | 1 | 23 | 31.7564 | 13052 | BOLÍVAR | ARJONA | 4340500% | 4373900% | 222.7633 | 0 | 120 | FALSE | 999
| 165411201a2019m10 | 1 | 65411201 | 2019 | 10 | 0 | 107 | 1 | 23 | 31.7564 | 13052 | BOLÍVAR | ARJONA | 4340500% | 4373900% | 222.7633 | 0 | 120 | FALSE | 999
| 165411201a2019m10 | 1 | 65411201 | 2019 | 10 | 0 | 107 | 1 | 23 | 31.7564 | 13052 | BOLÍVAR | ARJONA | 4340500% | 4373900% | 222.7633 | 0 | 120 | FALSE | 999
| 165411201a2019m10 | 1 | 65411201 | 2019 | 10 | 0 | 107 | 1 | 23 | 31.7564 | 13052 | BOLÍVAR | ARJONA | 4340500% | 4373900% | 222.7633 | 0 | 120 | FALSE | 999
| 165411201a2019m10 | 1 | 65411201 | 2019 | 10 | 0 | 107 | 1 | 23 | 31.7564 | 13052 | BOLÍVAR | ARJONA | 4340500% | 4373900% | 222.7633 | 0 | 120 | FALSE | 999
| 165411201a2019m10 | 1 | 65411201 | 2019 | 10 | 0 | 107 | 1 | 23 | 31.7564 | 13052 | BOLÍVAR | ARJONA | 4340500% | 4373900% | 222.7633 | 0 | 120 | FALSE | 999
| 165411201a2019m10 | 1 | 65411201 | 2019 | 10 | 0 | 107 | 1 | 23 | 31.7564 | 13052 | BOLÍVAR | ARJONA | 4340500% | 4373900% | 222.7633 | 0 | 120 | FALSE | 999
| 165411201a2019m10 | 1 | 65411201 | 2019 | 10 | 0 | 107 | 1 | 23 | 31.7564 | 13052 | BOLÍVAR | ARJONA | 4340500% | 4373900% | 222.7633 | 0 | 120 | FALSE | 999
| 165411201a2019m10 | 1 | 65411201 | 2019 | 10 | 0 | 107 | 1 | 23 | 31.7564 | 13052 | BOLÍVAR | ARJONA | 4340500% | 4373900% | 222.7633 | 0 | 120 | FALSE | 999
| 165411201a2019m10 | 1 | 65411201 | 2019 | 10 | 0 | 107 | 1 | 23 | 31.7564 | 13052 | BOLÍVAR | ARJONA | 4340500% | 4373900% | 222.7633 | 0 | 120 | FALSE | 999
| 165411201a2019m10 | 1 | 65411201 | 2019 | 10 | 0 | 107 | 1 | 23 | 31.7564 | 13052 | BOLÍVAR | ARJONA | 4340500% | 4373900% | 222.7633 | 0 | 120 | FALSE | 999
| 165411201a2019m10 | 1 | 65411201 | 2019 | 10 | 0 | 107 | 1 | 23 | 31.7564 | 13052 | BOLÍVAR | ARJONA | 4340500% | 4373900% | 222.7633 | 0 | 120 | FALSE | 999
| 165411201a2019m10 | 1 | 65411201 | 2019 | 10 | 0 | 107 | 1 | 23 | 31.7564 | 13052 | BOLÍVAR | ARJONA | 4340500% | 4373900% | 222.7633 | 0 | 120 | FALSE | 999
| 165411201a2019m10 | 1 | 65411201 | 2019 | 10 | 0 | 107 | 1 | 23 | 31.7564 | 13052 | BOLÍVAR | ARJONA | 4340500% | 4373900% | 222.7633 | 0 | 120 | FALSE | 999
| 165411201a2019m10 | 1 | 65411201 | 2019 | 10 | 0 | 107 | 1 | 23 | 31.7564 | 13052 | BOLÍVAR | ARJONA | 4340500% | 4373900% | 222.7633 | 0 | 120 | FALSE | 999
| 165411201a2019m10 | 1 | 65411201 | 2019 | 10 | 0 | 107 | 1 | 23 | 31.7564 | 13052 | BOLÍVAR | ARJONA | 4340500% | 4373900% | 222.7633 | 0 | 120 | FALSE | 999
| 165411201a2019m10 | 1 | 65411201 | 2019 | 10 | 0 | 107 | 1 | 23 | 31.7564 | 13052 | BOLÍVAR | ARJONA | 4340500% | 4373900% | 222.7633 | 0 | 120 | FALSE | 999
| 165411201a2019m10 | 1 | 65411201 | 2019 | 10 | 0 | 107 | 1 | 23 | 31.7564 | 13052 | BOLÍVAR | ARJONA | 4340500% | 4373900% | 222.7633 | 0 | 120 | FALSE | 999
| 165411201a2019m10 | 1 | 65411201 | 2019 | 10 | 0 | 107 | 1 | 23 | 31.7564 | 13052 | BOLÍVAR | ARJONA | 4340500% | 4373900% | 222.7633 | 0 | 120 | FALSE | 999
| 165411201a2019m10 | 1 | 65411201 | 2019 | 10 | 0 | 107 | 1 | 23 | 31.7564 | 13052 | BOLÍVAR | ARJONA | 4340500% | 4373900% | 222.7633 | 0 | 120 | FALSE | 999
| 165411201a2019m10 | 1 | 65411201 | 2019 | 10 | 0 | 107 | 1 | 23 | 31.7564 | 13052 | BOLÍVAR | ARJONA | 4340500% | 4373900% | 222.7633 | 0 | 120 | FALSE | 999
| 165411201a2019m10 | 1 | 65411201 | 2019 | 10 | 0 | 107 | 1 | 23 | 31.7564 | 13052 | BOLÍVAR | ARJONA | 4340500% | 4373900% | 222.7633 | 0 | 120 | FALSE | 999
| 165411201a2019m10 | 1 | 65411201 | 2019 | 10 | 0 | 107 | 1 | 23 | 31.7564 | 13052 | BOLÍVAR | ARJONA | 4340500% | 4373900% | 222.7633 | 0 | 120 | FALSE | 999
| 165411201a2019m10 | 1 | 65411201 | 2019 | 10 | 0 | 107 | 1 | 23 | 31.7564 | 13052 | BOLÍVAR | ARJONA | 4340500% | 4373900% | 222.7633 | 0 | 120 | FALSE | 999
| 165411201a2019m10 | 1 | 65411201 | 2019 | 10 | 0 | 107 | 1 | 23 | 31.7564 | 13052 | BOLÍVAR | ARJONA | 4340500% | 4373900% | 222.7633 | 0 | 120 | FALSE | 999
| 165411201a2019m10 | 1 | 65411201 | 2019 | 10 | 0 | 107 | 1 | 23 | 31.7564 | 13052 | BOLÍVAR | ARJONA | 4340500% | 4373900% | 222.7633 | 0 | 120 | FALSE | 999
| 165411201a2019m10 | 1 | 65411201 | 2019 | 10 | 0 | 107 | 1 | 23 | 31.7564 | 13052 | BOLÍVAR | ARJONA | 4340500% | 4373900% | 222.7633 | 0 | 120 | FALSE | 999
| 165411201a2019m10 | 1 | 65411201 | 2019 | 10 | 0 | 107 | 1 | 23 | 31.7564 | 13052 | BOLÍVAR | ARJONA | 4340500% | 4373900% | 222.7633 | 0 | 120 | FALSE | 999
| 165411201a2019m10 | 1 | 65411201 | 2019 | 10 | 0 | 107 | 1 | 23 | 31.7564 | 13052 | BOLÍVAR | ARJONA | 4340500% | 4373900% | 222.7633 | 0 | 120 | FALSE | 999
| 165411201a2019m10 | 1 | 65411201 | 2019 | 10 | 0 | 107 | 1 | 23 | 31.7564 | 13052 | BOLÍVAR | ARJONA | 4340500% | 4373900% | 222.7633 | 0 | 120 | FALSE | 999
| 165411201a2019m10 | 1 | 65411201 | 2019 | 10 | 0 | 107 | 1 | 23 | 31.7564 | 13052 | BOLÍVAR | ARJONA | 4340500% | 4373900% | 222.7633 | 0 | 120 | FALSE | 999
| 165411201a2019m10 | 1 | 65411201 | 2019 | 10 | 0 | 107 | 1 | 23 | 31.7564 | 13052 | BOLÍVAR | ARJONA | 4340500% | 4373900% | 222.7633 | 0 | 120 | FALSE | 999
| 165411201a2019m10 | 1 | 65411201 | 2019 | 10 | 0 | 107 | 1 | 23 | 31.7564 | 13052 | BOLÍVAR | ARJONA | 4340500% | 4373900% | 222.7633 | 0 | 120 | FALSE | 999
| 165411201a2019m10 | 1 | 65411201 | 2019 | 10 | 0 | 107 | 1 | 23 | 31.7564 | 13052 | BOLÍVAR | ARJONA | 4340500% | 4373900% | 222.7633 | 0 | 120 | FALSE | 999
| 165411201a2019m10 | 1 | 65411201 | 2019 | 10 | 0 | 107 | 1 | 23 | 31.7564 | 13052 | BOLÍVAR | ARJONA | 4340500% | 4373900% | 222.7633 | 0 | 120 | FALSE | 999
| 165411201a2019m10 | 1 | 65411201 | 2019 | 10 | 0 | 107 | 1 | 23 | 31.7564 | 13052 | BOLÍVAR | ARJONA | 4340500% | 4373900% | 222.7633 | 0 | 120 | FALSE | 999
| 165411201a2019m10 | 1 | 65411201 | 2019 | 10 | 0 | 107 | 1 | 23 | 31.7564 | 13052 | BOLÍVAR | ARJONA | 4340500% | 4373900% | 222.7633 | 0 | 120 | FALSE | 999
| 165411201a2019m10 | 1 | 65411201 | 2019 | 10 | 0 | 107 | 1 | 23 | 31.7564 | 13052 | BOLÍVAR | ARJONA | 4340500% | 4373900% | 222.7633 | 0 | 120 | FALSE | 999
| 165411201a2019m10 | 1 | 65411201 | 2019 | 10 | 0 | 107 | 1 | 23 | 31.7564 | 13052 | BOLÍVAR | ARJONA | 4340500% | 4373900% | 222.7633 | 0 | 120 | FALSE | 999
| 165411201a2019m10 | 1 | 65411201 | 2019 | 10 | 0 | 107 | 1 | 23 | 31.7564 | 13052 | BOLÍVAR | ARJONA | 4340500% | 4373900% | 222.7633 | 0 | 120 | FALSE | 999
| 165411201a2019m10 | 1 | 65411201 | 2019 | 10 | 0 | 107 | 1 | 23 | 31.7564 | 13052 | BOLÍVAR | ARJONA | 4340500% | 4373900% | 222.7633 | 0 | 120 | FALSE | 999
| 165411201a2019m10 | 1 | 65411201 | 2019 | 10 | 0 | 107 | 1 | 23 | 31.7564 | 13052 | BOLÍVAR | ARJONA | 4340500% | 4373900% | 222.7633 | 0 | 120 | FALSE | 999
| 165411201a2019m10 | 1 | 65411201 | 2019 | 10 | 0 | 107 | 1 | 23 | 31.7564 | 13052 | BOLÍVAR | ARJONA | 4340500% | 4373900% | 222.7633 | 0 | 120 | FALSE | 999
| 165411201a2019m10 | 1 | 65411201 | 2019 | 10 | 0 | 107 | 1 | 23 | 31.7564 | 13052 | BOLÍVAR | ARJONA | 4340500% | 4373900% | 222.7633 | 0 | 120 | FALSE | 999
| 165411201a2019m10 | 1 | 65411201 | 2019 | 10 | 0 | 107 | 1 | 23 | 31.7564 | 13052 | BOLÍVAR | ARJONA | 4340500% | 4373900% | 222.7633 | 0 | 120 | FALSE | 999
| 165411201a2019m10 | 1 | 65411201 | 2019 | 10 | 0 | 107 | 1 | 23 | 31.7564 | 13052 | BOLÍVAR | ARJONA | 4340500% | 4373900% | 222.7633 | 0 | 120 | FALSE | 999
| 165411201a2019m10 | 1 | 65411201 | 2019 | 10 | 0 | 107 | 1 | 23 | 31.7564 | 13052 | BOLÍVAR | ARJONA | 4340500% | 4373900% | 222.7633 | 0 | 120 | FALSE | 999
| 165411201a2019m10 | 1 | 65411201 | 2019 | 10 | 0 | 107 | 1 | 23 | 31.7564 | 13052 | BOLÍVAR | ARJONA | 4340500% | 4373900% | 222.7633 | 0 | 120 | FALSE | 999
| 165411201a2019m10 | 1 | 65411201 | 2019 | 10 | 1 | 1 | 1 | 23 | 13.4331 | 13052 | BOLÍVAR | ARJONA | 4340500% | 4373900% | 0 | 85.2033 | 120 | TRUE | 999
| 165411201a2019m11 | 1 | 65411201 | 2019 | 11 | 0 | 107 | 1 | 23 | 6.4575 | 13052 | BOLÍVAR | ARJONA | 4343500% | 4377000% | 222.7633 | 0 | 120 | FALSE | 999
| 165411201a2019m11 | 1 | 65411201 | 2019 | 11 | 0 | 107 | 1 | 23 | 6.4575 | 13052 | BOLÍVAR | ARJONA | 4343500% | 4377000% | 222.7633 | 0 | 120 | FALSE | 999
| 165411201a2019m11 | 1 | 65411201 | 2019 | 11 | 0 | 107 | 1 | 23 | 6.4575 | 13052 | BOLÍVAR | ARJONA | 4343500% | 4377000% | 222.7633 | 0 | 120 | FALSE | 999
| 165411201a2019m11 | 1 | 65411201 | 2019 | 11 | 0 | 107 | 1 | 23 | 6.4575 | 13052 | BOLÍVAR | ARJONA | 4343500% | 4377000% | 222.7633 | 0 | 120 | FALSE | 999
| 165411201a2019m11 | 1 | 65411201 | 2019 | 11 | 0 | 107 | 1 | 23 | 6.4575 | 13052 | BOLÍVAR | ARJONA | 4343500% | 4377000% | 222.7633 | 0 | 120 | FALSE | 999
| 165411201a2019m11 | 1 | 65411201 | 2019 | 11 | 0 | 107 | 1 | 23 | 6.4575 | 13052 | BOLÍVAR | ARJONA | 4343500% | 4377000% | 222.7633 | 0 | 120 | FALSE | 999
| 165411201a2019m11 | 1 | 65411201 | 2019 | 11 | 0 | 107 | 1 | 23 | 6.4575 | 13052 | BOLÍVAR | ARJONA | 4343500% | 4377000% | 222.7633 | 0 | 120 | FALSE | 999
| 165411201a2019m11 | 1 | 65411201 | 2019 | 11 | 0 | 107 | 1 | 23 | 6.4575 | 13052 | BOLÍVAR | ARJONA | 4343500% | 4377000% | 222.7633 | 0 | 120 | FALSE | 999
| 165411201a2019m11 | 1 | 65411201 | 2019 | 11 | 0 | 107 | 1 | 23 | 6.4575 | 13052 | BOLÍVAR | ARJONA | 4343500% | 4377000% | 222.7633 | 0 | 120 | FALSE | 999
| 165411201a2019m11 | 1 | 65411201 | 2019 | 11 | 0 | 107 | 1 | 23 | 6.4575 | 13052 | BOLÍVAR | ARJONA | 4343500% | 4377000% | 222.7633 | 0 | 120 | FALSE | 999
| 165411201a2019m11 | 1 | 65411201 | 2019 | 11 | 0 | 107 | 1 | 23 | 6.4575 | 13052 | BOLÍVAR | ARJONA | 4343500% | 4377000% | 222.7633 | 0 | 120 | FALSE | 999
| 165411201a2019m11 | 1 | 65411201 | 2019 | 11 | 0 | 107 | 1 | 23 | 6.4575 | 13052 | BOLÍVAR | ARJONA | 4343500% | 4377000% | 222.7633 | 0 | 120 | FALSE | 999
| 165411201a2019m11 | 1 | 65411201 | 2019 | 11 | 0 | 107 | 1 | 23 | 6.4575 | 13052 | BOLÍVAR | ARJONA | 4343500% | 4377000% | 222.7633 | 0 | 120 | FALSE | 999
| 165411201a2019m11 | 1 | 65411201 | 2019 | 11 | 0 | 107 | 1 | 23 | 6.4575 | 13052 | BOLÍVAR | ARJONA | 4343500% | 4377000% | 222.7633 | 0 | 120 | FALSE | 999
| 165411201a2019m11 | 1 | 65411201 | 2019 | 11 | 0 | 107 | 1 | 23 | 6.4575 | 13052 | BOLÍVAR | ARJONA | 4343500% | 4377000% | 222.7633 | 0 | 120 | FALSE | 999
| 165411201a2019m11 | 1 | 65411201 | 2019 | 11 | 0 | 107 | 1 | 23 | 6.4575 | 13052 | BOLÍVAR | ARJONA | 4343500% | 4377000% | 222.7633 | 0 | 120 | FALSE | 999
| 165411201a2019m11 | 1 | 65411201 | 2019 | 11 | 0 | 107 | 1 | 23 | 6.4575 | 13052 | BOLÍVAR | ARJONA | 4343500% | 4377000% | 222.7633 | 0 | 120 | FALSE | 999
| 165411201a2019m11 | 1 | 65411201 | 2019 | 11 | 0 | 107 | 1 | 23 | 6.4575 | 13052 | BOLÍVAR | ARJONA | 4343500% | 4377000% | 222.7633 | 0 | 120 | FALSE | 999
| 165411201a2019m11 | 1 | 65411201 | 2019 | 11 | 0 | 107 | 1 | 23 | 6.4575 | 13052 | BOLÍVAR | ARJONA | 4343500% | 4377000% | 222.7633 | 0 | 120 | FALSE | 999
| 165411201a2019m11 | 1 | 65411201 | 2019 | 11 | 0 | 107 | 1 | 23 | 6.4575 | 13052 | BOLÍVAR | ARJONA | 4343500% | 4377000% | 222.7633 | 0 | 120 | FALSE | 999
| 165411201a2019m11 | 1 | 65411201 | 2019 | 11 | 0 | 107 | 1 | 23 | 6.4575 | 13052 | BOLÍVAR | ARJONA | 4343500% | 4377000% | 222.7633 | 0 | 120 | FALSE | 999
| 165411201a2019m11 | 1 | 65411201 | 2019 | 11 | 0 | 107 | 1 | 23 | 6.4575 | 13052 | BOLÍVAR | ARJONA | 4343500% | 4377000% | 222.7633 | 0 | 120 | FALSE | 999
| 165411201a2019m11 | 1 | 65411201 | 2019 | 11 | 0 | 107 | 1 | 23 | 6.4575 | 13052 | BOLÍVAR | ARJONA | 4343500% | 4377000% | 222.7633 | 0 | 120 | FALSE | 999
| 165411201a2019m11 | 1 | 65411201 | 2019 | 11 | 0 | 107 | 1 | 23 | 6.4575 | 13052 | BOLÍVAR | ARJONA | 4343500% | 4377000% | 222.7633 | 0 | 120 | FALSE | 999
| 165411201a2019m11 | 1 | 65411201 | 2019 | 11 | 0 | 107 | 1 | 23 | 6.4575 | 13052 | BOLÍVAR | ARJONA | 4343500% | 4377000% | 222.7633 | 0 | 120 | FALSE | 999
| 165411201a2019m11 | 1 | 65411201 | 2019 | 11 | 0 | 107 | 1 | 23 | 6.4575 | 13052 | BOLÍVAR | ARJONA | 4343500% | 4377000% | 222.7633 | 0 | 120 | FALSE | 999
| 165411201a2019m11 | 1 | 65411201 | 2019 | 11 | 0 | 107 | 1 | 23 | 6.4575 | 13052 | BOLÍVAR | ARJONA | 4343500% | 4377000% | 222.7633 | 0 | 120 | FALSE | 999
| 165411201a2019m11 | 1 | 65411201 | 2019 | 11 | 0 | 107 | 1 | 23 | 6.4575 | 13052 | BOLÍVAR | ARJONA | 4343500% | 4377000% | 222.7633 | 0 | 120 | FALSE | 999
| 165411201a2019m11 | 1 | 65411201 | 2019 | 11 | 0 | 107 | 1 | 23 | 6.4575 | 13052 | BOLÍVAR | ARJONA | 4343500% | 4377000% | 222.7633 | 0 | 120 | FALSE | 999
| 165411201a2019m11 | 1 | 65411201 | 2019 | 11 | 0 | 107 | 1 | 23 | 6.4575 | 13052 | BOLÍVAR | ARJONA | 4343500% | 4377000% | 222.7633 | 0 | 120 | FALSE | 999
| 165411201a2019m11 | 1 | 65411201 | 2019 | 11 | 0 | 107 | 1 | 23 | 6.4575 | 13052 | BOLÍVAR | ARJONA | 4343500% | 4377000% | 222.7633 | 0 | 120 | FALSE | 999
| 165411201a2019m11 | 1 | 65411201 | 2019 | 11 | 0 | 107 | 1 | 23 | 6.4575 | 13052 | BOLÍVAR | ARJONA | 4343500% | 4377000% | 222.7633 | 0 | 120 | FALSE | 999
| 165411201a2019m11 | 1 | 65411201 | 2019 | 11 | 0 | 107 | 1 | 23 | 6.4575 | 13052 | BOLÍVAR | ARJONA | 4343500% | 4377000% | 222.7633 | 0 | 120 | FALSE | 999
| 165411201a2019m11 | 1 | 65411201 | 2019 | 11 | 0 | 107 | 1 | 23 | 6.4575 | 13052 | BOLÍVAR | ARJONA | 4343500% | 4377000% | 222.7633 | 0 | 120 | FALSE | 999
| 165411201a2019m11 | 1 | 65411201 | 2019 | 11 | 0 | 107 | 1 | 23 | 6.4575 | 13052 | BOLÍVAR | ARJONA | 4343500% | 4377000% | 222.7633 | 0 | 120 | FALSE | 999
| 165411201a2019m11 | 1 | 65411201 | 2019 | 11 | 0 | 107 | 1 | 23 | 6.4575 | 13052 | BOLÍVAR | ARJONA | 4343500% | 4377000% | 222.7633 | 0 | 120 | FALSE | 999
| 165411201a2019m11 | 1 | 65411201 | 2019 | 11 | 0 | 107 | 1 | 23 | 6.4575 | 13052 | BOLÍVAR | ARJONA | 4343500% | 4377000% | 222.7633 | 0 | 120 | FALSE | 999
| 165411201a2019m11 | 1 | 65411201 | 2019 | 11 | 0 | 107 | 1 | 23 | 6.4575 | 13052 | BOLÍVAR | ARJONA | 4343500% | 4377000% | 222.7633 | 0 | 120 | FALSE | 999
| 165411201a2019m11 | 1 | 65411201 | 2019 | 11 | 0 | 107 | 1 | 23 | 6.4575 | 13052 | BOLÍVAR | ARJONA | 4343500% | 4377000% | 222.7633 | 0 | 120 | FALSE | 999
| 165411201a2019m11 | 1 | 65411201 | 2019 | 11 | 0 | 107 | 1 | 23 | 6.4575 | 13052 | BOLÍVAR | ARJONA | 4343500% | 4377000% | 222.7633 | 0 | 120 | FALSE | 999
| 165411201a2019m11 | 1 | 65411201 | 2019 | 11 | 0 | 107 | 1 | 23 | 6.4575 | 13052 | BOLÍVAR | ARJONA | 4343500% | 4377000% | 222.7633 | 0 | 120 | FALSE | 999
| 165411201a2019m11 | 1 | 65411201 | 2019 | 11 | 0 | 107 | 1 | 23 | 6.4575 | 13052 | BOLÍVAR | ARJONA | 4343500% | 4377000% | 222.7633 | 0 | 120 | FALSE | 999
| 165411201a2019m11 | 1 | 65411201 | 2019 | 11 | 0 | 107 | 1 | 23 | 6.4575 | 13052 | BOLÍVAR | ARJONA | 4343500% | 4377000% | 222.7633 | 0 | 120 | FALSE | 999
| 165411201a2019m11 | 1 | 65411201 | 2019 | 11 | 0 | 107 | 1 | 23 | 6.4575 | 13052 | BOLÍVAR | ARJONA | 4343500% | 4377000% | 222.7633 | 0 | 120 | FALSE | 999
| 165411201a2019m11 | 1 | 65411201 | 2019 | 11 | 0 | 107 | 1 | 23 | 6.4575 | 13052 | BOLÍVAR | ARJONA | 4343500% | 4377000% | 222.7633 | 0 | 120 | FALSE | 999
| 165411201a2019m11 | 1 | 65411201 | 2019 | 11 | 0 | 107 | 1 | 23 | 6.4575 | 13052 | BOLÍVAR | ARJONA | 4343500% | 4377000% | 222.7633 | 0 | 120 | FALSE | 999
| 165411201a2019m11 | 1 | 65411201 | 2019 | 11 | 0 | 107 | 1 | 23 | 6.4575 | 13052 | BOLÍVAR | ARJONA | 4343500% | 4377000% | 222.7633 | 0 | 120 | FALSE | 999
| 165411201a2019m11 | 1 | 65411201 | 2019 | 11 | 0 | 107 | 1 | 23 | 6.4575 | 13052 | BOLÍVAR | ARJONA | 4343500% | 4377000% | 222.7633 | 0 | 120 | FALSE | 999
| 165411201a2019m11 | 1 | 65411201 | 2019 | 11 | 0 | 107 | 1 | 23 | 6.4575 | 13052 | BOLÍVAR | ARJONA | 4343500% | 4377000% | 222.7633 | 0 | 120 | FALSE | 999
| 165411201a2019m11 | 1 | 65411201 | 2019 | 11 | 0 | 107 | 1 | 23 | 6.4575 | 13052 | BOLÍVAR | ARJONA | 4343500% | 4377000% | 222.7633 | 0 | 120 | FALSE | 999
| 165411201a2019m11 | 1 | 65411201 | 2019 | 11 | 0 | 107 | 1 | 23 | 6.4575 | 13052 | BOLÍVAR | ARJONA | 4343500% | 4377000% | 222.7633 | 0 | 120 | FALSE | 999
| 165411201a2019m11 | 1 | 65411201 | 2019 | 11 | 0 | 107 | 1 | 23 | 6.4575 | 13052 | BOLÍVAR | ARJONA | 4343500% | 4377000% | 222.7633 | 0 | 120 | FALSE | 999
| 165411201a2019m11 | 1 | 65411201 | 2019 | 11 | 0 | 107 | 1 | 23 | 6.4575 | 13052 | BOLÍVAR | ARJONA | 4343500% | 4377000% | 222.7633 | 0 | 120 | FALSE | 999
| 165411201a2019m11 | 1 | 65411201 | 2019 | 11 | 0 | 107 | 1 | 23 | 6.4575 | 13052 | BOLÍVAR | ARJONA | 4343500% | 4377000% | 222.7633 | 0 | 120 | FALSE | 999
| 165411201a2019m11 | 1 | 65411201 | 2019 | 11 | 0 | 107 | 1 | 23 | 6.4575 | 13052 | BOLÍVAR | ARJONA | 4343500% | 4377000% | 222.7633 | 0 | 120 | FALSE | 999
| 165411201a2019m11 | 1 | 65411201 | 2019 | 11 | 0 | 107 | 1 | 23 | 6.4575 | 13052 | BOLÍVAR | ARJONA | 4343500% | 4377000% | 222.7633 | 0 | 120 | FALSE | 999
| 165411201a2019m11 | 1 | 65411201 | 2019 | 11 | 0 | 107 | 1 | 23 | 6.4575 | 13052 | BOLÍVAR | ARJONA | 4343500% | 4377000% | 222.7633 | 0 | 120 | FALSE | 999
| 165411201a2019m11 | 1 | 65411201 | 2019 | 11 | 0 | 107 | 1 | 23 | 6.4575 | 13052 | BOLÍVAR | ARJONA | 4343500% | 4377000% | 222.7633 | 0 | 120 | FALSE | 999
| 165411201a2019m11 | 1 | 65411201 | 2019 | 11 | 0 | 107 | 1 | 23 | 6.4575 | 13052 | BOLÍVAR | ARJONA | 4343500% | 4377000% | 222.7633 | 0 | 120 | FALSE | 999
| 165411201a2019m11 | 1 | 65411201 | 2019 | 11 | 0 | 107 | 1 | 23 | 6.4575 | 13052 | BOLÍVAR | ARJONA | 4343500% | 4377000% | 222.7633 | 0 | 120 | FALSE | 999
| 165411201a2019m11 | 1 | 65411201 | 2019 | 11 | 0 | 107 | 1 | 23 | 6.4575 | 13052 | BOLÍVAR | ARJONA | 4343500% | 4377000% | 222.7633 | 0 | 120 | FALSE | 999
| 165411201a2019m11 | 1 | 65411201 | 2019 | 11 | 0 | 107 | 1 | 23 | 6.4575 | 13052 | BOLÍVAR | ARJONA | 4343500% | 4377000% | 222.7633 | 0 | 120 | FALSE | 999
| 165411201a2019m11 | 1 | 65411201 | 2019 | 11 | 0 | 107 | 1 | 23 | 6.4575 | 13052 | BOLÍVAR | ARJONA | 4343500% | 4377000% | 222.7633 | 0 | 120 | FALSE | 999
| 165411201a2019m11 | 1 | 65411201 | 2019 | 11 | 0 | 107 | 1 | 23 | 6.4575 | 13052 | BOLÍVAR | ARJONA | 4343500% | 4377000% | 222.7633 | 0 | 120 | FALSE | 999
| 165411201a2019m11 | 1 | 65411201 | 2019 | 11 | 0 | 107 | 1 | 23 | 6.4575 | 13052 | BOLÍVAR | ARJONA | 4343500% | 4377000% | 222.7633 | 0 | 120 | FALSE | 999
| 165411201a2019m11 | 1 | 65411201 | 2019 | 11 | 0 | 107 | 1 | 23 | 6.4575 | 13052 | BOLÍVAR | ARJONA | 4343500% | 4377000% | 222.7633 | 0 | 120 | FALSE | 999
| 165411201a2019m11 | 1 | 65411201 | 2019 | 11 | 0 | 107 | 1 | 23 | 6.4575 | 13052 | BOLÍVAR | ARJONA | 4343500% | 4377000% | 222.7633 | 0 | 120 | FALSE | 999
| 165411201a2019m11 | 1 | 65411201 | 2019 | 11 | 0 | 107 | 1 | 23 | 6.4575 | 13052 | BOLÍVAR | ARJONA | 4343500% | 4377000% | 222.7633 | 0 | 120 | FALSE | 999
| 165411201a2019m11 | 1 | 65411201 | 2019 | 11 | 0 | 107 | 1 | 23 | 6.4575 | 13052 | BOLÍVAR | ARJONA | 4343500% | 4377000% | 222.7633 | 0 | 120 | FALSE | 999
| 165411201a2019m11 | 1 | 65411201 | 2019 | 11 | 0 | 107 | 1 | 23 | 6.4575 | 13052 | BOLÍVAR | ARJONA | 4343500% | 4377000% | 222.7633 | 0 | 120 | FALSE | 999
| 165411201a2019m11 | 1 | 65411201 | 2019 | 11 | 0 | 107 | 1 | 23 | 6.4575 | 13052 | BOLÍVAR | ARJONA | 4343500% | 4377000% | 222.7633 | 0 | 120 | FALSE | 999
| 165411201a2019m11 | 1 | 65411201 | 2019 | 11 | 0 | 107 | 1 | 23 | 6.4575 | 13052 | BOLÍVAR | ARJONA | 4343500% | 4377000% | 222.7633 | 0 | 120 | FALSE | 999
| 165411201a2019m11 | 1 | 65411201 | 2019 | 11 | 0 | 107 | 1 | 23 | 6.4575 | 13052 | BOLÍVAR | ARJONA | 4343500% | 4377000% | 222.7633 | 0 | 120 | FALSE | 999
| 165411201a2019m11 | 1 | 65411201 | 2019 | 11 | 0 | 107 | 1 | 23 | 6.4575 | 13052 | BOLÍVAR | ARJONA | 4343500% | 4377000% | 222.7633 | 0 | 120 | FALSE | 999
| 165411201a2019m11 | 1 | 65411201 | 2019 | 11 | 0 | 107 | 1 | 23 | 6.4575 | 13052 | BOLÍVAR | ARJONA | 4343500% | 4377000% | 222.7633 | 0 | 120 | FALSE | 999
| 165411201a2019m11 | 1 | 65411201 | 2019 | 11 | 0 | 107 | 1 | 23 | 6.4575 | 13052 | BOLÍVAR | ARJONA | 4343500% | 4377000% | 222.7633 | 0 | 120 | FALSE | 999
| 165411201a2019m11 | 1 | 65411201 | 2019 | 11 | 0 | 107 | 1 | 23 | 6.4575 | 13052 | BOLÍVAR | ARJONA | 4343500% | 4377000% | 222.7633 | 0 | 120 | FALSE | 999
| 165411201a2019m11 | 1 | 65411201 | 2019 | 11 | 0 | 107 | 1 | 23 | 6.4575 | 13052 | BOLÍVAR | ARJONA | 4343500% | 4377000% | 222.7633 | 0 | 120 | FALSE | 999
| 165411201a2019m11 | 1 | 65411201 | 2019 | 11 | 0 | 107 | 1 | 23 | 6.4575 | 13052 | BOLÍVAR | ARJONA | 4343500% | 4377000% | 222.7633 | 0 | 120 | FALSE | 999
| 165411201a2019m11 | 1 | 65411201 | 2019 | 11 | 0 | 107 | 1 | 23 | 6.4575 | 13052 | BOLÍVAR | ARJONA | 4343500% | 4377000% | 222.7633 | 0 | 120 | FALSE | 999
| 165411201a2019m11 | 1 | 65411201 | 2019 | 11 | 0 | 107 | 1 | 23 | 6.4575 | 13052 | BOLÍVAR | ARJONA | 4343500% | 4377000% | 222.7633 | 0 | 120 | FALSE | 999
| 165411201a2019m11 | 1 | 65411201 | 2019 | 11 | 0 | 107 | 1 | 23 | 6.4575 | 13052 | BOLÍVAR | ARJONA | 4343500% | 4377000% | 222.7633 | 0 | 120 | FALSE | 999
| 165411201a2019m11 | 1 | 65411201 | 2019 | 11 | 0 | 107 | 1 | 23 | 6.4575 | 13052 | BOLÍVAR | ARJONA | 4343500% | 4377000% | 222.7633 | 0 | 120 | FALSE | 999
| 165411201a2019m11 | 1 | 65411201 | 2019 | 11 | 0 | 107 | 1 | 23 | 6.4575 | 13052 | BOLÍVAR | ARJONA | 4343500% | 4377000% | 222.7633 | 0 | 120 | FALSE | 999
| 165411201a2019m11 | 1 | 65411201 | 2019 | 11 | 0 | 107 | 1 | 23 | 6.4575 | 13052 | BOLÍVAR | ARJONA | 4343500% | 4377000% | 222.7633 | 0 | 120 | FALSE | 999
| 165411201a2019m11 | 1 | 65411201 | 2019 | 11 | 0 | 107 | 1 | 23 | 6.4575 | 13052 | BOLÍVAR | ARJONA | 4343500% | 4377000% | 222.7633 | 0 | 120 | FALSE | 999
| 165411201a2019m11 | 1 | 65411201 | 2019 | 11 | 0 | 107 | 1 | 23 | 6.4575 | 13052 | BOLÍVAR | ARJONA | 4343500% | 4377000% | 222.7633 | 0 | 120 | FALSE | 999
| 165411201a2019m11 | 1 | 65411201 | 2019 | 11 | 0 | 107 | 1 | 23 | 6.4575 | 13052 | BOLÍVAR | ARJONA | 4343500% | 4377000% | 222.7633 | 0 | 120 | FALSE | 999
| 165411201a2019m11 | 1 | 65411201 | 2019 | 11 | 0 | 107 | 1 | 23 | 6.4575 | 13052 | BOLÍVAR | ARJONA | 4343500% | 4377000% | 222.7633 | 0 | 120 | FALSE | 999
| 165411201a2019m11 | 1 | 65411201 | 2019 | 11 | 0 | 107 | 1 | 23 | 6.4575 | 13052 | BOLÍVAR | ARJONA | 4343500% | 4377000% | 222.7633 | 0 | 120 | FALSE | 999
| 165411201a2019m11 | 1 | 65411201 | 2019 | 11 | 0 | 107 | 1 | 23 | 6.4575 | 13052 | BOLÍVAR | ARJONA | 4343500% | 4377000% | 222.7633 | 0 | 120 | FALSE | 999
| 165411201a2019m11 | 1 | 65411201 | 2019 | 11 | 0 | 107 | 1 | 23 | 6.4575 | 13052 | BOLÍVAR | ARJONA | 4343500% | 4377000% | 222.7633 | 0 | 120 | FALSE | 999
| 165411201a2019m11 | 1 | 65411201 | 2019 | 11 | 0 | 107 | 1 | 23 | 6.4575 | 13052 | BOLÍVAR | ARJONA | 4343500% | 4377000% | 222.7633 | 0 | 120 | FALSE | 999
| 165411201a2019m11 | 1 | 65411201 | 2019 | 11 | 0 | 107 | 1 | 23 | 6.4575 | 13052 | BOLÍVAR | ARJONA | 4343500% | 4377000% | 222.7633 | 0 | 120 | FALSE | 999
| 165411201a2019m11 | 1 | 65411201 | 2019 | 11 | 0 | 107 | 1 | 23 | 6.4575 | 13052 | BOLÍVAR | ARJONA | 4343500% | 4377000% | 222.7633 | 0 | 120 | FALSE | 999
| 165411201a2019m11 | 1 | 65411201 | 2019 | 11 | 0 | 107 | 1 | 23 | 6.4575 | 13052 | BOLÍVAR | ARJONA | 4343500% | 4377000% | 222.7633 | 0 | 120 | FALSE | 999
| 165411201a2019m11 | 1 | 65411201 | 2019 | 11 | 0 | 107 | 1 | 23 | 6.4575 | 13052 | BOLÍVAR | ARJONA | 4343500% | 4377000% | 222.7633 | 0 | 120 | FALSE | 999
| 165411201a2019m11 | 1 | 65411201 | 2019 | 11 | 0 | 107 | 1 | 23 | 6.4575 | 13052 | BOLÍVAR | ARJONA | 4343500% | 4377000% | 222.7633 | 0 | 120 | FALSE | 999
| 165411201a2019m11 | 1 | 65411201 | 2019 | 11 | 0 | 107 | 1 | 23 | 6.4575 | 13052 | BOLÍVAR | ARJONA | 4343500% | 4377000% | 222.7633 | 0 | 120 | FALSE | 999
| 165411201a2019m11 | 1 | 65411201 | 2019 | 11 | 0 | 107 | 1 | 23 | 6.4575 | 13052 | BOLÍVAR | ARJONA | 4343500% | 4377000% | 222.7633 | 0 | 120 | FALSE | 999
| 165411201a2019m11 | 1 | 65411201 | 2019 | 11 | 0 | 107 | 1 | 23 | 6.4575 | 13052 | BOLÍVAR | ARJONA | 4343500% | 4377000% | 222.7633 | 0 | 120 | FALSE | 999
| 165411201a2019m11 | 1 | 65411201 | 2019 | 11 | 0 | 107 | 1 | 23 | 6.4575 | 13052 | BOLÍVAR | ARJONA | 4343500% | 4377000% | 222.7633 | 0 | 120 | FALSE | 999
| 165411201a2019m11 | 1 | 65411201 | 2019 | 11 | 0 | 107 | 1 | 23 | 6.4575 | 13052 | BOLÍVAR | ARJONA | 4343500% | 4377000% | 222.7633 | 0 | 120 | FALSE | 999
| 165411201a2019m11 | 1 | 65411201 | 2019 | 11 | 0 | 107 | 1 | 23 | 6.4575 | 13052 | BOLÍVAR | ARJONA | 4343500% | 4377000% | 222.7633 | 0 | 120 | FALSE | 999
| 165411201a2019m11 | 1 | 65411201 | 2019 | 11 | 0 | 107 | 1 | 23 | 6.4575 | 13052 | BOLÍVAR | ARJONA | 4343500% | 4377000% | 222.7633 | 0 | 120 | FALSE | 999
| 165411201a2019m11 | 1 | 65411201 | 2019 | 11 | 0 | 107 | 1 | 23 | 6.4575 | 13052 | BOLÍVAR | ARJONA | 4343500% | 4377000% | 222.7633 | 0 | 120 | FALSE | 999
| 165411201a2019m11 | 1 | 65411201 | 2019 | 11 | 0 | 107 | 1 | 23 | 6.4575 | 13052 | BOLÍVAR | ARJONA | 4343500% | 4377000% | 222.7633 | 0 | 120 | FALSE | 999
| 165411201a2019m11 | 1 | 65411201 | 2019 | 11 | 1 | 1 | 1 | 23 | 4.4289 | 13052 | BOLÍVAR | ARJONA | 4343500% | 4377000% | 0 | 85.2033 | 120 | TRUE | 999
| 165411201a2019m12 | 1 | 65411201 | 2019 | 12 | 0 | 107 | 1 | 23 | 36.9864 | 13052 | BOLÍVAR | ARJONA | 4346600% | 4380000% | 222.7633 | 0 | 120 | FALSE | 999
| 165411201a2019m12 | 1 | 65411201 | 2019 | 12 | 0 | 107 | 1 | 23 | 36.9864 | 13052 | BOLÍVAR | ARJONA | 4346600% | 4380000% | 222.7633 | 0 | 120 | FALSE | 999
| 165411201a2019m12 | 1 | 65411201 | 2019 | 12 | 0 | 107 | 1 | 23 | 36.9864 | 13052 | BOLÍVAR | ARJONA | 4346600% | 4380000% | 222.7633 | 0 | 120 | FALSE | 999
| 165411201a2019m12 | 1 | 65411201 | 2019 | 12 | 0 | 107 | 1 | 23 | 36.9864 | 13052 | BOLÍVAR | ARJONA | 4346600% | 4380000% | 222.7633 | 0 | 120 | FALSE | 999
| 165411201a2019m12 | 1 | 65411201 | 2019 | 12 | 0 | 107 | 1 | 23 | 36.9864 | 13052 | BOLÍVAR | ARJONA | 4346600% | 4380000% | 222.7633 | 0 | 120 | FALSE | 999
| 165411201a2019m12 | 1 | 65411201 | 2019 | 12 | 0 | 107 | 1 | 23 | 36.9864 | 13052 | BOLÍVAR | ARJONA | 4346600% | 4380000% | 222.7633 | 0 | 120 | FALSE | 999
| 165411201a2019m12 | 1 | 65411201 | 2019 | 12 | 0 | 107 | 1 | 23 | 36.9864 | 13052 | BOLÍVAR | ARJONA | 4346600% | 4380000% | 222.7633 | 0 | 120 | FALSE | 999
| 165411201a2019m12 | 1 | 65411201 | 2019 | 12 | 0 | 107 | 1 | 23 | 36.9864 | 13052 | BOLÍVAR | ARJONA | 4346600% | 4380000% | 222.7633 | 0 | 120 | FALSE | 999
| 165411201a2019m12 | 1 | 65411201 | 2019 | 12 | 0 | 107 | 1 | 23 | 36.9864 | 13052 | BOLÍVAR | ARJONA | 4346600% | 4380000% | 222.7633 | 0 | 120 | FALSE | 999
| 165411201a2019m12 | 1 | 65411201 | 2019 | 12 | 0 | 107 | 1 | 23 | 36.9864 | 13052 | BOLÍVAR | ARJONA | 4346600% | 4380000% | 222.7633 | 0 | 120 | FALSE | 999
| 165411201a2019m12 | 1 | 65411201 | 2019 | 12 | 0 | 107 | 1 | 23 | 36.9864 | 13052 | BOLÍVAR | ARJONA | 4346600% | 4380000% | 222.7633 | 0 | 120 | FALSE | 999
| 165411201a2019m12 | 1 | 65411201 | 2019 | 12 | 0 | 107 | 1 | 23 | 36.9864 | 13052 | BOLÍVAR | ARJONA | 4346600% | 4380000% | 222.7633 | 0 | 120 | FALSE | 999
| 165411201a2019m12 | 1 | 65411201 | 2019 | 12 | 0 | 107 | 1 | 23 | 36.9864 | 13052 | BOLÍVAR | ARJONA | 4346600% | 4380000% | 222.7633 | 0 | 120 | FALSE | 999
| 165411201a2019m12 | 1 | 65411201 | 2019 | 12 | 0 | 107 | 1 | 23 | 36.9864 | 13052 | BOLÍVAR | ARJONA | 4346600% | 4380000% | 222.7633 | 0 | 120 | FALSE | 999
| 165411201a2019m12 | 1 | 65411201 | 2019 | 12 | 0 | 107 | 1 | 23 | 36.9864 | 13052 | BOLÍVAR | ARJONA | 4346600% | 4380000% | 222.7633 | 0 | 120 | FALSE | 999
| 165411201a2019m12 | 1 | 65411201 | 2019 | 12 | 0 | 107 | 1 | 23 | 36.9864 | 13052 | BOLÍVAR | ARJONA | 4346600% | 4380000% | 222.7633 | 0 | 120 | FALSE | 999
| 165411201a2019m12 | 1 | 65411201 | 2019 | 12 | 0 | 107 | 1 | 23 | 36.9864 | 13052 | BOLÍVAR | ARJONA | 4346600% | 4380000% | 222.7633 | 0 | 120 | FALSE | 999
| 165411201a2019m12 | 1 | 65411201 | 2019 | 12 | 0 | 107 | 1 | 23 | 36.9864 | 13052 | BOLÍVAR | ARJONA | 4346600% | 4380000% | 222.7633 | 0 | 120 | FALSE | 999
| 165411201a2019m12 | 1 | 65411201 | 2019 | 12 | 0 | 107 | 1 | 23 | 36.9864 | 13052 | BOLÍVAR | ARJONA | 4346600% | 4380000% | 222.7633 | 0 | 120 | FALSE | 999
| 165411201a2019m12 | 1 | 65411201 | 2019 | 12 | 0 | 107 | 1 | 23 | 36.9864 | 13052 | BOLÍVAR | ARJONA | 4346600% | 4380000% | 222.7633 | 0 | 120 | FALSE | 999
| 165411201a2019m12 | 1 | 65411201 | 2019 | 12 | 0 | 107 | 1 | 23 | 36.9864 | 13052 | BOLÍVAR | ARJONA | 4346600% | 4380000% | 222.7633 | 0 | 120 | FALSE | 999
| 165411201a2019m12 | 1 | 65411201 | 2019 | 12 | 0 | 107 | 1 | 23 | 36.9864 | 13052 | BOLÍVAR | ARJONA | 4346600% | 4380000% | 222.7633 | 0 | 120 | FALSE | 999
| 165411201a2019m12 | 1 | 65411201 | 2019 | 12 | 0 | 107 | 1 | 23 | 36.9864 | 13052 | BOLÍVAR | ARJONA | 4346600% | 4380000% | 222.7633 | 0 | 120 | FALSE | 999
| 165411201a2019m12 | 1 | 65411201 | 2019 | 12 | 0 | 107 | 1 | 23 | 36.9864 | 13052 | BOLÍVAR | ARJONA | 4346600% | 4380000% | 222.7633 | 0 | 120 | FALSE | 999
| 165411201a2019m12 | 1 | 65411201 | 2019 | 12 | 0 | 107 | 1 | 23 | 36.9864 | 13052 | BOLÍVAR | ARJONA | 4346600% | 4380000% | 222.7633 | 0 | 120 | FALSE | 999
| 165411201a2019m12 | 1 | 65411201 | 2019 | 12 | 0 | 107 | 1 | 23 | 36.9864 | 13052 | BOLÍVAR | ARJONA | 4346600% | 4380000% | 222.7633 | 0 | 120 | FALSE | 999
| 165411201a2019m12 | 1 | 65411201 | 2019 | 12 | 0 | 107 | 1 | 23 | 36.9864 | 13052 | BOLÍVAR | ARJONA | 4346600% | 4380000% | 222.7633 | 0 | 120 | FALSE | 999
| 165411201a2019m12 | 1 | 65411201 | 2019 | 12 | 0 | 107 | 1 | 23 | 36.9864 | 13052 | BOLÍVAR | ARJONA | 4346600% | 4380000% | 222.7633 | 0 | 120 | FALSE | 999
| 165411201a2019m12 | 1 | 65411201 | 2019 | 12 | 0 | 107 | 1 | 23 | 36.9864 | 13052 | BOLÍVAR | ARJONA | 4346600% | 4380000% | 222.7633 | 0 | 120 | FALSE | 999
| 165411201a2019m12 | 1 | 65411201 | 2019 | 12 | 0 | 107 | 1 | 23 | 36.9864 | 13052 | BOLÍVAR | ARJONA | 4346600% | 4380000% | 222.7633 | 0 | 120 | FALSE | 999
| 165411201a2019m12 | 1 | 65411201 | 2019 | 12 | 0 | 107 | 1 | 23 | 36.9864 | 13052 | BOLÍVAR | ARJONA | 4346600% | 4380000% | 222.7633 | 0 | 120 | FALSE | 999
| 165411201a2019m12 | 1 | 65411201 | 2019 | 12 | 0 | 107 | 1 | 23 | 36.9864 | 13052 | BOLÍVAR | ARJONA | 4346600% | 4380000% | 222.7633 | 0 | 120 | FALSE | 999
| 165411201a2019m12 | 1 | 65411201 | 2019 | 12 | 0 | 107 | 1 | 23 | 36.9864 | 13052 | BOLÍVAR | ARJONA | 4346600% | 4380000% | 222.7633 | 0 | 120 | FALSE | 999
| 165411201a2019m12 | 1 | 65411201 | 2019 | 12 | 0 | 107 | 1 | 23 | 36.9864 | 13052 | BOLÍVAR | ARJONA | 4346600% | 4380000% | 222.7633 | 0 | 120 | FALSE | 999
| 165411201a2019m12 | 1 | 65411201 | 2019 | 12 | 0 | 107 | 1 | 23 | 36.9864 | 13052 | BOLÍVAR | ARJONA | 4346600% | 4380000% | 222.7633 | 0 | 120 | FALSE | 999
| 165411201a2019m12 | 1 | 65411201 | 2019 | 12 | 0 | 107 | 1 | 23 | 36.9864 | 13052 | BOLÍVAR | ARJONA | 4346600% | 4380000% | 222.7633 | 0 | 120 | FALSE | 999
| 165411201a2019m12 | 1 | 65411201 | 2019 | 12 | 0 | 107 | 1 | 23 | 36.9864 | 13052 | BOLÍVAR | ARJONA | 4346600% | 4380000% | 222.7633 | 0 | 120 | FALSE | 999
| 165411201a2019m12 | 1 | 65411201 | 2019 | 12 | 0 | 107 | 1 | 23 | 36.9864 | 13052 | BOLÍVAR | ARJONA | 4346600% | 4380000% | 222.7633 | 0 | 120 | FALSE | 999
| 165411201a2019m12 | 1 | 65411201 | 2019 | 12 | 0 | 107 | 1 | 23 | 36.9864 | 13052 | BOLÍVAR | ARJONA | 4346600% | 4380000% | 222.7633 | 0 | 120 | FALSE | 999
| 165411201a2019m12 | 1 | 65411201 | 2019 | 12 | 0 | 107 | 1 | 23 | 36.9864 | 13052 | BOLÍVAR | ARJONA | 4346600% | 4380000% | 222.7633 | 0 | 120 | FALSE | 999
| 165411201a2019m12 | 1 | 65411201 | 2019 | 12 | 0 | 107 | 1 | 23 | 36.9864 | 13052 | BOLÍVAR | ARJONA | 4346600% | 4380000% | 222.7633 | 0 | 120 | FALSE | 999
| 165411201a2019m12 | 1 | 65411201 | 2019 | 12 | 0 | 107 | 1 | 23 | 36.9864 | 13052 | BOLÍVAR | ARJONA | 4346600% | 4380000% | 222.7633 | 0 | 120 | FALSE | 999
| 165411201a2019m12 | 1 | 65411201 | 2019 | 12 | 0 | 107 | 1 | 23 | 36.9864 | 13052 | BOLÍVAR | ARJONA | 4346600% | 4380000% | 222.7633 | 0 | 120 | FALSE | 999
| 165411201a2019m12 | 1 | 65411201 | 2019 | 12 | 0 | 107 | 1 | 23 | 36.9864 | 13052 | BOLÍVAR | ARJONA | 4346600% | 4380000% | 222.7633 | 0 | 120 | FALSE | 999
| 165411201a2019m12 | 1 | 65411201 | 2019 | 12 | 0 | 107 | 1 | 23 | 36.9864 | 13052 | BOLÍVAR | ARJONA | 4346600% | 4380000% | 222.7633 | 0 | 120 | FALSE | 999
| 165411201a2019m12 | 1 | 65411201 | 2019 | 12 | 0 | 107 | 1 | 23 | 36.9864 | 13052 | BOLÍVAR | ARJONA | 4346600% | 4380000% | 222.7633 | 0 | 120 | FALSE | 999
| 165411201a2019m12 | 1 | 65411201 | 2019 | 12 | 0 | 107 | 1 | 23 | 36.9864 | 13052 | BOLÍVAR | ARJONA | 4346600% | 4380000% | 222.7633 | 0 | 120 | FALSE | 999
| 165411201a2019m12 | 1 | 65411201 | 2019 | 12 | 0 | 107 | 1 | 23 | 36.9864 | 13052 | BOLÍVAR | ARJONA | 4346600% | 4380000% | 222.7633 | 0 | 120 | FALSE | 999
| 165411201a2019m12 | 1 | 65411201 | 2019 | 12 | 0 | 107 | 1 | 23 | 36.9864 | 13052 | BOLÍVAR | ARJONA | 4346600% | 4380000% | 222.7633 | 0 | 120 | FALSE | 999
| 165411201a2019m12 | 1 | 65411201 | 2019 | 12 | 0 | 107 | 1 | 23 | 36.9864 | 13052 | BOLÍVAR | ARJONA | 4346600% | 4380000% | 222.7633 | 0 | 120 | FALSE | 999
| 165411201a2019m12 | 1 | 65411201 | 2019 | 12 | 0 | 107 | 1 | 23 | 36.9864 | 13052 | BOLÍVAR | ARJONA | 4346600% | 4380000% | 222.7633 | 0 | 120 | FALSE | 999
| 165411201a2019m12 | 1 | 65411201 | 2019 | 12 | 0 | 107 | 1 | 23 | 36.9864 | 13052 | BOLÍVAR | ARJONA | 4346600% | 4380000% | 222.7633 | 0 | 120 | FALSE | 999
| 165411201a2019m12 | 1 | 65411201 | 2019 | 12 | 0 | 107 | 1 | 23 | 36.9864 | 13052 | BOLÍVAR | ARJONA | 4346600% | 4380000% | 222.7633 | 0 | 120 | FALSE | 999
| 165411201a2019m12 | 1 | 65411201 | 2019 | 12 | 0 | 107 | 1 | 23 | 36.9864 | 13052 | BOLÍVAR | ARJONA | 4346600% | 4380000% | 222.7633 | 0 | 120 | FALSE | 999
| 165411201a2019m12 | 1 | 65411201 | 2019 | 12 | 0 | 107 | 1 | 23 | 36.9864 | 13052 | BOLÍVAR | ARJONA | 4346600% | 4380000% | 222.7633 | 0 | 120 | FALSE | 999
| 165411201a2019m12 | 1 | 65411201 | 2019 | 12 | 0 | 107 | 1 | 23 | 36.9864 | 13052 | BOLÍVAR | ARJONA | 4346600% | 4380000% | 222.7633 | 0 | 120 | FALSE | 999
| 165411201a2019m12 | 1 | 65411201 | 2019 | 12 | 0 | 107 | 1 | 23 | 36.9864 | 13052 | BOLÍVAR | ARJONA | 4346600% | 4380000% | 222.7633 | 0 | 120 | FALSE | 999
| 165411201a2019m12 | 1 | 65411201 | 2019 | 12 | 0 | 107 | 1 | 23 | 36.9864 | 13052 | BOLÍVAR | ARJONA | 4346600% | 4380000% | 222.7633 | 0 | 120 | FALSE | 999
| 165411201a2019m12 | 1 | 65411201 | 2019 | 12 | 0 | 107 | 1 | 23 | 36.9864 | 13052 | BOLÍVAR | ARJONA | 4346600% | 4380000% | 222.7633 | 0 | 120 | FALSE | 999
| 165411201a2019m12 | 1 | 65411201 | 2019 | 12 | 0 | 107 | 1 | 23 | 36.9864 | 13052 | BOLÍVAR | ARJONA | 4346600% | 4380000% | 222.7633 | 0 | 120 | FALSE | 999
| 165411201a2019m12 | 1 | 65411201 | 2019 | 12 | 0 | 107 | 1 | 23 | 36.9864 | 13052 | BOLÍVAR | ARJONA | 4346600% | 4380000% | 222.7633 | 0 | 120 | FALSE | 999
| 165411201a2019m12 | 1 | 65411201 | 2019 | 12 | 0 | 107 | 1 | 23 | 36.9864 | 13052 | BOLÍVAR | ARJONA | 4346600% | 4380000% | 222.7633 | 0 | 120 | FALSE | 999
| 165411201a2019m12 | 1 | 65411201 | 2019 | 12 | 0 | 107 | 1 | 23 | 36.9864 | 13052 | BOLÍVAR | ARJONA | 4346600% | 4380000% | 222.7633 | 0 | 120 | FALSE | 999
| 165411201a2019m12 | 1 | 65411201 | 2019 | 12 | 0 | 107 | 1 | 23 | 36.9864 | 13052 | BOLÍVAR | ARJONA | 4346600% | 4380000% | 222.7633 | 0 | 120 | FALSE | 999
| 165411201a2019m12 | 1 | 65411201 | 2019 | 12 | 0 | 107 | 1 | 23 | 36.9864 | 13052 | BOLÍVAR | ARJONA | 4346600% | 4380000% | 222.7633 | 0 | 120 | FALSE | 999
| 165411201a2019m12 | 1 | 65411201 | 2019 | 12 | 0 | 107 | 1 | 23 | 36.9864 | 13052 | BOLÍVAR | ARJONA | 4346600% | 4380000% | 222.7633 | 0 | 120 | FALSE | 999
| 165411201a2019m12 | 1 | 65411201 | 2019 | 12 | 0 | 107 | 1 | 23 | 36.9864 | 13052 | BOLÍVAR | ARJONA | 4346600% | 4380000% | 222.7633 | 0 | 120 | FALSE | 999
| 165411201a2019m12 | 1 | 65411201 | 2019 | 12 | 0 | 107 | 1 | 23 | 36.9864 | 13052 | BOLÍVAR | ARJONA | 4346600% | 4380000% | 222.7633 | 0 | 120 | FALSE | 999
| 165411201a2019m12 | 1 | 65411201 | 2019 | 12 | 0 | 107 | 1 | 23 | 36.9864 | 13052 | BOLÍVAR | ARJONA | 4346600% | 4380000% | 222.7633 | 0 | 120 | FALSE | 999
| 165411201a2019m12 | 1 | 65411201 | 2019 | 12 | 0 | 107 | 1 | 23 | 36.9864 | 13052 | BOLÍVAR | ARJONA | 4346600% | 4380000% | 222.7633 | 0 | 120 | FALSE | 999
| 165411201a2019m12 | 1 | 65411201 | 2019 | 12 | 0 | 107 | 1 | 23 | 36.9864 | 13052 | BOLÍVAR | ARJONA | 4346600% | 4380000% | 222.7633 | 0 | 120 | FALSE | 999
| 165411201a2019m12 | 1 | 65411201 | 2019 | 12 | 0 | 107 | 1 | 23 | 36.9864 | 13052 | BOLÍVAR | ARJONA | 4346600% | 4380000% | 222.7633 | 0 | 120 | FALSE | 999
| 165411201a2019m12 | 1 | 65411201 | 2019 | 12 | 0 | 107 | 1 | 23 | 36.9864 | 13052 | BOLÍVAR | ARJONA | 4346600% | 4380000% | 222.7633 | 0 | 120 | FALSE | 999
| 165411201a2019m12 | 1 | 65411201 | 2019 | 12 | 0 | 107 | 1 | 23 | 36.9864 | 13052 | BOLÍVAR | ARJONA | 4346600% | 4380000% | 222.7633 | 0 | 120 | FALSE | 999
| 165411201a2019m12 | 1 | 65411201 | 2019 | 12 | 0 | 107 | 1 | 23 | 36.9864 | 13052 | BOLÍVAR | ARJONA | 4346600% | 4380000% | 222.7633 | 0 | 120 | FALSE | 999
| 165411201a2019m12 | 1 | 65411201 | 2019 | 12 | 0 | 107 | 1 | 23 | 36.9864 | 13052 | BOLÍVAR | ARJONA | 4346600% | 4380000% | 222.7633 | 0 | 120 | FALSE | 999
| 165411201a2019m12 | 1 | 65411201 | 2019 | 12 | 0 | 107 | 1 | 23 | 36.9864 | 13052 | BOLÍVAR | ARJONA | 4346600% | 4380000% | 222.7633 | 0 | 120 | FALSE | 999
| 165411201a2019m12 | 1 | 65411201 | 2019 | 12 | 0 | 107 | 1 | 23 | 36.9864 | 13052 | BOLÍVAR | ARJONA | 4346600% | 4380000% | 222.7633 | 0 | 120 | FALSE | 999
| 165411201a2019m12 | 1 | 65411201 | 2019 | 12 | 0 | 107 | 1 | 23 | 36.9864 | 13052 | BOLÍVAR | ARJONA | 4346600% | 4380000% | 222.7633 | 0 | 120 | FALSE | 999
| 165411201a2019m12 | 1 | 65411201 | 2019 | 12 | 0 | 107 | 1 | 23 | 36.9864 | 13052 | BOLÍVAR | ARJONA | 4346600% | 4380000% | 222.7633 | 0 | 120 | FALSE | 999
| 165411201a2019m12 | 1 | 65411201 | 2019 | 12 | 0 | 107 | 1 | 23 | 36.9864 | 13052 | BOLÍVAR | ARJONA | 4346600% | 4380000% | 222.7633 | 0 | 120 | FALSE | 999
| 165411201a2019m12 | 1 | 65411201 | 2019 | 12 | 0 | 107 | 1 | 23 | 36.9864 | 13052 | BOLÍVAR | ARJONA | 4346600% | 4380000% | 222.7633 | 0 | 120 | FALSE | 999
| 165411201a2019m12 | 1 | 65411201 | 2019 | 12 | 0 | 107 | 1 | 23 | 36.9864 | 13052 | BOLÍVAR | ARJONA | 4346600% | 4380000% | 222.7633 | 0 | 120 | FALSE | 999
| 165411201a2019m12 | 1 | 65411201 | 2019 | 12 | 0 | 107 | 1 | 23 | 36.9864 | 13052 | BOLÍVAR | ARJONA | 4346600% | 4380000% | 222.7633 | 0 | 120 | FALSE | 999
| 165411201a2019m12 | 1 | 65411201 | 2019 | 12 | 0 | 107 | 1 | 23 | 36.9864 | 13052 | BOLÍVAR | ARJONA | 4346600% | 4380000% | 222.7633 | 0 | 120 | FALSE | 999
| 165411201a2019m12 | 1 | 65411201 | 2019 | 12 | 0 | 107 | 1 | 23 | 36.9864 | 13052 | BOLÍVAR | ARJONA | 4346600% | 4380000% | 222.7633 | 0 | 120 | FALSE | 999
| 165411201a2019m12 | 1 | 65411201 | 2019 | 12 | 0 | 107 | 1 | 23 | 36.9864 | 13052 | BOLÍVAR | ARJONA | 4346600% | 4380000% | 222.7633 | 0 | 120 | FALSE | 999
| 165411201a2019m12 | 1 | 65411201 | 2019 | 12 | 0 | 107 | 1 | 23 | 36.9864 | 13052 | BOLÍVAR | ARJONA | 4346600% | 4380000% | 222.7633 | 0 | 120 | FALSE | 999
| 165411201a2019m12 | 1 | 65411201 | 2019 | 12 | 0 | 107 | 1 | 23 | 36.9864 | 13052 | BOLÍVAR | ARJONA | 4346600% | 4380000% | 222.7633 | 0 | 120 | FALSE | 999
| 165411201a2019m12 | 1 | 65411201 | 2019 | 12 | 0 | 107 | 1 | 23 | 36.9864 | 13052 | BOLÍVAR | ARJONA | 4346600% | 4380000% | 222.7633 | 0 | 120 | FALSE | 999
| 165411201a2019m12 | 1 | 65411201 | 2019 | 12 | 0 | 107 | 1 | 23 | 36.9864 | 13052 | BOLÍVAR | ARJONA | 4346600% | 4380000% | 222.7633 | 0 | 120 | FALSE | 999
| 165411201a2019m12 | 1 | 65411201 | 2019 | 12 | 0 | 107 | 1 | 23 | 36.9864 | 13052 | BOLÍVAR | ARJONA | 4346600% | 4380000% | 222.7633 | 0 | 120 | FALSE | 999
| 165411201a2019m12 | 1 | 65411201 | 2019 | 12 | 0 | 107 | 1 | 23 | 36.9864 | 13052 | BOLÍVAR | ARJONA | 4346600% | 4380000% | 222.7633 | 0 | 120 | FALSE | 999
| 165411201a2019m12 | 1 | 65411201 | 2019 | 12 | 0 | 107 | 1 | 23 | 36.9864 | 13052 | BOLÍVAR | ARJONA | 4346600% | 4380000% | 222.7633 | 0 | 120 | FALSE | 999
| 165411201a2019m12 | 1 | 65411201 | 2019 | 12 | 0 | 107 | 1 | 23 | 36.9864 | 13052 | BOLÍVAR | ARJONA | 4346600% | 4380000% | 222.7633 | 0 | 120 | FALSE | 999
| 165411201a2019m12 | 1 | 65411201 | 2019 | 12 | 0 | 107 | 1 | 23 | 36.9864 | 13052 | BOLÍVAR | ARJONA | 4346600% | 4380000% | 222.7633 | 0 | 120 | FALSE | 999
| 165411201a2019m12 | 1 | 65411201 | 2019 | 12 | 0 | 107 | 1 | 23 | 36.9864 | 13052 | BOLÍVAR | ARJONA | 4346600% | 4380000% | 222.7633 | 0 | 120 | FALSE | 999
| 165411201a2019m12 | 1 | 65411201 | 2019 | 12 | 0 | 107 | 1 | 23 | 36.9864 | 13052 | BOLÍVAR | ARJONA | 4346600% | 4380000% | 222.7633 | 0 | 120 | FALSE | 999
| 165411201a2019m12 | 1 | 65411201 | 2019 | 12 | 0 | 107 | 1 | 23 | 36.9864 | 13052 | BOLÍVAR | ARJONA | 4346600% | 4380000% | 222.7633 | 0 | 120 | FALSE | 999
| 165411201a2019m12 | 1 | 65411201 | 2019 | 12 | 0 | 107 | 1 | 23 | 36.9864 | 13052 | BOLÍVAR | ARJONA | 4346600% | 4380000% | 222.7633 | 0 | 120 | FALSE | 999
| 165411201a2019m12 | 1 | 65411201 | 2019 | 12 | 0 | 107 | 1 | 23 | 36.9864 | 13052 | BOLÍVAR | ARJONA | 4346600% | 4380000% | 222.7633 | 0 | 120 | FALSE | 999
| 165411201a2019m12 | 1 | 65411201 | 2019 | 12 | 0 | 107 | 1 | 23 | 36.9864 | 13052 | BOLÍVAR | ARJONA | 4346600% | 4380000% | 222.7633 | 0 | 120 | FALSE | 999
| 165411201a2019m12 | 1 | 65411201 | 2019 | 12 | 0 | 107 | 1 | 23 | 36.9864 | 13052 | BOLÍVAR | ARJONA | 4346600% | 4380000% | 222.7633 | 0 | 120 | FALSE | 999
| 165411201a2019m12 | 1 | 65411201 | 2019 | 12 | 0 | 107 | 1 | 23 | 36.9864 | 13052 | BOLÍVAR | ARJONA | 4346600% | 4380000% | 222.7633 | 0 | 120 | FALSE | 999
| 165411201a2019m12 | 1 | 65411201 | 2019 | 12 | 0 | 107 | 1 | 23 | 36.9864 | 13052 | BOLÍVAR | ARJONA | 4346600% | 4380000% | 222.7633 | 0 | 120 | FALSE | 999
| 165411201a2019m12 | 1 | 65411201 | 2019 | 12 | 0 | 107 | 1 | 23 | 36.9864 | 13052 | BOLÍVAR | ARJONA | 4346600% | 4380000% | 222.7633 | 0 | 120 | FALSE | 999
| 165411201a2019m12 | 1 | 65411201 | 2019 | 12 | 0 | 107 | 1 | 23 | 36.9864 | 13052 | BOLÍVAR | ARJONA | 4346600% | 4380000% | 222.7633 | 0 | 120 | FALSE | 999
| 165411201a2019m12 | 1 | 65411201 | 2019 | 12 | 1 | 1 | 1 | 23 | 12.5425 | 13052 | BOLÍVAR | ARJONA | 4346600% | 4380000% | 0 | 85.2033 | 120 | TRUE | 999
| 165411889a2019m1 | 1 | 65411889 | 2019 | 1 | 0 | 38 | 1 | 22 | 8.4019 | 13212 | BOLÍVAR | CÓRDOBA | 4313200% | 4346600% | 134.8908 | 0 | 105.6 | FALSE | 999
| 165411889a2019m1 | 1 | 65411889 | 2019 | 1 | 0 | 38 | 1 | 22 | 8.4019 | 13212 | BOLÍVAR | CÓRDOBA | 4313200% | 4346600% | 134.8908 | 0 | 105.6 | FALSE | 999
| 165411889a2019m1 | 1 | 65411889 | 2019 | 1 | 0 | 38 | 1 | 22 | 8.4019 | 13212 | BOLÍVAR | CÓRDOBA | 4313200% | 4346600% | 134.8908 | 0 | 105.6 | FALSE | 999
| 165411889a2019m1 | 1 | 65411889 | 2019 | 1 | 0 | 38 | 1 | 22 | 8.4019 | 13212 | BOLÍVAR | CÓRDOBA | 4313200% | 4346600% | 134.8908 | 0 | 105.6 | FALSE | 999
| 165411889a2019m1 | 1 | 65411889 | 2019 | 1 | 0 | 38 | 1 | 22 | 8.4019 | 13212 | BOLÍVAR | CÓRDOBA | 4313200% | 4346600% | 134.8908 | 0 | 105.6 | FALSE | 999
| 165411889a2019m1 | 1 | 65411889 | 2019 | 1 | 0 | 38 | 1 | 22 | 8.4019 | 13212 | BOLÍVAR | CÓRDOBA | 4313200% | 4346600% | 134.8908 | 0 | 105.6 | FALSE | 999
| 165411889a2019m1 | 1 | 65411889 | 2019 | 1 | 0 | 38 | 1 | 22 | 8.4019 | 13212 | BOLÍVAR | CÓRDOBA | 4313200% | 4346600% | 134.8908 | 0 | 105.6 | FALSE | 999
| 165411889a2019m1 | 1 | 65411889 | 2019 | 1 | 0 | 38 | 1 | 22 | 8.4019 | 13212 | BOLÍVAR | CÓRDOBA | 4313200% | 4346600% | 134.8908 | 0 | 105.6 | FALSE | 999
| 165411889a2019m1 | 1 | 65411889 | 2019 | 1 | 0 | 38 | 1 | 22 | 8.4019 | 13212 | BOLÍVAR | CÓRDOBA | 4313200% | 4346600% | 134.8908 | 0 | 105.6 | FALSE | 999
| 165411889a2019m1 | 1 | 65411889 | 2019 | 1 | 0 | 38 | 1 | 22 | 8.4019 | 13212 | BOLÍVAR | CÓRDOBA | 4313200% | 4346600% | 134.8908 | 0 | 105.6 | FALSE | 999
| 165411889a2019m1 | 1 | 65411889 | 2019 | 1 | 0 | 38 | 1 | 22 | 8.4019 | 13212 | BOLÍVAR | CÓRDOBA | 4313200% | 4346600% | 134.8908 | 0 | 105.6 | FALSE | 999
| 165411889a2019m1 | 1 | 65411889 | 2019 | 1 | 0 | 38 | 1 | 22 | 8.4019 | 13212 | BOLÍVAR | CÓRDOBA | 4313200% | 4346600% | 134.8908 | 0 | 105.6 | FALSE | 999
| 165411889a2019m1 | 1 | 65411889 | 2019 | 1 | 0 | 38 | 1 | 22 | 8.4019 | 13212 | BOLÍVAR | CÓRDOBA | 4313200% | 4346600% | 134.8908 | 0 | 105.6 | FALSE | 999
| 165411889a2019m1 | 1 | 65411889 | 2019 | 1 | 0 | 38 | 1 | 22 | 8.4019 | 13212 | BOLÍVAR | CÓRDOBA | 4313200% | 4346600% | 134.8908 | 0 | 105.6 | FALSE | 999
| 165411889a2019m1 | 1 | 65411889 | 2019 | 1 | 0 | 38 | 1 | 22 | 8.4019 | 13212 | BOLÍVAR | CÓRDOBA | 4313200% | 4346600% | 134.8908 | 0 | 105.6 | FALSE | 999
| 165411889a2019m1 | 1 | 65411889 | 2019 | 1 | 0 | 38 | 1 | 22 | 8.4019 | 13212 | BOLÍVAR | CÓRDOBA | 4313200% | 4346600% | 134.8908 | 0 | 105.6 | FALSE | 999
| 165411889a2019m1 | 1 | 65411889 | 2019 | 1 | 0 | 38 | 1 | 22 | 8.4019 | 13212 | BOLÍVAR | CÓRDOBA | 4313200% | 4346600% | 134.8908 | 0 | 105.6 | FALSE | 999
| 165411889a2019m1 | 1 | 65411889 | 2019 | 1 | 0 | 38 | 1 | 22 | 8.4019 | 13212 | BOLÍVAR | CÓRDOBA | 4313200% | 4346600% | 134.8908 | 0 | 105.6 | FALSE | 999
| 165411889a2019m1 | 1 | 65411889 | 2019 | 1 | 0 | 38 | 1 | 22 | 8.4019 | 13212 | BOLÍVAR | CÓRDOBA | 4313200% | 4346600% | 134.8908 | 0 | 105.6 | FALSE | 999
| 165411889a2019m1 | 1 | 65411889 | 2019 | 1 | 0 | 38 | 1 | 22 | 8.4019 | 13212 | BOLÍVAR | CÓRDOBA | 4313200% | 4346600% | 134.8908 | 0 | 105.6 | FALSE | 999
| 165411889a2019m1 | 1 | 65411889 | 2019 | 1 | 0 | 38 | 1 | 22 | 8.4019 | 13212 | BOLÍVAR | CÓRDOBA | 4313200% | 4346600% | 134.8908 | 0 | 105.6 | FALSE | 999
| 165411889a2019m1 | 1 | 65411889 | 2019 | 1 | 0 | 38 | 1 | 22 | 8.4019 | 13212 | BOLÍVAR | CÓRDOBA | 4313200% | 4346600% | 134.8908 | 0 | 105.6 | FALSE | 999
| 165411889a2019m1 | 1 | 65411889 | 2019 | 1 | 0 | 38 | 1 | 22 | 8.4019 | 13212 | BOLÍVAR | CÓRDOBA | 4313200% | 4346600% | 134.8908 | 0 | 105.6 | FALSE | 999
| 165411889a2019m1 | 1 | 65411889 | 2019 | 1 | 0 | 38 | 1 | 22 | 8.4019 | 13212 | BOLÍVAR | CÓRDOBA | 4313200% | 4346600% | 134.8908 | 0 | 105.6 | FALSE | 999
| 165411889a2019m1 | 1 | 65411889 | 2019 | 1 | 0 | 38 | 1 | 22 | 8.4019 | 13212 | BOLÍVAR | CÓRDOBA | 4313200% | 4346600% | 134.8908 | 0 | 105.6 | FALSE | 999
| 165411889a2019m1 | 1 | 65411889 | 2019 | 1 | 0 | 38 | 1 | 22 | 8.4019 | 13212 | BOLÍVAR | CÓRDOBA | 4313200% | 4346600% | 134.8908 | 0 | 105.6 | FALSE | 999
| 165411889a2019m1 | 1 | 65411889 | 2019 | 1 | 0 | 38 | 1 | 22 | 8.4019 | 13212 | BOLÍVAR | CÓRDOBA | 4313200% | 4346600% | 134.8908 | 0 | 105.6 | FALSE | 999
| 165411889a2019m1 | 1 | 65411889 | 2019 | 1 | 0 | 38 | 1 | 22 | 8.4019 | 13212 | BOLÍVAR | CÓRDOBA | 4313200% | 4346600% | 134.8908 | 0 | 105.6 | FALSE | 999
| 165411889a2019m1 | 1 | 65411889 | 2019 | 1 | 0 | 38 | 1 | 22 | 8.4019 | 13212 | BOLÍVAR | CÓRDOBA | 4313200% | 4346600% | 134.8908 | 0 | 105.6 | FALSE | 999
| 165411889a2019m1 | 1 | 65411889 | 2019 | 1 | 0 | 38 | 1 | 22 | 8.4019 | 13212 | BOLÍVAR | CÓRDOBA | 4313200% | 4346600% | 134.8908 | 0 | 105.6 | FALSE | 999
| 165411889a2019m1 | 1 | 65411889 | 2019 | 1 | 0 | 38 | 1 | 22 | 8.4019 | 13212 | BOLÍVAR | CÓRDOBA | 4313200% | 4346600% | 134.8908 | 0 | 105.6 | FALSE | 999
| 165411889a2019m1 | 1 | 65411889 | 2019 | 1 | 0 | 38 | 1 | 22 | 8.4019 | 13212 | BOLÍVAR | CÓRDOBA | 4313200% | 4346600% | 134.8908 | 0 | 105.6 | FALSE | 999
| 165411889a2019m1 | 1 | 65411889 | 2019 | 1 | 0 | 38 | 1 | 22 | 8.4019 | 13212 | BOLÍVAR | CÓRDOBA | 4313200% | 4346600% | 134.8908 | 0 | 105.6 | FALSE | 999
| 165411889a2019m1 | 1 | 65411889 | 2019 | 1 | 0 | 38 | 1 | 22 | 8.4019 | 13212 | BOLÍVAR | CÓRDOBA | 4313200% | 4346600% | 134.8908 | 0 | 105.6 | FALSE | 999
| 165411889a2019m1 | 1 | 65411889 | 2019 | 1 | 0 | 38 | 1 | 22 | 8.4019 | 13212 | BOLÍVAR | CÓRDOBA | 4313200% | 4346600% | 134.8908 | 0 | 105.6 | FALSE | 999
| 165411889a2019m1 | 1 | 65411889 | 2019 | 1 | 0 | 38 | 1 | 22 | 8.4019 | 13212 | BOLÍVAR | CÓRDOBA | 4313200% | 4346600% | 134.8908 | 0 | 105.6 | FALSE | 999
| 165411889a2019m1 | 1 | 65411889 | 2019 | 1 | 0 | 38 | 1 | 22 | 8.4019 | 13212 | BOLÍVAR | CÓRDOBA | 4313200% | 4346600% | 134.8908 | 0 | 105.6 | FALSE | 999
| 165411889a2019m1 | 1 | 65411889 | 2019 | 1 | 0 | 38 | 1 | 22 | 8.4019 | 13212 | BOLÍVAR | CÓRDOBA | 4313200% | 4346600% | 134.8908 | 0 | 105.6 | FALSE | 999
| 165411889a2019m1 | 1 | 65411889 | 2019 | 1 | 1 | 1 | 1 | 22 | 0.056944 | 13212 | BOLÍVAR | CÓRDOBA | 4313200% | 4346600% | 0 | 40.1964 | 105.6 | TRUE | 999
| 165411889a2019m2 | 1 | 65411889 | 2019 | 2 | 0 | 39 | 1 | 22 | 2.3681 | 13212 | BOLÍVAR | CÓRDOBA | 4316000% | 4349700% | 134.8908 | 0 | 105.6 | FALSE | 999
| 165411889a2019m2 | 1 | 65411889 | 2019 | 2 | 0 | 39 | 1 | 22 | 2.3681 | 13212 | BOLÍVAR | CÓRDOBA | 4316000% | 4349700% | 134.8908 | 0 | 105.6 | FALSE | 999
| 165411889a2019m2 | 1 | 65411889 | 2019 | 2 | 0 | 39 | 1 | 22 | 2.3681 | 13212 | BOLÍVAR | CÓRDOBA | 4316000% | 4349700% | 134.8908 | 0 | 105.6 | FALSE | 999
| 165411889a2019m2 | 1 | 65411889 | 2019 | 2 | 0 | 39 | 1 | 22 | 2.3681 | 13212 | BOLÍVAR | CÓRDOBA | 4316000% | 4349700% | 134.8908 | 0 | 105.6 | FALSE | 999
| 165411889a2019m2 | 1 | 65411889 | 2019 | 2 | 0 | 39 | 1 | 22 | 2.3681 | 13212 | BOLÍVAR | CÓRDOBA | 4316000% | 4349700% | 134.8908 | 0 | 105.6 | FALSE | 999
| 165411889a2019m2 | 1 | 65411889 | 2019 | 2 | 0 | 39 | 1 | 22 | 2.3681 | 13212 | BOLÍVAR | CÓRDOBA | 4316000% | 4349700% | 134.8908 | 0 | 105.6 | FALSE | 999
| 165411889a2019m2 | 1 | 65411889 | 2019 | 2 | 0 | 39 | 1 | 22 | 2.3681 | 13212 | BOLÍVAR | CÓRDOBA | 4316000% | 4349700% | 134.8908 | 0 | 105.6 | FALSE | 999
| 165411889a2019m2 | 1 | 65411889 | 2019 | 2 | 0 | 39 | 1 | 22 | 2.3681 | 13212 | BOLÍVAR | CÓRDOBA | 4316000% | 4349700% | 134.8908 | 0 | 105.6 | FALSE | 999
| 165411889a2019m2 | 1 | 65411889 | 2019 | 2 | 0 | 39 | 1 | 22 | 2.3681 | 13212 | BOLÍVAR | CÓRDOBA | 4316000% | 4349700% | 134.8908 | 0 | 105.6 | FALSE | 999
| 165411889a2019m2 | 1 | 65411889 | 2019 | 2 | 0 | 39 | 1 | 22 | 2.3681 | 13212 | BOLÍVAR | CÓRDOBA | 4316000% | 4349700% | 134.8908 | 0 | 105.6 | FALSE | 999
| 165411889a2019m2 | 1 | 65411889 | 2019 | 2 | 0 | 39 | 1 | 22 | 2.3681 | 13212 | BOLÍVAR | CÓRDOBA | 4316000% | 4349700% | 134.8908 | 0 | 105.6 | FALSE | 999
| 165411889a2019m2 | 1 | 65411889 | 2019 | 2 | 0 | 39 | 1 | 22 | 2.3681 | 13212 | BOLÍVAR | CÓRDOBA | 4316000% | 4349700% | 134.8908 | 0 | 105.6 | FALSE | 999
| 165411889a2019m2 | 1 | 65411889 | 2019 | 2 | 0 | 39 | 1 | 22 | 2.3681 | 13212 | BOLÍVAR | CÓRDOBA | 4316000% | 4349700% | 134.8908 | 0 | 105.6 | FALSE | 999
| 165411889a2019m2 | 1 | 65411889 | 2019 | 2 | 0 | 39 | 1 | 22 | 2.3681 | 13212 | BOLÍVAR | CÓRDOBA | 4316000% | 4349700% | 134.8908 | 0 | 105.6 | FALSE | 999
| 165411889a2019m2 | 1 | 65411889 | 2019 | 2 | 0 | 39 | 1 | 22 | 2.3681 | 13212 | BOLÍVAR | CÓRDOBA | 4316000% | 4349700% | 134.8908 | 0 | 105.6 | FALSE | 999
| 165411889a2019m2 | 1 | 65411889 | 2019 | 2 | 0 | 39 | 1 | 22 | 2.3681 | 13212 | BOLÍVAR | CÓRDOBA | 4316000% | 4349700% | 134.8908 | 0 | 105.6 | FALSE | 999
| 165411889a2019m2 | 1 | 65411889 | 2019 | 2 | 0 | 39 | 1 | 22 | 2.3681 | 13212 | BOLÍVAR | CÓRDOBA | 4316000% | 4349700% | 134.8908 | 0 | 105.6 | FALSE | 999
| 165411889a2019m2 | 1 | 65411889 | 2019 | 2 | 0 | 39 | 1 | 22 | 2.3681 | 13212 | BOLÍVAR | CÓRDOBA | 4316000% | 4349700% | 134.8908 | 0 | 105.6 | FALSE | 999
| 165411889a2019m2 | 1 | 65411889 | 2019 | 2 | 0 | 39 | 1 | 22 | 2.3681 | 13212 | BOLÍVAR | CÓRDOBA | 4316000% | 4349700% | 134.8908 | 0 | 105.6 | FALSE | 999
| 165411889a2019m2 | 1 | 65411889 | 2019 | 2 | 0 | 39 | 1 | 22 | 2.3681 | 13212 | BOLÍVAR | CÓRDOBA | 4316000% | 4349700% | 134.8908 | 0 | 105.6 | FALSE | 999
| 165411889a2019m2 | 1 | 65411889 | 2019 | 2 | 0 | 39 | 1 | 22 | 2.3681 | 13212 | BOLÍVAR | CÓRDOBA | 4316000% | 4349700% | 134.8908 | 0 | 105.6 | FALSE | 999
| 165411889a2019m2 | 1 | 65411889 | 2019 | 2 | 0 | 39 | 1 | 22 | 2.3681 | 13212 | BOLÍVAR | CÓRDOBA | 4316000% | 4349700% | 134.8908 | 0 | 105.6 | FALSE | 999
| 165411889a2019m2 | 1 | 65411889 | 2019 | 2 | 0 | 39 | 1 | 22 | 2.3681 | 13212 | BOLÍVAR | CÓRDOBA | 4316000% | 4349700% | 134.8908 | 0 | 105.6 | FALSE | 999
| 165411889a2019m2 | 1 | 65411889 | 2019 | 2 | 0 | 39 | 1 | 22 | 2.3681 | 13212 | BOLÍVAR | CÓRDOBA | 4316000% | 4349700% | 134.8908 | 0 | 105.6 | FALSE | 999
| 165411889a2019m2 | 1 | 65411889 | 2019 | 2 | 0 | 39 | 1 | 22 | 2.3681 | 13212 | BOLÍVAR | CÓRDOBA | 4316000% | 4349700% | 134.8908 | 0 | 105.6 | FALSE | 999
| 165411889a2019m2 | 1 | 65411889 | 2019 | 2 | 0 | 39 | 1 | 22 | 2.3681 | 13212 | BOLÍVAR | CÓRDOBA | 4316000% | 4349700% | 134.8908 | 0 | 105.6 | FALSE | 999
| 165411889a2019m2 | 1 | 65411889 | 2019 | 2 | 0 | 39 | 1 | 22 | 2.3681 | 13212 | BOLÍVAR | CÓRDOBA | 4316000% | 4349700% | 134.8908 | 0 | 105.6 | FALSE | 999
| 165411889a2019m2 | 1 | 65411889 | 2019 | 2 | 0 | 39 | 1 | 22 | 2.3681 | 13212 | BOLÍVAR | CÓRDOBA | 4316000% | 4349700% | 134.8908 | 0 | 105.6 | FALSE | 999
| 165411889a2019m2 | 1 | 65411889 | 2019 | 2 | 0 | 39 | 1 | 22 | 2.3681 | 13212 | BOLÍVAR | CÓRDOBA | 4316000% | 4349700% | 134.8908 | 0 | 105.6 | FALSE | 999
| 165411889a2019m2 | 1 | 65411889 | 2019 | 2 | 0 | 39 | 1 | 22 | 2.3681 | 13212 | BOLÍVAR | CÓRDOBA | 4316000% | 4349700% | 134.8908 | 0 | 105.6 | FALSE | 999
| 165411889a2019m2 | 1 | 65411889 | 2019 | 2 | 0 | 39 | 1 | 22 | 2.3681 | 13212 | BOLÍVAR | CÓRDOBA | 4316000% | 4349700% | 134.8908 | 0 | 105.6 | FALSE | 999
| 165411889a2019m2 | 1 | 65411889 | 2019 | 2 | 0 | 39 | 1 | 22 | 2.3681 | 13212 | BOLÍVAR | CÓRDOBA | 4316000% | 4349700% | 134.8908 | 0 | 105.6 | FALSE | 999
| 165411889a2019m2 | 1 | 65411889 | 2019 | 2 | 0 | 39 | 1 | 22 | 2.3681 | 13212 | BOLÍVAR | CÓRDOBA | 4316000% | 4349700% | 134.8908 | 0 | 105.6 | FALSE | 999
| 165411889a2019m2 | 1 | 65411889 | 2019 | 2 | 0 | 39 | 1 | 22 | 2.3681 | 13212 | BOLÍVAR | CÓRDOBA | 4316000% | 4349700% | 134.8908 | 0 | 105.6 | FALSE | 999
| 165411889a2019m2 | 1 | 65411889 | 2019 | 2 | 0 | 39 | 1 | 22 | 2.3681 | 13212 | BOLÍVAR | CÓRDOBA | 4316000% | 4349700% | 134.8908 | 0 | 105.6 | FALSE | 999
| 165411889a2019m2 | 1 | 65411889 | 2019 | 2 | 0 | 39 | 1 | 22 | 2.3681 | 13212 | BOLÍVAR | CÓRDOBA | 4316000% | 4349700% | 134.8908 | 0 | 105.6 | FALSE | 999
| 165411889a2019m2 | 1 | 65411889 | 2019 | 2 | 0 | 39 | 1 | 22 | 2.3681 | 13212 | BOLÍVAR | CÓRDOBA | 4316000% | 4349700% | 134.8908 | 0 | 105.6 | FALSE | 999
| 165411889a2019m2 | 1 | 65411889 | 2019 | 2 | 0 | 39 | 1 | 22 | 2.3681 | 13212 | BOLÍVAR | CÓRDOBA | 4316000% | 4349700% | 134.8908 | 0 | 105.6 | FALSE | 999
| 165411889a2019m2 | 1 | 65411889 | 2019 | 2 | 0 | 39 | 1 | 22 | 2.3681 | 13212 | BOLÍVAR | CÓRDOBA | 4316000% | 4349700% | 134.8908 | 0 | 105.6 | FALSE | 999
| 165411889a2019m2 | 1 | 65411889 | 2019 | 2 | 1 | 1 | 1 | 22 | 0.48111 | 13212 | BOLÍVAR | CÓRDOBA | 4316000% | 4349700% | 0 | 40.1964 | 105.6 | TRUE | 999
| 165411889a2019m3 | 1 | 65411889 | 2019 | 3 | 0 | 39 | 1 | 22 | 7.8006 | 13212 | BOLÍVAR | CÓRDOBA | 4319100% | 4352500% | 134.8908 | 0 | 105.6 | FALSE | 999
| 165411889a2019m3 | 1 | 65411889 | 2019 | 3 | 0 | 39 | 1 | 22 | 7.8006 | 13212 | BOLÍVAR | CÓRDOBA | 4319100% | 4352500% | 134.8908 | 0 | 105.6 | FALSE | 999
| 165411889a2019m3 | 1 | 65411889 | 2019 | 3 | 0 | 39 | 1 | 22 | 7.8006 | 13212 | BOLÍVAR | CÓRDOBA | 4319100% | 4352500% | 134.8908 | 0 | 105.6 | FALSE | 999
| 165411889a2019m3 | 1 | 65411889 | 2019 | 3 | 0 | 39 | 1 | 22 | 7.8006 | 13212 | BOLÍVAR | CÓRDOBA | 4319100% | 4352500% | 134.8908 | 0 | 105.6 | FALSE | 999
| 165411889a2019m3 | 1 | 65411889 | 2019 | 3 | 0 | 39 | 1 | 22 | 7.8006 | 13212 | BOLÍVAR | CÓRDOBA | 4319100% | 4352500% | 134.8908 | 0 | 105.6 | FALSE | 999
| 165411889a2019m3 | 1 | 65411889 | 2019 | 3 | 0 | 39 | 1 | 22 | 7.8006 | 13212 | BOLÍVAR | CÓRDOBA | 4319100% | 4352500% | 134.8908 | 0 | 105.6 | FALSE | 999
| 165411889a2019m3 | 1 | 65411889 | 2019 | 3 | 0 | 39 | 1 | 22 | 7.8006 | 13212 | BOLÍVAR | CÓRDOBA | 4319100% | 4352500% | 134.8908 | 0 | 105.6 | FALSE | 999
| 165411889a2019m3 | 1 | 65411889 | 2019 | 3 | 0 | 39 | 1 | 22 | 7.8006 | 13212 | BOLÍVAR | CÓRDOBA | 4319100% | 4352500% | 134.8908 | 0 | 105.6 | FALSE | 999
| 165411889a2019m3 | 1 | 65411889 | 2019 | 3 | 0 | 39 | 1 | 22 | 7.8006 | 13212 | BOLÍVAR | CÓRDOBA | 4319100% | 4352500% | 134.8908 | 0 | 105.6 | FALSE | 999
| 165411889a2019m3 | 1 | 65411889 | 2019 | 3 | 0 | 39 | 1 | 22 | 7.8006 | 13212 | BOLÍVAR | CÓRDOBA | 4319100% | 4352500% | 134.8908 | 0 | 105.6 | FALSE | 999
| 165411889a2019m3 | 1 | 65411889 | 2019 | 3 | 0 | 39 | 1 | 22 | 7.8006 | 13212 | BOLÍVAR | CÓRDOBA | 4319100% | 4352500% | 134.8908 | 0 | 105.6 | FALSE | 999
| 165411889a2019m3 | 1 | 65411889 | 2019 | 3 | 0 | 39 | 1 | 22 | 7.8006 | 13212 | BOLÍVAR | CÓRDOBA | 4319100% | 4352500% | 134.8908 | 0 | 105.6 | FALSE | 999
| 165411889a2019m3 | 1 | 65411889 | 2019 | 3 | 0 | 39 | 1 | 22 | 7.8006 | 13212 | BOLÍVAR | CÓRDOBA | 4319100% | 4352500% | 134.8908 | 0 | 105.6 | FALSE | 999
| 165411889a2019m3 | 1 | 65411889 | 2019 | 3 | 0 | 39 | 1 | 22 | 7.8006 | 13212 | BOLÍVAR | CÓRDOBA | 4319100% | 4352500% | 134.8908 | 0 | 105.6 | FALSE | 999
| 165411889a2019m3 | 1 | 65411889 | 2019 | 3 | 0 | 39 | 1 | 22 | 7.8006 | 13212 | BOLÍVAR | CÓRDOBA | 4319100% | 4352500% | 134.8908 | 0 | 105.6 | FALSE | 999
| 165411889a2019m3 | 1 | 65411889 | 2019 | 3 | 0 | 39 | 1 | 22 | 7.8006 | 13212 | BOLÍVAR | CÓRDOBA | 4319100% | 4352500% | 134.8908 | 0 | 105.6 | FALSE | 999
| 165411889a2019m3 | 1 | 65411889 | 2019 | 3 | 0 | 39 | 1 | 22 | 7.8006 | 13212 | BOLÍVAR | CÓRDOBA | 4319100% | 4352500% | 134.8908 | 0 | 105.6 | FALSE | 999
| 165411889a2019m3 | 1 | 65411889 | 2019 | 3 | 0 | 39 | 1 | 22 | 7.8006 | 13212 | BOLÍVAR | CÓRDOBA | 4319100% | 4352500% | 134.8908 | 0 | 105.6 | FALSE | 999
| 165411889a2019m3 | 1 | 65411889 | 2019 | 3 | 0 | 39 | 1 | 22 | 7.8006 | 13212 | BOLÍVAR | CÓRDOBA | 4319100% | 4352500% | 134.8908 | 0 | 105.6 | FALSE | 999
| 165411889a2019m3 | 1 | 65411889 | 2019 | 3 | 0 | 39 | 1 | 22 | 7.8006 | 13212 | BOLÍVAR | CÓRDOBA | 4319100% | 4352500% | 134.8908 | 0 | 105.6 | FALSE | 999
| 165411889a2019m3 | 1 | 65411889 | 2019 | 3 | 0 | 39 | 1 | 22 | 7.8006 | 13212 | BOLÍVAR | CÓRDOBA | 4319100% | 4352500% | 134.8908 | 0 | 105.6 | FALSE | 999
| 165411889a2019m3 | 1 | 65411889 | 2019 | 3 | 0 | 39 | 1 | 22 | 7.8006 | 13212 | BOLÍVAR | CÓRDOBA | 4319100% | 4352500% | 134.8908 | 0 | 105.6 | FALSE | 999
| 165411889a2019m3 | 1 | 65411889 | 2019 | 3 | 0 | 39 | 1 | 22 | 7.8006 | 13212 | BOLÍVAR | CÓRDOBA | 4319100% | 4352500% | 134.8908 | 0 | 105.6 | FALSE | 999
| 165411889a2019m3 | 1 | 65411889 | 2019 | 3 | 0 | 39 | 1 | 22 | 7.8006 | 13212 | BOLÍVAR | CÓRDOBA | 4319100% | 4352500% | 134.8908 | 0 | 105.6 | FALSE | 999
| 165411889a2019m3 | 1 | 65411889 | 2019 | 3 | 0 | 39 | 1 | 22 | 7.8006 | 13212 | BOLÍVAR | CÓRDOBA | 4319100% | 4352500% | 134.8908 | 0 | 105.6 | FALSE | 999
| 165411889a2019m3 | 1 | 65411889 | 2019 | 3 | 0 | 39 | 1 | 22 | 7.8006 | 13212 | BOLÍVAR | CÓRDOBA | 4319100% | 4352500% | 134.8908 | 0 | 105.6 | FALSE | 999
| 165411889a2019m3 | 1 | 65411889 | 2019 | 3 | 0 | 39 | 1 | 22 | 7.8006 | 13212 | BOLÍVAR | CÓRDOBA | 4319100% | 4352500% | 134.8908 | 0 | 105.6 | FALSE | 999
| 165411889a2019m3 | 1 | 65411889 | 2019 | 3 | 0 | 39 | 1 | 22 | 7.8006 | 13212 | BOLÍVAR | CÓRDOBA | 4319100% | 4352500% | 134.8908 | 0 | 105.6 | FALSE | 999
| 165411889a2019m3 | 1 | 65411889 | 2019 | 3 | 0 | 39 | 1 | 22 | 7.8006 | 13212 | BOLÍVAR | CÓRDOBA | 4319100% | 4352500% | 134.8908 | 0 | 105.6 | FALSE | 999
| 165411889a2019m3 | 1 | 65411889 | 2019 | 3 | 0 | 39 | 1 | 22 | 7.8006 | 13212 | BOLÍVAR | CÓRDOBA | 4319100% | 4352500% | 134.8908 | 0 | 105.6 | FALSE | 999
| 165411889a2019m3 | 1 | 65411889 | 2019 | 3 | 0 | 39 | 1 | 22 | 7.8006 | 13212 | BOLÍVAR | CÓRDOBA | 4319100% | 4352500% | 134.8908 | 0 | 105.6 | FALSE | 999
| 165411889a2019m3 | 1 | 65411889 | 2019 | 3 | 0 | 39 | 1 | 22 | 7.8006 | 13212 | BOLÍVAR | CÓRDOBA | 4319100% | 4352500% | 134.8908 | 0 | 105.6 | FALSE | 999
| 165411889a2019m3 | 1 | 65411889 | 2019 | 3 | 0 | 39 | 1 | 22 | 7.8006 | 13212 | BOLÍVAR | CÓRDOBA | 4319100% | 4352500% | 134.8908 | 0 | 105.6 | FALSE | 999
| 165411889a2019m3 | 1 | 65411889 | 2019 | 3 | 0 | 39 | 1 | 22 | 7.8006 | 13212 | BOLÍVAR | CÓRDOBA | 4319100% | 4352500% | 134.8908 | 0 | 105.6 | FALSE | 999
| 165411889a2019m3 | 1 | 65411889 | 2019 | 3 | 0 | 39 | 1 | 22 | 7.8006 | 13212 | BOLÍVAR | CÓRDOBA | 4319100% | 4352500% | 134.8908 | 0 | 105.6 | FALSE | 999
| 165411889a2019m3 | 1 | 65411889 | 2019 | 3 | 0 | 39 | 1 | 22 | 7.8006 | 13212 | BOLÍVAR | CÓRDOBA | 4319100% | 4352500% | 134.8908 | 0 | 105.6 | FALSE | 999
| 165411889a2019m3 | 1 | 65411889 | 2019 | 3 | 0 | 39 | 1 | 22 | 7.8006 | 13212 | BOLÍVAR | CÓRDOBA | 4319100% | 4352500% | 134.8908 | 0 | 105.6 | FALSE | 999
| 165411889a2019m3 | 1 | 65411889 | 2019 | 3 | 0 | 39 | 1 | 22 | 7.8006 | 13212 | BOLÍVAR | CÓRDOBA | 4319100% | 4352500% | 134.8908 | 0 | 105.6 | FALSE | 999
| 165411889a2019m3 | 1 | 65411889 | 2019 | 3 | 0 | 39 | 1 | 22 | 7.8006 | 13212 | BOLÍVAR | CÓRDOBA | 4319100% | 4352500% | 134.8908 | 0 | 105.6 | FALSE | 999
| 165411889a2019m3 | 1 | 65411889 | 2019 | 3 | 1 | 1 | 1 | 22 | 1.2872 | 13212 | BOLÍVAR | CÓRDOBA | 4319100% | 4352500% | 0 | 40.1964 | 105.6 | TRUE | 999
| 165411889a2019m4 | 1 | 65411889 | 2019 | 4 | 0 | 39 | 1 | 22 | 2.5931 | 13212 | BOLÍVAR | CÓRDOBA | 4322100% | 4355600% | 134.8908 | 0 | 105.6 | FALSE | 999
| 165411889a2019m4 | 1 | 65411889 | 2019 | 4 | 0 | 39 | 1 | 22 | 2.5931 | 13212 | BOLÍVAR | CÓRDOBA | 4322100% | 4355600% | 134.8908 | 0 | 105.6 | FALSE | 999
| 165411889a2019m4 | 1 | 65411889 | 2019 | 4 | 0 | 39 | 1 | 22 | 2.5931 | 13212 | BOLÍVAR | CÓRDOBA | 4322100% | 4355600% | 134.8908 | 0 | 105.6 | FALSE | 999
| 165411889a2019m4 | 1 | 65411889 | 2019 | 4 | 0 | 39 | 1 | 22 | 2.5931 | 13212 | BOLÍVAR | CÓRDOBA | 4322100% | 4355600% | 134.8908 | 0 | 105.6 | FALSE | 999
| 165411889a2019m4 | 1 | 65411889 | 2019 | 4 | 0 | 39 | 1 | 22 | 2.5931 | 13212 | BOLÍVAR | CÓRDOBA | 4322100% | 4355600% | 134.8908 | 0 | 105.6 | FALSE | 999
| 165411889a2019m4 | 1 | 65411889 | 2019 | 4 | 0 | 39 | 1 | 22 | 2.5931 | 13212 | BOLÍVAR | CÓRDOBA | 4322100% | 4355600% | 134.8908 | 0 | 105.6 | FALSE | 999
| 165411889a2019m4 | 1 | 65411889 | 2019 | 4 | 0 | 39 | 1 | 22 | 2.5931 | 13212 | BOLÍVAR | CÓRDOBA | 4322100% | 4355600% | 134.8908 | 0 | 105.6 | FALSE | 999
| 165411889a2019m4 | 1 | 65411889 | 2019 | 4 | 0 | 39 | 1 | 22 | 2.5931 | 13212 | BOLÍVAR | CÓRDOBA | 4322100% | 4355600% | 134.8908 | 0 | 105.6 | FALSE | 999
| 165411889a2019m4 | 1 | 65411889 | 2019 | 4 | 0 | 39 | 1 | 22 | 2.5931 | 13212 | BOLÍVAR | CÓRDOBA | 4322100% | 4355600% | 134.8908 | 0 | 105.6 | FALSE | 999
| 165411889a2019m4 | 1 | 65411889 | 2019 | 4 | 0 | 39 | 1 | 22 | 2.5931 | 13212 | BOLÍVAR | CÓRDOBA | 4322100% | 4355600% | 134.8908 | 0 | 105.6 | FALSE | 999
| 165411889a2019m4 | 1 | 65411889 | 2019 | 4 | 0 | 39 | 1 | 22 | 2.5931 | 13212 | BOLÍVAR | CÓRDOBA | 4322100% | 4355600% | 134.8908 | 0 | 105.6 | FALSE | 999
| 165411889a2019m4 | 1 | 65411889 | 2019 | 4 | 0 | 39 | 1 | 22 | 2.5931 | 13212 | BOLÍVAR | CÓRDOBA | 4322100% | 4355600% | 134.8908 | 0 | 105.6 | FALSE | 999
| 165411889a2019m4 | 1 | 65411889 | 2019 | 4 | 0 | 39 | 1 | 22 | 2.5931 | 13212 | BOLÍVAR | CÓRDOBA | 4322100% | 4355600% | 134.8908 | 0 | 105.6 | FALSE | 999
| 165411889a2019m4 | 1 | 65411889 | 2019 | 4 | 0 | 39 | 1 | 22 | 2.5931 | 13212 | BOLÍVAR | CÓRDOBA | 4322100% | 4355600% | 134.8908 | 0 | 105.6 | FALSE | 999
| 165411889a2019m4 | 1 | 65411889 | 2019 | 4 | 0 | 39 | 1 | 22 | 2.5931 | 13212 | BOLÍVAR | CÓRDOBA | 4322100% | 4355600% | 134.8908 | 0 | 105.6 | FALSE | 999
| 165411889a2019m4 | 1 | 65411889 | 2019 | 4 | 0 | 39 | 1 | 22 | 2.5931 | 13212 | BOLÍVAR | CÓRDOBA | 4322100% | 4355600% | 134.8908 | 0 | 105.6 | FALSE | 999
| 165411889a2019m4 | 1 | 65411889 | 2019 | 4 | 0 | 39 | 1 | 22 | 2.5931 | 13212 | BOLÍVAR | CÓRDOBA | 4322100% | 4355600% | 134.8908 | 0 | 105.6 | FALSE | 999
| 165411889a2019m4 | 1 | 65411889 | 2019 | 4 | 0 | 39 | 1 | 22 | 2.5931 | 13212 | BOLÍVAR | CÓRDOBA | 4322100% | 4355600% | 134.8908 | 0 | 105.6 | FALSE | 999
| 165411889a2019m4 | 1 | 65411889 | 2019 | 4 | 0 | 39 | 1 | 22 | 2.5931 | 13212 | BOLÍVAR | CÓRDOBA | 4322100% | 4355600% | 134.8908 | 0 | 105.6 | FALSE | 999
| 165411889a2019m4 | 1 | 65411889 | 2019 | 4 | 0 | 39 | 1 | 22 | 2.5931 | 13212 | BOLÍVAR | CÓRDOBA | 4322100% | 4355600% | 134.8908 | 0 | 105.6 | FALSE | 999
| 165411889a2019m4 | 1 | 65411889 | 2019 | 4 | 0 | 39 | 1 | 22 | 2.5931 | 13212 | BOLÍVAR | CÓRDOBA | 4322100% | 4355600% | 134.8908 | 0 | 105.6 | FALSE | 999
| 165411889a2019m4 | 1 | 65411889 | 2019 | 4 | 0 | 39 | 1 | 22 | 2.5931 | 13212 | BOLÍVAR | CÓRDOBA | 4322100% | 4355600% | 134.8908 | 0 | 105.6 | FALSE | 999
| 165411889a2019m4 | 1 | 65411889 | 2019 | 4 | 0 | 39 | 1 | 22 | 2.5931 | 13212 | BOLÍVAR | CÓRDOBA | 4322100% | 4355600% | 134.8908 | 0 | 105.6 | FALSE | 999
| 165411889a2019m4 | 1 | 65411889 | 2019 | 4 | 0 | 39 | 1 | 22 | 2.5931 | 13212 | BOLÍVAR | CÓRDOBA | 4322100% | 4355600% | 134.8908 | 0 | 105.6 | FALSE | 999
| 165411889a2019m4 | 1 | 65411889 | 2019 | 4 | 0 | 39 | 1 | 22 | 2.5931 | 13212 | BOLÍVAR | CÓRDOBA | 4322100% | 4355600% | 134.8908 | 0 | 105.6 | FALSE | 999
| 165411889a2019m4 | 1 | 65411889 | 2019 | 4 | 0 | 39 | 1 | 22 | 2.5931 | 13212 | BOLÍVAR | CÓRDOBA | 4322100% | 4355600% | 134.8908 | 0 | 105.6 | FALSE | 999
| 165411889a2019m4 | 1 | 65411889 | 2019 | 4 | 0 | 39 | 1 | 22 | 2.5931 | 13212 | BOLÍVAR | CÓRDOBA | 4322100% | 4355600% | 134.8908 | 0 | 105.6 | FALSE | 999
| 165411889a2019m4 | 1 | 65411889 | 2019 | 4 | 0 | 39 | 1 | 22 | 2.5931 | 13212 | BOLÍVAR | CÓRDOBA | 4322100% | 4355600% | 134.8908 | 0 | 105.6 | FALSE | 999
| 165411889a2019m4 | 1 | 65411889 | 2019 | 4 | 0 | 39 | 1 | 22 | 2.5931 | 13212 | BOLÍVAR | CÓRDOBA | 4322100% | 4355600% | 134.8908 | 0 | 105.6 | FALSE | 999
| 165411889a2019m4 | 1 | 65411889 | 2019 | 4 | 0 | 39 | 1 | 22 | 2.5931 | 13212 | BOLÍVAR | CÓRDOBA | 4322100% | 4355600% | 134.8908 | 0 | 105.6 | FALSE | 999
| 165411889a2019m4 | 1 | 65411889 | 2019 | 4 | 0 | 39 | 1 | 22 | 2.5931 | 13212 | BOLÍVAR | CÓRDOBA | 4322100% | 4355600% | 134.8908 | 0 | 105.6 | FALSE | 999
| 165411889a2019m4 | 1 | 65411889 | 2019 | 4 | 0 | 39 | 1 | 22 | 2.5931 | 13212 | BOLÍVAR | CÓRDOBA | 4322100% | 4355600% | 134.8908 | 0 | 105.6 | FALSE | 999
| 165411889a2019m4 | 1 | 65411889 | 2019 | 4 | 0 | 39 | 1 | 22 | 2.5931 | 13212 | BOLÍVAR | CÓRDOBA | 4322100% | 4355600% | 134.8908 | 0 | 105.6 | FALSE | 999
| 165411889a2019m4 | 1 | 65411889 | 2019 | 4 | 0 | 39 | 1 | 22 | 2.5931 | 13212 | BOLÍVAR | CÓRDOBA | 4322100% | 4355600% | 134.8908 | 0 | 105.6 | FALSE | 999
| 165411889a2019m4 | 1 | 65411889 | 2019 | 4 | 0 | 39 | 1 | 22 | 2.5931 | 13212 | BOLÍVAR | CÓRDOBA | 4322100% | 4355600% | 134.8908 | 0 | 105.6 | FALSE | 999
| 165411889a2019m4 | 1 | 65411889 | 2019 | 4 | 0 | 39 | 1 | 22 | 2.5931 | 13212 | BOLÍVAR | CÓRDOBA | 4322100% | 4355600% | 134.8908 | 0 | 105.6 | FALSE | 999
| 165411889a2019m4 | 1 | 65411889 | 2019 | 4 | 0 | 39 | 1 | 22 | 2.5931 | 13212 | BOLÍVAR | CÓRDOBA | 4322100% | 4355600% | 134.8908 | 0 | 105.6 | FALSE | 999
| 165411889a2019m4 | 1 | 65411889 | 2019 | 4 | 0 | 39 | 1 | 22 | 2.5931 | 13212 | BOLÍVAR | CÓRDOBA | 4322100% | 4355600% | 134.8908 | 0 | 105.6 | FALSE | 999
| 165411889a2019m4 | 1 | 65411889 | 2019 | 4 | 0 | 39 | 1 | 22 | 2.5931 | 13212 | BOLÍVAR | CÓRDOBA | 4322100% | 4355600% | 134.8908 | 0 | 105.6 | FALSE | 999
| 165411889a2019m4 | 1 | 65411889 | 2019 | 4 | 1 | 1 | 1 | 22 | 1.0167 | 13212 | BOLÍVAR | CÓRDOBA | 4322100% | 4355600% | 0 | 40.1964 | 105.6 | TRUE | 999
| 165411889a2019m5 | 1 | 65411889 | 2019 | 5 | 0 | 39 | 1 | 22 | 8.0467 | 13212 | BOLÍVAR | CÓRDOBA | 4325200% | 4358600% | 134.8908 | 0 | 105.6 | FALSE | 999
| 165411889a2019m5 | 1 | 65411889 | 2019 | 5 | 0 | 39 | 1 | 22 | 8.0467 | 13212 | BOLÍVAR | CÓRDOBA | 4325200% | 4358600% | 134.8908 | 0 | 105.6 | FALSE | 999
| 165411889a2019m5 | 1 | 65411889 | 2019 | 5 | 0 | 39 | 1 | 22 | 8.0467 | 13212 | BOLÍVAR | CÓRDOBA | 4325200% | 4358600% | 134.8908 | 0 | 105.6 | FALSE | 999
| 165411889a2019m5 | 1 | 65411889 | 2019 | 5 | 0 | 39 | 1 | 22 | 8.0467 | 13212 | BOLÍVAR | CÓRDOBA | 4325200% | 4358600% | 134.8908 | 0 | 105.6 | FALSE | 999
| 165411889a2019m5 | 1 | 65411889 | 2019 | 5 | 0 | 39 | 1 | 22 | 8.0467 | 13212 | BOLÍVAR | CÓRDOBA | 4325200% | 4358600% | 134.8908 | 0 | 105.6 | FALSE | 999
| 165411889a2019m5 | 1 | 65411889 | 2019 | 5 | 0 | 39 | 1 | 22 | 8.0467 | 13212 | BOLÍVAR | CÓRDOBA | 4325200% | 4358600% | 134.8908 | 0 | 105.6 | FALSE | 999
| 165411889a2019m5 | 1 | 65411889 | 2019 | 5 | 0 | 39 | 1 | 22 | 8.0467 | 13212 | BOLÍVAR | CÓRDOBA | 4325200% | 4358600% | 134.8908 | 0 | 105.6 | FALSE | 999
| 165411889a2019m5 | 1 | 65411889 | 2019 | 5 | 0 | 39 | 1 | 22 | 8.0467 | 13212 | BOLÍVAR | CÓRDOBA | 4325200% | 4358600% | 134.8908 | 0 | 105.6 | FALSE | 999
| 165411889a2019m5 | 1 | 65411889 | 2019 | 5 | 0 | 39 | 1 | 22 | 8.0467 | 13212 | BOLÍVAR | CÓRDOBA | 4325200% | 4358600% | 134.8908 | 0 | 105.6 | FALSE | 999
| 165411889a2019m5 | 1 | 65411889 | 2019 | 5 | 0 | 39 | 1 | 22 | 8.0467 | 13212 | BOLÍVAR | CÓRDOBA | 4325200% | 4358600% | 134.8908 | 0 | 105.6 | FALSE | 999
| 165411889a2019m5 | 1 | 65411889 | 2019 | 5 | 0 | 39 | 1 | 22 | 8.0467 | 13212 | BOLÍVAR | CÓRDOBA | 4325200% | 4358600% | 134.8908 | 0 | 105.6 | FALSE | 999
| 165411889a2019m5 | 1 | 65411889 | 2019 | 5 | 0 | 39 | 1 | 22 | 8.0467 | 13212 | BOLÍVAR | CÓRDOBA | 4325200% | 4358600% | 134.8908 | 0 | 105.6 | FALSE | 999
| 165411889a2019m5 | 1 | 65411889 | 2019 | 5 | 0 | 39 | 1 | 22 | 8.0467 | 13212 | BOLÍVAR | CÓRDOBA | 4325200% | 4358600% | 134.8908 | 0 | 105.6 | FALSE | 999
| 165411889a2019m5 | 1 | 65411889 | 2019 | 5 | 0 | 39 | 1 | 22 | 8.0467 | 13212 | BOLÍVAR | CÓRDOBA | 4325200% | 4358600% | 134.8908 | 0 | 105.6 | FALSE | 999
| 165411889a2019m5 | 1 | 65411889 | 2019 | 5 | 0 | 39 | 1 | 22 | 8.0467 | 13212 | BOLÍVAR | CÓRDOBA | 4325200% | 4358600% | 134.8908 | 0 | 105.6 | FALSE | 999
| 165411889a2019m5 | 1 | 65411889 | 2019 | 5 | 0 | 39 | 1 | 22 | 8.0467 | 13212 | BOLÍVAR | CÓRDOBA | 4325200% | 4358600% | 134.8908 | 0 | 105.6 | FALSE | 999
| 165411889a2019m5 | 1 | 65411889 | 2019 | 5 | 0 | 39 | 1 | 22 | 8.0467 | 13212 | BOLÍVAR | CÓRDOBA | 4325200% | 4358600% | 134.8908 | 0 | 105.6 | FALSE | 999
| 165411889a2019m5 | 1 | 65411889 | 2019 | 5 | 0 | 39 | 1 | 22 | 8.0467 | 13212 | BOLÍVAR | CÓRDOBA | 4325200% | 4358600% | 134.8908 | 0 | 105.6 | FALSE | 999
| 165411889a2019m5 | 1 | 65411889 | 2019 | 5 | 0 | 39 | 1 | 22 | 8.0467 | 13212 | BOLÍVAR | CÓRDOBA | 4325200% | 4358600% | 134.8908 | 0 | 105.6 | FALSE | 999
| 165411889a2019m5 | 1 | 65411889 | 2019 | 5 | 0 | 39 | 1 | 22 | 8.0467 | 13212 | BOLÍVAR | CÓRDOBA | 4325200% | 4358600% | 134.8908 | 0 | 105.6 | FALSE | 999
| 165411889a2019m5 | 1 | 65411889 | 2019 | 5 | 0 | 39 | 1 | 22 | 8.0467 | 13212 | BOLÍVAR | CÓRDOBA | 4325200% | 4358600% | 134.8908 | 0 | 105.6 | FALSE | 999
| 165411889a2019m5 | 1 | 65411889 | 2019 | 5 | 0 | 39 | 1 | 22 | 8.0467 | 13212 | BOLÍVAR | CÓRDOBA | 4325200% | 4358600% | 134.8908 | 0 | 105.6 | FALSE | 999
| 165411889a2019m5 | 1 | 65411889 | 2019 | 5 | 0 | 39 | 1 | 22 | 8.0467 | 13212 | BOLÍVAR | CÓRDOBA | 4325200% | 4358600% | 134.8908 | 0 | 105.6 | FALSE | 999
| 165411889a2019m5 | 1 | 65411889 | 2019 | 5 | 0 | 39 | 1 | 22 | 8.0467 | 13212 | BOLÍVAR | CÓRDOBA | 4325200% | 4358600% | 134.8908 | 0 | 105.6 | FALSE | 999
| 165411889a2019m5 | 1 | 65411889 | 2019 | 5 | 0 | 39 | 1 | 22 | 8.0467 | 13212 | BOLÍVAR | CÓRDOBA | 4325200% | 4358600% | 134.8908 | 0 | 105.6 | FALSE | 999
| 165411889a2019m5 | 1 | 65411889 | 2019 | 5 | 0 | 39 | 1 | 22 | 8.0467 | 13212 | BOLÍVAR | CÓRDOBA | 4325200% | 4358600% | 134.8908 | 0 | 105.6 | FALSE | 999
| 165411889a2019m5 | 1 | 65411889 | 2019 | 5 | 0 | 39 | 1 | 22 | 8.0467 | 13212 | BOLÍVAR | CÓRDOBA | 4325200% | 4358600% | 134.8908 | 0 | 105.6 | FALSE | 999
| 165411889a2019m5 | 1 | 65411889 | 2019 | 5 | 0 | 39 | 1 | 22 | 8.0467 | 13212 | BOLÍVAR | CÓRDOBA | 4325200% | 4358600% | 134.8908 | 0 | 105.6 | FALSE | 999
| 165411889a2019m5 | 1 | 65411889 | 2019 | 5 | 0 | 39 | 1 | 22 | 8.0467 | 13212 | BOLÍVAR | CÓRDOBA | 4325200% | 4358600% | 134.8908 | 0 | 105.6 | FALSE | 999
| 165411889a2019m5 | 1 | 65411889 | 2019 | 5 | 0 | 39 | 1 | 22 | 8.0467 | 13212 | BOLÍVAR | CÓRDOBA | 4325200% | 4358600% | 134.8908 | 0 | 105.6 | FALSE | 999
| 165411889a2019m5 | 1 | 65411889 | 2019 | 5 | 0 | 39 | 1 | 22 | 8.0467 | 13212 | BOLÍVAR | CÓRDOBA | 4325200% | 4358600% | 134.8908 | 0 | 105.6 | FALSE | 999
| 165411889a2019m5 | 1 | 65411889 | 2019 | 5 | 0 | 39 | 1 | 22 | 8.0467 | 13212 | BOLÍVAR | CÓRDOBA | 4325200% | 4358600% | 134.8908 | 0 | 105.6 | FALSE | 999
| 165411889a2019m5 | 1 | 65411889 | 2019 | 5 | 0 | 39 | 1 | 22 | 8.0467 | 13212 | BOLÍVAR | CÓRDOBA | 4325200% | 4358600% | 134.8908 | 0 | 105.6 | FALSE | 999
| 165411889a2019m5 | 1 | 65411889 | 2019 | 5 | 0 | 39 | 1 | 22 | 8.0467 | 13212 | BOLÍVAR | CÓRDOBA | 4325200% | 4358600% | 134.8908 | 0 | 105.6 | FALSE | 999
| 165411889a2019m5 | 1 | 65411889 | 2019 | 5 | 0 | 39 | 1 | 22 | 8.0467 | 13212 | BOLÍVAR | CÓRDOBA | 4325200% | 4358600% | 134.8908 | 0 | 105.6 | FALSE | 999
| 165411889a2019m5 | 1 | 65411889 | 2019 | 5 | 0 | 39 | 1 | 22 | 8.0467 | 13212 | BOLÍVAR | CÓRDOBA | 4325200% | 4358600% | 134.8908 | 0 | 105.6 | FALSE | 999
| 165411889a2019m5 | 1 | 65411889 | 2019 | 5 | 0 | 39 | 1 | 22 | 8.0467 | 13212 | BOLÍVAR | CÓRDOBA | 4325200% | 4358600% | 134.8908 | 0 | 105.6 | FALSE | 999
| 165411889a2019m5 | 1 | 65411889 | 2019 | 5 | 0 | 39 | 1 | 22 | 8.0467 | 13212 | BOLÍVAR | CÓRDOBA | 4325200% | 4358600% | 134.8908 | 0 | 105.6 | FALSE | 999
| 165411889a2019m5 | 1 | 65411889 | 2019 | 5 | 0 | 39 | 1 | 22 | 8.0467 | 13212 | BOLÍVAR | CÓRDOBA | 4325200% | 4358600% | 134.8908 | 0 | 105.6 | FALSE | 999
| 165411889a2019m5 | 1 | 65411889 | 2019 | 5 | 1 | 1 | 1 | 22 | 2.3072 | 13212 | BOLÍVAR | CÓRDOBA | 4325200% | 4358600% | 0 | 40.1964 | 105.6 | TRUE | 999
| 165411889a2019m6 | 1 | 65411889 | 2019 | 6 | 0 | 39 | 1 | 22 | 20.4122 | 13212 | BOLÍVAR | CÓRDOBA | 4328200% | 4361700% | 134.8908 | 0 | 105.6 | FALSE | 999
| 165411889a2019m6 | 1 | 65411889 | 2019 | 6 | 0 | 39 | 1 | 22 | 20.4122 | 13212 | BOLÍVAR | CÓRDOBA | 4328200% | 4361700% | 134.8908 | 0 | 105.6 | FALSE | 999
| 165411889a2019m6 | 1 | 65411889 | 2019 | 6 | 0 | 39 | 1 | 22 | 20.4122 | 13212 | BOLÍVAR | CÓRDOBA | 4328200% | 4361700% | 134.8908 | 0 | 105.6 | FALSE | 999
| 165411889a2019m6 | 1 | 65411889 | 2019 | 6 | 0 | 39 | 1 | 22 | 20.4122 | 13212 | BOLÍVAR | CÓRDOBA | 4328200% | 4361700% | 134.8908 | 0 | 105.6 | FALSE | 999
| 165411889a2019m6 | 1 | 65411889 | 2019 | 6 | 0 | 39 | 1 | 22 | 20.4122 | 13212 | BOLÍVAR | CÓRDOBA | 4328200% | 4361700% | 134.8908 | 0 | 105.6 | FALSE | 999
| 165411889a2019m6 | 1 | 65411889 | 2019 | 6 | 0 | 39 | 1 | 22 | 20.4122 | 13212 | BOLÍVAR | CÓRDOBA | 4328200% | 4361700% | 134.8908 | 0 | 105.6 | FALSE | 999
| 165411889a2019m6 | 1 | 65411889 | 2019 | 6 | 0 | 39 | 1 | 22 | 20.4122 | 13212 | BOLÍVAR | CÓRDOBA | 4328200% | 4361700% | 134.8908 | 0 | 105.6 | FALSE | 999
| 165411889a2019m6 | 1 | 65411889 | 2019 | 6 | 0 | 39 | 1 | 22 | 20.4122 | 13212 | BOLÍVAR | CÓRDOBA | 4328200% | 4361700% | 134.8908 | 0 | 105.6 | FALSE | 999
| 165411889a2019m6 | 1 | 65411889 | 2019 | 6 | 0 | 39 | 1 | 22 | 20.4122 | 13212 | BOLÍVAR | CÓRDOBA | 4328200% | 4361700% | 134.8908 | 0 | 105.6 | FALSE | 999
| 165411889a2019m6 | 1 | 65411889 | 2019 | 6 | 0 | 39 | 1 | 22 | 20.4122 | 13212 | BOLÍVAR | CÓRDOBA | 4328200% | 4361700% | 134.8908 | 0 | 105.6 | FALSE | 999
| 165411889a2019m6 | 1 | 65411889 | 2019 | 6 | 0 | 39 | 1 | 22 | 20.4122 | 13212 | BOLÍVAR | CÓRDOBA | 4328200% | 4361700% | 134.8908 | 0 | 105.6 | FALSE | 999
| 165411889a2019m6 | 1 | 65411889 | 2019 | 6 | 0 | 39 | 1 | 22 | 20.4122 | 13212 | BOLÍVAR | CÓRDOBA | 4328200% | 4361700% | 134.8908 | 0 | 105.6 | FALSE | 999
| 165411889a2019m6 | 1 | 65411889 | 2019 | 6 | 0 | 39 | 1 | 22 | 20.4122 | 13212 | BOLÍVAR | CÓRDOBA | 4328200% | 4361700% | 134.8908 | 0 | 105.6 | FALSE | 999
| 165411889a2019m6 | 1 | 65411889 | 2019 | 6 | 0 | 39 | 1 | 22 | 20.4122 | 13212 | BOLÍVAR | CÓRDOBA | 4328200% | 4361700% | 134.8908 | 0 | 105.6 | FALSE | 999
| 165411889a2019m6 | 1 | 65411889 | 2019 | 6 | 0 | 39 | 1 | 22 | 20.4122 | 13212 | BOLÍVAR | CÓRDOBA | 4328200% | 4361700% | 134.8908 | 0 | 105.6 | FALSE | 999
| 165411889a2019m6 | 1 | 65411889 | 2019 | 6 | 0 | 39 | 1 | 22 | 20.4122 | 13212 | BOLÍVAR | CÓRDOBA | 4328200% | 4361700% | 134.8908 | 0 | 105.6 | FALSE | 999
| 165411889a2019m6 | 1 | 65411889 | 2019 | 6 | 0 | 39 | 1 | 22 | 20.4122 | 13212 | BOLÍVAR | CÓRDOBA | 4328200% | 4361700% | 134.8908 | 0 | 105.6 | FALSE | 999
| 165411889a2019m6 | 1 | 65411889 | 2019 | 6 | 0 | 39 | 1 | 22 | 20.4122 | 13212 | BOLÍVAR | CÓRDOBA | 4328200% | 4361700% | 134.8908 | 0 | 105.6 | FALSE | 999
| 165411889a2019m6 | 1 | 65411889 | 2019 | 6 | 0 | 39 | 1 | 22 | 20.4122 | 13212 | BOLÍVAR | CÓRDOBA | 4328200% | 4361700% | 134.8908 | 0 | 105.6 | FALSE | 999
| 165411889a2019m6 | 1 | 65411889 | 2019 | 6 | 0 | 39 | 1 | 22 | 20.4122 | 13212 | BOLÍVAR | CÓRDOBA | 4328200% | 4361700% | 134.8908 | 0 | 105.6 | FALSE | 999
| 165411889a2019m6 | 1 | 65411889 | 2019 | 6 | 0 | 39 | 1 | 22 | 20.4122 | 13212 | BOLÍVAR | CÓRDOBA | 4328200% | 4361700% | 134.8908 | 0 | 105.6 | FALSE | 999
| 165411889a2019m6 | 1 | 65411889 | 2019 | 6 | 0 | 39 | 1 | 22 | 20.4122 | 13212 | BOLÍVAR | CÓRDOBA | 4328200% | 4361700% | 134.8908 | 0 | 105.6 | FALSE | 999
| 165411889a2019m6 | 1 | 65411889 | 2019 | 6 | 0 | 39 | 1 | 22 | 20.4122 | 13212 | BOLÍVAR | CÓRDOBA | 4328200% | 4361700% | 134.8908 | 0 | 105.6 | FALSE | 999
| 165411889a2019m6 | 1 | 65411889 | 2019 | 6 | 0 | 39 | 1 | 22 | 20.4122 | 13212 | BOLÍVAR | CÓRDOBA | 4328200% | 4361700% | 134.8908 | 0 | 105.6 | FALSE | 999
| 165411889a2019m6 | 1 | 65411889 | 2019 | 6 | 0 | 39 | 1 | 22 | 20.4122 | 13212 | BOLÍVAR | CÓRDOBA | 4328200% | 4361700% | 134.8908 | 0 | 105.6 | FALSE | 999
| 165411889a2019m6 | 1 | 65411889 | 2019 | 6 | 0 | 39 | 1 | 22 | 20.4122 | 13212 | BOLÍVAR | CÓRDOBA | 4328200% | 4361700% | 134.8908 | 0 | 105.6 | FALSE | 999
| 165411889a2019m6 | 1 | 65411889 | 2019 | 6 | 0 | 39 | 1 | 22 | 20.4122 | 13212 | BOLÍVAR | CÓRDOBA | 4328200% | 4361700% | 134.8908 | 0 | 105.6 | FALSE | 999
| 165411889a2019m6 | 1 | 65411889 | 2019 | 6 | 0 | 39 | 1 | 22 | 20.4122 | 13212 | BOLÍVAR | CÓRDOBA | 4328200% | 4361700% | 134.8908 | 0 | 105.6 | FALSE | 999
| 165411889a2019m6 | 1 | 65411889 | 2019 | 6 | 0 | 39 | 1 | 22 | 20.4122 | 13212 | BOLÍVAR | CÓRDOBA | 4328200% | 4361700% | 134.8908 | 0 | 105.6 | FALSE | 999
| 165411889a2019m6 | 1 | 65411889 | 2019 | 6 | 0 | 39 | 1 | 22 | 20.4122 | 13212 | BOLÍVAR | CÓRDOBA | 4328200% | 4361700% | 134.8908 | 0 | 105.6 | FALSE | 999
| 165411889a2019m6 | 1 | 65411889 | 2019 | 6 | 0 | 39 | 1 | 22 | 20.4122 | 13212 | BOLÍVAR | CÓRDOBA | 4328200% | 4361700% | 134.8908 | 0 | 105.6 | FALSE | 999
| 165411889a2019m6 | 1 | 65411889 | 2019 | 6 | 0 | 39 | 1 | 22 | 20.4122 | 13212 | BOLÍVAR | CÓRDOBA | 4328200% | 4361700% | 134.8908 | 0 | 105.6 | FALSE | 999
| 165411889a2019m6 | 1 | 65411889 | 2019 | 6 | 0 | 39 | 1 | 22 | 20.4122 | 13212 | BOLÍVAR | CÓRDOBA | 4328200% | 4361700% | 134.8908 | 0 | 105.6 | FALSE | 999
| 165411889a2019m6 | 1 | 65411889 | 2019 | 6 | 0 | 39 | 1 | 22 | 20.4122 | 13212 | BOLÍVAR | CÓRDOBA | 4328200% | 4361700% | 134.8908 | 0 | 105.6 | FALSE | 999
| 165411889a2019m6 | 1 | 65411889 | 2019 | 6 | 0 | 39 | 1 | 22 | 20.4122 | 13212 | BOLÍVAR | CÓRDOBA | 4328200% | 4361700% | 134.8908 | 0 | 105.6 | FALSE | 999
| 165411889a2019m6 | 1 | 65411889 | 2019 | 6 | 0 | 39 | 1 | 22 | 20.4122 | 13212 | BOLÍVAR | CÓRDOBA | 4328200% | 4361700% | 134.8908 | 0 | 105.6 | FALSE | 999
| 165411889a2019m6 | 1 | 65411889 | 2019 | 6 | 0 | 39 | 1 | 22 | 20.4122 | 13212 | BOLÍVAR | CÓRDOBA | 4328200% | 4361700% | 134.8908 | 0 | 105.6 | FALSE | 999
| 165411889a2019m6 | 1 | 65411889 | 2019 | 6 | 0 | 39 | 1 | 22 | 20.4122 | 13212 | BOLÍVAR | CÓRDOBA | 4328200% | 4361700% | 134.8908 | 0 | 105.6 | FALSE | 999
| 165411889a2019m6 | 1 | 65411889 | 2019 | 6 | 0 | 39 | 1 | 22 | 20.4122 | 13212 | BOLÍVAR | CÓRDOBA | 4328200% | 4361700% | 134.8908 | 0 | 105.6 | FALSE | 999
| 165411889a2019m6 | 1 | 65411889 | 2019 | 6 | 1 | 1 | 1 | 22 | 8.9086 | 13212 | BOLÍVAR | CÓRDOBA | 4328200% | 4361700% | 0 | 40.1964 | 105.6 | TRUE | 999
| 165411889a2019m7 | 1 | 65411889 | 2019 | 7 | 0 | 39 | 1 | 22 | 16.0325 | 13212 | BOLÍVAR | CÓRDOBA | 4331300% | 4364700% | 134.8908 | 0 | 105.6 | FALSE | 999
| 165411889a2019m7 | 1 | 65411889 | 2019 | 7 | 0 | 39 | 1 | 22 | 16.0325 | 13212 | BOLÍVAR | CÓRDOBA | 4331300% | 4364700% | 134.8908 | 0 | 105.6 | FALSE | 999
| 165411889a2019m7 | 1 | 65411889 | 2019 | 7 | 0 | 39 | 1 | 22 | 16.0325 | 13212 | BOLÍVAR | CÓRDOBA | 4331300% | 4364700% | 134.8908 | 0 | 105.6 | FALSE | 999
| 165411889a2019m7 | 1 | 65411889 | 2019 | 7 | 0 | 39 | 1 | 22 | 16.0325 | 13212 | BOLÍVAR | CÓRDOBA | 4331300% | 4364700% | 134.8908 | 0 | 105.6 | FALSE | 999
| 165411889a2019m7 | 1 | 65411889 | 2019 | 7 | 0 | 39 | 1 | 22 | 16.0325 | 13212 | BOLÍVAR | CÓRDOBA | 4331300% | 4364700% | 134.8908 | 0 | 105.6 | FALSE | 999
| 165411889a2019m7 | 1 | 65411889 | 2019 | 7 | 0 | 39 | 1 | 22 | 16.0325 | 13212 | BOLÍVAR | CÓRDOBA | 4331300% | 4364700% | 134.8908 | 0 | 105.6 | FALSE | 999
| 165411889a2019m7 | 1 | 65411889 | 2019 | 7 | 0 | 39 | 1 | 22 | 16.0325 | 13212 | BOLÍVAR | CÓRDOBA | 4331300% | 4364700% | 134.8908 | 0 | 105.6 | FALSE | 999
| 165411889a2019m7 | 1 | 65411889 | 2019 | 7 | 0 | 39 | 1 | 22 | 16.0325 | 13212 | BOLÍVAR | CÓRDOBA | 4331300% | 4364700% | 134.8908 | 0 | 105.6 | FALSE | 999
| 165411889a2019m7 | 1 | 65411889 | 2019 | 7 | 0 | 39 | 1 | 22 | 16.0325 | 13212 | BOLÍVAR | CÓRDOBA | 4331300% | 4364700% | 134.8908 | 0 | 105.6 | FALSE | 999
| 165411889a2019m7 | 1 | 65411889 | 2019 | 7 | 0 | 39 | 1 | 22 | 16.0325 | 13212 | BOLÍVAR | CÓRDOBA | 4331300% | 4364700% | 134.8908 | 0 | 105.6 | FALSE | 999
| 165411889a2019m7 | 1 | 65411889 | 2019 | 7 | 0 | 39 | 1 | 22 | 16.0325 | 13212 | BOLÍVAR | CÓRDOBA | 4331300% | 4364700% | 134.8908 | 0 | 105.6 | FALSE | 999
| 165411889a2019m7 | 1 | 65411889 | 2019 | 7 | 0 | 39 | 1 | 22 | 16.0325 | 13212 | BOLÍVAR | CÓRDOBA | 4331300% | 4364700% | 134.8908 | 0 | 105.6 | FALSE | 999
| 165411889a2019m7 | 1 | 65411889 | 2019 | 7 | 0 | 39 | 1 | 22 | 16.0325 | 13212 | BOLÍVAR | CÓRDOBA | 4331300% | 4364700% | 134.8908 | 0 | 105.6 | FALSE | 999
| 165411889a2019m7 | 1 | 65411889 | 2019 | 7 | 0 | 39 | 1 | 22 | 16.0325 | 13212 | BOLÍVAR | CÓRDOBA | 4331300% | 4364700% | 134.8908 | 0 | 105.6 | FALSE | 999
| 165411889a2019m7 | 1 | 65411889 | 2019 | 7 | 0 | 39 | 1 | 22 | 16.0325 | 13212 | BOLÍVAR | CÓRDOBA | 4331300% | 4364700% | 134.8908 | 0 | 105.6 | FALSE | 999
| 165411889a2019m7 | 1 | 65411889 | 2019 | 7 | 0 | 39 | 1 | 22 | 16.0325 | 13212 | BOLÍVAR | CÓRDOBA | 4331300% | 4364700% | 134.8908 | 0 | 105.6 | FALSE | 999
| 165411889a2019m7 | 1 | 65411889 | 2019 | 7 | 0 | 39 | 1 | 22 | 16.0325 | 13212 | BOLÍVAR | CÓRDOBA | 4331300% | 4364700% | 134.8908 | 0 | 105.6 | FALSE | 999
| 165411889a2019m7 | 1 | 65411889 | 2019 | 7 | 0 | 39 | 1 | 22 | 16.0325 | 13212 | BOLÍVAR | CÓRDOBA | 4331300% | 4364700% | 134.8908 | 0 | 105.6 | FALSE | 999
| 165411889a2019m7 | 1 | 65411889 | 2019 | 7 | 0 | 39 | 1 | 22 | 16.0325 | 13212 | BOLÍVAR | CÓRDOBA | 4331300% | 4364700% | 134.8908 | 0 | 105.6 | FALSE | 999
| 165411889a2019m7 | 1 | 65411889 | 2019 | 7 | 0 | 39 | 1 | 22 | 16.0325 | 13212 | BOLÍVAR | CÓRDOBA | 4331300% | 4364700% | 134.8908 | 0 | 105.6 | FALSE | 999
| 165411889a2019m7 | 1 | 65411889 | 2019 | 7 | 0 | 39 | 1 | 22 | 16.0325 | 13212 | BOLÍVAR | CÓRDOBA | 4331300% | 4364700% | 134.8908 | 0 | 105.6 | FALSE | 999
| 165411889a2019m7 | 1 | 65411889 | 2019 | 7 | 0 | 39 | 1 | 22 | 16.0325 | 13212 | BOLÍVAR | CÓRDOBA | 4331300% | 4364700% | 134.8908 | 0 | 105.6 | FALSE | 999
| 165411889a2019m7 | 1 | 65411889 | 2019 | 7 | 0 | 39 | 1 | 22 | 16.0325 | 13212 | BOLÍVAR | CÓRDOBA | 4331300% | 4364700% | 134.8908 | 0 | 105.6 | FALSE | 999
| 165411889a2019m7 | 1 | 65411889 | 2019 | 7 | 0 | 39 | 1 | 22 | 16.0325 | 13212 | BOLÍVAR | CÓRDOBA | 4331300% | 4364700% | 134.8908 | 0 | 105.6 | FALSE | 999
| 165411889a2019m7 | 1 | 65411889 | 2019 | 7 | 0 | 39 | 1 | 22 | 16.0325 | 13212 | BOLÍVAR | CÓRDOBA | 4331300% | 4364700% | 134.8908 | 0 | 105.6 | FALSE | 999
| 165411889a2019m7 | 1 | 65411889 | 2019 | 7 | 0 | 39 | 1 | 22 | 16.0325 | 13212 | BOLÍVAR | CÓRDOBA | 4331300% | 4364700% | 134.8908 | 0 | 105.6 | FALSE | 999
| 165411889a2019m7 | 1 | 65411889 | 2019 | 7 | 0 | 39 | 1 | 22 | 16.0325 | 13212 | BOLÍVAR | CÓRDOBA | 4331300% | 4364700% | 134.8908 | 0 | 105.6 | FALSE | 999
| 165411889a2019m7 | 1 | 65411889 | 2019 | 7 | 0 | 39 | 1 | 22 | 16.0325 | 13212 | BOLÍVAR | CÓRDOBA | 4331300% | 4364700% | 134.8908 | 0 | 105.6 | FALSE | 999
| 165411889a2019m7 | 1 | 65411889 | 2019 | 7 | 0 | 39 | 1 | 22 | 16.0325 | 13212 | BOLÍVAR | CÓRDOBA | 4331300% | 4364700% | 134.8908 | 0 | 105.6 | FALSE | 999
| 165411889a2019m7 | 1 | 65411889 | 2019 | 7 | 0 | 39 | 1 | 22 | 16.0325 | 13212 | BOLÍVAR | CÓRDOBA | 4331300% | 4364700% | 134.8908 | 0 | 105.6 | FALSE | 999
| 165411889a2019m7 | 1 | 65411889 | 2019 | 7 | 0 | 39 | 1 | 22 | 16.0325 | 13212 | BOLÍVAR | CÓRDOBA | 4331300% | 4364700% | 134.8908 | 0 | 105.6 | FALSE | 999
| 165411889a2019m7 | 1 | 65411889 | 2019 | 7 | 0 | 39 | 1 | 22 | 16.0325 | 13212 | BOLÍVAR | CÓRDOBA | 4331300% | 4364700% | 134.8908 | 0 | 105.6 | FALSE | 999
| 165411889a2019m7 | 1 | 65411889 | 2019 | 7 | 0 | 39 | 1 | 22 | 16.0325 | 13212 | BOLÍVAR | CÓRDOBA | 4331300% | 4364700% | 134.8908 | 0 | 105.6 | FALSE | 999
| 165411889a2019m7 | 1 | 65411889 | 2019 | 7 | 0 | 39 | 1 | 22 | 16.0325 | 13212 | BOLÍVAR | CÓRDOBA | 4331300% | 4364700% | 134.8908 | 0 | 105.6 | FALSE | 999
| 165411889a2019m7 | 1 | 65411889 | 2019 | 7 | 0 | 39 | 1 | 22 | 16.0325 | 13212 | BOLÍVAR | CÓRDOBA | 4331300% | 4364700% | 134.8908 | 0 | 105.6 | FALSE | 999
| 165411889a2019m7 | 1 | 65411889 | 2019 | 7 | 0 | 39 | 1 | 22 | 16.0325 | 13212 | BOLÍVAR | CÓRDOBA | 4331300% | 4364700% | 134.8908 | 0 | 105.6 | FALSE | 999
| 165411889a2019m7 | 1 | 65411889 | 2019 | 7 | 0 | 39 | 1 | 22 | 16.0325 | 13212 | BOLÍVAR | CÓRDOBA | 4331300% | 4364700% | 134.8908 | 0 | 105.6 | FALSE | 999
| 165411889a2019m7 | 1 | 65411889 | 2019 | 7 | 0 | 39 | 1 | 22 | 16.0325 | 13212 | BOLÍVAR | CÓRDOBA | 4331300% | 4364700% | 134.8908 | 0 | 105.6 | FALSE | 999
| 165411889a2019m7 | 1 | 65411889 | 2019 | 7 | 0 | 39 | 1 | 22 | 16.0325 | 13212 | BOLÍVAR | CÓRDOBA | 4331300% | 4364700% | 134.8908 | 0 | 105.6 | FALSE | 999
| 165411889a2019m7 | 1 | 65411889 | 2019 | 7 | 1 | 1 | 1 | 22 | 11.8094 | 13212 | BOLÍVAR | CÓRDOBA | 4331300% | 4364700% | 0 | 40.1964 | 105.6 | TRUE | 999
| 165411889a2019m8 | 1 | 65411889 | 2019 | 8 | 0 | 39 | 1 | 22 | 2.3428 | 13212 | BOLÍVAR | CÓRDOBA | 4334400% | 4367800% | 134.8908 | 0 | 105.6 | FALSE | 999
| 165411889a2019m8 | 1 | 65411889 | 2019 | 8 | 0 | 39 | 1 | 22 | 2.3428 | 13212 | BOLÍVAR | CÓRDOBA | 4334400% | 4367800% | 134.8908 | 0 | 105.6 | FALSE | 999
| 165411889a2019m8 | 1 | 65411889 | 2019 | 8 | 0 | 39 | 1 | 22 | 2.3428 | 13212 | BOLÍVAR | CÓRDOBA | 4334400% | 4367800% | 134.8908 | 0 | 105.6 | FALSE | 999
| 165411889a2019m8 | 1 | 65411889 | 2019 | 8 | 0 | 39 | 1 | 22 | 2.3428 | 13212 | BOLÍVAR | CÓRDOBA | 4334400% | 4367800% | 134.8908 | 0 | 105.6 | FALSE | 999
| 165411889a2019m8 | 1 | 65411889 | 2019 | 8 | 0 | 39 | 1 | 22 | 2.3428 | 13212 | BOLÍVAR | CÓRDOBA | 4334400% | 4367800% | 134.8908 | 0 | 105.6 | FALSE | 999
| 165411889a2019m8 | 1 | 65411889 | 2019 | 8 | 0 | 39 | 1 | 22 | 2.3428 | 13212 | BOLÍVAR | CÓRDOBA | 4334400% | 4367800% | 134.8908 | 0 | 105.6 | FALSE | 999
| 165411889a2019m8 | 1 | 65411889 | 2019 | 8 | 0 | 39 | 1 | 22 | 2.3428 | 13212 | BOLÍVAR | CÓRDOBA | 4334400% | 4367800% | 134.8908 | 0 | 105.6 | FALSE | 999
| 165411889a2019m8 | 1 | 65411889 | 2019 | 8 | 0 | 39 | 1 | 22 | 2.3428 | 13212 | BOLÍVAR | CÓRDOBA | 4334400% | 4367800% | 134.8908 | 0 | 105.6 | FALSE | 999
| 165411889a2019m8 | 1 | 65411889 | 2019 | 8 | 0 | 39 | 1 | 22 | 2.3428 | 13212 | BOLÍVAR | CÓRDOBA | 4334400% | 4367800% | 134.8908 | 0 | 105.6 | FALSE | 999
| 165411889a2019m8 | 1 | 65411889 | 2019 | 8 | 0 | 39 | 1 | 22 | 2.3428 | 13212 | BOLÍVAR | CÓRDOBA | 4334400% | 4367800% | 134.8908 | 0 | 105.6 | FALSE | 999
| 165411889a2019m8 | 1 | 65411889 | 2019 | 8 | 0 | 39 | 1 | 22 | 2.3428 | 13212 | BOLÍVAR | CÓRDOBA | 4334400% | 4367800% | 134.8908 | 0 | 105.6 | FALSE | 999
| 165411889a2019m8 | 1 | 65411889 | 2019 | 8 | 0 | 39 | 1 | 22 | 2.3428 | 13212 | BOLÍVAR | CÓRDOBA | 4334400% | 4367800% | 134.8908 | 0 | 105.6 | FALSE | 999
| 165411889a2019m8 | 1 | 65411889 | 2019 | 8 | 0 | 39 | 1 | 22 | 2.3428 | 13212 | BOLÍVAR | CÓRDOBA | 4334400% | 4367800% | 134.8908 | 0 | 105.6 | FALSE | 999
| 165411889a2019m8 | 1 | 65411889 | 2019 | 8 | 0 | 39 | 1 | 22 | 2.3428 | 13212 | BOLÍVAR | CÓRDOBA | 4334400% | 4367800% | 134.8908 | 0 | 105.6 | FALSE | 999
| 165411889a2019m8 | 1 | 65411889 | 2019 | 8 | 0 | 39 | 1 | 22 | 2.3428 | 13212 | BOLÍVAR | CÓRDOBA | 4334400% | 4367800% | 134.8908 | 0 | 105.6 | FALSE | 999
| 165411889a2019m8 | 1 | 65411889 | 2019 | 8 | 0 | 39 | 1 | 22 | 2.3428 | 13212 | BOLÍVAR | CÓRDOBA | 4334400% | 4367800% | 134.8908 | 0 | 105.6 | FALSE | 999
| 165411889a2019m8 | 1 | 65411889 | 2019 | 8 | 0 | 39 | 1 | 22 | 2.3428 | 13212 | BOLÍVAR | CÓRDOBA | 4334400% | 4367800% | 134.8908 | 0 | 105.6 | FALSE | 999
| 165411889a2019m8 | 1 | 65411889 | 2019 | 8 | 0 | 39 | 1 | 22 | 2.3428 | 13212 | BOLÍVAR | CÓRDOBA | 4334400% | 4367800% | 134.8908 | 0 | 105.6 | FALSE | 999
| 165411889a2019m8 | 1 | 65411889 | 2019 | 8 | 0 | 39 | 1 | 22 | 2.3428 | 13212 | BOLÍVAR | CÓRDOBA | 4334400% | 4367800% | 134.8908 | 0 | 105.6 | FALSE | 999
| 165411889a2019m8 | 1 | 65411889 | 2019 | 8 | 0 | 39 | 1 | 22 | 2.3428 | 13212 | BOLÍVAR | CÓRDOBA | 4334400% | 4367800% | 134.8908 | 0 | 105.6 | FALSE | 999
| 165411889a2019m8 | 1 | 65411889 | 2019 | 8 | 0 | 39 | 1 | 22 | 2.3428 | 13212 | BOLÍVAR | CÓRDOBA | 4334400% | 4367800% | 134.8908 | 0 | 105.6 | FALSE | 999
| 165411889a2019m8 | 1 | 65411889 | 2019 | 8 | 0 | 39 | 1 | 22 | 2.3428 | 13212 | BOLÍVAR | CÓRDOBA | 4334400% | 4367800% | 134.8908 | 0 | 105.6 | FALSE | 999
| 165411889a2019m8 | 1 | 65411889 | 2019 | 8 | 0 | 39 | 1 | 22 | 2.3428 | 13212 | BOLÍVAR | CÓRDOBA | 4334400% | 4367800% | 134.8908 | 0 | 105.6 | FALSE | 999
| 165411889a2019m8 | 1 | 65411889 | 2019 | 8 | 0 | 39 | 1 | 22 | 2.3428 | 13212 | BOLÍVAR | CÓRDOBA | 4334400% | 4367800% | 134.8908 | 0 | 105.6 | FALSE | 999
| 165411889a2019m8 | 1 | 65411889 | 2019 | 8 | 0 | 39 | 1 | 22 | 2.3428 | 13212 | BOLÍVAR | CÓRDOBA | 4334400% | 4367800% | 134.8908 | 0 | 105.6 | FALSE | 999
| 165411889a2019m8 | 1 | 65411889 | 2019 | 8 | 0 | 39 | 1 | 22 | 2.3428 | 13212 | BOLÍVAR | CÓRDOBA | 4334400% | 4367800% | 134.8908 | 0 | 105.6 | FALSE | 999
| 165411889a2019m8 | 1 | 65411889 | 2019 | 8 | 0 | 39 | 1 | 22 | 2.3428 | 13212 | BOLÍVAR | CÓRDOBA | 4334400% | 4367800% | 134.8908 | 0 | 105.6 | FALSE | 999
| 165411889a2019m8 | 1 | 65411889 | 2019 | 8 | 0 | 39 | 1 | 22 | 2.3428 | 13212 | BOLÍVAR | CÓRDOBA | 4334400% | 4367800% | 134.8908 | 0 | 105.6 | FALSE | 999
| 165411889a2019m8 | 1 | 65411889 | 2019 | 8 | 0 | 39 | 1 | 22 | 2.3428 | 13212 | BOLÍVAR | CÓRDOBA | 4334400% | 4367800% | 134.8908 | 0 | 105.6 | FALSE | 999
| 165411889a2019m8 | 1 | 65411889 | 2019 | 8 | 0 | 39 | 1 | 22 | 2.3428 | 13212 | BOLÍVAR | CÓRDOBA | 4334400% | 4367800% | 134.8908 | 0 | 105.6 | FALSE | 999
| 165411889a2019m8 | 1 | 65411889 | 2019 | 8 | 0 | 39 | 1 | 22 | 2.3428 | 13212 | BOLÍVAR | CÓRDOBA | 4334400% | 4367800% | 134.8908 | 0 | 105.6 | FALSE | 999
| 165411889a2019m8 | 1 | 65411889 | 2019 | 8 | 0 | 39 | 1 | 22 | 2.3428 | 13212 | BOLÍVAR | CÓRDOBA | 4334400% | 4367800% | 134.8908 | 0 | 105.6 | FALSE | 999
| 165411889a2019m8 | 1 | 65411889 | 2019 | 8 | 0 | 39 | 1 | 22 | 2.3428 | 13212 | BOLÍVAR | CÓRDOBA | 4334400% | 4367800% | 134.8908 | 0 | 105.6 | FALSE | 999
| 165411889a2019m8 | 1 | 65411889 | 2019 | 8 | 0 | 39 | 1 | 22 | 2.3428 | 13212 | BOLÍVAR | CÓRDOBA | 4334400% | 4367800% | 134.8908 | 0 | 105.6 | FALSE | 999
| 165411889a2019m8 | 1 | 65411889 | 2019 | 8 | 0 | 39 | 1 | 22 | 2.3428 | 13212 | BOLÍVAR | CÓRDOBA | 4334400% | 4367800% | 134.8908 | 0 | 105.6 | FALSE | 999
| 165411889a2019m8 | 1 | 65411889 | 2019 | 8 | 0 | 39 | 1 | 22 | 2.3428 | 13212 | BOLÍVAR | CÓRDOBA | 4334400% | 4367800% | 134.8908 | 0 | 105.6 | FALSE | 999
| 165411889a2019m8 | 1 | 65411889 | 2019 | 8 | 0 | 39 | 1 | 22 | 2.3428 | 13212 | BOLÍVAR | CÓRDOBA | 4334400% | 4367800% | 134.8908 | 0 | 105.6 | FALSE | 999
| 165411889a2019m8 | 1 | 65411889 | 2019 | 8 | 0 | 39 | 1 | 22 | 2.3428 | 13212 | BOLÍVAR | CÓRDOBA | 4334400% | 4367800% | 134.8908 | 0 | 105.6 | FALSE | 999
| 165411889a2019m8 | 1 | 65411889 | 2019 | 8 | 0 | 39 | 1 | 22 | 2.3428 | 13212 | BOLÍVAR | CÓRDOBA | 4334400% | 4367800% | 134.8908 | 0 | 105.6 | FALSE | 999
| 165411889a2019m8 | 1 | 65411889 | 2019 | 8 | 1 | 1 | 1 | 22 | 1.9944 | 13212 | BOLÍVAR | CÓRDOBA | 4334400% | 4367800% | 0 | 40.1964 | 105.6 | TRUE | 999
| 165411889a2019m9 | 1 | 65411889 | 2019 | 9 | 0 | 39 | 1 | 22 | 21.0242 | 13212 | BOLÍVAR | CÓRDOBA | 4337400% | 4370900% | 134.8908 | 0 | 105.6 | FALSE | 999
| 165411889a2019m9 | 1 | 65411889 | 2019 | 9 | 0 | 39 | 1 | 22 | 21.0242 | 13212 | BOLÍVAR | CÓRDOBA | 4337400% | 4370900% | 134.8908 | 0 | 105.6 | FALSE | 999
| 165411889a2019m9 | 1 | 65411889 | 2019 | 9 | 0 | 39 | 1 | 22 | 21.0242 | 13212 | BOLÍVAR | CÓRDOBA | 4337400% | 4370900% | 134.8908 | 0 | 105.6 | FALSE | 999
| 165411889a2019m9 | 1 | 65411889 | 2019 | 9 | 0 | 39 | 1 | 22 | 21.0242 | 13212 | BOLÍVAR | CÓRDOBA | 4337400% | 4370900% | 134.8908 | 0 | 105.6 | FALSE | 999
| 165411889a2019m9 | 1 | 65411889 | 2019 | 9 | 0 | 39 | 1 | 22 | 21.0242 | 13212 | BOLÍVAR | CÓRDOBA | 4337400% | 4370900% | 134.8908 | 0 | 105.6 | FALSE | 999
| 165411889a2019m9 | 1 | 65411889 | 2019 | 9 | 0 | 39 | 1 | 22 | 21.0242 | 13212 | BOLÍVAR | CÓRDOBA | 4337400% | 4370900% | 134.8908 | 0 | 105.6 | FALSE | 999
| 165411889a2019m9 | 1 | 65411889 | 2019 | 9 | 0 | 39 | 1 | 22 | 21.0242 | 13212 | BOLÍVAR | CÓRDOBA | 4337400% | 4370900% | 134.8908 | 0 | 105.6 | FALSE | 999
| 165411889a2019m9 | 1 | 65411889 | 2019 | 9 | 0 | 39 | 1 | 22 | 21.0242 | 13212 | BOLÍVAR | CÓRDOBA | 4337400% | 4370900% | 134.8908 | 0 | 105.6 | FALSE | 999
| 165411889a2019m9 | 1 | 65411889 | 2019 | 9 | 0 | 39 | 1 | 22 | 21.0242 | 13212 | BOLÍVAR | CÓRDOBA | 4337400% | 4370900% | 134.8908 | 0 | 105.6 | FALSE | 999
| 165411889a2019m9 | 1 | 65411889 | 2019 | 9 | 0 | 39 | 1 | 22 | 21.0242 | 13212 | BOLÍVAR | CÓRDOBA | 4337400% | 4370900% | 134.8908 | 0 | 105.6 | FALSE | 999
| 165411889a2019m9 | 1 | 65411889 | 2019 | 9 | 0 | 39 | 1 | 22 | 21.0242 | 13212 | BOLÍVAR | CÓRDOBA | 4337400% | 4370900% | 134.8908 | 0 | 105.6 | FALSE | 999
| 165411889a2019m9 | 1 | 65411889 | 2019 | 9 | 0 | 39 | 1 | 22 | 21.0242 | 13212 | BOLÍVAR | CÓRDOBA | 4337400% | 4370900% | 134.8908 | 0 | 105.6 | FALSE | 999
| 165411889a2019m9 | 1 | 65411889 | 2019 | 9 | 0 | 39 | 1 | 22 | 21.0242 | 13212 | BOLÍVAR | CÓRDOBA | 4337400% | 4370900% | 134.8908 | 0 | 105.6 | FALSE | 999
| 165411889a2019m9 | 1 | 65411889 | 2019 | 9 | 0 | 39 | 1 | 22 | 21.0242 | 13212 | BOLÍVAR | CÓRDOBA | 4337400% | 4370900% | 134.8908 | 0 | 105.6 | FALSE | 999
| 165411889a2019m9 | 1 | 65411889 | 2019 | 9 | 0 | 39 | 1 | 22 | 21.0242 | 13212 | BOLÍVAR | CÓRDOBA | 4337400% | 4370900% | 134.8908 | 0 | 105.6 | FALSE | 999
| 165411889a2019m9 | 1 | 65411889 | 2019 | 9 | 0 | 39 | 1 | 22 | 21.0242 | 13212 | BOLÍVAR | CÓRDOBA | 4337400% | 4370900% | 134.8908 | 0 | 105.6 | FALSE | 999
| 165411889a2019m9 | 1 | 65411889 | 2019 | 9 | 0 | 39 | 1 | 22 | 21.0242 | 13212 | BOLÍVAR | CÓRDOBA | 4337400% | 4370900% | 134.8908 | 0 | 105.6 | FALSE | 999
| 165411889a2019m9 | 1 | 65411889 | 2019 | 9 | 0 | 39 | 1 | 22 | 21.0242 | 13212 | BOLÍVAR | CÓRDOBA | 4337400% | 4370900% | 134.8908 | 0 | 105.6 | FALSE | 999
| 165411889a2019m9 | 1 | 65411889 | 2019 | 9 | 0 | 39 | 1 | 22 | 21.0242 | 13212 | BOLÍVAR | CÓRDOBA | 4337400% | 4370900% | 134.8908 | 0 | 105.6 | FALSE | 999
| 165411889a2019m9 | 1 | 65411889 | 2019 | 9 | 0 | 39 | 1 | 22 | 21.0242 | 13212 | BOLÍVAR | CÓRDOBA | 4337400% | 4370900% | 134.8908 | 0 | 105.6 | FALSE | 999
| 165411889a2019m9 | 1 | 65411889 | 2019 | 9 | 0 | 39 | 1 | 22 | 21.0242 | 13212 | BOLÍVAR | CÓRDOBA | 4337400% | 4370900% | 134.8908 | 0 | 105.6 | FALSE | 999
| 165411889a2019m9 | 1 | 65411889 | 2019 | 9 | 0 | 39 | 1 | 22 | 21.0242 | 13212 | BOLÍVAR | CÓRDOBA | 4337400% | 4370900% | 134.8908 | 0 | 105.6 | FALSE | 999
| 165411889a2019m9 | 1 | 65411889 | 2019 | 9 | 0 | 39 | 1 | 22 | 21.0242 | 13212 | BOLÍVAR | CÓRDOBA | 4337400% | 4370900% | 134.8908 | 0 | 105.6 | FALSE | 999
| 165411889a2019m9 | 1 | 65411889 | 2019 | 9 | 0 | 39 | 1 | 22 | 21.0242 | 13212 | BOLÍVAR | CÓRDOBA | 4337400% | 4370900% | 134.8908 | 0 | 105.6 | FALSE | 999
| 165411889a2019m9 | 1 | 65411889 | 2019 | 9 | 0 | 39 | 1 | 22 | 21.0242 | 13212 | BOLÍVAR | CÓRDOBA | 4337400% | 4370900% | 134.8908 | 0 | 105.6 | FALSE | 999
| 165411889a2019m9 | 1 | 65411889 | 2019 | 9 | 0 | 39 | 1 | 22 | 21.0242 | 13212 | BOLÍVAR | CÓRDOBA | 4337400% | 4370900% | 134.8908 | 0 | 105.6 | FALSE | 999
| 165411889a2019m9 | 1 | 65411889 | 2019 | 9 | 0 | 39 | 1 | 22 | 21.0242 | 13212 | BOLÍVAR | CÓRDOBA | 4337400% | 4370900% | 134.8908 | 0 | 105.6 | FALSE | 999
| 165411889a2019m9 | 1 | 65411889 | 2019 | 9 | 0 | 39 | 1 | 22 | 21.0242 | 13212 | BOLÍVAR | CÓRDOBA | 4337400% | 4370900% | 134.8908 | 0 | 105.6 | FALSE | 999
| 165411889a2019m9 | 1 | 65411889 | 2019 | 9 | 0 | 39 | 1 | 22 | 21.0242 | 13212 | BOLÍVAR | CÓRDOBA | 4337400% | 4370900% | 134.8908 | 0 | 105.6 | FALSE | 999
| 165411889a2019m9 | 1 | 65411889 | 2019 | 9 | 0 | 39 | 1 | 22 | 21.0242 | 13212 | BOLÍVAR | CÓRDOBA | 4337400% | 4370900% | 134.8908 | 0 | 105.6 | FALSE | 999
| 165411889a2019m9 | 1 | 65411889 | 2019 | 9 | 0 | 39 | 1 | 22 | 21.0242 | 13212 | BOLÍVAR | CÓRDOBA | 4337400% | 4370900% | 134.8908 | 0 | 105.6 | FALSE | 999
| 165411889a2019m9 | 1 | 65411889 | 2019 | 9 | 0 | 39 | 1 | 22 | 21.0242 | 13212 | BOLÍVAR | CÓRDOBA | 4337400% | 4370900% | 134.8908 | 0 | 105.6 | FALSE | 999
| 165411889a2019m9 | 1 | 65411889 | 2019 | 9 | 0 | 39 | 1 | 22 | 21.0242 | 13212 | BOLÍVAR | CÓRDOBA | 4337400% | 4370900% | 134.8908 | 0 | 105.6 | FALSE | 999
| 165411889a2019m9 | 1 | 65411889 | 2019 | 9 | 0 | 39 | 1 | 22 | 21.0242 | 13212 | BOLÍVAR | CÓRDOBA | 4337400% | 4370900% | 134.8908 | 0 | 105.6 | FALSE | 999
| 165411889a2019m9 | 1 | 65411889 | 2019 | 9 | 0 | 39 | 1 | 22 | 21.0242 | 13212 | BOLÍVAR | CÓRDOBA | 4337400% | 4370900% | 134.8908 | 0 | 105.6 | FALSE | 999
| 165411889a2019m9 | 1 | 65411889 | 2019 | 9 | 0 | 39 | 1 | 22 | 21.0242 | 13212 | BOLÍVAR | CÓRDOBA | 4337400% | 4370900% | 134.8908 | 0 | 105.6 | FALSE | 999
| 165411889a2019m9 | 1 | 65411889 | 2019 | 9 | 0 | 39 | 1 | 22 | 21.0242 | 13212 | BOLÍVAR | CÓRDOBA | 4337400% | 4370900% | 134.8908 | 0 | 105.6 | FALSE | 999
| 165411889a2019m9 | 1 | 65411889 | 2019 | 9 | 0 | 39 | 1 | 22 | 21.0242 | 13212 | BOLÍVAR | CÓRDOBA | 4337400% | 4370900% | 134.8908 | 0 | 105.6 | FALSE | 999
| 165411889a2019m9 | 1 | 65411889 | 2019 | 9 | 0 | 39 | 1 | 22 | 21.0242 | 13212 | BOLÍVAR | CÓRDOBA | 4337400% | 4370900% | 134.8908 | 0 | 105.6 | FALSE | 999
| 165411889a2019m9 | 1 | 65411889 | 2019 | 9 | 1 | 1 | 1 | 22 | 1.5581 | 13212 | BOLÍVAR | CÓRDOBA | 4337400% | 4370900% | 0 | 40.1964 | 105.6 | TRUE | 999
| 165411889a2019m10 | 1 | 65411889 | 2019 | 10 | 0 | 39 | 1 | 22 | 12.3103 | 13212 | BOLÍVAR | CÓRDOBA | 4340500% | 4373900% | 134.8908 | 0 | 105.6 | FALSE | 999
| 165411889a2019m10 | 1 | 65411889 | 2019 | 10 | 0 | 39 | 1 | 22 | 12.3103 | 13212 | BOLÍVAR | CÓRDOBA | 4340500% | 4373900% | 134.8908 | 0 | 105.6 | FALSE | 999
| 165411889a2019m10 | 1 | 65411889 | 2019 | 10 | 0 | 39 | 1 | 22 | 12.3103 | 13212 | BOLÍVAR | CÓRDOBA | 4340500% | 4373900% | 134.8908 | 0 | 105.6 | FALSE | 999
| 165411889a2019m10 | 1 | 65411889 | 2019 | 10 | 0 | 39 | 1 | 22 | 12.3103 | 13212 | BOLÍVAR | CÓRDOBA | 4340500% | 4373900% | 134.8908 | 0 | 105.6 | FALSE | 999
| 165411889a2019m10 | 1 | 65411889 | 2019 | 10 | 0 | 39 | 1 | 22 | 12.3103 | 13212 | BOLÍVAR | CÓRDOBA | 4340500% | 4373900% | 134.8908 | 0 | 105.6 | FALSE | 999
| 165411889a2019m10 | 1 | 65411889 | 2019 | 10 | 0 | 39 | 1 | 22 | 12.3103 | 13212 | BOLÍVAR | CÓRDOBA | 4340500% | 4373900% | 134.8908 | 0 | 105.6 | FALSE | 999
| 165411889a2019m10 | 1 | 65411889 | 2019 | 10 | 0 | 39 | 1 | 22 | 12.3103 | 13212 | BOLÍVAR | CÓRDOBA | 4340500% | 4373900% | 134.8908 | 0 | 105.6 | FALSE | 999
| 165411889a2019m10 | 1 | 65411889 | 2019 | 10 | 0 | 39 | 1 | 22 | 12.3103 | 13212 | BOLÍVAR | CÓRDOBA | 4340500% | 4373900% | 134.8908 | 0 | 105.6 | FALSE | 999
| 165411889a2019m10 | 1 | 65411889 | 2019 | 10 | 0 | 39 | 1 | 22 | 12.3103 | 13212 | BOLÍVAR | CÓRDOBA | 4340500% | 4373900% | 134.8908 | 0 | 105.6 | FALSE | 999
| 165411889a2019m10 | 1 | 65411889 | 2019 | 10 | 0 | 39 | 1 | 22 | 12.3103 | 13212 | BOLÍVAR | CÓRDOBA | 4340500% | 4373900% | 134.8908 | 0 | 105.6 | FALSE | 999
| 165411889a2019m10 | 1 | 65411889 | 2019 | 10 | 0 | 39 | 1 | 22 | 12.3103 | 13212 | BOLÍVAR | CÓRDOBA | 4340500% | 4373900% | 134.8908 | 0 | 105.6 | FALSE | 999
| 165411889a2019m10 | 1 | 65411889 | 2019 | 10 | 0 | 39 | 1 | 22 | 12.3103 | 13212 | BOLÍVAR | CÓRDOBA | 4340500% | 4373900% | 134.8908 | 0 | 105.6 | FALSE | 999
| 165411889a2019m10 | 1 | 65411889 | 2019 | 10 | 0 | 39 | 1 | 22 | 12.3103 | 13212 | BOLÍVAR | CÓRDOBA | 4340500% | 4373900% | 134.8908 | 0 | 105.6 | FALSE | 999
| 165411889a2019m10 | 1 | 65411889 | 2019 | 10 | 0 | 39 | 1 | 22 | 12.3103 | 13212 | BOLÍVAR | CÓRDOBA | 4340500% | 4373900% | 134.8908 | 0 | 105.6 | FALSE | 999
| 165411889a2019m10 | 1 | 65411889 | 2019 | 10 | 0 | 39 | 1 | 22 | 12.3103 | 13212 | BOLÍVAR | CÓRDOBA | 4340500% | 4373900% | 134.8908 | 0 | 105.6 | FALSE | 999
| 165411889a2019m10 | 1 | 65411889 | 2019 | 10 | 0 | 39 | 1 | 22 | 12.3103 | 13212 | BOLÍVAR | CÓRDOBA | 4340500% | 4373900% | 134.8908 | 0 | 105.6 | FALSE | 999
| 165411889a2019m10 | 1 | 65411889 | 2019 | 10 | 0 | 39 | 1 | 22 | 12.3103 | 13212 | BOLÍVAR | CÓRDOBA | 4340500% | 4373900% | 134.8908 | 0 | 105.6 | FALSE | 999
| 165411889a2019m10 | 1 | 65411889 | 2019 | 10 | 0 | 39 | 1 | 22 | 12.3103 | 13212 | BOLÍVAR | CÓRDOBA | 4340500% | 4373900% | 134.8908 | 0 | 105.6 | FALSE | 999
| 165411889a2019m10 | 1 | 65411889 | 2019 | 10 | 0 | 39 | 1 | 22 | 12.3103 | 13212 | BOLÍVAR | CÓRDOBA | 4340500% | 4373900% | 134.8908 | 0 | 105.6 | FALSE | 999
| 165411889a2019m10 | 1 | 65411889 | 2019 | 10 | 0 | 39 | 1 | 22 | 12.3103 | 13212 | BOLÍVAR | CÓRDOBA | 4340500% | 4373900% | 134.8908 | 0 | 105.6 | FALSE | 999
| 165411889a2019m10 | 1 | 65411889 | 2019 | 10 | 0 | 39 | 1 | 22 | 12.3103 | 13212 | BOLÍVAR | CÓRDOBA | 4340500% | 4373900% | 134.8908 | 0 | 105.6 | FALSE | 999
| 165411889a2019m10 | 1 | 65411889 | 2019 | 10 | 0 | 39 | 1 | 22 | 12.3103 | 13212 | BOLÍVAR | CÓRDOBA | 4340500% | 4373900% | 134.8908 | 0 | 105.6 | FALSE | 999
| 165411889a2019m10 | 1 | 65411889 | 2019 | 10 | 0 | 39 | 1 | 22 | 12.3103 | 13212 | BOLÍVAR | CÓRDOBA | 4340500% | 4373900% | 134.8908 | 0 | 105.6 | FALSE | 999
| 165411889a2019m10 | 1 | 65411889 | 2019 | 10 | 0 | 39 | 1 | 22 | 12.3103 | 13212 | BOLÍVAR | CÓRDOBA | 4340500% | 4373900% | 134.8908 | 0 | 105.6 | FALSE | 999
| 165411889a2019m10 | 1 | 65411889 | 2019 | 10 | 0 | 39 | 1 | 22 | 12.3103 | 13212 | BOLÍVAR | CÓRDOBA | 4340500% | 4373900% | 134.8908 | 0 | 105.6 | FALSE | 999
| 165411889a2019m10 | 1 | 65411889 | 2019 | 10 | 0 | 39 | 1 | 22 | 12.3103 | 13212 | BOLÍVAR | CÓRDOBA | 4340500% | 4373900% | 134.8908 | 0 | 105.6 | FALSE | 999
| 165411889a2019m10 | 1 | 65411889 | 2019 | 10 | 0 | 39 | 1 | 22 | 12.3103 | 13212 | BOLÍVAR | CÓRDOBA | 4340500% | 4373900% | 134.8908 | 0 | 105.6 | FALSE | 999
| 165411889a2019m10 | 1 | 65411889 | 2019 | 10 | 0 | 39 | 1 | 22 | 12.3103 | 13212 | BOLÍVAR | CÓRDOBA | 4340500% | 4373900% | 134.8908 | 0 | 105.6 | FALSE | 999
| 165411889a2019m10 | 1 | 65411889 | 2019 | 10 | 0 | 39 | 1 | 22 | 12.3103 | 13212 | BOLÍVAR | CÓRDOBA | 4340500% | 4373900% | 134.8908 | 0 | 105.6 | FALSE | 999
| 165411889a2019m10 | 1 | 65411889 | 2019 | 10 | 0 | 39 | 1 | 22 | 12.3103 | 13212 | BOLÍVAR | CÓRDOBA | 4340500% | 4373900% | 134.8908 | 0 | 105.6 | FALSE | 999
| 165411889a2019m10 | 1 | 65411889 | 2019 | 10 | 0 | 39 | 1 | 22 | 12.3103 | 13212 | BOLÍVAR | CÓRDOBA | 4340500% | 4373900% | 134.8908 | 0 | 105.6 | FALSE | 999
| 165411889a2019m10 | 1 | 65411889 | 2019 | 10 | 0 | 39 | 1 | 22 | 12.3103 | 13212 | BOLÍVAR | CÓRDOBA | 4340500% | 4373900% | 134.8908 | 0 | 105.6 | FALSE | 999
| 165411889a2019m10 | 1 | 65411889 | 2019 | 10 | 0 | 39 | 1 | 22 | 12.3103 | 13212 | BOLÍVAR | CÓRDOBA | 4340500% | 4373900% | 134.8908 | 0 | 105.6 | FALSE | 999
| 165411889a2019m10 | 1 | 65411889 | 2019 | 10 | 0 | 39 | 1 | 22 | 12.3103 | 13212 | BOLÍVAR | CÓRDOBA | 4340500% | 4373900% | 134.8908 | 0 | 105.6 | FALSE | 999
| 165411889a2019m10 | 1 | 65411889 | 2019 | 10 | 0 | 39 | 1 | 22 | 12.3103 | 13212 | BOLÍVAR | CÓRDOBA | 4340500% | 4373900% | 134.8908 | 0 | 105.6 | FALSE | 999
| 165411889a2019m10 | 1 | 65411889 | 2019 | 10 | 0 | 39 | 1 | 22 | 12.3103 | 13212 | BOLÍVAR | CÓRDOBA | 4340500% | 4373900% | 134.8908 | 0 | 105.6 | FALSE | 999
| 165411889a2019m10 | 1 | 65411889 | 2019 | 10 | 0 | 39 | 1 | 22 | 12.3103 | 13212 | BOLÍVAR | CÓRDOBA | 4340500% | 4373900% | 134.8908 | 0 | 105.6 | FALSE | 999
| 165411889a2019m10 | 1 | 65411889 | 2019 | 10 | 0 | 39 | 1 | 22 | 12.3103 | 13212 | BOLÍVAR | CÓRDOBA | 4340500% | 4373900% | 134.8908 | 0 | 105.6 | FALSE | 999
| 165411889a2019m10 | 1 | 65411889 | 2019 | 10 | 0 | 39 | 1 | 22 | 12.3103 | 13212 | BOLÍVAR | CÓRDOBA | 4340500% | 4373900% | 134.8908 | 0 | 105.6 | FALSE | 999
| 165411889a2019m10 | 1 | 65411889 | 2019 | 10 | 1 | 1 | 1 | 22 | 3.9342 | 13212 | BOLÍVAR | CÓRDOBA | 4340500% | 4373900% | 0 | 40.1964 | 105.6 | TRUE | 999
| 165411889a2019m11 | 1 | 65411889 | 2019 | 11 | 0 | 39 | 1 | 22 | 22.0292 | 13212 | BOLÍVAR | CÓRDOBA | 4343500% | 4377000% | 134.8908 | 0 | 105.6 | FALSE | 999
| 165411889a2019m11 | 1 | 65411889 | 2019 | 11 | 0 | 39 | 1 | 22 | 22.0292 | 13212 | BOLÍVAR | CÓRDOBA | 4343500% | 4377000% | 134.8908 | 0 | 105.6 | FALSE | 999
| 165411889a2019m11 | 1 | 65411889 | 2019 | 11 | 0 | 39 | 1 | 22 | 22.0292 | 13212 | BOLÍVAR | CÓRDOBA | 4343500% | 4377000% | 134.8908 | 0 | 105.6 | FALSE | 999
| 165411889a2019m11 | 1 | 65411889 | 2019 | 11 | 0 | 39 | 1 | 22 | 22.0292 | 13212 | BOLÍVAR | CÓRDOBA | 4343500% | 4377000% | 134.8908 | 0 | 105.6 | FALSE | 999
| 165411889a2019m11 | 1 | 65411889 | 2019 | 11 | 0 | 39 | 1 | 22 | 22.0292 | 13212 | BOLÍVAR | CÓRDOBA | 4343500% | 4377000% | 134.8908 | 0 | 105.6 | FALSE | 999
| 165411889a2019m11 | 1 | 65411889 | 2019 | 11 | 0 | 39 | 1 | 22 | 22.0292 | 13212 | BOLÍVAR | CÓRDOBA | 4343500% | 4377000% | 134.8908 | 0 | 105.6 | FALSE | 999
| 165411889a2019m11 | 1 | 65411889 | 2019 | 11 | 0 | 39 | 1 | 22 | 22.0292 | 13212 | BOLÍVAR | CÓRDOBA | 4343500% | 4377000% | 134.8908 | 0 | 105.6 | FALSE | 999
| 165411889a2019m11 | 1 | 65411889 | 2019 | 11 | 0 | 39 | 1 | 22 | 22.0292 | 13212 | BOLÍVAR | CÓRDOBA | 4343500% | 4377000% | 134.8908 | 0 | 105.6 | FALSE | 999
| 165411889a2019m11 | 1 | 65411889 | 2019 | 11 | 0 | 39 | 1 | 22 | 22.0292 | 13212 | BOLÍVAR | CÓRDOBA | 4343500% | 4377000% | 134.8908 | 0 | 105.6 | FALSE | 999
| 165411889a2019m11 | 1 | 65411889 | 2019 | 11 | 0 | 39 | 1 | 22 | 22.0292 | 13212 | BOLÍVAR | CÓRDOBA | 4343500% | 4377000% | 134.8908 | 0 | 105.6 | FALSE | 999
| 165411889a2019m11 | 1 | 65411889 | 2019 | 11 | 0 | 39 | 1 | 22 | 22.0292 | 13212 | BOLÍVAR | CÓRDOBA | 4343500% | 4377000% | 134.8908 | 0 | 105.6 | FALSE | 999
| 165411889a2019m11 | 1 | 65411889 | 2019 | 11 | 0 | 39 | 1 | 22 | 22.0292 | 13212 | BOLÍVAR | CÓRDOBA | 4343500% | 4377000% | 134.8908 | 0 | 105.6 | FALSE | 999
| 165411889a2019m11 | 1 | 65411889 | 2019 | 11 | 0 | 39 | 1 | 22 | 22.0292 | 13212 | BOLÍVAR | CÓRDOBA | 4343500% | 4377000% | 134.8908 | 0 | 105.6 | FALSE | 999
| 165411889a2019m11 | 1 | 65411889 | 2019 | 11 | 0 | 39 | 1 | 22 | 22.0292 | 13212 | BOLÍVAR | CÓRDOBA | 4343500% | 4377000% | 134.8908 | 0 | 105.6 | FALSE | 999
| 165411889a2019m11 | 1 | 65411889 | 2019 | 11 | 0 | 39 | 1 | 22 | 22.0292 | 13212 | BOLÍVAR | CÓRDOBA | 4343500% | 4377000% | 134.8908 | 0 | 105.6 | FALSE | 999
| 165411889a2019m11 | 1 | 65411889 | 2019 | 11 | 0 | 39 | 1 | 22 | 22.0292 | 13212 | BOLÍVAR | CÓRDOBA | 4343500% | 4377000% | 134.8908 | 0 | 105.6 | FALSE | 999
| 165411889a2019m11 | 1 | 65411889 | 2019 | 11 | 0 | 39 | 1 | 22 | 22.0292 | 13212 | BOLÍVAR | CÓRDOBA | 4343500% | 4377000% | 134.8908 | 0 | 105.6 | FALSE | 999
| 165411889a2019m11 | 1 | 65411889 | 2019 | 11 | 0 | 39 | 1 | 22 | 22.0292 | 13212 | BOLÍVAR | CÓRDOBA | 4343500% | 4377000% | 134.8908 | 0 | 105.6 | FALSE | 999
| 165411889a2019m11 | 1 | 65411889 | 2019 | 11 | 0 | 39 | 1 | 22 | 22.0292 | 13212 | BOLÍVAR | CÓRDOBA | 4343500% | 4377000% | 134.8908 | 0 | 105.6 | FALSE | 999
| 165411889a2019m11 | 1 | 65411889 | 2019 | 11 | 0 | 39 | 1 | 22 | 22.0292 | 13212 | BOLÍVAR | CÓRDOBA | 4343500% | 4377000% | 134.8908 | 0 | 105.6 | FALSE | 999
| 165411889a2019m11 | 1 | 65411889 | 2019 | 11 | 0 | 39 | 1 | 22 | 22.0292 | 13212 | BOLÍVAR | CÓRDOBA | 4343500% | 4377000% | 134.8908 | 0 | 105.6 | FALSE | 999
| 165411889a2019m11 | 1 | 65411889 | 2019 | 11 | 0 | 39 | 1 | 22 | 22.0292 | 13212 | BOLÍVAR | CÓRDOBA | 4343500% | 4377000% | 134.8908 | 0 | 105.6 | FALSE | 999
| 165411889a2019m11 | 1 | 65411889 | 2019 | 11 | 0 | 39 | 1 | 22 | 22.0292 | 13212 | BOLÍVAR | CÓRDOBA | 4343500% | 4377000% | 134.8908 | 0 | 105.6 | FALSE | 999
| 165411889a2019m11 | 1 | 65411889 | 2019 | 11 | 0 | 39 | 1 | 22 | 22.0292 | 13212 | BOLÍVAR | CÓRDOBA | 4343500% | 4377000% | 134.8908 | 0 | 105.6 | FALSE | 999
| 165411889a2019m11 | 1 | 65411889 | 2019 | 11 | 0 | 39 | 1 | 22 | 22.0292 | 13212 | BOLÍVAR | CÓRDOBA | 4343500% | 4377000% | 134.8908 | 0 | 105.6 | FALSE | 999
| 165411889a2019m11 | 1 | 65411889 | 2019 | 11 | 0 | 39 | 1 | 22 | 22.0292 | 13212 | BOLÍVAR | CÓRDOBA | 4343500% | 4377000% | 134.8908 | 0 | 105.6 | FALSE | 999
| 165411889a2019m11 | 1 | 65411889 | 2019 | 11 | 0 | 39 | 1 | 22 | 22.0292 | 13212 | BOLÍVAR | CÓRDOBA | 4343500% | 4377000% | 134.8908 | 0 | 105.6 | FALSE | 999
| 165411889a2019m11 | 1 | 65411889 | 2019 | 11 | 0 | 39 | 1 | 22 | 22.0292 | 13212 | BOLÍVAR | CÓRDOBA | 4343500% | 4377000% | 134.8908 | 0 | 105.6 | FALSE | 999
| 165411889a2019m11 | 1 | 65411889 | 2019 | 11 | 0 | 39 | 1 | 22 | 22.0292 | 13212 | BOLÍVAR | CÓRDOBA | 4343500% | 4377000% | 134.8908 | 0 | 105.6 | FALSE | 999
| 165411889a2019m11 | 1 | 65411889 | 2019 | 11 | 0 | 39 | 1 | 22 | 22.0292 | 13212 | BOLÍVAR | CÓRDOBA | 4343500% | 4377000% | 134.8908 | 0 | 105.6 | FALSE | 999
| 165411889a2019m11 | 1 | 65411889 | 2019 | 11 | 0 | 39 | 1 | 22 | 22.0292 | 13212 | BOLÍVAR | CÓRDOBA | 4343500% | 4377000% | 134.8908 | 0 | 105.6 | FALSE | 999
| 165411889a2019m11 | 1 | 65411889 | 2019 | 11 | 0 | 39 | 1 | 22 | 22.0292 | 13212 | BOLÍVAR | CÓRDOBA | 4343500% | 4377000% | 134.8908 | 0 | 105.6 | FALSE | 999
| 165411889a2019m11 | 1 | 65411889 | 2019 | 11 | 0 | 39 | 1 | 22 | 22.0292 | 13212 | BOLÍVAR | CÓRDOBA | 4343500% | 4377000% | 134.8908 | 0 | 105.6 | FALSE | 999
| 165411889a2019m11 | 1 | 65411889 | 2019 | 11 | 0 | 39 | 1 | 22 | 22.0292 | 13212 | BOLÍVAR | CÓRDOBA | 4343500% | 4377000% | 134.8908 | 0 | 105.6 | FALSE | 999
| 165411889a2019m11 | 1 | 65411889 | 2019 | 11 | 0 | 39 | 1 | 22 | 22.0292 | 13212 | BOLÍVAR | CÓRDOBA | 4343500% | 4377000% | 134.8908 | 0 | 105.6 | FALSE | 999
| 165411889a2019m11 | 1 | 65411889 | 2019 | 11 | 0 | 39 | 1 | 22 | 22.0292 | 13212 | BOLÍVAR | CÓRDOBA | 4343500% | 4377000% | 134.8908 | 0 | 105.6 | FALSE | 999
| 165411889a2019m11 | 1 | 65411889 | 2019 | 11 | 0 | 39 | 1 | 22 | 22.0292 | 13212 | BOLÍVAR | CÓRDOBA | 4343500% | 4377000% | 134.8908 | 0 | 105.6 | FALSE | 999
| 165411889a2019m11 | 1 | 65411889 | 2019 | 11 | 0 | 39 | 1 | 22 | 22.0292 | 13212 | BOLÍVAR | CÓRDOBA | 4343500% | 4377000% | 134.8908 | 0 | 105.6 | FALSE | 999
| 165411889a2019m11 | 1 | 65411889 | 2019 | 11 | 0 | 39 | 1 | 22 | 22.0292 | 13212 | BOLÍVAR | CÓRDOBA | 4343500% | 4377000% | 134.8908 | 0 | 105.6 | FALSE | 999
| 165411889a2019m11 | 1 | 65411889 | 2019 | 11 | 1 | 1 | 1 | 22 | 5.8528 | 13212 | BOLÍVAR | CÓRDOBA | 4343500% | 4377000% | 0 | 40.1964 | 105.6 | TRUE | 999
| 165411889a2019m12 | 1 | 65411889 | 2019 | 12 | 0 | 39 | 1 | 22 | 11.5294 | 13212 | BOLÍVAR | CÓRDOBA | 4346600% | 4380000% | 134.8908 | 0 | 105.6 | FALSE | 999
| 165411889a2019m12 | 1 | 65411889 | 2019 | 12 | 0 | 39 | 1 | 22 | 11.5294 | 13212 | BOLÍVAR | CÓRDOBA | 4346600% | 4380000% | 134.8908 | 0 | 105.6 | FALSE | 999
| 165411889a2019m12 | 1 | 65411889 | 2019 | 12 | 0 | 39 | 1 | 22 | 11.5294 | 13212 | BOLÍVAR | CÓRDOBA | 4346600% | 4380000% | 134.8908 | 0 | 105.6 | FALSE | 999
| 165411889a2019m12 | 1 | 65411889 | 2019 | 12 | 0 | 39 | 1 | 22 | 11.5294 | 13212 | BOLÍVAR | CÓRDOBA | 4346600% | 4380000% | 134.8908 | 0 | 105.6 | FALSE | 999
| 165411889a2019m12 | 1 | 65411889 | 2019 | 12 | 0 | 39 | 1 | 22 | 11.5294 | 13212 | BOLÍVAR | CÓRDOBA | 4346600% | 4380000% | 134.8908 | 0 | 105.6 | FALSE | 999
| 165411889a2019m12 | 1 | 65411889 | 2019 | 12 | 0 | 39 | 1 | 22 | 11.5294 | 13212 | BOLÍVAR | CÓRDOBA | 4346600% | 4380000% | 134.8908 | 0 | 105.6 | FALSE | 999
| 165411889a2019m12 | 1 | 65411889 | 2019 | 12 | 0 | 39 | 1 | 22 | 11.5294 | 13212 | BOLÍVAR | CÓRDOBA | 4346600% | 4380000% | 134.8908 | 0 | 105.6 | FALSE | 999
| 165411889a2019m12 | 1 | 65411889 | 2019 | 12 | 0 | 39 | 1 | 22 | 11.5294 | 13212 | BOLÍVAR | CÓRDOBA | 4346600% | 4380000% | 134.8908 | 0 | 105.6 | FALSE | 999
| 165411889a2019m12 | 1 | 65411889 | 2019 | 12 | 0 | 39 | 1 | 22 | 11.5294 | 13212 | BOLÍVAR | CÓRDOBA | 4346600% | 4380000% | 134.8908 | 0 | 105.6 | FALSE | 999
| 165411889a2019m12 | 1 | 65411889 | 2019 | 12 | 0 | 39 | 1 | 22 | 11.5294 | 13212 | BOLÍVAR | CÓRDOBA | 4346600% | 4380000% | 134.8908 | 0 | 105.6 | FALSE | 999
| 165411889a2019m12 | 1 | 65411889 | 2019 | 12 | 0 | 39 | 1 | 22 | 11.5294 | 13212 | BOLÍVAR | CÓRDOBA | 4346600% | 4380000% | 134.8908 | 0 | 105.6 | FALSE | 999
| 165411889a2019m12 | 1 | 65411889 | 2019 | 12 | 0 | 39 | 1 | 22 | 11.5294 | 13212 | BOLÍVAR | CÓRDOBA | 4346600% | 4380000% | 134.8908 | 0 | 105.6 | FALSE | 999
| 165411889a2019m12 | 1 | 65411889 | 2019 | 12 | 0 | 39 | 1 | 22 | 11.5294 | 13212 | BOLÍVAR | CÓRDOBA | 4346600% | 4380000% | 134.8908 | 0 | 105.6 | FALSE | 999
| 165411889a2019m12 | 1 | 65411889 | 2019 | 12 | 0 | 39 | 1 | 22 | 11.5294 | 13212 | BOLÍVAR | CÓRDOBA | 4346600% | 4380000% | 134.8908 | 0 | 105.6 | FALSE | 999
| 165411889a2019m12 | 1 | 65411889 | 2019 | 12 | 0 | 39 | 1 | 22 | 11.5294 | 13212 | BOLÍVAR | CÓRDOBA | 4346600% | 4380000% | 134.8908 | 0 | 105.6 | FALSE | 999
| 165411889a2019m12 | 1 | 65411889 | 2019 | 12 | 0 | 39 | 1 | 22 | 11.5294 | 13212 | BOLÍVAR | CÓRDOBA | 4346600% | 4380000% | 134.8908 | 0 | 105.6 | FALSE | 999
| 165411889a2019m12 | 1 | 65411889 | 2019 | 12 | 0 | 39 | 1 | 22 | 11.5294 | 13212 | BOLÍVAR | CÓRDOBA | 4346600% | 4380000% | 134.8908 | 0 | 105.6 | FALSE | 999
| 165411889a2019m12 | 1 | 65411889 | 2019 | 12 | 0 | 39 | 1 | 22 | 11.5294 | 13212 | BOLÍVAR | CÓRDOBA | 4346600% | 4380000% | 134.8908 | 0 | 105.6 | FALSE | 999
| 165411889a2019m12 | 1 | 65411889 | 2019 | 12 | 0 | 39 | 1 | 22 | 11.5294 | 13212 | BOLÍVAR | CÓRDOBA | 4346600% | 4380000% | 134.8908 | 0 | 105.6 | FALSE | 999
| 165411889a2019m12 | 1 | 65411889 | 2019 | 12 | 0 | 39 | 1 | 22 | 11.5294 | 13212 | BOLÍVAR | CÓRDOBA | 4346600% | 4380000% | 134.8908 | 0 | 105.6 | FALSE | 999
| 165411889a2019m12 | 1 | 65411889 | 2019 | 12 | 0 | 39 | 1 | 22 | 11.5294 | 13212 | BOLÍVAR | CÓRDOBA | 4346600% | 4380000% | 134.8908 | 0 | 105.6 | FALSE | 999
| 165411889a2019m12 | 1 | 65411889 | 2019 | 12 | 0 | 39 | 1 | 22 | 11.5294 | 13212 | BOLÍVAR | CÓRDOBA | 4346600% | 4380000% | 134.8908 | 0 | 105.6 | FALSE | 999
| 165411889a2019m12 | 1 | 65411889 | 2019 | 12 | 0 | 39 | 1 | 22 | 11.5294 | 13212 | BOLÍVAR | CÓRDOBA | 4346600% | 4380000% | 134.8908 | 0 | 105.6 | FALSE | 999
| 165411889a2019m12 | 1 | 65411889 | 2019 | 12 | 0 | 39 | 1 | 22 | 11.5294 | 13212 | BOLÍVAR | CÓRDOBA | 4346600% | 4380000% | 134.8908 | 0 | 105.6 | FALSE | 999
| 165411889a2019m12 | 1 | 65411889 | 2019 | 12 | 0 | 39 | 1 | 22 | 11.5294 | 13212 | BOLÍVAR | CÓRDOBA | 4346600% | 4380000% | 134.8908 | 0 | 105.6 | FALSE | 999
| 165411889a2019m12 | 1 | 65411889 | 2019 | 12 | 0 | 39 | 1 | 22 | 11.5294 | 13212 | BOLÍVAR | CÓRDOBA | 4346600% | 4380000% | 134.8908 | 0 | 105.6 | FALSE | 999
| 165411889a2019m12 | 1 | 65411889 | 2019 | 12 | 0 | 39 | 1 | 22 | 11.5294 | 13212 | BOLÍVAR | CÓRDOBA | 4346600% | 4380000% | 134.8908 | 0 | 105.6 | FALSE | 999
| 165411889a2019m12 | 1 | 65411889 | 2019 | 12 | 0 | 39 | 1 | 22 | 11.5294 | 13212 | BOLÍVAR | CÓRDOBA | 4346600% | 4380000% | 134.8908 | 0 | 105.6 | FALSE | 999
| 165411889a2019m12 | 1 | 65411889 | 2019 | 12 | 0 | 39 | 1 | 22 | 11.5294 | 13212 | BOLÍVAR | CÓRDOBA | 4346600% | 4380000% | 134.8908 | 0 | 105.6 | FALSE | 999
| 165411889a2019m12 | 1 | 65411889 | 2019 | 12 | 0 | 39 | 1 | 22 | 11.5294 | 13212 | BOLÍVAR | CÓRDOBA | 4346600% | 4380000% | 134.8908 | 0 | 105.6 | FALSE | 999
| 165411889a2019m12 | 1 | 65411889 | 2019 | 12 | 0 | 39 | 1 | 22 | 11.5294 | 13212 | BOLÍVAR | CÓRDOBA | 4346600% | 4380000% | 134.8908 | 0 | 105.6 | FALSE | 999
| 165411889a2019m12 | 1 | 65411889 | 2019 | 12 | 0 | 39 | 1 | 22 | 11.5294 | 13212 | BOLÍVAR | CÓRDOBA | 4346600% | 4380000% | 134.8908 | 0 | 105.6 | FALSE | 999
| 165411889a2019m12 | 1 | 65411889 | 2019 | 12 | 0 | 39 | 1 | 22 | 11.5294 | 13212 | BOLÍVAR | CÓRDOBA | 4346600% | 4380000% | 134.8908 | 0 | 105.6 | FALSE | 999
| 165411889a2019m12 | 1 | 65411889 | 2019 | 12 | 0 | 39 | 1 | 22 | 11.5294 | 13212 | BOLÍVAR | CÓRDOBA | 4346600% | 4380000% | 134.8908 | 0 | 105.6 | FALSE | 999
| 165411889a2019m12 | 1 | 65411889 | 2019 | 12 | 0 | 39 | 1 | 22 | 11.5294 | 13212 | BOLÍVAR | CÓRDOBA | 4346600% | 4380000% | 134.8908 | 0 | 105.6 | FALSE | 999
| 165411889a2019m12 | 1 | 65411889 | 2019 | 12 | 0 | 39 | 1 | 22 | 11.5294 | 13212 | BOLÍVAR | CÓRDOBA | 4346600% | 4380000% | 134.8908 | 0 | 105.6 | FALSE | 999
| 165411889a2019m12 | 1 | 65411889 | 2019 | 12 | 0 | 39 | 1 | 22 | 11.5294 | 13212 | BOLÍVAR | CÓRDOBA | 4346600% | 4380000% | 134.8908 | 0 | 105.6 | FALSE | 999
| 165411889a2019m12 | 1 | 65411889 | 2019 | 12 | 0 | 39 | 1 | 22 | 11.5294 | 13212 | BOLÍVAR | CÓRDOBA | 4346600% | 4380000% | 134.8908 | 0 | 105.6 | FALSE | 999
| 165411889a2019m12 | 1 | 65411889 | 2019 | 12 | 0 | 39 | 1 | 22 | 11.5294 | 13212 | BOLÍVAR | CÓRDOBA | 4346600% | 4380000% | 134.8908 | 0 | 105.6 | FALSE | 999
| 165411889a2019m12 | 1 | 65411889 | 2019 | 12 | 1 | 1 | 1 | 22 | 0.98972 | 13212 | BOLÍVAR | CÓRDOBA | 4346600% | 4380000% | 0 | 40.1964 | 105.6 | TRUE | 999
| 165420462a2019m1 | 1 | 65420462 | 2019 | 1 | 0 | 106 | 1 | 23 | 1.3867 | 23162 | CÓRDOBA | CERETÉ | 4313200% | 4346600% | 119.4608 | 0 | 120 | TRUE | 999
| 165420462a2019m1 | 1 | 65420462 | 2019 | 1 | 0 | 106 | 1 | 23 | 1.3867 | 23162 | CÓRDOBA | CERETÉ | 4313200% | 4346600% | 119.4608 | 0 | 120 | TRUE | 999
| 165420462a2019m1 | 1 | 65420462 | 2019 | 1 | 0 | 106 | 1 | 23 | 1.3867 | 23162 | CÓRDOBA | CERETÉ | 4313200% | 4346600% | 119.4608 | 0 | 120 | TRUE | 999
| 165420462a2019m1 | 1 | 65420462 | 2019 | 1 | 0 | 106 | 1 | 23 | 1.3867 | 23162 | CÓRDOBA | CERETÉ | 4313200% | 4346600% | 119.4608 | 0 | 120 | TRUE | 999
| 165420462a2019m1 | 1 | 65420462 | 2019 | 1 | 0 | 106 | 1 | 23 | 1.3867 | 23162 | CÓRDOBA | CERETÉ | 4313200% | 4346600% | 119.4608 | 0 | 120 | TRUE | 999
| 165420462a2019m1 | 1 | 65420462 | 2019 | 1 | 0 | 106 | 1 | 23 | 1.3867 | 23162 | CÓRDOBA | CERETÉ | 4313200% | 4346600% | 119.4608 | 0 | 120 | TRUE | 999
| 165420462a2019m1 | 1 | 65420462 | 2019 | 1 | 0 | 106 | 1 | 23 | 1.3867 | 23162 | CÓRDOBA | CERETÉ | 4313200% | 4346600% | 119.4608 | 0 | 120 | TRUE | 999
| 165420462a2019m1 | 1 | 65420462 | 2019 | 1 | 0 | 106 | 1 | 23 | 1.3867 | 23162 | CÓRDOBA | CERETÉ | 4313200% | 4346600% | 119.4608 | 0 | 120 | TRUE | 999
| 165420462a2019m1 | 1 | 65420462 | 2019 | 1 | 0 | 106 | 1 | 23 | 1.3867 | 23162 | CÓRDOBA | CERETÉ | 4313200% | 4346600% | 119.4608 | 0 | 120 | TRUE | 999
| 165420462a2019m1 | 1 | 65420462 | 2019 | 1 | 0 | 106 | 1 | 23 | 1.3867 | 23162 | CÓRDOBA | CERETÉ | 4313200% | 4346600% | 119.4608 | 0 | 120 | TRUE | 999
| 165420462a2019m1 | 1 | 65420462 | 2019 | 1 | 0 | 106 | 1 | 23 | 1.3867 | 23162 | CÓRDOBA | CERETÉ | 4313200% | 4346600% | 119.4608 | 0 | 120 | TRUE | 999
| 165420462a2019m1 | 1 | 65420462 | 2019 | 1 | 0 | 106 | 1 | 23 | 1.3867 | 23162 | CÓRDOBA | CERETÉ | 4313200% | 4346600% | 119.4608 | 0 | 120 | TRUE | 999
| 165420462a2019m1 | 1 | 65420462 | 2019 | 1 | 0 | 106 | 1 | 23 | 1.3867 | 23162 | CÓRDOBA | CERETÉ | 4313200% | 4346600% | 119.4608 | 0 | 120 | TRUE | 999
| 165420462a2019m1 | 1 | 65420462 | 2019 | 1 | 0 | 106 | 1 | 23 | 1.3867 | 23162 | CÓRDOBA | CERETÉ | 4313200% | 4346600% | 119.4608 | 0 | 120 | TRUE | 999
| 165420462a2019m1 | 1 | 65420462 | 2019 | 1 | 0 | 106 | 1 | 23 | 1.3867 | 23162 | CÓRDOBA | CERETÉ | 4313200% | 4346600% | 119.4608 | 0 | 120 | TRUE | 999
| 165420462a2019m1 | 1 | 65420462 | 2019 | 1 | 0 | 106 | 1 | 23 | 1.3867 | 23162 | CÓRDOBA | CERETÉ | 4313200% | 4346600% | 119.4608 | 0 | 120 | TRUE | 999
| 165420462a2019m1 | 1 | 65420462 | 2019 | 1 | 0 | 106 | 1 | 23 | 1.3867 | 23162 | CÓRDOBA | CERETÉ | 4313200% | 4346600% | 119.4608 | 0 | 120 | TRUE | 999
| 165420462a2019m1 | 1 | 65420462 | 2019 | 1 | 0 | 106 | 1 | 23 | 1.3867 | 23162 | CÓRDOBA | CERETÉ | 4313200% | 4346600% | 119.4608 | 0 | 120 | TRUE | 999
| 165420462a2019m1 | 1 | 65420462 | 2019 | 1 | 0 | 106 | 1 | 23 | 1.3867 | 23162 | CÓRDOBA | CERETÉ | 4313200% | 4346600% | 119.4608 | 0 | 120 | TRUE | 999
| 165420462a2019m1 | 1 | 65420462 | 2019 | 1 | 0 | 106 | 1 | 23 | 1.3867 | 23162 | CÓRDOBA | CERETÉ | 4313200% | 4346600% | 119.4608 | 0 | 120 | TRUE | 999
| 165420462a2019m1 | 1 | 65420462 | 2019 | 1 | 0 | 106 | 1 | 23 | 1.3867 | 23162 | CÓRDOBA | CERETÉ | 4313200% | 4346600% | 119.4608 | 0 | 120 | TRUE | 999
| 165420462a2019m1 | 1 | 65420462 | 2019 | 1 | 0 | 106 | 1 | 23 | 1.3867 | 23162 | CÓRDOBA | CERETÉ | 4313200% | 4346600% | 119.4608 | 0 | 120 | TRUE | 999
| 165420462a2019m1 | 1 | 65420462 | 2019 | 1 | 0 | 106 | 1 | 23 | 1.3867 | 23162 | CÓRDOBA | CERETÉ | 4313200% | 4346600% | 119.4608 | 0 | 120 | TRUE | 999
| 165420462a2019m1 | 1 | 65420462 | 2019 | 1 | 0 | 106 | 1 | 23 | 1.3867 | 23162 | CÓRDOBA | CERETÉ | 4313200% | 4346600% | 119.4608 | 0 | 120 | TRUE | 999
| 165420462a2019m1 | 1 | 65420462 | 2019 | 1 | 0 | 106 | 1 | 23 | 1.3867 | 23162 | CÓRDOBA | CERETÉ | 4313200% | 4346600% | 119.4608 | 0 | 120 | TRUE | 999
| 165420462a2019m1 | 1 | 65420462 | 2019 | 1 | 0 | 106 | 1 | 23 | 1.3867 | 23162 | CÓRDOBA | CERETÉ | 4313200% | 4346600% | 119.4608 | 0 | 120 | TRUE | 999
| 165420462a2019m1 | 1 | 65420462 | 2019 | 1 | 0 | 106 | 1 | 23 | 1.3867 | 23162 | CÓRDOBA | CERETÉ | 4313200% | 4346600% | 119.4608 | 0 | 120 | TRUE | 999
| 165420462a2019m1 | 1 | 65420462 | 2019 | 1 | 0 | 106 | 1 | 23 | 1.3867 | 23162 | CÓRDOBA | CERETÉ | 4313200% | 4346600% | 119.4608 | 0 | 120 | TRUE | 999
| 165420462a2019m1 | 1 | 65420462 | 2019 | 1 | 0 | 106 | 1 | 23 | 1.3867 | 23162 | CÓRDOBA | CERETÉ | 4313200% | 4346600% | 119.4608 | 0 | 120 | TRUE | 999
| 165420462a2019m1 | 1 | 65420462 | 2019 | 1 | 0 | 106 | 1 | 23 | 1.3867 | 23162 | CÓRDOBA | CERETÉ | 4313200% | 4346600% | 119.4608 | 0 | 120 | TRUE | 999
| 165420462a2019m1 | 1 | 65420462 | 2019 | 1 | 0 | 106 | 1 | 23 | 1.3867 | 23162 | CÓRDOBA | CERETÉ | 4313200% | 4346600% | 119.4608 | 0 | 120 | TRUE | 999
| 165420462a2019m1 | 1 | 65420462 | 2019 | 1 | 0 | 106 | 1 | 23 | 1.3867 | 23162 | CÓRDOBA | CERETÉ | 4313200% | 4346600% | 119.4608 | 0 | 120 | TRUE | 999
| 165420462a2019m1 | 1 | 65420462 | 2019 | 1 | 0 | 106 | 1 | 23 | 1.3867 | 23162 | CÓRDOBA | CERETÉ | 4313200% | 4346600% | 119.4608 | 0 | 120 | TRUE | 999
| 165420462a2019m1 | 1 | 65420462 | 2019 | 1 | 0 | 106 | 1 | 23 | 1.3867 | 23162 | CÓRDOBA | CERETÉ | 4313200% | 4346600% | 119.4608 | 0 | 120 | TRUE | 999
| 165420462a2019m1 | 1 | 65420462 | 2019 | 1 | 0 | 106 | 1 | 23 | 1.3867 | 23162 | CÓRDOBA | CERETÉ | 4313200% | 4346600% | 119.4608 | 0 | 120 | TRUE | 999
| 165420462a2019m1 | 1 | 65420462 | 2019 | 1 | 0 | 106 | 1 | 23 | 1.3867 | 23162 | CÓRDOBA | CERETÉ | 4313200% | 4346600% | 119.4608 | 0 | 120 | TRUE | 999
| 165420462a2019m1 | 1 | 65420462 | 2019 | 1 | 0 | 106 | 1 | 23 | 1.3867 | 23162 | CÓRDOBA | CERETÉ | 4313200% | 4346600% | 119.4608 | 0 | 120 | TRUE | 999
| 165420462a2019m1 | 1 | 65420462 | 2019 | 1 | 0 | 106 | 1 | 23 | 1.3867 | 23162 | CÓRDOBA | CERETÉ | 4313200% | 4346600% | 119.4608 | 0 | 120 | TRUE | 999
| 165420462a2019m1 | 1 | 65420462 | 2019 | 1 | 0 | 106 | 1 | 23 | 1.3867 | 23162 | CÓRDOBA | CERETÉ | 4313200% | 4346600% | 119.4608 | 0 | 120 | TRUE | 999
| 165420462a2019m1 | 1 | 65420462 | 2019 | 1 | 0 | 106 | 1 | 23 | 1.3867 | 23162 | CÓRDOBA | CERETÉ | 4313200% | 4346600% | 119.4608 | 0 | 120 | TRUE | 999
| 165420462a2019m1 | 1 | 65420462 | 2019 | 1 | 0 | 106 | 1 | 23 | 1.3867 | 23162 | CÓRDOBA | CERETÉ | 4313200% | 4346600% | 119.4608 | 0 | 120 | TRUE | 999
| 165420462a2019m1 | 1 | 65420462 | 2019 | 1 | 0 | 106 | 1 | 23 | 1.3867 | 23162 | CÓRDOBA | CERETÉ | 4313200% | 4346600% | 119.4608 | 0 | 120 | TRUE | 999
| 165420462a2019m1 | 1 | 65420462 | 2019 | 1 | 0 | 106 | 1 | 23 | 1.3867 | 23162 | CÓRDOBA | CERETÉ | 4313200% | 4346600% | 119.4608 | 0 | 120 | TRUE | 999
| 165420462a2019m1 | 1 | 65420462 | 2019 | 1 | 0 | 106 | 1 | 23 | 1.3867 | 23162 | CÓRDOBA | CERETÉ | 4313200% | 4346600% | 119.4608 | 0 | 120 | TRUE | 999
| 165420462a2019m1 | 1 | 65420462 | 2019 | 1 | 0 | 106 | 1 | 23 | 1.3867 | 23162 | CÓRDOBA | CERETÉ | 4313200% | 4346600% | 119.4608 | 0 | 120 | TRUE | 999
| 165420462a2019m1 | 1 | 65420462 | 2019 | 1 | 0 | 106 | 1 | 23 | 1.3867 | 23162 | CÓRDOBA | CERETÉ | 4313200% | 4346600% | 119.4608 | 0 | 120 | TRUE | 999
| 165420462a2019m1 | 1 | 65420462 | 2019 | 1 | 0 | 106 | 1 | 23 | 1.3867 | 23162 | CÓRDOBA | CERETÉ | 4313200% | 4346600% | 119.4608 | 0 | 120 | TRUE | 999
| 165420462a2019m1 | 1 | 65420462 | 2019 | 1 | 0 | 106 | 1 | 23 | 1.3867 | 23162 | CÓRDOBA | CERETÉ | 4313200% | 4346600% | 119.4608 | 0 | 120 | TRUE | 999
| 165420462a2019m1 | 1 | 65420462 | 2019 | 1 | 0 | 106 | 1 | 23 | 1.3867 | 23162 | CÓRDOBA | CERETÉ | 4313200% | 4346600% | 119.4608 | 0 | 120 | TRUE | 999
| 165420462a2019m1 | 1 | 65420462 | 2019 | 1 | 0 | 106 | 1 | 23 | 1.3867 | 23162 | CÓRDOBA | CERETÉ | 4313200% | 4346600% | 119.4608 | 0 | 120 | TRUE | 999
| 165420462a2019m1 | 1 | 65420462 | 2019 | 1 | 0 | 106 | 1 | 23 | 1.3867 | 23162 | CÓRDOBA | CERETÉ | 4313200% | 4346600% | 119.4608 | 0 | 120 | TRUE | 999
| 165420462a2019m1 | 1 | 65420462 | 2019 | 1 | 0 | 106 | 1 | 23 | 1.3867 | 23162 | CÓRDOBA | CERETÉ | 4313200% | 4346600% | 119.4608 | 0 | 120 | TRUE | 999
| 165420462a2019m1 | 1 | 65420462 | 2019 | 1 | 0 | 106 | 1 | 23 | 1.3867 | 23162 | CÓRDOBA | CERETÉ | 4313200% | 4346600% | 119.4608 | 0 | 120 | TRUE | 999
| 165420462a2019m1 | 1 | 65420462 | 2019 | 1 | 0 | 106 | 1 | 23 | 1.3867 | 23162 | CÓRDOBA | CERETÉ | 4313200% | 4346600% | 119.4608 | 0 | 120 | TRUE | 999
| 165420462a2019m1 | 1 | 65420462 | 2019 | 1 | 0 | 106 | 1 | 23 | 1.3867 | 23162 | CÓRDOBA | CERETÉ | 4313200% | 4346600% | 119.4608 | 0 | 120 | TRUE | 999
| 165420462a2019m1 | 1 | 65420462 | 2019 | 1 | 0 | 106 | 1 | 23 | 1.3867 | 23162 | CÓRDOBA | CERETÉ | 4313200% | 4346600% | 119.4608 | 0 | 120 | TRUE | 999
| 165420462a2019m1 | 1 | 65420462 | 2019 | 1 | 0 | 106 | 1 | 23 | 1.3867 | 23162 | CÓRDOBA | CERETÉ | 4313200% | 4346600% | 119.4608 | 0 | 120 | TRUE | 999
| 165420462a2019m1 | 1 | 65420462 | 2019 | 1 | 0 | 106 | 1 | 23 | 1.3867 | 23162 | CÓRDOBA | CERETÉ | 4313200% | 4346600% | 119.4608 | 0 | 120 | TRUE | 999
| 165420462a2019m1 | 1 | 65420462 | 2019 | 1 | 0 | 106 | 1 | 23 | 1.3867 | 23162 | CÓRDOBA | CERETÉ | 4313200% | 4346600% | 119.4608 | 0 | 120 | TRUE | 999
| 165420462a2019m1 | 1 | 65420462 | 2019 | 1 | 0 | 106 | 1 | 23 | 1.3867 | 23162 | CÓRDOBA | CERETÉ | 4313200% | 4346600% | 119.4608 | 0 | 120 | TRUE | 999
| 165420462a2019m1 | 1 | 65420462 | 2019 | 1 | 0 | 106 | 1 | 23 | 1.3867 | 23162 | CÓRDOBA | CERETÉ | 4313200% | 4346600% | 119.4608 | 0 | 120 | TRUE | 999
| 165420462a2019m1 | 1 | 65420462 | 2019 | 1 | 0 | 106 | 1 | 23 | 1.3867 | 23162 | CÓRDOBA | CERETÉ | 4313200% | 4346600% | 119.4608 | 0 | 120 | TRUE | 999
| 165420462a2019m1 | 1 | 65420462 | 2019 | 1 | 0 | 106 | 1 | 23 | 1.3867 | 23162 | CÓRDOBA | CERETÉ | 4313200% | 4346600% | 119.4608 | 0 | 120 | TRUE | 999
| 165420462a2019m1 | 1 | 65420462 | 2019 | 1 | 0 | 106 | 1 | 23 | 1.3867 | 23162 | CÓRDOBA | CERETÉ | 4313200% | 4346600% | 119.4608 | 0 | 120 | TRUE | 999
| 165420462a2019m1 | 1 | 65420462 | 2019 | 1 | 0 | 106 | 1 | 23 | 1.3867 | 23162 | CÓRDOBA | CERETÉ | 4313200% | 4346600% | 119.4608 | 0 | 120 | TRUE | 999
| 165420462a2019m1 | 1 | 65420462 | 2019 | 1 | 0 | 106 | 1 | 23 | 1.3867 | 23162 | CÓRDOBA | CERETÉ | 4313200% | 4346600% | 119.4608 | 0 | 120 | TRUE | 999
| 165420462a2019m1 | 1 | 65420462 | 2019 | 1 | 0 | 106 | 1 | 23 | 1.3867 | 23162 | CÓRDOBA | CERETÉ | 4313200% | 4346600% | 119.4608 | 0 | 120 | TRUE | 999
| 165420462a2019m1 | 1 | 65420462 | 2019 | 1 | 0 | 106 | 1 | 23 | 1.3867 | 23162 | CÓRDOBA | CERETÉ | 4313200% | 4346600% | 119.4608 | 0 | 120 | TRUE | 999
| 165420462a2019m1 | 1 | 65420462 | 2019 | 1 | 0 | 106 | 1 | 23 | 1.3867 | 23162 | CÓRDOBA | CERETÉ | 4313200% | 4346600% | 119.4608 | 0 | 120 | TRUE | 999
| 165420462a2019m1 | 1 | 65420462 | 2019 | 1 | 0 | 106 | 1 | 23 | 1.3867 | 23162 | CÓRDOBA | CERETÉ | 4313200% | 4346600% | 119.4608 | 0 | 120 | TRUE | 999
| 165420462a2019m1 | 1 | 65420462 | 2019 | 1 | 0 | 106 | 1 | 23 | 1.3867 | 23162 | CÓRDOBA | CERETÉ | 4313200% | 4346600% | 119.4608 | 0 | 120 | TRUE | 999
| 165420462a2019m1 | 1 | 65420462 | 2019 | 1 | 0 | 106 | 1 | 23 | 1.3867 | 23162 | CÓRDOBA | CERETÉ | 4313200% | 4346600% | 119.4608 | 0 | 120 | TRUE | 999
| 165420462a2019m1 | 1 | 65420462 | 2019 | 1 | 0 | 106 | 1 | 23 | 1.3867 | 23162 | CÓRDOBA | CERETÉ | 4313200% | 4346600% | 119.4608 | 0 | 120 | TRUE | 999
| 165420462a2019m1 | 1 | 65420462 | 2019 | 1 | 0 | 106 | 1 | 23 | 1.3867 | 23162 | CÓRDOBA | CERETÉ | 4313200% | 4346600% | 119.4608 | 0 | 120 | TRUE | 999
| 165420462a2019m1 | 1 | 65420462 | 2019 | 1 | 0 | 106 | 1 | 23 | 1.3867 | 23162 | CÓRDOBA | CERETÉ | 4313200% | 4346600% | 119.4608 | 0 | 120 | TRUE | 999
| 165420462a2019m1 | 1 | 65420462 | 2019 | 1 | 0 | 106 | 1 | 23 | 1.3867 | 23162 | CÓRDOBA | CERETÉ | 4313200% | 4346600% | 119.4608 | 0 | 120 | TRUE | 999
| 165420462a2019m1 | 1 | 65420462 | 2019 | 1 | 0 | 106 | 1 | 23 | 1.3867 | 23162 | CÓRDOBA | CERETÉ | 4313200% | 4346600% | 119.4608 | 0 | 120 | TRUE | 999
| 165420462a2019m1 | 1 | 65420462 | 2019 | 1 | 0 | 106 | 1 | 23 | 1.3867 | 23162 | CÓRDOBA | CERETÉ | 4313200% | 4346600% | 119.4608 | 0 | 120 | TRUE | 999
| 165420462a2019m1 | 1 | 65420462 | 2019 | 1 | 0 | 106 | 1 | 23 | 1.3867 | 23162 | CÓRDOBA | CERETÉ | 4313200% | 4346600% | 119.4608 | 0 | 120 | TRUE | 999
| 165420462a2019m1 | 1 | 65420462 | 2019 | 1 | 0 | 106 | 1 | 23 | 1.3867 | 23162 | CÓRDOBA | CERETÉ | 4313200% | 4346600% | 119.4608 | 0 | 120 | TRUE | 999
| 165420462a2019m1 | 1 | 65420462 | 2019 | 1 | 0 | 106 | 1 | 23 | 1.3867 | 23162 | CÓRDOBA | CERETÉ | 4313200% | 4346600% | 119.4608 | 0 | 120 | TRUE | 999
| 165420462a2019m1 | 1 | 65420462 | 2019 | 1 | 0 | 106 | 1 | 23 | 1.3867 | 23162 | CÓRDOBA | CERETÉ | 4313200% | 4346600% | 119.4608 | 0 | 120 | TRUE | 999
| 165420462a2019m1 | 1 | 65420462 | 2019 | 1 | 0 | 106 | 1 | 23 | 1.3867 | 23162 | CÓRDOBA | CERETÉ | 4313200% | 4346600% | 119.4608 | 0 | 120 | TRUE | 999
| 165420462a2019m1 | 1 | 65420462 | 2019 | 1 | 0 | 106 | 1 | 23 | 1.3867 | 23162 | CÓRDOBA | CERETÉ | 4313200% | 4346600% | 119.4608 | 0 | 120 | TRUE | 999
| 165420462a2019m1 | 1 | 65420462 | 2019 | 1 | 0 | 106 | 1 | 23 | 1.3867 | 23162 | CÓRDOBA | CERETÉ | 4313200% | 4346600% | 119.4608 | 0 | 120 | TRUE | 999
| 165420462a2019m1 | 1 | 65420462 | 2019 | 1 | 0 | 106 | 1 | 23 | 1.3867 | 23162 | CÓRDOBA | CERETÉ | 4313200% | 4346600% | 119.4608 | 0 | 120 | TRUE | 999
| 165420462a2019m1 | 1 | 65420462 | 2019 | 1 | 0 | 106 | 1 | 23 | 1.3867 | 23162 | CÓRDOBA | CERETÉ | 4313200% | 4346600% | 119.4608 | 0 | 120 | TRUE | 999
| 165420462a2019m1 | 1 | 65420462 | 2019 | 1 | 0 | 106 | 1 | 23 | 1.3867 | 23162 | CÓRDOBA | CERETÉ | 4313200% | 4346600% | 119.4608 | 0 | 120 | TRUE | 999
| 165420462a2019m1 | 1 | 65420462 | 2019 | 1 | 0 | 106 | 1 | 23 | 1.3867 | 23162 | CÓRDOBA | CERETÉ | 4313200% | 4346600% | 119.4608 | 0 | 120 | TRUE | 999
| 165420462a2019m1 | 1 | 65420462 | 2019 | 1 | 0 | 106 | 1 | 23 | 1.3867 | 23162 | CÓRDOBA | CERETÉ | 4313200% | 4346600% | 119.4608 | 0 | 120 | TRUE | 999
| 165420462a2019m1 | 1 | 65420462 | 2019 | 1 | 0 | 106 | 1 | 23 | 1.3867 | 23162 | CÓRDOBA | CERETÉ | 4313200% | 4346600% | 119.4608 | 0 | 120 | TRUE | 999
| 165420462a2019m1 | 1 | 65420462 | 2019 | 1 | 0 | 106 | 1 | 23 | 1.3867 | 23162 | CÓRDOBA | CERETÉ | 4313200% | 4346600% | 119.4608 | 0 | 120 | TRUE | 999
| 165420462a2019m1 | 1 | 65420462 | 2019 | 1 | 0 | 106 | 1 | 23 | 1.3867 | 23162 | CÓRDOBA | CERETÉ | 4313200% | 4346600% | 119.4608 | 0 | 120 | TRUE | 999
| 165420462a2019m1 | 1 | 65420462 | 2019 | 1 | 0 | 106 | 1 | 23 | 1.3867 | 23162 | CÓRDOBA | CERETÉ | 4313200% | 4346600% | 119.4608 | 0 | 120 | TRUE | 999
| 165420462a2019m1 | 1 | 65420462 | 2019 | 1 | 0 | 106 | 1 | 23 | 1.3867 | 23162 | CÓRDOBA | CERETÉ | 4313200% | 4346600% | 119.4608 | 0 | 120 | TRUE | 999
| 165420462a2019m1 | 1 | 65420462 | 2019 | 1 | 0 | 106 | 1 | 23 | 1.3867 | 23162 | CÓRDOBA | CERETÉ | 4313200% | 4346600% | 119.4608 | 0 | 120 | TRUE | 999
| 165420462a2019m1 | 1 | 65420462 | 2019 | 1 | 0 | 106 | 1 | 23 | 1.3867 | 23162 | CÓRDOBA | CERETÉ | 4313200% | 4346600% | 119.4608 | 0 | 120 | TRUE | 999
| 165420462a2019m1 | 1 | 65420462 | 2019 | 1 | 0 | 106 | 1 | 23 | 1.3867 | 23162 | CÓRDOBA | CERETÉ | 4313200% | 4346600% | 119.4608 | 0 | 120 | TRUE | 999
| 165420462a2019m1 | 1 | 65420462 | 2019 | 1 | 0 | 106 | 1 | 23 | 1.3867 | 23162 | CÓRDOBA | CERETÉ | 4313200% | 4346600% | 119.4608 | 0 | 120 | TRUE | 999
| 165420462a2019m1 | 1 | 65420462 | 2019 | 1 | 0 | 106 | 1 | 23 | 1.3867 | 23162 | CÓRDOBA | CERETÉ | 4313200% | 4346600% | 119.4608 | 0 | 120 | TRUE | 999
| 165420462a2019m1 | 1 | 65420462 | 2019 | 1 | 0 | 106 | 1 | 23 | 1.3867 | 23162 | CÓRDOBA | CERETÉ | 4313200% | 4346600% | 119.4608 | 0 | 120 | TRUE | 999
| 165420462a2019m1 | 1 | 65420462 | 2019 | 1 | 0 | 106 | 1 | 23 | 1.3867 | 23162 | CÓRDOBA | CERETÉ | 4313200% | 4346600% | 119.4608 | 0 | 120 | TRUE | 999
| 165420462a2019m1 | 1 | 65420462 | 2019 | 1 | 0 | 106 | 1 | 23 | 1.3867 | 23162 | CÓRDOBA | CERETÉ | 4313200% | 4346600% | 119.4608 | 0 | 120 | TRUE | 999
| 165420462a2019m1 | 1 | 65420462 | 2019 | 1 | 0 | 106 | 1 | 23 | 1.3867 | 23162 | CÓRDOBA | CERETÉ | 4313200% | 4346600% | 119.4608 | 0 | 120 | TRUE | 999
| 165420462a2019m1 | 1 | 65420462 | 2019 | 1 | 0 | 106 | 1 | 23 | 1.3867 | 23162 | CÓRDOBA | CERETÉ | 4313200% | 4346600% | 119.4608 | 0 | 120 | TRUE | 999
| 165420462a2019m1 | 1 | 65420462 | 2019 | 1 | 0 | 106 | 1 | 23 | 1.3867 | 23162 | CÓRDOBA | CERETÉ | 4313200% | 4346600% | 119.4608 | 0 | 120 | TRUE | 999
| 165420462a2019m1 | 1 | 65420462 | 2019 | 1 | 1 | 1 | 1 | 23 | 0.1 | 23162 | CÓRDOBA | CERETÉ | 4313200% | 4346600% | 0 | 46.2708 | 120 | TRUE | 999
| 165420462a2019m2 | 1 | 65420462 | 2019 | 2 | 0 | 106 | 1 | 23 | 10.9042 | 23162 | CÓRDOBA | CERETÉ | 4316000% | 4349700% | 119.4608 | 0 | 120 | TRUE | 999
| 165420462a2019m2 | 1 | 65420462 | 2019 | 2 | 0 | 106 | 1 | 23 | 10.9042 | 23162 | CÓRDOBA | CERETÉ | 4316000% | 4349700% | 119.4608 | 0 | 120 | TRUE | 999
| 165420462a2019m2 | 1 | 65420462 | 2019 | 2 | 0 | 106 | 1 | 23 | 10.9042 | 23162 | CÓRDOBA | CERETÉ | 4316000% | 4349700% | 119.4608 | 0 | 120 | TRUE | 999
| 165420462a2019m2 | 1 | 65420462 | 2019 | 2 | 0 | 106 | 1 | 23 | 10.9042 | 23162 | CÓRDOBA | CERETÉ | 4316000% | 4349700% | 119.4608 | 0 | 120 | TRUE | 999
| 165420462a2019m2 | 1 | 65420462 | 2019 | 2 | 0 | 106 | 1 | 23 | 10.9042 | 23162 | CÓRDOBA | CERETÉ | 4316000% | 4349700% | 119.4608 | 0 | 120 | TRUE | 999
| 165420462a2019m2 | 1 | 65420462 | 2019 | 2 | 0 | 106 | 1 | 23 | 10.9042 | 23162 | CÓRDOBA | CERETÉ | 4316000% | 4349700% | 119.4608 | 0 | 120 | TRUE | 999
| 165420462a2019m2 | 1 | 65420462 | 2019 | 2 | 0 | 106 | 1 | 23 | 10.9042 | 23162 | CÓRDOBA | CERETÉ | 4316000% | 4349700% | 119.4608 | 0 | 120 | TRUE | 999
| 165420462a2019m2 | 1 | 65420462 | 2019 | 2 | 0 | 106 | 1 | 23 | 10.9042 | 23162 | CÓRDOBA | CERETÉ | 4316000% | 4349700% | 119.4608 | 0 | 120 | TRUE | 999
| 165420462a2019m2 | 1 | 65420462 | 2019 | 2 | 0 | 106 | 1 | 23 | 10.9042 | 23162 | CÓRDOBA | CERETÉ | 4316000% | 4349700% | 119.4608 | 0 | 120 | TRUE | 999
| 165420462a2019m2 | 1 | 65420462 | 2019 | 2 | 0 | 106 | 1 | 23 | 10.9042 | 23162 | CÓRDOBA | CERETÉ | 4316000% | 4349700% | 119.4608 | 0 | 120 | TRUE | 999
| 165420462a2019m2 | 1 | 65420462 | 2019 | 2 | 0 | 106 | 1 | 23 | 10.9042 | 23162 | CÓRDOBA | CERETÉ | 4316000% | 4349700% | 119.4608 | 0 | 120 | TRUE | 999
| 165420462a2019m2 | 1 | 65420462 | 2019 | 2 | 0 | 106 | 1 | 23 | 10.9042 | 23162 | CÓRDOBA | CERETÉ | 4316000% | 4349700% | 119.4608 | 0 | 120 | TRUE | 999
| 165420462a2019m2 | 1 | 65420462 | 2019 | 2 | 0 | 106 | 1 | 23 | 10.9042 | 23162 | CÓRDOBA | CERETÉ | 4316000% | 4349700% | 119.4608 | 0 | 120 | TRUE | 999
| 165420462a2019m2 | 1 | 65420462 | 2019 | 2 | 0 | 106 | 1 | 23 | 10.9042 | 23162 | CÓRDOBA | CERETÉ | 4316000% | 4349700% | 119.4608 | 0 | 120 | TRUE | 999
| 165420462a2019m2 | 1 | 65420462 | 2019 | 2 | 0 | 106 | 1 | 23 | 10.9042 | 23162 | CÓRDOBA | CERETÉ | 4316000% | 4349700% | 119.4608 | 0 | 120 | TRUE | 999
| 165420462a2019m2 | 1 | 65420462 | 2019 | 2 | 0 | 106 | 1 | 23 | 10.9042 | 23162 | CÓRDOBA | CERETÉ | 4316000% | 4349700% | 119.4608 | 0 | 120 | TRUE | 999
| 165420462a2019m2 | 1 | 65420462 | 2019 | 2 | 0 | 106 | 1 | 23 | 10.9042 | 23162 | CÓRDOBA | CERETÉ | 4316000% | 4349700% | 119.4608 | 0 | 120 | TRUE | 999
| 165420462a2019m2 | 1 | 65420462 | 2019 | 2 | 0 | 106 | 1 | 23 | 10.9042 | 23162 | CÓRDOBA | CERETÉ | 4316000% | 4349700% | 119.4608 | 0 | 120 | TRUE | 999
| 165420462a2019m2 | 1 | 65420462 | 2019 | 2 | 0 | 106 | 1 | 23 | 10.9042 | 23162 | CÓRDOBA | CERETÉ | 4316000% | 4349700% | 119.4608 | 0 | 120 | TRUE | 999
| 165420462a2019m2 | 1 | 65420462 | 2019 | 2 | 0 | 106 | 1 | 23 | 10.9042 | 23162 | CÓRDOBA | CERETÉ | 4316000% | 4349700% | 119.4608 | 0 | 120 | TRUE | 999
| 165420462a2019m2 | 1 | 65420462 | 2019 | 2 | 0 | 106 | 1 | 23 | 10.9042 | 23162 | CÓRDOBA | CERETÉ | 4316000% | 4349700% | 119.4608 | 0 | 120 | TRUE | 999
| 165420462a2019m2 | 1 | 65420462 | 2019 | 2 | 0 | 106 | 1 | 23 | 10.9042 | 23162 | CÓRDOBA | CERETÉ | 4316000% | 4349700% | 119.4608 | 0 | 120 | TRUE | 999
| 165420462a2019m2 | 1 | 65420462 | 2019 | 2 | 0 | 106 | 1 | 23 | 10.9042 | 23162 | CÓRDOBA | CERETÉ | 4316000% | 4349700% | 119.4608 | 0 | 120 | TRUE | 999
| 165420462a2019m2 | 1 | 65420462 | 2019 | 2 | 0 | 106 | 1 | 23 | 10.9042 | 23162 | CÓRDOBA | CERETÉ | 4316000% | 4349700% | 119.4608 | 0 | 120 | TRUE | 999
| 165420462a2019m2 | 1 | 65420462 | 2019 | 2 | 0 | 106 | 1 | 23 | 10.9042 | 23162 | CÓRDOBA | CERETÉ | 4316000% | 4349700% | 119.4608 | 0 | 120 | TRUE | 999
| 165420462a2019m2 | 1 | 65420462 | 2019 | 2 | 0 | 106 | 1 | 23 | 10.9042 | 23162 | CÓRDOBA | CERETÉ | 4316000% | 4349700% | 119.4608 | 0 | 120 | TRUE | 999
| 165420462a2019m2 | 1 | 65420462 | 2019 | 2 | 0 | 106 | 1 | 23 | 10.9042 | 23162 | CÓRDOBA | CERETÉ | 4316000% | 4349700% | 119.4608 | 0 | 120 | TRUE | 999
| 165420462a2019m2 | 1 | 65420462 | 2019 | 2 | 0 | 106 | 1 | 23 | 10.9042 | 23162 | CÓRDOBA | CERETÉ | 4316000% | 4349700% | 119.4608 | 0 | 120 | TRUE | 999
| 165420462a2019m2 | 1 | 65420462 | 2019 | 2 | 0 | 106 | 1 | 23 | 10.9042 | 23162 | CÓRDOBA | CERETÉ | 4316000% | 4349700% | 119.4608 | 0 | 120 | TRUE | 999
| 165420462a2019m2 | 1 | 65420462 | 2019 | 2 | 0 | 106 | 1 | 23 | 10.9042 | 23162 | CÓRDOBA | CERETÉ | 4316000% | 4349700% | 119.4608 | 0 | 120 | TRUE | 999
| 165420462a2019m2 | 1 | 65420462 | 2019 | 2 | 0 | 106 | 1 | 23 | 10.9042 | 23162 | CÓRDOBA | CERETÉ | 4316000% | 4349700% | 119.4608 | 0 | 120 | TRUE | 999
| 165420462a2019m2 | 1 | 65420462 | 2019 | 2 | 0 | 106 | 1 | 23 | 10.9042 | 23162 | CÓRDOBA | CERETÉ | 4316000% | 4349700% | 119.4608 | 0 | 120 | TRUE | 999
| 165420462a2019m2 | 1 | 65420462 | 2019 | 2 | 0 | 106 | 1 | 23 | 10.9042 | 23162 | CÓRDOBA | CERETÉ | 4316000% | 4349700% | 119.4608 | 0 | 120 | TRUE | 999
| 165420462a2019m2 | 1 | 65420462 | 2019 | 2 | 0 | 106 | 1 | 23 | 10.9042 | 23162 | CÓRDOBA | CERETÉ | 4316000% | 4349700% | 119.4608 | 0 | 120 | TRUE | 999
| 165420462a2019m2 | 1 | 65420462 | 2019 | 2 | 0 | 106 | 1 | 23 | 10.9042 | 23162 | CÓRDOBA | CERETÉ | 4316000% | 4349700% | 119.4608 | 0 | 120 | TRUE | 999
| 165420462a2019m2 | 1 | 65420462 | 2019 | 2 | 0 | 106 | 1 | 23 | 10.9042 | 23162 | CÓRDOBA | CERETÉ | 4316000% | 4349700% | 119.4608 | 0 | 120 | TRUE | 999
| 165420462a2019m2 | 1 | 65420462 | 2019 | 2 | 0 | 106 | 1 | 23 | 10.9042 | 23162 | CÓRDOBA | CERETÉ | 4316000% | 4349700% | 119.4608 | 0 | 120 | TRUE | 999
| 165420462a2019m2 | 1 | 65420462 | 2019 | 2 | 0 | 106 | 1 | 23 | 10.9042 | 23162 | CÓRDOBA | CERETÉ | 4316000% | 4349700% | 119.4608 | 0 | 120 | TRUE | 999
| 165420462a2019m2 | 1 | 65420462 | 2019 | 2 | 0 | 106 | 1 | 23 | 10.9042 | 23162 | CÓRDOBA | CERETÉ | 4316000% | 4349700% | 119.4608 | 0 | 120 | TRUE | 999
| 165420462a2019m2 | 1 | 65420462 | 2019 | 2 | 0 | 106 | 1 | 23 | 10.9042 | 23162 | CÓRDOBA | CERETÉ | 4316000% | 4349700% | 119.4608 | 0 | 120 | TRUE | 999
| 165420462a2019m2 | 1 | 65420462 | 2019 | 2 | 0 | 106 | 1 | 23 | 10.9042 | 23162 | CÓRDOBA | CERETÉ | 4316000% | 4349700% | 119.4608 | 0 | 120 | TRUE | 999
| 165420462a2019m2 | 1 | 65420462 | 2019 | 2 | 0 | 106 | 1 | 23 | 10.9042 | 23162 | CÓRDOBA | CERETÉ | 4316000% | 4349700% | 119.4608 | 0 | 120 | TRUE | 999
| 165420462a2019m2 | 1 | 65420462 | 2019 | 2 | 0 | 106 | 1 | 23 | 10.9042 | 23162 | CÓRDOBA | CERETÉ | 4316000% | 4349700% | 119.4608 | 0 | 120 | TRUE | 999
| 165420462a2019m2 | 1 | 65420462 | 2019 | 2 | 0 | 106 | 1 | 23 | 10.9042 | 23162 | CÓRDOBA | CERETÉ | 4316000% | 4349700% | 119.4608 | 0 | 120 | TRUE | 999
| 165420462a2019m2 | 1 | 65420462 | 2019 | 2 | 0 | 106 | 1 | 23 | 10.9042 | 23162 | CÓRDOBA | CERETÉ | 4316000% | 4349700% | 119.4608 | 0 | 120 | TRUE | 999
| 165420462a2019m2 | 1 | 65420462 | 2019 | 2 | 0 | 106 | 1 | 23 | 10.9042 | 23162 | CÓRDOBA | CERETÉ | 4316000% | 4349700% | 119.4608 | 0 | 120 | TRUE | 999
| 165420462a2019m2 | 1 | 65420462 | 2019 | 2 | 0 | 106 | 1 | 23 | 10.9042 | 23162 | CÓRDOBA | CERETÉ | 4316000% | 4349700% | 119.4608 | 0 | 120 | TRUE | 999
| 165420462a2019m2 | 1 | 65420462 | 2019 | 2 | 0 | 106 | 1 | 23 | 10.9042 | 23162 | CÓRDOBA | CERETÉ | 4316000% | 4349700% | 119.4608 | 0 | 120 | TRUE | 999
| 165420462a2019m2 | 1 | 65420462 | 2019 | 2 | 0 | 106 | 1 | 23 | 10.9042 | 23162 | CÓRDOBA | CERETÉ | 4316000% | 4349700% | 119.4608 | 0 | 120 | TRUE | 999
| 165420462a2019m2 | 1 | 65420462 | 2019 | 2 | 0 | 106 | 1 | 23 | 10.9042 | 23162 | CÓRDOBA | CERETÉ | 4316000% | 4349700% | 119.4608 | 0 | 120 | TRUE | 999
| 165420462a2019m2 | 1 | 65420462 | 2019 | 2 | 0 | 106 | 1 | 23 | 10.9042 | 23162 | CÓRDOBA | CERETÉ | 4316000% | 4349700% | 119.4608 | 0 | 120 | TRUE | 999
| 165420462a2019m2 | 1 | 65420462 | 2019 | 2 | 0 | 106 | 1 | 23 | 10.9042 | 23162 | CÓRDOBA | CERETÉ | 4316000% | 4349700% | 119.4608 | 0 | 120 | TRUE | 999
| 165420462a2019m2 | 1 | 65420462 | 2019 | 2 | 0 | 106 | 1 | 23 | 10.9042 | 23162 | CÓRDOBA | CERETÉ | 4316000% | 4349700% | 119.4608 | 0 | 120 | TRUE | 999
| 165420462a2019m2 | 1 | 65420462 | 2019 | 2 | 0 | 106 | 1 | 23 | 10.9042 | 23162 | CÓRDOBA | CERETÉ | 4316000% | 4349700% | 119.4608 | 0 | 120 | TRUE | 999
| 165420462a2019m2 | 1 | 65420462 | 2019 | 2 | 0 | 106 | 1 | 23 | 10.9042 | 23162 | CÓRDOBA | CERETÉ | 4316000% | 4349700% | 119.4608 | 0 | 120 | TRUE | 999
| 165420462a2019m2 | 1 | 65420462 | 2019 | 2 | 0 | 106 | 1 | 23 | 10.9042 | 23162 | CÓRDOBA | CERETÉ | 4316000% | 4349700% | 119.4608 | 0 | 120 | TRUE | 999
| 165420462a2019m2 | 1 | 65420462 | 2019 | 2 | 0 | 106 | 1 | 23 | 10.9042 | 23162 | CÓRDOBA | CERETÉ | 4316000% | 4349700% | 119.4608 | 0 | 120 | TRUE | 999
| 165420462a2019m2 | 1 | 65420462 | 2019 | 2 | 0 | 106 | 1 | 23 | 10.9042 | 23162 | CÓRDOBA | CERETÉ | 4316000% | 4349700% | 119.4608 | 0 | 120 | TRUE | 999
| 165420462a2019m2 | 1 | 65420462 | 2019 | 2 | 0 | 106 | 1 | 23 | 10.9042 | 23162 | CÓRDOBA | CERETÉ | 4316000% | 4349700% | 119.4608 | 0 | 120 | TRUE | 999
| 165420462a2019m2 | 1 | 65420462 | 2019 | 2 | 0 | 106 | 1 | 23 | 10.9042 | 23162 | CÓRDOBA | CERETÉ | 4316000% | 4349700% | 119.4608 | 0 | 120 | TRUE | 999
| 165420462a2019m2 | 1 | 65420462 | 2019 | 2 | 0 | 106 | 1 | 23 | 10.9042 | 23162 | CÓRDOBA | CERETÉ | 4316000% | 4349700% | 119.4608 | 0 | 120 | TRUE | 999
| 165420462a2019m2 | 1 | 65420462 | 2019 | 2 | 0 | 106 | 1 | 23 | 10.9042 | 23162 | CÓRDOBA | CERETÉ | 4316000% | 4349700% | 119.4608 | 0 | 120 | TRUE | 999
| 165420462a2019m2 | 1 | 65420462 | 2019 | 2 | 0 | 106 | 1 | 23 | 10.9042 | 23162 | CÓRDOBA | CERETÉ | 4316000% | 4349700% | 119.4608 | 0 | 120 | TRUE | 999
| 165420462a2019m2 | 1 | 65420462 | 2019 | 2 | 0 | 106 | 1 | 23 | 10.9042 | 23162 | CÓRDOBA | CERETÉ | 4316000% | 4349700% | 119.4608 | 0 | 120 | TRUE | 999
| 165420462a2019m2 | 1 | 65420462 | 2019 | 2 | 0 | 106 | 1 | 23 | 10.9042 | 23162 | CÓRDOBA | CERETÉ | 4316000% | 4349700% | 119.4608 | 0 | 120 | TRUE | 999
| 165420462a2019m2 | 1 | 65420462 | 2019 | 2 | 0 | 106 | 1 | 23 | 10.9042 | 23162 | CÓRDOBA | CERETÉ | 4316000% | 4349700% | 119.4608 | 0 | 120 | TRUE | 999
| 165420462a2019m2 | 1 | 65420462 | 2019 | 2 | 0 | 106 | 1 | 23 | 10.9042 | 23162 | CÓRDOBA | CERETÉ | 4316000% | 4349700% | 119.4608 | 0 | 120 | TRUE | 999
| 165420462a2019m2 | 1 | 65420462 | 2019 | 2 | 0 | 106 | 1 | 23 | 10.9042 | 23162 | CÓRDOBA | CERETÉ | 4316000% | 4349700% | 119.4608 | 0 | 120 | TRUE | 999
| 165420462a2019m2 | 1 | 65420462 | 2019 | 2 | 0 | 106 | 1 | 23 | 10.9042 | 23162 | CÓRDOBA | CERETÉ | 4316000% | 4349700% | 119.4608 | 0 | 120 | TRUE | 999
| 165420462a2019m2 | 1 | 65420462 | 2019 | 2 | 0 | 106 | 1 | 23 | 10.9042 | 23162 | CÓRDOBA | CERETÉ | 4316000% | 4349700% | 119.4608 | 0 | 120 | TRUE | 999
| 165420462a2019m2 | 1 | 65420462 | 2019 | 2 | 0 | 106 | 1 | 23 | 10.9042 | 23162 | CÓRDOBA | CERETÉ | 4316000% | 4349700% | 119.4608 | 0 | 120 | TRUE | 999
| 165420462a2019m2 | 1 | 65420462 | 2019 | 2 | 0 | 106 | 1 | 23 | 10.9042 | 23162 | CÓRDOBA | CERETÉ | 4316000% | 4349700% | 119.4608 | 0 | 120 | TRUE | 999
| 165420462a2019m2 | 1 | 65420462 | 2019 | 2 | 0 | 106 | 1 | 23 | 10.9042 | 23162 | CÓRDOBA | CERETÉ | 4316000% | 4349700% | 119.4608 | 0 | 120 | TRUE | 999
| 165420462a2019m2 | 1 | 65420462 | 2019 | 2 | 0 | 106 | 1 | 23 | 10.9042 | 23162 | CÓRDOBA | CERETÉ | 4316000% | 4349700% | 119.4608 | 0 | 120 | TRUE | 999
| 165420462a2019m2 | 1 | 65420462 | 2019 | 2 | 0 | 106 | 1 | 23 | 10.9042 | 23162 | CÓRDOBA | CERETÉ | 4316000% | 4349700% | 119.4608 | 0 | 120 | TRUE | 999
| 165420462a2019m2 | 1 | 65420462 | 2019 | 2 | 0 | 106 | 1 | 23 | 10.9042 | 23162 | CÓRDOBA | CERETÉ | 4316000% | 4349700% | 119.4608 | 0 | 120 | TRUE | 999
| 165420462a2019m2 | 1 | 65420462 | 2019 | 2 | 0 | 106 | 1 | 23 | 10.9042 | 23162 | CÓRDOBA | CERETÉ | 4316000% | 4349700% | 119.4608 | 0 | 120 | TRUE | 999
| 165420462a2019m2 | 1 | 65420462 | 2019 | 2 | 0 | 106 | 1 | 23 | 10.9042 | 23162 | CÓRDOBA | CERETÉ | 4316000% | 4349700% | 119.4608 | 0 | 120 | TRUE | 999
| 165420462a2019m2 | 1 | 65420462 | 2019 | 2 | 0 | 106 | 1 | 23 | 10.9042 | 23162 | CÓRDOBA | CERETÉ | 4316000% | 4349700% | 119.4608 | 0 | 120 | TRUE | 999
| 165420462a2019m2 | 1 | 65420462 | 2019 | 2 | 0 | 106 | 1 | 23 | 10.9042 | 23162 | CÓRDOBA | CERETÉ | 4316000% | 4349700% | 119.4608 | 0 | 120 | TRUE | 999
| 165420462a2019m2 | 1 | 65420462 | 2019 | 2 | 0 | 106 | 1 | 23 | 10.9042 | 23162 | CÓRDOBA | CERETÉ | 4316000% | 4349700% | 119.4608 | 0 | 120 | TRUE | 999
| 165420462a2019m2 | 1 | 65420462 | 2019 | 2 | 0 | 106 | 1 | 23 | 10.9042 | 23162 | CÓRDOBA | CERETÉ | 4316000% | 4349700% | 119.4608 | 0 | 120 | TRUE | 999
| 165420462a2019m2 | 1 | 65420462 | 2019 | 2 | 0 | 106 | 1 | 23 | 10.9042 | 23162 | CÓRDOBA | CERETÉ | 4316000% | 4349700% | 119.4608 | 0 | 120 | TRUE | 999
| 165420462a2019m2 | 1 | 65420462 | 2019 | 2 | 0 | 106 | 1 | 23 | 10.9042 | 23162 | CÓRDOBA | CERETÉ | 4316000% | 4349700% | 119.4608 | 0 | 120 | TRUE | 999
| 165420462a2019m2 | 1 | 65420462 | 2019 | 2 | 0 | 106 | 1 | 23 | 10.9042 | 23162 | CÓRDOBA | CERETÉ | 4316000% | 4349700% | 119.4608 | 0 | 120 | TRUE | 999
| 165420462a2019m2 | 1 | 65420462 | 2019 | 2 | 0 | 106 | 1 | 23 | 10.9042 | 23162 | CÓRDOBA | CERETÉ | 4316000% | 4349700% | 119.4608 | 0 | 120 | TRUE | 999
| 165420462a2019m2 | 1 | 65420462 | 2019 | 2 | 0 | 106 | 1 | 23 | 10.9042 | 23162 | CÓRDOBA | CERETÉ | 4316000% | 4349700% | 119.4608 | 0 | 120 | TRUE | 999
| 165420462a2019m2 | 1 | 65420462 | 2019 | 2 | 0 | 106 | 1 | 23 | 10.9042 | 23162 | CÓRDOBA | CERETÉ | 4316000% | 4349700% | 119.4608 | 0 | 120 | TRUE | 999
| 165420462a2019m2 | 1 | 65420462 | 2019 | 2 | 0 | 106 | 1 | 23 | 10.9042 | 23162 | CÓRDOBA | CERETÉ | 4316000% | 4349700% | 119.4608 | 0 | 120 | TRUE | 999
| 165420462a2019m2 | 1 | 65420462 | 2019 | 2 | 0 | 106 | 1 | 23 | 10.9042 | 23162 | CÓRDOBA | CERETÉ | 4316000% | 4349700% | 119.4608 | 0 | 120 | TRUE | 999
| 165420462a2019m2 | 1 | 65420462 | 2019 | 2 | 0 | 106 | 1 | 23 | 10.9042 | 23162 | CÓRDOBA | CERETÉ | 4316000% | 4349700% | 119.4608 | 0 | 120 | TRUE | 999
| 165420462a2019m2 | 1 | 65420462 | 2019 | 2 | 0 | 106 | 1 | 23 | 10.9042 | 23162 | CÓRDOBA | CERETÉ | 4316000% | 4349700% | 119.4608 | 0 | 120 | TRUE | 999
| 165420462a2019m2 | 1 | 65420462 | 2019 | 2 | 0 | 106 | 1 | 23 | 10.9042 | 23162 | CÓRDOBA | CERETÉ | 4316000% | 4349700% | 119.4608 | 0 | 120 | TRUE | 999
| 165420462a2019m2 | 1 | 65420462 | 2019 | 2 | 0 | 106 | 1 | 23 | 10.9042 | 23162 | CÓRDOBA | CERETÉ | 4316000% | 4349700% | 119.4608 | 0 | 120 | TRUE | 999
| 165420462a2019m2 | 1 | 65420462 | 2019 | 2 | 0 | 106 | 1 | 23 | 10.9042 | 23162 | CÓRDOBA | CERETÉ | 4316000% | 4349700% | 119.4608 | 0 | 120 | TRUE | 999
| 165420462a2019m2 | 1 | 65420462 | 2019 | 2 | 0 | 106 | 1 | 23 | 10.9042 | 23162 | CÓRDOBA | CERETÉ | 4316000% | 4349700% | 119.4608 | 0 | 120 | TRUE | 999
| 165420462a2019m2 | 1 | 65420462 | 2019 | 2 | 0 | 106 | 1 | 23 | 10.9042 | 23162 | CÓRDOBA | CERETÉ | 4316000% | 4349700% | 119.4608 | 0 | 120 | TRUE | 999
| 165420462a2019m2 | 1 | 65420462 | 2019 | 2 | 0 | 106 | 1 | 23 | 10.9042 | 23162 | CÓRDOBA | CERETÉ | 4316000% | 4349700% | 119.4608 | 0 | 120 | TRUE | 999
| 165420462a2019m2 | 1 | 65420462 | 2019 | 2 | 0 | 106 | 1 | 23 | 10.9042 | 23162 | CÓRDOBA | CERETÉ | 4316000% | 4349700% | 119.4608 | 0 | 120 | TRUE | 999
| 165420462a2019m2 | 1 | 65420462 | 2019 | 2 | 0 | 106 | 1 | 23 | 10.9042 | 23162 | CÓRDOBA | CERETÉ | 4316000% | 4349700% | 119.4608 | 0 | 120 | TRUE | 999
| 165420462a2019m2 | 1 | 65420462 | 2019 | 2 | 0 | 106 | 1 | 23 | 10.9042 | 23162 | CÓRDOBA | CERETÉ | 4316000% | 4349700% | 119.4608 | 0 | 120 | TRUE | 999
| 165420462a2019m2 | 1 | 65420462 | 2019 | 2 | 0 | 106 | 1 | 23 | 10.9042 | 23162 | CÓRDOBA | CERETÉ | 4316000% | 4349700% | 119.4608 | 0 | 120 | TRUE | 999
| 165420462a2019m2 | 1 | 65420462 | 2019 | 2 | 0 | 106 | 1 | 23 | 10.9042 | 23162 | CÓRDOBA | CERETÉ | 4316000% | 4349700% | 119.4608 | 0 | 120 | TRUE | 999
| 165420462a2019m2 | 1 | 65420462 | 2019 | 2 | 0 | 106 | 1 | 23 | 10.9042 | 23162 | CÓRDOBA | CERETÉ | 4316000% | 4349700% | 119.4608 | 0 | 120 | TRUE | 999
| 165420462a2019m2 | 1 | 65420462 | 2019 | 2 | 0 | 106 | 1 | 23 | 10.9042 | 23162 | CÓRDOBA | CERETÉ | 4316000% | 4349700% | 119.4608 | 0 | 120 | TRUE | 999
| 165420462a2019m2 | 1 | 65420462 | 2019 | 2 | 0 | 106 | 1 | 23 | 10.9042 | 23162 | CÓRDOBA | CERETÉ | 4316000% | 4349700% | 119.4608 | 0 | 120 | TRUE | 999
| 165420462a2019m2 | 1 | 65420462 | 2019 | 2 | 1 | 1 | 1 | 23 | 0.87194 | 23162 | CÓRDOBA | CERETÉ | 4316000% | 4349700% | 0 | 46.2708 | 120 | TRUE | 999
| 165420462a2019m3 | 1 | 65420462 | 2019 | 3 | 0 | 105 | 1 | 23 | 3.2961 | 23162 | CÓRDOBA | CERETÉ | 4319100% | 4352500% | 119.4608 | 0 | 120 | TRUE | 999
| 165420462a2019m3 | 1 | 65420462 | 2019 | 3 | 0 | 105 | 1 | 23 | 3.2961 | 23162 | CÓRDOBA | CERETÉ | 4319100% | 4352500% | 119.4608 | 0 | 120 | TRUE | 999
| 165420462a2019m3 | 1 | 65420462 | 2019 | 3 | 0 | 105 | 1 | 23 | 3.2961 | 23162 | CÓRDOBA | CERETÉ | 4319100% | 4352500% | 119.4608 | 0 | 120 | TRUE | 999
| 165420462a2019m3 | 1 | 65420462 | 2019 | 3 | 0 | 105 | 1 | 23 | 3.2961 | 23162 | CÓRDOBA | CERETÉ | 4319100% | 4352500% | 119.4608 | 0 | 120 | TRUE | 999
| 165420462a2019m3 | 1 | 65420462 | 2019 | 3 | 0 | 105 | 1 | 23 | 3.2961 | 23162 | CÓRDOBA | CERETÉ | 4319100% | 4352500% | 119.4608 | 0 | 120 | TRUE | 999
| 165420462a2019m3 | 1 | 65420462 | 2019 | 3 | 0 | 105 | 1 | 23 | 3.2961 | 23162 | CÓRDOBA | CERETÉ | 4319100% | 4352500% | 119.4608 | 0 | 120 | TRUE | 999
| 165420462a2019m3 | 1 | 65420462 | 2019 | 3 | 0 | 105 | 1 | 23 | 3.2961 | 23162 | CÓRDOBA | CERETÉ | 4319100% | 4352500% | 119.4608 | 0 | 120 | TRUE | 999
| 165420462a2019m3 | 1 | 65420462 | 2019 | 3 | 0 | 105 | 1 | 23 | 3.2961 | 23162 | CÓRDOBA | CERETÉ | 4319100% | 4352500% | 119.4608 | 0 | 120 | TRUE | 999
| 165420462a2019m3 | 1 | 65420462 | 2019 | 3 | 0 | 105 | 1 | 23 | 3.2961 | 23162 | CÓRDOBA | CERETÉ | 4319100% | 4352500% | 119.4608 | 0 | 120 | TRUE | 999
| 165420462a2019m3 | 1 | 65420462 | 2019 | 3 | 0 | 105 | 1 | 23 | 3.2961 | 23162 | CÓRDOBA | CERETÉ | 4319100% | 4352500% | 119.4608 | 0 | 120 | TRUE | 999
| 165420462a2019m3 | 1 | 65420462 | 2019 | 3 | 0 | 105 | 1 | 23 | 3.2961 | 23162 | CÓRDOBA | CERETÉ | 4319100% | 4352500% | 119.4608 | 0 | 120 | TRUE | 999
| 165420462a2019m3 | 1 | 65420462 | 2019 | 3 | 0 | 105 | 1 | 23 | 3.2961 | 23162 | CÓRDOBA | CERETÉ | 4319100% | 4352500% | 119.4608 | 0 | 120 | TRUE | 999
| 165420462a2019m3 | 1 | 65420462 | 2019 | 3 | 0 | 105 | 1 | 23 | 3.2961 | 23162 | CÓRDOBA | CERETÉ | 4319100% | 4352500% | 119.4608 | 0 | 120 | TRUE | 999
| 165420462a2019m3 | 1 | 65420462 | 2019 | 3 | 0 | 105 | 1 | 23 | 3.2961 | 23162 | CÓRDOBA | CERETÉ | 4319100% | 4352500% | 119.4608 | 0 | 120 | TRUE | 999
| 165420462a2019m3 | 1 | 65420462 | 2019 | 3 | 0 | 105 | 1 | 23 | 3.2961 | 23162 | CÓRDOBA | CERETÉ | 4319100% | 4352500% | 119.4608 | 0 | 120 | TRUE | 999
| 165420462a2019m3 | 1 | 65420462 | 2019 | 3 | 0 | 105 | 1 | 23 | 3.2961 | 23162 | CÓRDOBA | CERETÉ | 4319100% | 4352500% | 119.4608 | 0 | 120 | TRUE | 999
| 165420462a2019m3 | 1 | 65420462 | 2019 | 3 | 0 | 105 | 1 | 23 | 3.2961 | 23162 | CÓRDOBA | CERETÉ | 4319100% | 4352500% | 119.4608 | 0 | 120 | TRUE | 999
| 165420462a2019m3 | 1 | 65420462 | 2019 | 3 | 0 | 105 | 1 | 23 | 3.2961 | 23162 | CÓRDOBA | CERETÉ | 4319100% | 4352500% | 119.4608 | 0 | 120 | TRUE | 999
| 165420462a2019m3 | 1 | 65420462 | 2019 | 3 | 0 | 105 | 1 | 23 | 3.2961 | 23162 | CÓRDOBA | CERETÉ | 4319100% | 4352500% | 119.4608 | 0 | 120 | TRUE | 999
| 165420462a2019m3 | 1 | 65420462 | 2019 | 3 | 0 | 105 | 1 | 23 | 3.2961 | 23162 | CÓRDOBA | CERETÉ | 4319100% | 4352500% | 119.4608 | 0 | 120 | TRUE | 999
| 165420462a2019m3 | 1 | 65420462 | 2019 | 3 | 0 | 105 | 1 | 23 | 3.2961 | 23162 | CÓRDOBA | CERETÉ | 4319100% | 4352500% | 119.4608 | 0 | 120 | TRUE | 999
| 165420462a2019m3 | 1 | 65420462 | 2019 | 3 | 0 | 105 | 1 | 23 | 3.2961 | 23162 | CÓRDOBA | CERETÉ | 4319100% | 4352500% | 119.4608 | 0 | 120 | TRUE | 999
| 165420462a2019m3 | 1 | 65420462 | 2019 | 3 | 0 | 105 | 1 | 23 | 3.2961 | 23162 | CÓRDOBA | CERETÉ | 4319100% | 4352500% | 119.4608 | 0 | 120 | TRUE | 999
| 165420462a2019m3 | 1 | 65420462 | 2019 | 3 | 0 | 105 | 1 | 23 | 3.2961 | 23162 | CÓRDOBA | CERETÉ | 4319100% | 4352500% | 119.4608 | 0 | 120 | TRUE | 999
| 165420462a2019m3 | 1 | 65420462 | 2019 | 3 | 0 | 105 | 1 | 23 | 3.2961 | 23162 | CÓRDOBA | CERETÉ | 4319100% | 4352500% | 119.4608 | 0 | 120 | TRUE | 999
| 165420462a2019m3 | 1 | 65420462 | 2019 | 3 | 0 | 105 | 1 | 23 | 3.2961 | 23162 | CÓRDOBA | CERETÉ | 4319100% | 4352500% | 119.4608 | 0 | 120 | TRUE | 999
| 165420462a2019m3 | 1 | 65420462 | 2019 | 3 | 0 | 105 | 1 | 23 | 3.2961 | 23162 | CÓRDOBA | CERETÉ | 4319100% | 4352500% | 119.4608 | 0 | 120 | TRUE | 999
| 165420462a2019m3 | 1 | 65420462 | 2019 | 3 | 0 | 105 | 1 | 23 | 3.2961 | 23162 | CÓRDOBA | CERETÉ | 4319100% | 4352500% | 119.4608 | 0 | 120 | TRUE | 999
| 165420462a2019m3 | 1 | 65420462 | 2019 | 3 | 0 | 105 | 1 | 23 | 3.2961 | 23162 | CÓRDOBA | CERETÉ | 4319100% | 4352500% | 119.4608 | 0 | 120 | TRUE | 999
| 165420462a2019m3 | 1 | 65420462 | 2019 | 3 | 0 | 105 | 1 | 23 | 3.2961 | 23162 | CÓRDOBA | CERETÉ | 4319100% | 4352500% | 119.4608 | 0 | 120 | TRUE | 999
| 165420462a2019m3 | 1 | 65420462 | 2019 | 3 | 0 | 105 | 1 | 23 | 3.2961 | 23162 | CÓRDOBA | CERETÉ | 4319100% | 4352500% | 119.4608 | 0 | 120 | TRUE | 999
| 165420462a2019m3 | 1 | 65420462 | 2019 | 3 | 0 | 105 | 1 | 23 | 3.2961 | 23162 | CÓRDOBA | CERETÉ | 4319100% | 4352500% | 119.4608 | 0 | 120 | TRUE | 999
| 165420462a2019m3 | 1 | 65420462 | 2019 | 3 | 0 | 105 | 1 | 23 | 3.2961 | 23162 | CÓRDOBA | CERETÉ | 4319100% | 4352500% | 119.4608 | 0 | 120 | TRUE | 999
| 165420462a2019m3 | 1 | 65420462 | 2019 | 3 | 0 | 105 | 1 | 23 | 3.2961 | 23162 | CÓRDOBA | CERETÉ | 4319100% | 4352500% | 119.4608 | 0 | 120 | TRUE | 999
| 165420462a2019m3 | 1 | 65420462 | 2019 | 3 | 0 | 105 | 1 | 23 | 3.2961 | 23162 | CÓRDOBA | CERETÉ | 4319100% | 4352500% | 119.4608 | 0 | 120 | TRUE | 999
| 165420462a2019m3 | 1 | 65420462 | 2019 | 3 | 0 | 105 | 1 | 23 | 3.2961 | 23162 | CÓRDOBA | CERETÉ | 4319100% | 4352500% | 119.4608 | 0 | 120 | TRUE | 999
| 165420462a2019m3 | 1 | 65420462 | 2019 | 3 | 0 | 105 | 1 | 23 | 3.2961 | 23162 | CÓRDOBA | CERETÉ | 4319100% | 4352500% | 119.4608 | 0 | 120 | TRUE | 999
| 165420462a2019m3 | 1 | 65420462 | 2019 | 3 | 0 | 105 | 1 | 23 | 3.2961 | 23162 | CÓRDOBA | CERETÉ | 4319100% | 4352500% | 119.4608 | 0 | 120 | TRUE | 999
| 165420462a2019m3 | 1 | 65420462 | 2019 | 3 | 0 | 105 | 1 | 23 | 3.2961 | 23162 | CÓRDOBA | CERETÉ | 4319100% | 4352500% | 119.4608 | 0 | 120 | TRUE | 999
| 165420462a2019m3 | 1 | 65420462 | 2019 | 3 | 0 | 105 | 1 | 23 | 3.2961 | 23162 | CÓRDOBA | CERETÉ | 4319100% | 4352500% | 119.4608 | 0 | 120 | TRUE | 999
| 165420462a2019m3 | 1 | 65420462 | 2019 | 3 | 0 | 105 | 1 | 23 | 3.2961 | 23162 | CÓRDOBA | CERETÉ | 4319100% | 4352500% | 119.4608 | 0 | 120 | TRUE | 999
| 165420462a2019m3 | 1 | 65420462 | 2019 | 3 | 0 | 105 | 1 | 23 | 3.2961 | 23162 | CÓRDOBA | CERETÉ | 4319100% | 4352500% | 119.4608 | 0 | 120 | TRUE | 999
| 165420462a2019m3 | 1 | 65420462 | 2019 | 3 | 0 | 105 | 1 | 23 | 3.2961 | 23162 | CÓRDOBA | CERETÉ | 4319100% | 4352500% | 119.4608 | 0 | 120 | TRUE | 999
| 165420462a2019m3 | 1 | 65420462 | 2019 | 3 | 0 | 105 | 1 | 23 | 3.2961 | 23162 | CÓRDOBA | CERETÉ | 4319100% | 4352500% | 119.4608 | 0 | 120 | TRUE | 999
| 165420462a2019m3 | 1 | 65420462 | 2019 | 3 | 0 | 105 | 1 | 23 | 3.2961 | 23162 | CÓRDOBA | CERETÉ | 4319100% | 4352500% | 119.4608 | 0 | 120 | TRUE | 999
| 165420462a2019m3 | 1 | 65420462 | 2019 | 3 | 0 | 105 | 1 | 23 | 3.2961 | 23162 | CÓRDOBA | CERETÉ | 4319100% | 4352500% | 119.4608 | 0 | 120 | TRUE | 999
| 165420462a2019m3 | 1 | 65420462 | 2019 | 3 | 0 | 105 | 1 | 23 | 3.2961 | 23162 | CÓRDOBA | CERETÉ | 4319100% | 4352500% | 119.4608 | 0 | 120 | TRUE | 999
| 165420462a2019m3 | 1 | 65420462 | 2019 | 3 | 0 | 105 | 1 | 23 | 3.2961 | 23162 | CÓRDOBA | CERETÉ | 4319100% | 4352500% | 119.4608 | 0 | 120 | TRUE | 999
| 165420462a2019m3 | 1 | 65420462 | 2019 | 3 | 0 | 105 | 1 | 23 | 3.2961 | 23162 | CÓRDOBA | CERETÉ | 4319100% | 4352500% | 119.4608 | 0 | 120 | TRUE | 999
| 165420462a2019m3 | 1 | 65420462 | 2019 | 3 | 0 | 105 | 1 | 23 | 3.2961 | 23162 | CÓRDOBA | CERETÉ | 4319100% | 4352500% | 119.4608 | 0 | 120 | TRUE | 999
| 165420462a2019m3 | 1 | 65420462 | 2019 | 3 | 0 | 105 | 1 | 23 | 3.2961 | 23162 | CÓRDOBA | CERETÉ | 4319100% | 4352500% | 119.4608 | 0 | 120 | TRUE | 999
| 165420462a2019m3 | 1 | 65420462 | 2019 | 3 | 0 | 105 | 1 | 23 | 3.2961 | 23162 | CÓRDOBA | CERETÉ | 4319100% | 4352500% | 119.4608 | 0 | 120 | TRUE | 999
| 165420462a2019m3 | 1 | 65420462 | 2019 | 3 | 0 | 105 | 1 | 23 | 3.2961 | 23162 | CÓRDOBA | CERETÉ | 4319100% | 4352500% | 119.4608 | 0 | 120 | TRUE | 999
| 165420462a2019m3 | 1 | 65420462 | 2019 | 3 | 0 | 105 | 1 | 23 | 3.2961 | 23162 | CÓRDOBA | CERETÉ | 4319100% | 4352500% | 119.4608 | 0 | 120 | TRUE | 999
| 165420462a2019m3 | 1 | 65420462 | 2019 | 3 | 0 | 105 | 1 | 23 | 3.2961 | 23162 | CÓRDOBA | CERETÉ | 4319100% | 4352500% | 119.4608 | 0 | 120 | TRUE | 999
| 165420462a2019m3 | 1 | 65420462 | 2019 | 3 | 0 | 105 | 1 | 23 | 3.2961 | 23162 | CÓRDOBA | CERETÉ | 4319100% | 4352500% | 119.4608 | 0 | 120 | TRUE | 999
| 165420462a2019m3 | 1 | 65420462 | 2019 | 3 | 0 | 105 | 1 | 23 | 3.2961 | 23162 | CÓRDOBA | CERETÉ | 4319100% | 4352500% | 119.4608 | 0 | 120 | TRUE | 999
| 165420462a2019m3 | 1 | 65420462 | 2019 | 3 | 0 | 105 | 1 | 23 | 3.2961 | 23162 | CÓRDOBA | CERETÉ | 4319100% | 4352500% | 119.4608 | 0 | 120 | TRUE | 999
| 165420462a2019m3 | 1 | 65420462 | 2019 | 3 | 0 | 105 | 1 | 23 | 3.2961 | 23162 | CÓRDOBA | CERETÉ | 4319100% | 4352500% | 119.4608 | 0 | 120 | TRUE | 999
| 165420462a2019m3 | 1 | 65420462 | 2019 | 3 | 0 | 105 | 1 | 23 | 3.2961 | 23162 | CÓRDOBA | CERETÉ | 4319100% | 4352500% | 119.4608 | 0 | 120 | TRUE | 999
| 165420462a2019m3 | 1 | 65420462 | 2019 | 3 | 0 | 105 | 1 | 23 | 3.2961 | 23162 | CÓRDOBA | CERETÉ | 4319100% | 4352500% | 119.4608 | 0 | 120 | TRUE | 999
| 165420462a2019m3 | 1 | 65420462 | 2019 | 3 | 0 | 105 | 1 | 23 | 3.2961 | 23162 | CÓRDOBA | CERETÉ | 4319100% | 4352500% | 119.4608 | 0 | 120 | TRUE | 999
| 165420462a2019m3 | 1 | 65420462 | 2019 | 3 | 0 | 105 | 1 | 23 | 3.2961 | 23162 | CÓRDOBA | CERETÉ | 4319100% | 4352500% | 119.4608 | 0 | 120 | TRUE | 999
| 165420462a2019m3 | 1 | 65420462 | 2019 | 3 | 0 | 105 | 1 | 23 | 3.2961 | 23162 | CÓRDOBA | CERETÉ | 4319100% | 4352500% | 119.4608 | 0 | 120 | TRUE | 999
| 165420462a2019m3 | 1 | 65420462 | 2019 | 3 | 0 | 105 | 1 | 23 | 3.2961 | 23162 | CÓRDOBA | CERETÉ | 4319100% | 4352500% | 119.4608 | 0 | 120 | TRUE | 999
| 165420462a2019m3 | 1 | 65420462 | 2019 | 3 | 0 | 105 | 1 | 23 | 3.2961 | 23162 | CÓRDOBA | CERETÉ | 4319100% | 4352500% | 119.4608 | 0 | 120 | TRUE | 999
| 165420462a2019m3 | 1 | 65420462 | 2019 | 3 | 0 | 105 | 1 | 23 | 3.2961 | 23162 | CÓRDOBA | CERETÉ | 4319100% | 4352500% | 119.4608 | 0 | 120 | TRUE | 999
| 165420462a2019m3 | 1 | 65420462 | 2019 | 3 | 0 | 105 | 1 | 23 | 3.2961 | 23162 | CÓRDOBA | CERETÉ | 4319100% | 4352500% | 119.4608 | 0 | 120 | TRUE | 999
| 165420462a2019m3 | 1 | 65420462 | 2019 | 3 | 0 | 105 | 1 | 23 | 3.2961 | 23162 | CÓRDOBA | CERETÉ | 4319100% | 4352500% | 119.4608 | 0 | 120 | TRUE | 999
| 165420462a2019m3 | 1 | 65420462 | 2019 | 3 | 0 | 105 | 1 | 23 | 3.2961 | 23162 | CÓRDOBA | CERETÉ | 4319100% | 4352500% | 119.4608 | 0 | 120 | TRUE | 999
| 165420462a2019m3 | 1 | 65420462 | 2019 | 3 | 0 | 105 | 1 | 23 | 3.2961 | 23162 | CÓRDOBA | CERETÉ | 4319100% | 4352500% | 119.4608 | 0 | 120 | TRUE | 999
| 165420462a2019m3 | 1 | 65420462 | 2019 | 3 | 0 | 105 | 1 | 23 | 3.2961 | 23162 | CÓRDOBA | CERETÉ | 4319100% | 4352500% | 119.4608 | 0 | 120 | TRUE | 999
| 165420462a2019m3 | 1 | 65420462 | 2019 | 3 | 0 | 105 | 1 | 23 | 3.2961 | 23162 | CÓRDOBA | CERETÉ | 4319100% | 4352500% | 119.4608 | 0 | 120 | TRUE | 999
| 165420462a2019m3 | 1 | 65420462 | 2019 | 3 | 0 | 105 | 1 | 23 | 3.2961 | 23162 | CÓRDOBA | CERETÉ | 4319100% | 4352500% | 119.4608 | 0 | 120 | TRUE | 999
| 165420462a2019m3 | 1 | 65420462 | 2019 | 3 | 0 | 105 | 1 | 23 | 3.2961 | 23162 | CÓRDOBA | CERETÉ | 4319100% | 4352500% | 119.4608 | 0 | 120 | TRUE | 999
| 165420462a2019m3 | 1 | 65420462 | 2019 | 3 | 0 | 105 | 1 | 23 | 3.2961 | 23162 | CÓRDOBA | CERETÉ | 4319100% | 4352500% | 119.4608 | 0 | 120 | TRUE | 999
| 165420462a2019m3 | 1 | 65420462 | 2019 | 3 | 0 | 105 | 1 | 23 | 3.2961 | 23162 | CÓRDOBA | CERETÉ | 4319100% | 4352500% | 119.4608 | 0 | 120 | TRUE | 999
| 165420462a2019m3 | 1 | 65420462 | 2019 | 3 | 0 | 105 | 1 | 23 | 3.2961 | 23162 | CÓRDOBA | CERETÉ | 4319100% | 4352500% | 119.4608 | 0 | 120 | TRUE | 999
| 165420462a2019m3 | 1 | 65420462 | 2019 | 3 | 0 | 105 | 1 | 23 | 3.2961 | 23162 | CÓRDOBA | CERETÉ | 4319100% | 4352500% | 119.4608 | 0 | 120 | TRUE | 999
| 165420462a2019m3 | 1 | 65420462 | 2019 | 3 | 0 | 105 | 1 | 23 | 3.2961 | 23162 | CÓRDOBA | CERETÉ | 4319100% | 4352500% | 119.4608 | 0 | 120 | TRUE | 999
| 165420462a2019m3 | 1 | 65420462 | 2019 | 3 | 0 | 105 | 1 | 23 | 3.2961 | 23162 | CÓRDOBA | CERETÉ | 4319100% | 4352500% | 119.4608 | 0 | 120 | TRUE | 999
| 165420462a2019m3 | 1 | 65420462 | 2019 | 3 | 0 | 105 | 1 | 23 | 3.2961 | 23162 | CÓRDOBA | CERETÉ | 4319100% | 4352500% | 119.4608 | 0 | 120 | TRUE | 999
| 165420462a2019m3 | 1 | 65420462 | 2019 | 3 | 0 | 105 | 1 | 23 | 3.2961 | 23162 | CÓRDOBA | CERETÉ | 4319100% | 4352500% | 119.4608 | 0 | 120 | TRUE | 999
| 165420462a2019m3 | 1 | 65420462 | 2019 | 3 | 0 | 105 | 1 | 23 | 3.2961 | 23162 | CÓRDOBA | CERETÉ | 4319100% | 4352500% | 119.4608 | 0 | 120 | TRUE | 999
| 165420462a2019m3 | 1 | 65420462 | 2019 | 3 | 0 | 105 | 1 | 23 | 3.2961 | 23162 | CÓRDOBA | CERETÉ | 4319100% | 4352500% | 119.4608 | 0 | 120 | TRUE | 999
| 165420462a2019m3 | 1 | 65420462 | 2019 | 3 | 0 | 105 | 1 | 23 | 3.2961 | 23162 | CÓRDOBA | CERETÉ | 4319100% | 4352500% | 119.4608 | 0 | 120 | TRUE | 999
| 165420462a2019m3 | 1 | 65420462 | 2019 | 3 | 0 | 105 | 1 | 23 | 3.2961 | 23162 | CÓRDOBA | CERETÉ | 4319100% | 4352500% | 119.4608 | 0 | 120 | TRUE | 999
| 165420462a2019m3 | 1 | 65420462 | 2019 | 3 | 0 | 105 | 1 | 23 | 3.2961 | 23162 | CÓRDOBA | CERETÉ | 4319100% | 4352500% | 119.4608 | 0 | 120 | TRUE | 999
| 165420462a2019m3 | 1 | 65420462 | 2019 | 3 | 0 | 105 | 1 | 23 | 3.2961 | 23162 | CÓRDOBA | CERETÉ | 4319100% | 4352500% | 119.4608 | 0 | 120 | TRUE | 999
| 165420462a2019m3 | 1 | 65420462 | 2019 | 3 | 0 | 105 | 1 | 23 | 3.2961 | 23162 | CÓRDOBA | CERETÉ | 4319100% | 4352500% | 119.4608 | 0 | 120 | TRUE | 999
| 165420462a2019m3 | 1 | 65420462 | 2019 | 3 | 0 | 105 | 1 | 23 | 3.2961 | 23162 | CÓRDOBA | CERETÉ | 4319100% | 4352500% | 119.4608 | 0 | 120 | TRUE | 999
| 165420462a2019m3 | 1 | 65420462 | 2019 | 3 | 0 | 105 | 1 | 23 | 3.2961 | 23162 | CÓRDOBA | CERETÉ | 4319100% | 4352500% | 119.4608 | 0 | 120 | TRUE | 999
| 165420462a2019m3 | 1 | 65420462 | 2019 | 3 | 0 | 105 | 1 | 23 | 3.2961 | 23162 | CÓRDOBA | CERETÉ | 4319100% | 4352500% | 119.4608 | 0 | 120 | TRUE | 999
| 165420462a2019m3 | 1 | 65420462 | 2019 | 3 | 0 | 105 | 1 | 23 | 3.2961 | 23162 | CÓRDOBA | CERETÉ | 4319100% | 4352500% | 119.4608 | 0 | 120 | TRUE | 999
| 165420462a2019m3 | 1 | 65420462 | 2019 | 3 | 0 | 105 | 1 | 23 | 3.2961 | 23162 | CÓRDOBA | CERETÉ | 4319100% | 4352500% | 119.4608 | 0 | 120 | TRUE | 999
| 165420462a2019m3 | 1 | 65420462 | 2019 | 3 | 0 | 105 | 1 | 23 | 3.2961 | 23162 | CÓRDOBA | CERETÉ | 4319100% | 4352500% | 119.4608 | 0 | 120 | TRUE | 999
| 165420462a2019m3 | 1 | 65420462 | 2019 | 3 | 0 | 105 | 1 | 23 | 3.2961 | 23162 | CÓRDOBA | CERETÉ | 4319100% | 4352500% | 119.4608 | 0 | 120 | TRUE | 999
| 165420462a2019m3 | 1 | 65420462 | 2019 | 3 | 0 | 105 | 1 | 23 | 3.2961 | 23162 | CÓRDOBA | CERETÉ | 4319100% | 4352500% | 119.4608 | 0 | 120 | TRUE | 999
| 165420462a2019m3 | 1 | 65420462 | 2019 | 3 | 0 | 105 | 1 | 23 | 3.2961 | 23162 | CÓRDOBA | CERETÉ | 4319100% | 4352500% | 119.4608 | 0 | 120 | TRUE | 999
| 165420462a2019m3 | 1 | 65420462 | 2019 | 3 | 0 | 105 | 1 | 23 | 3.2961 | 23162 | CÓRDOBA | CERETÉ | 4319100% | 4352500% | 119.4608 | 0 | 120 | TRUE | 999
| 165420462a2019m3 | 1 | 65420462 | 2019 | 3 | 0 | 105 | 1 | 23 | 3.2961 | 23162 | CÓRDOBA | CERETÉ | 4319100% | 4352500% | 119.4608 | 0 | 120 | TRUE | 999
| 165420462a2019m3 | 1 | 65420462 | 2019 | 3 | 0 | 105 | 1 | 23 | 3.2961 | 23162 | CÓRDOBA | CERETÉ | 4319100% | 4352500% | 119.4608 | 0 | 120 | TRUE | 999
| 165420462a2019m3 | 1 | 65420462 | 2019 | 3 | 0 | 105 | 1 | 23 | 3.2961 | 23162 | CÓRDOBA | CERETÉ | 4319100% | 4352500% | 119.4608 | 0 | 120 | TRUE | 999
| 165420462a2019m3 | 1 | 65420462 | 2019 | 3 | 0 | 105 | 1 | 23 | 3.2961 | 23162 | CÓRDOBA | CERETÉ | 4319100% | 4352500% | 119.4608 | 0 | 120 | TRUE | 999
| 165420462a2019m3 | 1 | 65420462 | 2019 | 3 | 0 | 105 | 1 | 23 | 3.2961 | 23162 | CÓRDOBA | CERETÉ | 4319100% | 4352500% | 119.4608 | 0 | 120 | TRUE | 999
| 165420462a2019m3 | 1 | 65420462 | 2019 | 3 | 1 | 1 | 1 | 23 | 0.33139 | 23162 | CÓRDOBA | CERETÉ | 4319100% | 4352500% | 0 | 46.2708 | 120 | TRUE | 999
| 165420462a2019m4 | 1 | 65420462 | 2019 | 4 | 0 | 105 | 1 | 23 | 8.8814 | 23162 | CÓRDOBA | CERETÉ | 4322100% | 4355600% | 119.4608 | 0 | 120 | TRUE | 999
| 165420462a2019m4 | 1 | 65420462 | 2019 | 4 | 0 | 105 | 1 | 23 | 8.8814 | 23162 | CÓRDOBA | CERETÉ | 4322100% | 4355600% | 119.4608 | 0 | 120 | TRUE | 999
| 165420462a2019m4 | 1 | 65420462 | 2019 | 4 | 0 | 105 | 1 | 23 | 8.8814 | 23162 | CÓRDOBA | CERETÉ | 4322100% | 4355600% | 119.4608 | 0 | 120 | TRUE | 999
| 165420462a2019m4 | 1 | 65420462 | 2019 | 4 | 0 | 105 | 1 | 23 | 8.8814 | 23162 | CÓRDOBA | CERETÉ | 4322100% | 4355600% | 119.4608 | 0 | 120 | TRUE | 999
| 165420462a2019m4 | 1 | 65420462 | 2019 | 4 | 0 | 105 | 1 | 23 | 8.8814 | 23162 | CÓRDOBA | CERETÉ | 4322100% | 4355600% | 119.4608 | 0 | 120 | TRUE | 999
| 165420462a2019m4 | 1 | 65420462 | 2019 | 4 | 0 | 105 | 1 | 23 | 8.8814 | 23162 | CÓRDOBA | CERETÉ | 4322100% | 4355600% | 119.4608 | 0 | 120 | TRUE | 999
| 165420462a2019m4 | 1 | 65420462 | 2019 | 4 | 0 | 105 | 1 | 23 | 8.8814 | 23162 | CÓRDOBA | CERETÉ | 4322100% | 4355600% | 119.4608 | 0 | 120 | TRUE | 999
| 165420462a2019m4 | 1 | 65420462 | 2019 | 4 | 0 | 105 | 1 | 23 | 8.8814 | 23162 | CÓRDOBA | CERETÉ | 4322100% | 4355600% | 119.4608 | 0 | 120 | TRUE | 999
| 165420462a2019m4 | 1 | 65420462 | 2019 | 4 | 0 | 105 | 1 | 23 | 8.8814 | 23162 | CÓRDOBA | CERETÉ | 4322100% | 4355600% | 119.4608 | 0 | 120 | TRUE | 999
| 165420462a2019m4 | 1 | 65420462 | 2019 | 4 | 0 | 105 | 1 | 23 | 8.8814 | 23162 | CÓRDOBA | CERETÉ | 4322100% | 4355600% | 119.4608 | 0 | 120 | TRUE | 999
| 165420462a2019m4 | 1 | 65420462 | 2019 | 4 | 0 | 105 | 1 | 23 | 8.8814 | 23162 | CÓRDOBA | CERETÉ | 4322100% | 4355600% | 119.4608 | 0 | 120 | TRUE | 999
| 165420462a2019m4 | 1 | 65420462 | 2019 | 4 | 0 | 105 | 1 | 23 | 8.8814 | 23162 | CÓRDOBA | CERETÉ | 4322100% | 4355600% | 119.4608 | 0 | 120 | TRUE | 999
| 165420462a2019m4 | 1 | 65420462 | 2019 | 4 | 0 | 105 | 1 | 23 | 8.8814 | 23162 | CÓRDOBA | CERETÉ | 4322100% | 4355600% | 119.4608 | 0 | 120 | TRUE | 999
| 165420462a2019m4 | 1 | 65420462 | 2019 | 4 | 0 | 105 | 1 | 23 | 8.8814 | 23162 | CÓRDOBA | CERETÉ | 4322100% | 4355600% | 119.4608 | 0 | 120 | TRUE | 999
| 165420462a2019m4 | 1 | 65420462 | 2019 | 4 | 0 | 105 | 1 | 23 | 8.8814 | 23162 | CÓRDOBA | CERETÉ | 4322100% | 4355600% | 119.4608 | 0 | 120 | TRUE | 999
| 165420462a2019m4 | 1 | 65420462 | 2019 | 4 | 0 | 105 | 1 | 23 | 8.8814 | 23162 | CÓRDOBA | CERETÉ | 4322100% | 4355600% | 119.4608 | 0 | 120 | TRUE | 999
| 165420462a2019m4 | 1 | 65420462 | 2019 | 4 | 0 | 105 | 1 | 23 | 8.8814 | 23162 | CÓRDOBA | CERETÉ | 4322100% | 4355600% | 119.4608 | 0 | 120 | TRUE | 999
| 165420462a2019m4 | 1 | 65420462 | 2019 | 4 | 0 | 105 | 1 | 23 | 8.8814 | 23162 | CÓRDOBA | CERETÉ | 4322100% | 4355600% | 119.4608 | 0 | 120 | TRUE | 999
| 165420462a2019m4 | 1 | 65420462 | 2019 | 4 | 0 | 105 | 1 | 23 | 8.8814 | 23162 | CÓRDOBA | CERETÉ | 4322100% | 4355600% | 119.4608 | 0 | 120 | TRUE | 999
| 165420462a2019m4 | 1 | 65420462 | 2019 | 4 | 0 | 105 | 1 | 23 | 8.8814 | 23162 | CÓRDOBA | CERETÉ | 4322100% | 4355600% | 119.4608 | 0 | 120 | TRUE | 999
| 165420462a2019m4 | 1 | 65420462 | 2019 | 4 | 0 | 105 | 1 | 23 | 8.8814 | 23162 | CÓRDOBA | CERETÉ | 4322100% | 4355600% | 119.4608 | 0 | 120 | TRUE | 999
| 165420462a2019m4 | 1 | 65420462 | 2019 | 4 | 0 | 105 | 1 | 23 | 8.8814 | 23162 | CÓRDOBA | CERETÉ | 4322100% | 4355600% | 119.4608 | 0 | 120 | TRUE | 999
| 165420462a2019m4 | 1 | 65420462 | 2019 | 4 | 0 | 105 | 1 | 23 | 8.8814 | 23162 | CÓRDOBA | CERETÉ | 4322100% | 4355600% | 119.4608 | 0 | 120 | TRUE | 999
| 165420462a2019m4 | 1 | 65420462 | 2019 | 4 | 0 | 105 | 1 | 23 | 8.8814 | 23162 | CÓRDOBA | CERETÉ | 4322100% | 4355600% | 119.4608 | 0 | 120 | TRUE | 999
| 165420462a2019m4 | 1 | 65420462 | 2019 | 4 | 0 | 105 | 1 | 23 | 8.8814 | 23162 | CÓRDOBA | CERETÉ | 4322100% | 4355600% | 119.4608 | 0 | 120 | TRUE | 999
| 165420462a2019m4 | 1 | 65420462 | 2019 | 4 | 0 | 105 | 1 | 23 | 8.8814 | 23162 | CÓRDOBA | CERETÉ | 4322100% | 4355600% | 119.4608 | 0 | 120 | TRUE | 999
| 165420462a2019m4 | 1 | 65420462 | 2019 | 4 | 0 | 105 | 1 | 23 | 8.8814 | 23162 | CÓRDOBA | CERETÉ | 4322100% | 4355600% | 119.4608 | 0 | 120 | TRUE | 999
| 165420462a2019m4 | 1 | 65420462 | 2019 | 4 | 0 | 105 | 1 | 23 | 8.8814 | 23162 | CÓRDOBA | CERETÉ | 4322100% | 4355600% | 119.4608 | 0 | 120 | TRUE | 999
| 165420462a2019m4 | 1 | 65420462 | 2019 | 4 | 0 | 105 | 1 | 23 | 8.8814 | 23162 | CÓRDOBA | CERETÉ | 4322100% | 4355600% | 119.4608 | 0 | 120 | TRUE | 999
| 165420462a2019m4 | 1 | 65420462 | 2019 | 4 | 0 | 105 | 1 | 23 | 8.8814 | 23162 | CÓRDOBA | CERETÉ | 4322100% | 4355600% | 119.4608 | 0 | 120 | TRUE | 999
| 165420462a2019m4 | 1 | 65420462 | 2019 | 4 | 0 | 105 | 1 | 23 | 8.8814 | 23162 | CÓRDOBA | CERETÉ | 4322100% | 4355600% | 119.4608 | 0 | 120 | TRUE | 999
| 165420462a2019m4 | 1 | 65420462 | 2019 | 4 | 0 | 105 | 1 | 23 | 8.8814 | 23162 | CÓRDOBA | CERETÉ | 4322100% | 4355600% | 119.4608 | 0 | 120 | TRUE | 999
| 165420462a2019m4 | 1 | 65420462 | 2019 | 4 | 0 | 105 | 1 | 23 | 8.8814 | 23162 | CÓRDOBA | CERETÉ | 4322100% | 4355600% | 119.4608 | 0 | 120 | TRUE | 999
| 165420462a2019m4 | 1 | 65420462 | 2019 | 4 | 0 | 105 | 1 | 23 | 8.8814 | 23162 | CÓRDOBA | CERETÉ | 4322100% | 4355600% | 119.4608 | 0 | 120 | TRUE | 999
| 165420462a2019m4 | 1 | 65420462 | 2019 | 4 | 0 | 105 | 1 | 23 | 8.8814 | 23162 | CÓRDOBA | CERETÉ | 4322100% | 4355600% | 119.4608 | 0 | 120 | TRUE | 999
| 165420462a2019m4 | 1 | 65420462 | 2019 | 4 | 0 | 105 | 1 | 23 | 8.8814 | 23162 | CÓRDOBA | CERETÉ | 4322100% | 4355600% | 119.4608 | 0 | 120 | TRUE | 999
| 165420462a2019m4 | 1 | 65420462 | 2019 | 4 | 0 | 105 | 1 | 23 | 8.8814 | 23162 | CÓRDOBA | CERETÉ | 4322100% | 4355600% | 119.4608 | 0 | 120 | TRUE | 999
| 165420462a2019m4 | 1 | 65420462 | 2019 | 4 | 0 | 105 | 1 | 23 | 8.8814 | 23162 | CÓRDOBA | CERETÉ | 4322100% | 4355600% | 119.4608 | 0 | 120 | TRUE | 999
| 165420462a2019m4 | 1 | 65420462 | 2019 | 4 | 0 | 105 | 1 | 23 | 8.8814 | 23162 | CÓRDOBA | CERETÉ | 4322100% | 4355600% | 119.4608 | 0 | 120 | TRUE | 999
| 165420462a2019m4 | 1 | 65420462 | 2019 | 4 | 0 | 105 | 1 | 23 | 8.8814 | 23162 | CÓRDOBA | CERETÉ | 4322100% | 4355600% | 119.4608 | 0 | 120 | TRUE | 999
| 165420462a2019m4 | 1 | 65420462 | 2019 | 4 | 0 | 105 | 1 | 23 | 8.8814 | 23162 | CÓRDOBA | CERETÉ | 4322100% | 4355600% | 119.4608 | 0 | 120 | TRUE | 999
| 165420462a2019m4 | 1 | 65420462 | 2019 | 4 | 0 | 105 | 1 | 23 | 8.8814 | 23162 | CÓRDOBA | CERETÉ | 4322100% | 4355600% | 119.4608 | 0 | 120 | TRUE | 999
| 165420462a2019m4 | 1 | 65420462 | 2019 | 4 | 0 | 105 | 1 | 23 | 8.8814 | 23162 | CÓRDOBA | CERETÉ | 4322100% | 4355600% | 119.4608 | 0 | 120 | TRUE | 999
| 165420462a2019m4 | 1 | 65420462 | 2019 | 4 | 0 | 105 | 1 | 23 | 8.8814 | 23162 | CÓRDOBA | CERETÉ | 4322100% | 4355600% | 119.4608 | 0 | 120 | TRUE | 999
| 165420462a2019m4 | 1 | 65420462 | 2019 | 4 | 0 | 105 | 1 | 23 | 8.8814 | 23162 | CÓRDOBA | CERETÉ | 4322100% | 4355600% | 119.4608 | 0 | 120 | TRUE | 999
| 165420462a2019m4 | 1 | 65420462 | 2019 | 4 | 0 | 105 | 1 | 23 | 8.8814 | 23162 | CÓRDOBA | CERETÉ | 4322100% | 4355600% | 119.4608 | 0 | 120 | TRUE | 999
| 165420462a2019m4 | 1 | 65420462 | 2019 | 4 | 0 | 105 | 1 | 23 | 8.8814 | 23162 | CÓRDOBA | CERETÉ | 4322100% | 4355600% | 119.4608 | 0 | 120 | TRUE | 999
| 165420462a2019m4 | 1 | 65420462 | 2019 | 4 | 0 | 105 | 1 | 23 | 8.8814 | 23162 | CÓRDOBA | CERETÉ | 4322100% | 4355600% | 119.4608 | 0 | 120 | TRUE | 999
| 165420462a2019m4 | 1 | 65420462 | 2019 | 4 | 0 | 105 | 1 | 23 | 8.8814 | 23162 | CÓRDOBA | CERETÉ | 4322100% | 4355600% | 119.4608 | 0 | 120 | TRUE | 999
| 165420462a2019m4 | 1 | 65420462 | 2019 | 4 | 0 | 105 | 1 | 23 | 8.8814 | 23162 | CÓRDOBA | CERETÉ | 4322100% | 4355600% | 119.4608 | 0 | 120 | TRUE | 999
| 165420462a2019m4 | 1 | 65420462 | 2019 | 4 | 0 | 105 | 1 | 23 | 8.8814 | 23162 | CÓRDOBA | CERETÉ | 4322100% | 4355600% | 119.4608 | 0 | 120 | TRUE | 999
| 165420462a2019m4 | 1 | 65420462 | 2019 | 4 | 0 | 105 | 1 | 23 | 8.8814 | 23162 | CÓRDOBA | CERETÉ | 4322100% | 4355600% | 119.4608 | 0 | 120 | TRUE | 999
| 165420462a2019m4 | 1 | 65420462 | 2019 | 4 | 0 | 105 | 1 | 23 | 8.8814 | 23162 | CÓRDOBA | CERETÉ | 4322100% | 4355600% | 119.4608 | 0 | 120 | TRUE | 999
| 165420462a2019m4 | 1 | 65420462 | 2019 | 4 | 0 | 105 | 1 | 23 | 8.8814 | 23162 | CÓRDOBA | CERETÉ | 4322100% | 4355600% | 119.4608 | 0 | 120 | TRUE | 999
| 165420462a2019m4 | 1 | 65420462 | 2019 | 4 | 0 | 105 | 1 | 23 | 8.8814 | 23162 | CÓRDOBA | CERETÉ | 4322100% | 4355600% | 119.4608 | 0 | 120 | TRUE | 999
| 165420462a2019m4 | 1 | 65420462 | 2019 | 4 | 0 | 105 | 1 | 23 | 8.8814 | 23162 | CÓRDOBA | CERETÉ | 4322100% | 4355600% | 119.4608 | 0 | 120 | TRUE | 999
| 165420462a2019m4 | 1 | 65420462 | 2019 | 4 | 0 | 105 | 1 | 23 | 8.8814 | 23162 | CÓRDOBA | CERETÉ | 4322100% | 4355600% | 119.4608 | 0 | 120 | TRUE | 999
| 165420462a2019m4 | 1 | 65420462 | 2019 | 4 | 0 | 105 | 1 | 23 | 8.8814 | 23162 | CÓRDOBA | CERETÉ | 4322100% | 4355600% | 119.4608 | 0 | 120 | TRUE | 999
| 165420462a2019m4 | 1 | 65420462 | 2019 | 4 | 0 | 105 | 1 | 23 | 8.8814 | 23162 | CÓRDOBA | CERETÉ | 4322100% | 4355600% | 119.4608 | 0 | 120 | TRUE | 999
| 165420462a2019m4 | 1 | 65420462 | 2019 | 4 | 0 | 105 | 1 | 23 | 8.8814 | 23162 | CÓRDOBA | CERETÉ | 4322100% | 4355600% | 119.4608 | 0 | 120 | TRUE | 999
| 165420462a2019m4 | 1 | 65420462 | 2019 | 4 | 0 | 105 | 1 | 23 | 8.8814 | 23162 | CÓRDOBA | CERETÉ | 4322100% | 4355600% | 119.4608 | 0 | 120 | TRUE | 999
| 165420462a2019m4 | 1 | 65420462 | 2019 | 4 | 0 | 105 | 1 | 23 | 8.8814 | 23162 | CÓRDOBA | CERETÉ | 4322100% | 4355600% | 119.4608 | 0 | 120 | TRUE | 999
| 165420462a2019m4 | 1 | 65420462 | 2019 | 4 | 0 | 105 | 1 | 23 | 8.8814 | 23162 | CÓRDOBA | CERETÉ | 4322100% | 4355600% | 119.4608 | 0 | 120 | TRUE | 999
| 165420462a2019m4 | 1 | 65420462 | 2019 | 4 | 0 | 105 | 1 | 23 | 8.8814 | 23162 | CÓRDOBA | CERETÉ | 4322100% | 4355600% | 119.4608 | 0 | 120 | TRUE | 999
| 165420462a2019m4 | 1 | 65420462 | 2019 | 4 | 0 | 105 | 1 | 23 | 8.8814 | 23162 | CÓRDOBA | CERETÉ | 4322100% | 4355600% | 119.4608 | 0 | 120 | TRUE | 999
| 165420462a2019m4 | 1 | 65420462 | 2019 | 4 | 0 | 105 | 1 | 23 | 8.8814 | 23162 | CÓRDOBA | CERETÉ | 4322100% | 4355600% | 119.4608 | 0 | 120 | TRUE | 999
| 165420462a2019m4 | 1 | 65420462 | 2019 | 4 | 0 | 105 | 1 | 23 | 8.8814 | 23162 | CÓRDOBA | CERETÉ | 4322100% | 4355600% | 119.4608 | 0 | 120 | TRUE | 999
| 165420462a2019m4 | 1 | 65420462 | 2019 | 4 | 0 | 105 | 1 | 23 | 8.8814 | 23162 | CÓRDOBA | CERETÉ | 4322100% | 4355600% | 119.4608 | 0 | 120 | TRUE | 999
| 165420462a2019m4 | 1 | 65420462 | 2019 | 4 | 0 | 105 | 1 | 23 | 8.8814 | 23162 | CÓRDOBA | CERETÉ | 4322100% | 4355600% | 119.4608 | 0 | 120 | TRUE | 999
| 165420462a2019m4 | 1 | 65420462 | 2019 | 4 | 0 | 105 | 1 | 23 | 8.8814 | 23162 | CÓRDOBA | CERETÉ | 4322100% | 4355600% | 119.4608 | 0 | 120 | TRUE | 999
| 165420462a2019m4 | 1 | 65420462 | 2019 | 4 | 0 | 105 | 1 | 23 | 8.8814 | 23162 | CÓRDOBA | CERETÉ | 4322100% | 4355600% | 119.4608 | 0 | 120 | TRUE | 999
| 165420462a2019m4 | 1 | 65420462 | 2019 | 4 | 0 | 105 | 1 | 23 | 8.8814 | 23162 | CÓRDOBA | CERETÉ | 4322100% | 4355600% | 119.4608 | 0 | 120 | TRUE | 999
| 165420462a2019m4 | 1 | 65420462 | 2019 | 4 | 0 | 105 | 1 | 23 | 8.8814 | 23162 | CÓRDOBA | CERETÉ | 4322100% | 4355600% | 119.4608 | 0 | 120 | TRUE | 999
| 165420462a2019m4 | 1 | 65420462 | 2019 | 4 | 0 | 105 | 1 | 23 | 8.8814 | 23162 | CÓRDOBA | CERETÉ | 4322100% | 4355600% | 119.4608 | 0 | 120 | TRUE | 999
| 165420462a2019m4 | 1 | 65420462 | 2019 | 4 | 0 | 105 | 1 | 23 | 8.8814 | 23162 | CÓRDOBA | CERETÉ | 4322100% | 4355600% | 119.4608 | 0 | 120 | TRUE | 999
| 165420462a2019m4 | 1 | 65420462 | 2019 | 4 | 0 | 105 | 1 | 23 | 8.8814 | 23162 | CÓRDOBA | CERETÉ | 4322100% | 4355600% | 119.4608 | 0 | 120 | TRUE | 999
| 165420462a2019m4 | 1 | 65420462 | 2019 | 4 | 0 | 105 | 1 | 23 | 8.8814 | 23162 | CÓRDOBA | CERETÉ | 4322100% | 4355600% | 119.4608 | 0 | 120 | TRUE | 999
| 165420462a2019m4 | 1 | 65420462 | 2019 | 4 | 0 | 105 | 1 | 23 | 8.8814 | 23162 | CÓRDOBA | CERETÉ | 4322100% | 4355600% | 119.4608 | 0 | 120 | TRUE | 999
| 165420462a2019m4 | 1 | 65420462 | 2019 | 4 | 0 | 105 | 1 | 23 | 8.8814 | 23162 | CÓRDOBA | CERETÉ | 4322100% | 4355600% | 119.4608 | 0 | 120 | TRUE | 999
| 165420462a2019m4 | 1 | 65420462 | 2019 | 4 | 0 | 105 | 1 | 23 | 8.8814 | 23162 | CÓRDOBA | CERETÉ | 4322100% | 4355600% | 119.4608 | 0 | 120 | TRUE | 999
| 165420462a2019m4 | 1 | 65420462 | 2019 | 4 | 0 | 105 | 1 | 23 | 8.8814 | 23162 | CÓRDOBA | CERETÉ | 4322100% | 4355600% | 119.4608 | 0 | 120 | TRUE | 999
| 165420462a2019m4 | 1 | 65420462 | 2019 | 4 | 0 | 105 | 1 | 23 | 8.8814 | 23162 | CÓRDOBA | CERETÉ | 4322100% | 4355600% | 119.4608 | 0 | 120 | TRUE | 999
| 165420462a2019m4 | 1 | 65420462 | 2019 | 4 | 0 | 105 | 1 | 23 | 8.8814 | 23162 | CÓRDOBA | CERETÉ | 4322100% | 4355600% | 119.4608 | 0 | 120 | TRUE | 999
| 165420462a2019m4 | 1 | 65420462 | 2019 | 4 | 0 | 105 | 1 | 23 | 8.8814 | 23162 | CÓRDOBA | CERETÉ | 4322100% | 4355600% | 119.4608 | 0 | 120 | TRUE | 999
| 165420462a2019m4 | 1 | 65420462 | 2019 | 4 | 0 | 105 | 1 | 23 | 8.8814 | 23162 | CÓRDOBA | CERETÉ | 4322100% | 4355600% | 119.4608 | 0 | 120 | TRUE | 999
| 165420462a2019m4 | 1 | 65420462 | 2019 | 4 | 0 | 105 | 1 | 23 | 8.8814 | 23162 | CÓRDOBA | CERETÉ | 4322100% | 4355600% | 119.4608 | 0 | 120 | TRUE | 999
| 165420462a2019m4 | 1 | 65420462 | 2019 | 4 | 0 | 105 | 1 | 23 | 8.8814 | 23162 | CÓRDOBA | CERETÉ | 4322100% | 4355600% | 119.4608 | 0 | 120 | TRUE | 999
| 165420462a2019m4 | 1 | 65420462 | 2019 | 4 | 0 | 105 | 1 | 23 | 8.8814 | 23162 | CÓRDOBA | CERETÉ | 4322100% | 4355600% | 119.4608 | 0 | 120 | TRUE | 999
| 165420462a2019m4 | 1 | 65420462 | 2019 | 4 | 0 | 105 | 1 | 23 | 8.8814 | 23162 | CÓRDOBA | CERETÉ | 4322100% | 4355600% | 119.4608 | 0 | 120 | TRUE | 999
| 165420462a2019m4 | 1 | 65420462 | 2019 | 4 | 0 | 105 | 1 | 23 | 8.8814 | 23162 | CÓRDOBA | CERETÉ | 4322100% | 4355600% | 119.4608 | 0 | 120 | TRUE | 999
| 165420462a2019m4 | 1 | 65420462 | 2019 | 4 | 0 | 105 | 1 | 23 | 8.8814 | 23162 | CÓRDOBA | CERETÉ | 4322100% | 4355600% | 119.4608 | 0 | 120 | TRUE | 999
| 165420462a2019m4 | 1 | 65420462 | 2019 | 4 | 0 | 105 | 1 | 23 | 8.8814 | 23162 | CÓRDOBA | CERETÉ | 4322100% | 4355600% | 119.4608 | 0 | 120 | TRUE | 999
| 165420462a2019m4 | 1 | 65420462 | 2019 | 4 | 0 | 105 | 1 | 23 | 8.8814 | 23162 | CÓRDOBA | CERETÉ | 4322100% | 4355600% | 119.4608 | 0 | 120 | TRUE | 999
| 165420462a2019m4 | 1 | 65420462 | 2019 | 4 | 0 | 105 | 1 | 23 | 8.8814 | 23162 | CÓRDOBA | CERETÉ | 4322100% | 4355600% | 119.4608 | 0 | 120 | TRUE | 999
| 165420462a2019m4 | 1 | 65420462 | 2019 | 4 | 0 | 105 | 1 | 23 | 8.8814 | 23162 | CÓRDOBA | CERETÉ | 4322100% | 4355600% | 119.4608 | 0 | 120 | TRUE | 999
| 165420462a2019m4 | 1 | 65420462 | 2019 | 4 | 0 | 105 | 1 | 23 | 8.8814 | 23162 | CÓRDOBA | CERETÉ | 4322100% | 4355600% | 119.4608 | 0 | 120 | TRUE | 999
| 165420462a2019m4 | 1 | 65420462 | 2019 | 4 | 0 | 105 | 1 | 23 | 8.8814 | 23162 | CÓRDOBA | CERETÉ | 4322100% | 4355600% | 119.4608 | 0 | 120 | TRUE | 999
| 165420462a2019m4 | 1 | 65420462 | 2019 | 4 | 0 | 105 | 1 | 23 | 8.8814 | 23162 | CÓRDOBA | CERETÉ | 4322100% | 4355600% | 119.4608 | 0 | 120 | TRUE | 999
| 165420462a2019m4 | 1 | 65420462 | 2019 | 4 | 0 | 105 | 1 | 23 | 8.8814 | 23162 | CÓRDOBA | CERETÉ | 4322100% | 4355600% | 119.4608 | 0 | 120 | TRUE | 999
| 165420462a2019m4 | 1 | 65420462 | 2019 | 4 | 0 | 105 | 1 | 23 | 8.8814 | 23162 | CÓRDOBA | CERETÉ | 4322100% | 4355600% | 119.4608 | 0 | 120 | TRUE | 999
| 165420462a2019m4 | 1 | 65420462 | 2019 | 4 | 0 | 105 | 1 | 23 | 8.8814 | 23162 | CÓRDOBA | CERETÉ | 4322100% | 4355600% | 119.4608 | 0 | 120 | TRUE | 999
| 165420462a2019m4 | 1 | 65420462 | 2019 | 4 | 0 | 105 | 1 | 23 | 8.8814 | 23162 | CÓRDOBA | CERETÉ | 4322100% | 4355600% | 119.4608 | 0 | 120 | TRUE | 999
| 165420462a2019m4 | 1 | 65420462 | 2019 | 4 | 0 | 105 | 1 | 23 | 8.8814 | 23162 | CÓRDOBA | CERETÉ | 4322100% | 4355600% | 119.4608 | 0 | 120 | TRUE | 999
| 165420462a2019m4 | 1 | 65420462 | 2019 | 4 | 0 | 105 | 1 | 23 | 8.8814 | 23162 | CÓRDOBA | CERETÉ | 4322100% | 4355600% | 119.4608 | 0 | 120 | TRUE | 999
| 165420462a2019m4 | 1 | 65420462 | 2019 | 4 | 0 | 105 | 1 | 23 | 8.8814 | 23162 | CÓRDOBA | CERETÉ | 4322100% | 4355600% | 119.4608 | 0 | 120 | TRUE | 999
| 165420462a2019m4 | 1 | 65420462 | 2019 | 4 | 1 | 1 | 1 | 23 | 1.6372 | 23162 | CÓRDOBA | CERETÉ | 4322100% | 4355600% | 0 | 46.2708 | 120 | TRUE | 999
| 165420462a2019m5 | 1 | 65420462 | 2019 | 5 | 0 | 105 | 1 | 23 | 7.7353 | 23162 | CÓRDOBA | CERETÉ | 4325200% | 4358600% | 119.4608 | 0 | 120 | TRUE | 999
| 165420462a2019m5 | 1 | 65420462 | 2019 | 5 | 0 | 105 | 1 | 23 | 7.7353 | 23162 | CÓRDOBA | CERETÉ | 4325200% | 4358600% | 119.4608 | 0 | 120 | TRUE | 999
| 165420462a2019m5 | 1 | 65420462 | 2019 | 5 | 0 | 105 | 1 | 23 | 7.7353 | 23162 | CÓRDOBA | CERETÉ | 4325200% | 4358600% | 119.4608 | 0 | 120 | TRUE | 999
| 165420462a2019m5 | 1 | 65420462 | 2019 | 5 | 0 | 105 | 1 | 23 | 7.7353 | 23162 | CÓRDOBA | CERETÉ | 4325200% | 4358600% | 119.4608 | 0 | 120 | TRUE | 999
| 165420462a2019m5 | 1 | 65420462 | 2019 | 5 | 0 | 105 | 1 | 23 | 7.7353 | 23162 | CÓRDOBA | CERETÉ | 4325200% | 4358600% | 119.4608 | 0 | 120 | TRUE | 999
| 165420462a2019m5 | 1 | 65420462 | 2019 | 5 | 0 | 105 | 1 | 23 | 7.7353 | 23162 | CÓRDOBA | CERETÉ | 4325200% | 4358600% | 119.4608 | 0 | 120 | TRUE | 999
| 165420462a2019m5 | 1 | 65420462 | 2019 | 5 | 0 | 105 | 1 | 23 | 7.7353 | 23162 | CÓRDOBA | CERETÉ | 4325200% | 4358600% | 119.4608 | 0 | 120 | TRUE | 999
| 165420462a2019m5 | 1 | 65420462 | 2019 | 5 | 0 | 105 | 1 | 23 | 7.7353 | 23162 | CÓRDOBA | CERETÉ | 4325200% | 4358600% | 119.4608 | 0 | 120 | TRUE | 999
| 165420462a2019m5 | 1 | 65420462 | 2019 | 5 | 0 | 105 | 1 | 23 | 7.7353 | 23162 | CÓRDOBA | CERETÉ | 4325200% | 4358600% | 119.4608 | 0 | 120 | TRUE | 999
| 165420462a2019m5 | 1 | 65420462 | 2019 | 5 | 0 | 105 | 1 | 23 | 7.7353 | 23162 | CÓRDOBA | CERETÉ | 4325200% | 4358600% | 119.4608 | 0 | 120 | TRUE | 999
| 165420462a2019m5 | 1 | 65420462 | 2019 | 5 | 0 | 105 | 1 | 23 | 7.7353 | 23162 | CÓRDOBA | CERETÉ | 4325200% | 4358600% | 119.4608 | 0 | 120 | TRUE | 999
| 165420462a2019m5 | 1 | 65420462 | 2019 | 5 | 0 | 105 | 1 | 23 | 7.7353 | 23162 | CÓRDOBA | CERETÉ | 4325200% | 4358600% | 119.4608 | 0 | 120 | TRUE | 999
| 165420462a2019m5 | 1 | 65420462 | 2019 | 5 | 0 | 105 | 1 | 23 | 7.7353 | 23162 | CÓRDOBA | CERETÉ | 4325200% | 4358600% | 119.4608 | 0 | 120 | TRUE | 999
| 165420462a2019m5 | 1 | 65420462 | 2019 | 5 | 0 | 105 | 1 | 23 | 7.7353 | 23162 | CÓRDOBA | CERETÉ | 4325200% | 4358600% | 119.4608 | 0 | 120 | TRUE | 999
| 165420462a2019m5 | 1 | 65420462 | 2019 | 5 | 0 | 105 | 1 | 23 | 7.7353 | 23162 | CÓRDOBA | CERETÉ | 4325200% | 4358600% | 119.4608 | 0 | 120 | TRUE | 999
| 165420462a2019m5 | 1 | 65420462 | 2019 | 5 | 0 | 105 | 1 | 23 | 7.7353 | 23162 | CÓRDOBA | CERETÉ | 4325200% | 4358600% | 119.4608 | 0 | 120 | TRUE | 999
| 165420462a2019m5 | 1 | 65420462 | 2019 | 5 | 0 | 105 | 1 | 23 | 7.7353 | 23162 | CÓRDOBA | CERETÉ | 4325200% | 4358600% | 119.4608 | 0 | 120 | TRUE | 999
| 165420462a2019m5 | 1 | 65420462 | 2019 | 5 | 0 | 105 | 1 | 23 | 7.7353 | 23162 | CÓRDOBA | CERETÉ | 4325200% | 4358600% | 119.4608 | 0 | 120 | TRUE | 999
| 165420462a2019m5 | 1 | 65420462 | 2019 | 5 | 0 | 105 | 1 | 23 | 7.7353 | 23162 | CÓRDOBA | CERETÉ | 4325200% | 4358600% | 119.4608 | 0 | 120 | TRUE | 999
| 165420462a2019m5 | 1 | 65420462 | 2019 | 5 | 0 | 105 | 1 | 23 | 7.7353 | 23162 | CÓRDOBA | CERETÉ | 4325200% | 4358600% | 119.4608 | 0 | 120 | TRUE | 999
| 165420462a2019m5 | 1 | 65420462 | 2019 | 5 | 0 | 105 | 1 | 23 | 7.7353 | 23162 | CÓRDOBA | CERETÉ | 4325200% | 4358600% | 119.4608 | 0 | 120 | TRUE | 999
| 165420462a2019m5 | 1 | 65420462 | 2019 | 5 | 0 | 105 | 1 | 23 | 7.7353 | 23162 | CÓRDOBA | CERETÉ | 4325200% | 4358600% | 119.4608 | 0 | 120 | TRUE | 999
| 165420462a2019m5 | 1 | 65420462 | 2019 | 5 | 0 | 105 | 1 | 23 | 7.7353 | 23162 | CÓRDOBA | CERETÉ | 4325200% | 4358600% | 119.4608 | 0 | 120 | TRUE | 999
| 165420462a2019m5 | 1 | 65420462 | 2019 | 5 | 0 | 105 | 1 | 23 | 7.7353 | 23162 | CÓRDOBA | CERETÉ | 4325200% | 4358600% | 119.4608 | 0 | 120 | TRUE | 999
| 165420462a2019m5 | 1 | 65420462 | 2019 | 5 | 0 | 105 | 1 | 23 | 7.7353 | 23162 | CÓRDOBA | CERETÉ | 4325200% | 4358600% | 119.4608 | 0 | 120 | TRUE | 999
| 165420462a2019m5 | 1 | 65420462 | 2019 | 5 | 0 | 105 | 1 | 23 | 7.7353 | 23162 | CÓRDOBA | CERETÉ | 4325200% | 4358600% | 119.4608 | 0 | 120 | TRUE | 999
| 165420462a2019m5 | 1 | 65420462 | 2019 | 5 | 0 | 105 | 1 | 23 | 7.7353 | 23162 | CÓRDOBA | CERETÉ | 4325200% | 4358600% | 119.4608 | 0 | 120 | TRUE | 999
| 165420462a2019m5 | 1 | 65420462 | 2019 | 5 | 0 | 105 | 1 | 23 | 7.7353 | 23162 | CÓRDOBA | CERETÉ | 4325200% | 4358600% | 119.4608 | 0 | 120 | TRUE | 999
| 165420462a2019m5 | 1 | 65420462 | 2019 | 5 | 0 | 105 | 1 | 23 | 7.7353 | 23162 | CÓRDOBA | CERETÉ | 4325200% | 4358600% | 119.4608 | 0 | 120 | TRUE | 999
| 165420462a2019m5 | 1 | 65420462 | 2019 | 5 | 0 | 105 | 1 | 23 | 7.7353 | 23162 | CÓRDOBA | CERETÉ | 4325200% | 4358600% | 119.4608 | 0 | 120 | TRUE | 999
| 165420462a2019m5 | 1 | 65420462 | 2019 | 5 | 0 | 105 | 1 | 23 | 7.7353 | 23162 | CÓRDOBA | CERETÉ | 4325200% | 4358600% | 119.4608 | 0 | 120 | TRUE | 999
| 165420462a2019m5 | 1 | 65420462 | 2019 | 5 | 0 | 105 | 1 | 23 | 7.7353 | 23162 | CÓRDOBA | CERETÉ | 4325200% | 4358600% | 119.4608 | 0 | 120 | TRUE | 999
| 165420462a2019m5 | 1 | 65420462 | 2019 | 5 | 0 | 105 | 1 | 23 | 7.7353 | 23162 | CÓRDOBA | CERETÉ | 4325200% | 4358600% | 119.4608 | 0 | 120 | TRUE | 999
| 165420462a2019m5 | 1 | 65420462 | 2019 | 5 | 0 | 105 | 1 | 23 | 7.7353 | 23162 | CÓRDOBA | CERETÉ | 4325200% | 4358600% | 119.4608 | 0 | 120 | TRUE | 999
| 165420462a2019m5 | 1 | 65420462 | 2019 | 5 | 0 | 105 | 1 | 23 | 7.7353 | 23162 | CÓRDOBA | CERETÉ | 4325200% | 4358600% | 119.4608 | 0 | 120 | TRUE | 999
| 165420462a2019m5 | 1 | 65420462 | 2019 | 5 | 0 | 105 | 1 | 23 | 7.7353 | 23162 | CÓRDOBA | CERETÉ | 4325200% | 4358600% | 119.4608 | 0 | 120 | TRUE | 999
| 165420462a2019m5 | 1 | 65420462 | 2019 | 5 | 0 | 105 | 1 | 23 | 7.7353 | 23162 | CÓRDOBA | CERETÉ | 4325200% | 4358600% | 119.4608 | 0 | 120 | TRUE | 999
| 165420462a2019m5 | 1 | 65420462 | 2019 | 5 | 0 | 105 | 1 | 23 | 7.7353 | 23162 | CÓRDOBA | CERETÉ | 4325200% | 4358600% | 119.4608 | 0 | 120 | TRUE | 999
| 165420462a2019m5 | 1 | 65420462 | 2019 | 5 | 0 | 105 | 1 | 23 | 7.7353 | 23162 | CÓRDOBA | CERETÉ | 4325200% | 4358600% | 119.4608 | 0 | 120 | TRUE | 999
| 165420462a2019m5 | 1 | 65420462 | 2019 | 5 | 0 | 105 | 1 | 23 | 7.7353 | 23162 | CÓRDOBA | CERETÉ | 4325200% | 4358600% | 119.4608 | 0 | 120 | TRUE | 999
| 165420462a2019m5 | 1 | 65420462 | 2019 | 5 | 0 | 105 | 1 | 23 | 7.7353 | 23162 | CÓRDOBA | CERETÉ | 4325200% | 4358600% | 119.4608 | 0 | 120 | TRUE | 999
| 165420462a2019m5 | 1 | 65420462 | 2019 | 5 | 0 | 105 | 1 | 23 | 7.7353 | 23162 | CÓRDOBA | CERETÉ | 4325200% | 4358600% | 119.4608 | 0 | 120 | TRUE | 999
| 165420462a2019m5 | 1 | 65420462 | 2019 | 5 | 0 | 105 | 1 | 23 | 7.7353 | 23162 | CÓRDOBA | CERETÉ | 4325200% | 4358600% | 119.4608 | 0 | 120 | TRUE | 999
| 165420462a2019m5 | 1 | 65420462 | 2019 | 5 | 0 | 105 | 1 | 23 | 7.7353 | 23162 | CÓRDOBA | CERETÉ | 4325200% | 4358600% | 119.4608 | 0 | 120 | TRUE | 999
| 165420462a2019m5 | 1 | 65420462 | 2019 | 5 | 0 | 105 | 1 | 23 | 7.7353 | 23162 | CÓRDOBA | CERETÉ | 4325200% | 4358600% | 119.4608 | 0 | 120 | TRUE | 999
| 165420462a2019m5 | 1 | 65420462 | 2019 | 5 | 0 | 105 | 1 | 23 | 7.7353 | 23162 | CÓRDOBA | CERETÉ | 4325200% | 4358600% | 119.4608 | 0 | 120 | TRUE | 999
| 165420462a2019m5 | 1 | 65420462 | 2019 | 5 | 0 | 105 | 1 | 23 | 7.7353 | 23162 | CÓRDOBA | CERETÉ | 4325200% | 4358600% | 119.4608 | 0 | 120 | TRUE | 999
| 165420462a2019m5 | 1 | 65420462 | 2019 | 5 | 0 | 105 | 1 | 23 | 7.7353 | 23162 | CÓRDOBA | CERETÉ | 4325200% | 4358600% | 119.4608 | 0 | 120 | TRUE | 999
| 165420462a2019m5 | 1 | 65420462 | 2019 | 5 | 0 | 105 | 1 | 23 | 7.7353 | 23162 | CÓRDOBA | CERETÉ | 4325200% | 4358600% | 119.4608 | 0 | 120 | TRUE | 999
| 165420462a2019m5 | 1 | 65420462 | 2019 | 5 | 0 | 105 | 1 | 23 | 7.7353 | 23162 | CÓRDOBA | CERETÉ | 4325200% | 4358600% | 119.4608 | 0 | 120 | TRUE | 999
| 165420462a2019m5 | 1 | 65420462 | 2019 | 5 | 0 | 105 | 1 | 23 | 7.7353 | 23162 | CÓRDOBA | CERETÉ | 4325200% | 4358600% | 119.4608 | 0 | 120 | TRUE | 999
| 165420462a2019m5 | 1 | 65420462 | 2019 | 5 | 0 | 105 | 1 | 23 | 7.7353 | 23162 | CÓRDOBA | CERETÉ | 4325200% | 4358600% | 119.4608 | 0 | 120 | TRUE | 999
| 165420462a2019m5 | 1 | 65420462 | 2019 | 5 | 0 | 105 | 1 | 23 | 7.7353 | 23162 | CÓRDOBA | CERETÉ | 4325200% | 4358600% | 119.4608 | 0 | 120 | TRUE | 999
| 165420462a2019m5 | 1 | 65420462 | 2019 | 5 | 0 | 105 | 1 | 23 | 7.7353 | 23162 | CÓRDOBA | CERETÉ | 4325200% | 4358600% | 119.4608 | 0 | 120 | TRUE | 999
| 165420462a2019m5 | 1 | 65420462 | 2019 | 5 | 0 | 105 | 1 | 23 | 7.7353 | 23162 | CÓRDOBA | CERETÉ | 4325200% | 4358600% | 119.4608 | 0 | 120 | TRUE | 999
| 165420462a2019m5 | 1 | 65420462 | 2019 | 5 | 0 | 105 | 1 | 23 | 7.7353 | 23162 | CÓRDOBA | CERETÉ | 4325200% | 4358600% | 119.4608 | 0 | 120 | TRUE | 999
| 165420462a2019m5 | 1 | 65420462 | 2019 | 5 | 0 | 105 | 1 | 23 | 7.7353 | 23162 | CÓRDOBA | CERETÉ | 4325200% | 4358600% | 119.4608 | 0 | 120 | TRUE | 999
| 165420462a2019m5 | 1 | 65420462 | 2019 | 5 | 0 | 105 | 1 | 23 | 7.7353 | 23162 | CÓRDOBA | CERETÉ | 4325200% | 4358600% | 119.4608 | 0 | 120 | TRUE | 999
| 165420462a2019m5 | 1 | 65420462 | 2019 | 5 | 0 | 105 | 1 | 23 | 7.7353 | 23162 | CÓRDOBA | CERETÉ | 4325200% | 4358600% | 119.4608 | 0 | 120 | TRUE | 999
| 165420462a2019m5 | 1 | 65420462 | 2019 | 5 | 0 | 105 | 1 | 23 | 7.7353 | 23162 | CÓRDOBA | CERETÉ | 4325200% | 4358600% | 119.4608 | 0 | 120 | TRUE | 999
| 165420462a2019m5 | 1 | 65420462 | 2019 | 5 | 0 | 105 | 1 | 23 | 7.7353 | 23162 | CÓRDOBA | CERETÉ | 4325200% | 4358600% | 119.4608 | 0 | 120 | TRUE | 999
| 165420462a2019m5 | 1 | 65420462 | 2019 | 5 | 0 | 105 | 1 | 23 | 7.7353 | 23162 | CÓRDOBA | CERETÉ | 4325200% | 4358600% | 119.4608 | 0 | 120 | TRUE | 999
| 165420462a2019m5 | 1 | 65420462 | 2019 | 5 | 0 | 105 | 1 | 23 | 7.7353 | 23162 | CÓRDOBA | CERETÉ | 4325200% | 4358600% | 119.4608 | 0 | 120 | TRUE | 999
| 165420462a2019m5 | 1 | 65420462 | 2019 | 5 | 0 | 105 | 1 | 23 | 7.7353 | 23162 | CÓRDOBA | CERETÉ | 4325200% | 4358600% | 119.4608 | 0 | 120 | TRUE | 999
| 165420462a2019m5 | 1 | 65420462 | 2019 | 5 | 0 | 105 | 1 | 23 | 7.7353 | 23162 | CÓRDOBA | CERETÉ | 4325200% | 4358600% | 119.4608 | 0 | 120 | TRUE | 999
| 165420462a2019m5 | 1 | 65420462 | 2019 | 5 | 0 | 105 | 1 | 23 | 7.7353 | 23162 | CÓRDOBA | CERETÉ | 4325200% | 4358600% | 119.4608 | 0 | 120 | TRUE | 999
| 165420462a2019m5 | 1 | 65420462 | 2019 | 5 | 0 | 105 | 1 | 23 | 7.7353 | 23162 | CÓRDOBA | CERETÉ | 4325200% | 4358600% | 119.4608 | 0 | 120 | TRUE | 999
| 165420462a2019m5 | 1 | 65420462 | 2019 | 5 | 0 | 105 | 1 | 23 | 7.7353 | 23162 | CÓRDOBA | CERETÉ | 4325200% | 4358600% | 119.4608 | 0 | 120 | TRUE | 999
| 165420462a2019m5 | 1 | 65420462 | 2019 | 5 | 0 | 105 | 1 | 23 | 7.7353 | 23162 | CÓRDOBA | CERETÉ | 4325200% | 4358600% | 119.4608 | 0 | 120 | TRUE | 999
| 165420462a2019m5 | 1 | 65420462 | 2019 | 5 | 0 | 105 | 1 | 23 | 7.7353 | 23162 | CÓRDOBA | CERETÉ | 4325200% | 4358600% | 119.4608 | 0 | 120 | TRUE | 999
| 165420462a2019m5 | 1 | 65420462 | 2019 | 5 | 0 | 105 | 1 | 23 | 7.7353 | 23162 | CÓRDOBA | CERETÉ | 4325200% | 4358600% | 119.4608 | 0 | 120 | TRUE | 999
| 165420462a2019m5 | 1 | 65420462 | 2019 | 5 | 0 | 105 | 1 | 23 | 7.7353 | 23162 | CÓRDOBA | CERETÉ | 4325200% | 4358600% | 119.4608 | 0 | 120 | TRUE | 999
| 165420462a2019m5 | 1 | 65420462 | 2019 | 5 | 0 | 105 | 1 | 23 | 7.7353 | 23162 | CÓRDOBA | CERETÉ | 4325200% | 4358600% | 119.4608 | 0 | 120 | TRUE | 999
| 165420462a2019m5 | 1 | 65420462 | 2019 | 5 | 0 | 105 | 1 | 23 | 7.7353 | 23162 | CÓRDOBA | CERETÉ | 4325200% | 4358600% | 119.4608 | 0 | 120 | TRUE | 999
| 165420462a2019m5 | 1 | 65420462 | 2019 | 5 | 0 | 105 | 1 | 23 | 7.7353 | 23162 | CÓRDOBA | CERETÉ | 4325200% | 4358600% | 119.4608 | 0 | 120 | TRUE | 999
| 165420462a2019m5 | 1 | 65420462 | 2019 | 5 | 0 | 105 | 1 | 23 | 7.7353 | 23162 | CÓRDOBA | CERETÉ | 4325200% | 4358600% | 119.4608 | 0 | 120 | TRUE | 999
| 165420462a2019m5 | 1 | 65420462 | 2019 | 5 | 0 | 105 | 1 | 23 | 7.7353 | 23162 | CÓRDOBA | CERETÉ | 4325200% | 4358600% | 119.4608 | 0 | 120 | TRUE | 999
| 165420462a2019m5 | 1 | 65420462 | 2019 | 5 | 0 | 105 | 1 | 23 | 7.7353 | 23162 | CÓRDOBA | CERETÉ | 4325200% | 4358600% | 119.4608 | 0 | 120 | TRUE | 999
| 165420462a2019m5 | 1 | 65420462 | 2019 | 5 | 0 | 105 | 1 | 23 | 7.7353 | 23162 | CÓRDOBA | CERETÉ | 4325200% | 4358600% | 119.4608 | 0 | 120 | TRUE | 999
| 165420462a2019m5 | 1 | 65420462 | 2019 | 5 | 0 | 105 | 1 | 23 | 7.7353 | 23162 | CÓRDOBA | CERETÉ | 4325200% | 4358600% | 119.4608 | 0 | 120 | TRUE | 999
| 165420462a2019m5 | 1 | 65420462 | 2019 | 5 | 0 | 105 | 1 | 23 | 7.7353 | 23162 | CÓRDOBA | CERETÉ | 4325200% | 4358600% | 119.4608 | 0 | 120 | TRUE | 999
| 165420462a2019m5 | 1 | 65420462 | 2019 | 5 | 0 | 105 | 1 | 23 | 7.7353 | 23162 | CÓRDOBA | CERETÉ | 4325200% | 4358600% | 119.4608 | 0 | 120 | TRUE | 999
| 165420462a2019m5 | 1 | 65420462 | 2019 | 5 | 0 | 105 | 1 | 23 | 7.7353 | 23162 | CÓRDOBA | CERETÉ | 4325200% | 4358600% | 119.4608 | 0 | 120 | TRUE | 999
| 165420462a2019m5 | 1 | 65420462 | 2019 | 5 | 0 | 105 | 1 | 23 | 7.7353 | 23162 | CÓRDOBA | CERETÉ | 4325200% | 4358600% | 119.4608 | 0 | 120 | TRUE | 999
| 165420462a2019m5 | 1 | 65420462 | 2019 | 5 | 0 | 105 | 1 | 23 | 7.7353 | 23162 | CÓRDOBA | CERETÉ | 4325200% | 4358600% | 119.4608 | 0 | 120 | TRUE | 999
| 165420462a2019m5 | 1 | 65420462 | 2019 | 5 | 0 | 105 | 1 | 23 | 7.7353 | 23162 | CÓRDOBA | CERETÉ | 4325200% | 4358600% | 119.4608 | 0 | 120 | TRUE | 999
| 165420462a2019m5 | 1 | 65420462 | 2019 | 5 | 0 | 105 | 1 | 23 | 7.7353 | 23162 | CÓRDOBA | CERETÉ | 4325200% | 4358600% | 119.4608 | 0 | 120 | TRUE | 999
| 165420462a2019m5 | 1 | 65420462 | 2019 | 5 | 0 | 105 | 1 | 23 | 7.7353 | 23162 | CÓRDOBA | CERETÉ | 4325200% | 4358600% | 119.4608 | 0 | 120 | TRUE | 999
| 165420462a2019m5 | 1 | 65420462 | 2019 | 5 | 0 | 105 | 1 | 23 | 7.7353 | 23162 | CÓRDOBA | CERETÉ | 4325200% | 4358600% | 119.4608 | 0 | 120 | TRUE | 999
| 165420462a2019m5 | 1 | 65420462 | 2019 | 5 | 0 | 105 | 1 | 23 | 7.7353 | 23162 | CÓRDOBA | CERETÉ | 4325200% | 4358600% | 119.4608 | 0 | 120 | TRUE | 999
| 165420462a2019m5 | 1 | 65420462 | 2019 | 5 | 0 | 105 | 1 | 23 | 7.7353 | 23162 | CÓRDOBA | CERETÉ | 4325200% | 4358600% | 119.4608 | 0 | 120 | TRUE | 999
| 165420462a2019m5 | 1 | 65420462 | 2019 | 5 | 0 | 105 | 1 | 23 | 7.7353 | 23162 | CÓRDOBA | CERETÉ | 4325200% | 4358600% | 119.4608 | 0 | 120 | TRUE | 999
| 165420462a2019m5 | 1 | 65420462 | 2019 | 5 | 0 | 105 | 1 | 23 | 7.7353 | 23162 | CÓRDOBA | CERETÉ | 4325200% | 4358600% | 119.4608 | 0 | 120 | TRUE | 999
| 165420462a2019m5 | 1 | 65420462 | 2019 | 5 | 0 | 105 | 1 | 23 | 7.7353 | 23162 | CÓRDOBA | CERETÉ | 4325200% | 4358600% | 119.4608 | 0 | 120 | TRUE | 999
| 165420462a2019m5 | 1 | 65420462 | 2019 | 5 | 0 | 105 | 1 | 23 | 7.7353 | 23162 | CÓRDOBA | CERETÉ | 4325200% | 4358600% | 119.4608 | 0 | 120 | TRUE | 999
| 165420462a2019m5 | 1 | 65420462 | 2019 | 5 | 0 | 105 | 1 | 23 | 7.7353 | 23162 | CÓRDOBA | CERETÉ | 4325200% | 4358600% | 119.4608 | 0 | 120 | TRUE | 999
| 165420462a2019m5 | 1 | 65420462 | 2019 | 5 | 0 | 105 | 1 | 23 | 7.7353 | 23162 | CÓRDOBA | CERETÉ | 4325200% | 4358600% | 119.4608 | 0 | 120 | TRUE | 999
| 165420462a2019m5 | 1 | 65420462 | 2019 | 5 | 0 | 105 | 1 | 23 | 7.7353 | 23162 | CÓRDOBA | CERETÉ | 4325200% | 4358600% | 119.4608 | 0 | 120 | TRUE | 999
| 165420462a2019m5 | 1 | 65420462 | 2019 | 5 | 0 | 105 | 1 | 23 | 7.7353 | 23162 | CÓRDOBA | CERETÉ | 4325200% | 4358600% | 119.4608 | 0 | 120 | TRUE | 999
| 165420462a2019m5 | 1 | 65420462 | 2019 | 5 | 0 | 105 | 1 | 23 | 7.7353 | 23162 | CÓRDOBA | CERETÉ | 4325200% | 4358600% | 119.4608 | 0 | 120 | TRUE | 999
| 165420462a2019m5 | 1 | 65420462 | 2019 | 5 | 0 | 105 | 1 | 23 | 7.7353 | 23162 | CÓRDOBA | CERETÉ | 4325200% | 4358600% | 119.4608 | 0 | 120 | TRUE | 999
| 165420462a2019m5 | 1 | 65420462 | 2019 | 5 | 0 | 105 | 1 | 23 | 7.7353 | 23162 | CÓRDOBA | CERETÉ | 4325200% | 4358600% | 119.4608 | 0 | 120 | TRUE | 999
| 165420462a2019m5 | 1 | 65420462 | 2019 | 5 | 0 | 105 | 1 | 23 | 7.7353 | 23162 | CÓRDOBA | CERETÉ | 4325200% | 4358600% | 119.4608 | 0 | 120 | TRUE | 999
| 165420462a2019m5 | 1 | 65420462 | 2019 | 5 | 0 | 105 | 1 | 23 | 7.7353 | 23162 | CÓRDOBA | CERETÉ | 4325200% | 4358600% | 119.4608 | 0 | 120 | TRUE | 999
| 165420462a2019m5 | 1 | 65420462 | 2019 | 5 | 0 | 105 | 1 | 23 | 7.7353 | 23162 | CÓRDOBA | CERETÉ | 4325200% | 4358600% | 119.4608 | 0 | 120 | TRUE | 999
| 165420462a2019m5 | 1 | 65420462 | 2019 | 5 | 1 | 1 | 1 | 23 | 2.7278 | 23162 | CÓRDOBA | CERETÉ | 4325200% | 4358600% | 0 | 46.2708 | 120 | TRUE | 999
| 165420462a2019m6 | 1 | 65420462 | 2019 | 6 | 0 | 105 | 1 | 23 | 15.7383 | 23162 | CÓRDOBA | CERETÉ | 4328200% | 4361700% | 119.4608 | 0 | 120 | TRUE | 999
| 165420462a2019m6 | 1 | 65420462 | 2019 | 6 | 0 | 105 | 1 | 23 | 15.7383 | 23162 | CÓRDOBA | CERETÉ | 4328200% | 4361700% | 119.4608 | 0 | 120 | TRUE | 999
| 165420462a2019m6 | 1 | 65420462 | 2019 | 6 | 0 | 105 | 1 | 23 | 15.7383 | 23162 | CÓRDOBA | CERETÉ | 4328200% | 4361700% | 119.4608 | 0 | 120 | TRUE | 999
| 165420462a2019m6 | 1 | 65420462 | 2019 | 6 | 0 | 105 | 1 | 23 | 15.7383 | 23162 | CÓRDOBA | CERETÉ | 4328200% | 4361700% | 119.4608 | 0 | 120 | TRUE | 999
| 165420462a2019m6 | 1 | 65420462 | 2019 | 6 | 0 | 105 | 1 | 23 | 15.7383 | 23162 | CÓRDOBA | CERETÉ | 4328200% | 4361700% | 119.4608 | 0 | 120 | TRUE | 999
| 165420462a2019m6 | 1 | 65420462 | 2019 | 6 | 0 | 105 | 1 | 23 | 15.7383 | 23162 | CÓRDOBA | CERETÉ | 4328200% | 4361700% | 119.4608 | 0 | 120 | TRUE | 999
| 165420462a2019m6 | 1 | 65420462 | 2019 | 6 | 0 | 105 | 1 | 23 | 15.7383 | 23162 | CÓRDOBA | CERETÉ | 4328200% | 4361700% | 119.4608 | 0 | 120 | TRUE | 999
| 165420462a2019m6 | 1 | 65420462 | 2019 | 6 | 0 | 105 | 1 | 23 | 15.7383 | 23162 | CÓRDOBA | CERETÉ | 4328200% | 4361700% | 119.4608 | 0 | 120 | TRUE | 999
| 165420462a2019m6 | 1 | 65420462 | 2019 | 6 | 0 | 105 | 1 | 23 | 15.7383 | 23162 | CÓRDOBA | CERETÉ | 4328200% | 4361700% | 119.4608 | 0 | 120 | TRUE | 999
| 165420462a2019m6 | 1 | 65420462 | 2019 | 6 | 0 | 105 | 1 | 23 | 15.7383 | 23162 | CÓRDOBA | CERETÉ | 4328200% | 4361700% | 119.4608 | 0 | 120 | TRUE | 999
| 165420462a2019m6 | 1 | 65420462 | 2019 | 6 | 0 | 105 | 1 | 23 | 15.7383 | 23162 | CÓRDOBA | CERETÉ | 4328200% | 4361700% | 119.4608 | 0 | 120 | TRUE | 999
| 165420462a2019m6 | 1 | 65420462 | 2019 | 6 | 0 | 105 | 1 | 23 | 15.7383 | 23162 | CÓRDOBA | CERETÉ | 4328200% | 4361700% | 119.4608 | 0 | 120 | TRUE | 999
| 165420462a2019m6 | 1 | 65420462 | 2019 | 6 | 0 | 105 | 1 | 23 | 15.7383 | 23162 | CÓRDOBA | CERETÉ | 4328200% | 4361700% | 119.4608 | 0 | 120 | TRUE | 999
| 165420462a2019m6 | 1 | 65420462 | 2019 | 6 | 0 | 105 | 1 | 23 | 15.7383 | 23162 | CÓRDOBA | CERETÉ | 4328200% | 4361700% | 119.4608 | 0 | 120 | TRUE | 999
| 165420462a2019m6 | 1 | 65420462 | 2019 | 6 | 0 | 105 | 1 | 23 | 15.7383 | 23162 | CÓRDOBA | CERETÉ | 4328200% | 4361700% | 119.4608 | 0 | 120 | TRUE | 999
| 165420462a2019m6 | 1 | 65420462 | 2019 | 6 | 0 | 105 | 1 | 23 | 15.7383 | 23162 | CÓRDOBA | CERETÉ | 4328200% | 4361700% | 119.4608 | 0 | 120 | TRUE | 999
| 165420462a2019m6 | 1 | 65420462 | 2019 | 6 | 0 | 105 | 1 | 23 | 15.7383 | 23162 | CÓRDOBA | CERETÉ | 4328200% | 4361700% | 119.4608 | 0 | 120 | TRUE | 999
| 165420462a2019m6 | 1 | 65420462 | 2019 | 6 | 0 | 105 | 1 | 23 | 15.7383 | 23162 | CÓRDOBA | CERETÉ | 4328200% | 4361700% | 119.4608 | 0 | 120 | TRUE | 999
| 165420462a2019m6 | 1 | 65420462 | 2019 | 6 | 0 | 105 | 1 | 23 | 15.7383 | 23162 | CÓRDOBA | CERETÉ | 4328200% | 4361700% | 119.4608 | 0 | 120 | TRUE | 999
| 165420462a2019m6 | 1 | 65420462 | 2019 | 6 | 0 | 105 | 1 | 23 | 15.7383 | 23162 | CÓRDOBA | CERETÉ | 4328200% | 4361700% | 119.4608 | 0 | 120 | TRUE | 999
| 165420462a2019m6 | 1 | 65420462 | 2019 | 6 | 0 | 105 | 1 | 23 | 15.7383 | 23162 | CÓRDOBA | CERETÉ | 4328200% | 4361700% | 119.4608 | 0 | 120 | TRUE | 999
| 165420462a2019m6 | 1 | 65420462 | 2019 | 6 | 0 | 105 | 1 | 23 | 15.7383 | 23162 | CÓRDOBA | CERETÉ | 4328200% | 4361700% | 119.4608 | 0 | 120 | TRUE | 999
| 165420462a2019m6 | 1 | 65420462 | 2019 | 6 | 0 | 105 | 1 | 23 | 15.7383 | 23162 | CÓRDOBA | CERETÉ | 4328200% | 4361700% | 119.4608 | 0 | 120 | TRUE | 999
| 165420462a2019m6 | 1 | 65420462 | 2019 | 6 | 0 | 105 | 1 | 23 | 15.7383 | 23162 | CÓRDOBA | CERETÉ | 4328200% | 4361700% | 119.4608 | 0 | 120 | TRUE | 999
| 165420462a2019m6 | 1 | 65420462 | 2019 | 6 | 0 | 105 | 1 | 23 | 15.7383 | 23162 | CÓRDOBA | CERETÉ | 4328200% | 4361700% | 119.4608 | 0 | 120 | TRUE | 999
| 165420462a2019m6 | 1 | 65420462 | 2019 | 6 | 0 | 105 | 1 | 23 | 15.7383 | 23162 | CÓRDOBA | CERETÉ | 4328200% | 4361700% | 119.4608 | 0 | 120 | TRUE | 999
| 165420462a2019m6 | 1 | 65420462 | 2019 | 6 | 0 | 105 | 1 | 23 | 15.7383 | 23162 | CÓRDOBA | CERETÉ | 4328200% | 4361700% | 119.4608 | 0 | 120 | TRUE | 999
| 165420462a2019m6 | 1 | 65420462 | 2019 | 6 | 0 | 105 | 1 | 23 | 15.7383 | 23162 | CÓRDOBA | CERETÉ | 4328200% | 4361700% | 119.4608 | 0 | 120 | TRUE | 999
| 165420462a2019m6 | 1 | 65420462 | 2019 | 6 | 0 | 105 | 1 | 23 | 15.7383 | 23162 | CÓRDOBA | CERETÉ | 4328200% | 4361700% | 119.4608 | 0 | 120 | TRUE | 999
| 165420462a2019m6 | 1 | 65420462 | 2019 | 6 | 0 | 105 | 1 | 23 | 15.7383 | 23162 | CÓRDOBA | CERETÉ | 4328200% | 4361700% | 119.4608 | 0 | 120 | TRUE | 999
| 165420462a2019m6 | 1 | 65420462 | 2019 | 6 | 0 | 105 | 1 | 23 | 15.7383 | 23162 | CÓRDOBA | CERETÉ | 4328200% | 4361700% | 119.4608 | 0 | 120 | TRUE | 999
| 165420462a2019m6 | 1 | 65420462 | 2019 | 6 | 0 | 105 | 1 | 23 | 15.7383 | 23162 | CÓRDOBA | CERETÉ | 4328200% | 4361700% | 119.4608 | 0 | 120 | TRUE | 999
| 165420462a2019m6 | 1 | 65420462 | 2019 | 6 | 0 | 105 | 1 | 23 | 15.7383 | 23162 | CÓRDOBA | CERETÉ | 4328200% | 4361700% | 119.4608 | 0 | 120 | TRUE | 999
| 165420462a2019m6 | 1 | 65420462 | 2019 | 6 | 0 | 105 | 1 | 23 | 15.7383 | 23162 | CÓRDOBA | CERETÉ | 4328200% | 4361700% | 119.4608 | 0 | 120 | TRUE | 999
| 165420462a2019m6 | 1 | 65420462 | 2019 | 6 | 0 | 105 | 1 | 23 | 15.7383 | 23162 | CÓRDOBA | CERETÉ | 4328200% | 4361700% | 119.4608 | 0 | 120 | TRUE | 999
| 165420462a2019m6 | 1 | 65420462 | 2019 | 6 | 0 | 105 | 1 | 23 | 15.7383 | 23162 | CÓRDOBA | CERETÉ | 4328200% | 4361700% | 119.4608 | 0 | 120 | TRUE | 999
| 165420462a2019m6 | 1 | 65420462 | 2019 | 6 | 0 | 105 | 1 | 23 | 15.7383 | 23162 | CÓRDOBA | CERETÉ | 4328200% | 4361700% | 119.4608 | 0 | 120 | TRUE | 999
| 165420462a2019m6 | 1 | 65420462 | 2019 | 6 | 0 | 105 | 1 | 23 | 15.7383 | 23162 | CÓRDOBA | CERETÉ | 4328200% | 4361700% | 119.4608 | 0 | 120 | TRUE | 999
| 165420462a2019m6 | 1 | 65420462 | 2019 | 6 | 0 | 105 | 1 | 23 | 15.7383 | 23162 | CÓRDOBA | CERETÉ | 4328200% | 4361700% | 119.4608 | 0 | 120 | TRUE | 999
| 165420462a2019m6 | 1 | 65420462 | 2019 | 6 | 0 | 105 | 1 | 23 | 15.7383 | 23162 | CÓRDOBA | CERETÉ | 4328200% | 4361700% | 119.4608 | 0 | 120 | TRUE | 999
| 165420462a2019m6 | 1 | 65420462 | 2019 | 6 | 0 | 105 | 1 | 23 | 15.7383 | 23162 | CÓRDOBA | CERETÉ | 4328200% | 4361700% | 119.4608 | 0 | 120 | TRUE | 999
| 165420462a2019m6 | 1 | 65420462 | 2019 | 6 | 0 | 105 | 1 | 23 | 15.7383 | 23162 | CÓRDOBA | CERETÉ | 4328200% | 4361700% | 119.4608 | 0 | 120 | TRUE | 999
| 165420462a2019m6 | 1 | 65420462 | 2019 | 6 | 0 | 105 | 1 | 23 | 15.7383 | 23162 | CÓRDOBA | CERETÉ | 4328200% | 4361700% | 119.4608 | 0 | 120 | TRUE | 999
| 165420462a2019m6 | 1 | 65420462 | 2019 | 6 | 0 | 105 | 1 | 23 | 15.7383 | 23162 | CÓRDOBA | CERETÉ | 4328200% | 4361700% | 119.4608 | 0 | 120 | TRUE | 999
| 165420462a2019m6 | 1 | 65420462 | 2019 | 6 | 0 | 105 | 1 | 23 | 15.7383 | 23162 | CÓRDOBA | CERETÉ | 4328200% | 4361700% | 119.4608 | 0 | 120 | TRUE | 999
| 165420462a2019m6 | 1 | 65420462 | 2019 | 6 | 0 | 105 | 1 | 23 | 15.7383 | 23162 | CÓRDOBA | CERETÉ | 4328200% | 4361700% | 119.4608 | 0 | 120 | TRUE | 999
| 165420462a2019m6 | 1 | 65420462 | 2019 | 6 | 0 | 105 | 1 | 23 | 15.7383 | 23162 | CÓRDOBA | CERETÉ | 4328200% | 4361700% | 119.4608 | 0 | 120 | TRUE | 999
| 165420462a2019m6 | 1 | 65420462 | 2019 | 6 | 0 | 105 | 1 | 23 | 15.7383 | 23162 | CÓRDOBA | CERETÉ | 4328200% | 4361700% | 119.4608 | 0 | 120 | TRUE | 999
| 165420462a2019m6 | 1 | 65420462 | 2019 | 6 | 0 | 105 | 1 | 23 | 15.7383 | 23162 | CÓRDOBA | CERETÉ | 4328200% | 4361700% | 119.4608 | 0 | 120 | TRUE | 999
| 165420462a2019m6 | 1 | 65420462 | 2019 | 6 | 0 | 105 | 1 | 23 | 15.7383 | 23162 | CÓRDOBA | CERETÉ | 4328200% | 4361700% | 119.4608 | 0 | 120 | TRUE | 999
| 165420462a2019m6 | 1 | 65420462 | 2019 | 6 | 0 | 105 | 1 | 23 | 15.7383 | 23162 | CÓRDOBA | CERETÉ | 4328200% | 4361700% | 119.4608 | 0 | 120 | TRUE | 999
| 165420462a2019m6 | 1 | 65420462 | 2019 | 6 | 0 | 105 | 1 | 23 | 15.7383 | 23162 | CÓRDOBA | CERETÉ | 4328200% | 4361700% | 119.4608 | 0 | 120 | TRUE | 999
| 165420462a2019m6 | 1 | 65420462 | 2019 | 6 | 0 | 105 | 1 | 23 | 15.7383 | 23162 | CÓRDOBA | CERETÉ | 4328200% | 4361700% | 119.4608 | 0 | 120 | TRUE | 999
| 165420462a2019m6 | 1 | 65420462 | 2019 | 6 | 0 | 105 | 1 | 23 | 15.7383 | 23162 | CÓRDOBA | CERETÉ | 4328200% | 4361700% | 119.4608 | 0 | 120 | TRUE | 999
| 165420462a2019m6 | 1 | 65420462 | 2019 | 6 | 0 | 105 | 1 | 23 | 15.7383 | 23162 | CÓRDOBA | CERETÉ | 4328200% | 4361700% | 119.4608 | 0 | 120 | TRUE | 999
| 165420462a2019m6 | 1 | 65420462 | 2019 | 6 | 0 | 105 | 1 | 23 | 15.7383 | 23162 | CÓRDOBA | CERETÉ | 4328200% | 4361700% | 119.4608 | 0 | 120 | TRUE | 999
| 165420462a2019m6 | 1 | 65420462 | 2019 | 6 | 0 | 105 | 1 | 23 | 15.7383 | 23162 | CÓRDOBA | CERETÉ | 4328200% | 4361700% | 119.4608 | 0 | 120 | TRUE | 999
| 165420462a2019m6 | 1 | 65420462 | 2019 | 6 | 0 | 105 | 1 | 23 | 15.7383 | 23162 | CÓRDOBA | CERETÉ | 4328200% | 4361700% | 119.4608 | 0 | 120 | TRUE | 999
| 165420462a2019m6 | 1 | 65420462 | 2019 | 6 | 0 | 105 | 1 | 23 | 15.7383 | 23162 | CÓRDOBA | CERETÉ | 4328200% | 4361700% | 119.4608 | 0 | 120 | TRUE | 999
| 165420462a2019m6 | 1 | 65420462 | 2019 | 6 | 0 | 105 | 1 | 23 | 15.7383 | 23162 | CÓRDOBA | CERETÉ | 4328200% | 4361700% | 119.4608 | 0 | 120 | TRUE | 999
| 165420462a2019m6 | 1 | 65420462 | 2019 | 6 | 0 | 105 | 1 | 23 | 15.7383 | 23162 | CÓRDOBA | CERETÉ | 4328200% | 4361700% | 119.4608 | 0 | 120 | TRUE | 999
| 165420462a2019m6 | 1 | 65420462 | 2019 | 6 | 0 | 105 | 1 | 23 | 15.7383 | 23162 | CÓRDOBA | CERETÉ | 4328200% | 4361700% | 119.4608 | 0 | 120 | TRUE | 999
| 165420462a2019m6 | 1 | 65420462 | 2019 | 6 | 0 | 105 | 1 | 23 | 15.7383 | 23162 | CÓRDOBA | CERETÉ | 4328200% | 4361700% | 119.4608 | 0 | 120 | TRUE | 999
| 165420462a2019m6 | 1 | 65420462 | 2019 | 6 | 0 | 105 | 1 | 23 | 15.7383 | 23162 | CÓRDOBA | CERETÉ | 4328200% | 4361700% | 119.4608 | 0 | 120 | TRUE | 999
| 165420462a2019m6 | 1 | 65420462 | 2019 | 6 | 0 | 105 | 1 | 23 | 15.7383 | 23162 | CÓRDOBA | CERETÉ | 4328200% | 4361700% | 119.4608 | 0 | 120 | TRUE | 999
| 165420462a2019m6 | 1 | 65420462 | 2019 | 6 | 0 | 105 | 1 | 23 | 15.7383 | 23162 | CÓRDOBA | CERETÉ | 4328200% | 4361700% | 119.4608 | 0 | 120 | TRUE | 999
| 165420462a2019m6 | 1 | 65420462 | 2019 | 6 | 0 | 105 | 1 | 23 | 15.7383 | 23162 | CÓRDOBA | CERETÉ | 4328200% | 4361700% | 119.4608 | 0 | 120 | TRUE | 999
| 165420462a2019m6 | 1 | 65420462 | 2019 | 6 | 0 | 105 | 1 | 23 | 15.7383 | 23162 | CÓRDOBA | CERETÉ | 4328200% | 4361700% | 119.4608 | 0 | 120 | TRUE | 999
| 165420462a2019m6 | 1 | 65420462 | 2019 | 6 | 0 | 105 | 1 | 23 | 15.7383 | 23162 | CÓRDOBA | CERETÉ | 4328200% | 4361700% | 119.4608 | 0 | 120 | TRUE | 999
| 165420462a2019m6 | 1 | 65420462 | 2019 | 6 | 0 | 105 | 1 | 23 | 15.7383 | 23162 | CÓRDOBA | CERETÉ | 4328200% | 4361700% | 119.4608 | 0 | 120 | TRUE | 999
| 165420462a2019m6 | 1 | 65420462 | 2019 | 6 | 0 | 105 | 1 | 23 | 15.7383 | 23162 | CÓRDOBA | CERETÉ | 4328200% | 4361700% | 119.4608 | 0 | 120 | TRUE | 999
| 165420462a2019m6 | 1 | 65420462 | 2019 | 6 | 0 | 105 | 1 | 23 | 15.7383 | 23162 | CÓRDOBA | CERETÉ | 4328200% | 4361700% | 119.4608 | 0 | 120 | TRUE | 999
| 165420462a2019m6 | 1 | 65420462 | 2019 | 6 | 0 | 105 | 1 | 23 | 15.7383 | 23162 | CÓRDOBA | CERETÉ | 4328200% | 4361700% | 119.4608 | 0 | 120 | TRUE | 999
| 165420462a2019m6 | 1 | 65420462 | 2019 | 6 | 0 | 105 | 1 | 23 | 15.7383 | 23162 | CÓRDOBA | CERETÉ | 4328200% | 4361700% | 119.4608 | 0 | 120 | TRUE | 999
| 165420462a2019m6 | 1 | 65420462 | 2019 | 6 | 0 | 105 | 1 | 23 | 15.7383 | 23162 | CÓRDOBA | CERETÉ | 4328200% | 4361700% | 119.4608 | 0 | 120 | TRUE | 999
| 165420462a2019m6 | 1 | 65420462 | 2019 | 6 | 0 | 105 | 1 | 23 | 15.7383 | 23162 | CÓRDOBA | CERETÉ | 4328200% | 4361700% | 119.4608 | 0 | 120 | TRUE | 999
| 165420462a2019m6 | 1 | 65420462 | 2019 | 6 | 0 | 105 | 1 | 23 | 15.7383 | 23162 | CÓRDOBA | CERETÉ | 4328200% | 4361700% | 119.4608 | 0 | 120 | TRUE | 999
| 165420462a2019m6 | 1 | 65420462 | 2019 | 6 | 0 | 105 | 1 | 23 | 15.7383 | 23162 | CÓRDOBA | CERETÉ | 4328200% | 4361700% | 119.4608 | 0 | 120 | TRUE | 999
| 165420462a2019m6 | 1 | 65420462 | 2019 | 6 | 0 | 105 | 1 | 23 | 15.7383 | 23162 | CÓRDOBA | CERETÉ | 4328200% | 4361700% | 119.4608 | 0 | 120 | TRUE | 999
| 165420462a2019m6 | 1 | 65420462 | 2019 | 6 | 0 | 105 | 1 | 23 | 15.7383 | 23162 | CÓRDOBA | CERETÉ | 4328200% | 4361700% | 119.4608 | 0 | 120 | TRUE | 999
| 165420462a2019m6 | 1 | 65420462 | 2019 | 6 | 0 | 105 | 1 | 23 | 15.7383 | 23162 | CÓRDOBA | CERETÉ | 4328200% | 4361700% | 119.4608 | 0 | 120 | TRUE | 999
| 165420462a2019m6 | 1 | 65420462 | 2019 | 6 | 0 | 105 | 1 | 23 | 15.7383 | 23162 | CÓRDOBA | CERETÉ | 4328200% | 4361700% | 119.4608 | 0 | 120 | TRUE | 999
| 165420462a2019m6 | 1 | 65420462 | 2019 | 6 | 0 | 105 | 1 | 23 | 15.7383 | 23162 | CÓRDOBA | CERETÉ | 4328200% | 4361700% | 119.4608 | 0 | 120 | TRUE | 999
| 165420462a2019m6 | 1 | 65420462 | 2019 | 6 | 0 | 105 | 1 | 23 | 15.7383 | 23162 | CÓRDOBA | CERETÉ | 4328200% | 4361700% | 119.4608 | 0 | 120 | TRUE | 999
| 165420462a2019m6 | 1 | 65420462 | 2019 | 6 | 0 | 105 | 1 | 23 | 15.7383 | 23162 | CÓRDOBA | CERETÉ | 4328200% | 4361700% | 119.4608 | 0 | 120 | TRUE | 999
| 165420462a2019m6 | 1 | 65420462 | 2019 | 6 | 0 | 105 | 1 | 23 | 15.7383 | 23162 | CÓRDOBA | CERETÉ | 4328200% | 4361700% | 119.4608 | 0 | 120 | TRUE | 999
| 165420462a2019m6 | 1 | 65420462 | 2019 | 6 | 0 | 105 | 1 | 23 | 15.7383 | 23162 | CÓRDOBA | CERETÉ | 4328200% | 4361700% | 119.4608 | 0 | 120 | TRUE | 999
| 165420462a2019m6 | 1 | 65420462 | 2019 | 6 | 0 | 105 | 1 | 23 | 15.7383 | 23162 | CÓRDOBA | CERETÉ | 4328200% | 4361700% | 119.4608 | 0 | 120 | TRUE | 999
| 165420462a2019m6 | 1 | 65420462 | 2019 | 6 | 0 | 105 | 1 | 23 | 15.7383 | 23162 | CÓRDOBA | CERETÉ | 4328200% | 4361700% | 119.4608 | 0 | 120 | TRUE | 999
| 165420462a2019m6 | 1 | 65420462 | 2019 | 6 | 0 | 105 | 1 | 23 | 15.7383 | 23162 | CÓRDOBA | CERETÉ | 4328200% | 4361700% | 119.4608 | 0 | 120 | TRUE | 999
| 165420462a2019m6 | 1 | 65420462 | 2019 | 6 | 0 | 105 | 1 | 23 | 15.7383 | 23162 | CÓRDOBA | CERETÉ | 4328200% | 4361700% | 119.4608 | 0 | 120 | TRUE | 999
| 165420462a2019m6 | 1 | 65420462 | 2019 | 6 | 0 | 105 | 1 | 23 | 15.7383 | 23162 | CÓRDOBA | CERETÉ | 4328200% | 4361700% | 119.4608 | 0 | 120 | TRUE | 999
| 165420462a2019m6 | 1 | 65420462 | 2019 | 6 | 0 | 105 | 1 | 23 | 15.7383 | 23162 | CÓRDOBA | CERETÉ | 4328200% | 4361700% | 119.4608 | 0 | 120 | TRUE | 999
| 165420462a2019m6 | 1 | 65420462 | 2019 | 6 | 0 | 105 | 1 | 23 | 15.7383 | 23162 | CÓRDOBA | CERETÉ | 4328200% | 4361700% | 119.4608 | 0 | 120 | TRUE | 999
| 165420462a2019m6 | 1 | 65420462 | 2019 | 6 | 0 | 105 | 1 | 23 | 15.7383 | 23162 | CÓRDOBA | CERETÉ | 4328200% | 4361700% | 119.4608 | 0 | 120 | TRUE | 999
| 165420462a2019m6 | 1 | 65420462 | 2019 | 6 | 0 | 105 | 1 | 23 | 15.7383 | 23162 | CÓRDOBA | CERETÉ | 4328200% | 4361700% | 119.4608 | 0 | 120 | TRUE | 999
| 165420462a2019m6 | 1 | 65420462 | 2019 | 6 | 0 | 105 | 1 | 23 | 15.7383 | 23162 | CÓRDOBA | CERETÉ | 4328200% | 4361700% | 119.4608 | 0 | 120 | TRUE | 999
| 165420462a2019m6 | 1 | 65420462 | 2019 | 6 | 0 | 105 | 1 | 23 | 15.7383 | 23162 | CÓRDOBA | CERETÉ | 4328200% | 4361700% | 119.4608 | 0 | 120 | TRUE | 999
| 165420462a2019m6 | 1 | 65420462 | 2019 | 6 | 0 | 105 | 1 | 23 | 15.7383 | 23162 | CÓRDOBA | CERETÉ | 4328200% | 4361700% | 119.4608 | 0 | 120 | TRUE | 999
| 165420462a2019m6 | 1 | 65420462 | 2019 | 6 | 0 | 105 | 1 | 23 | 15.7383 | 23162 | CÓRDOBA | CERETÉ | 4328200% | 4361700% | 119.4608 | 0 | 120 | TRUE | 999
| 165420462a2019m6 | 1 | 65420462 | 2019 | 6 | 0 | 105 | 1 | 23 | 15.7383 | 23162 | CÓRDOBA | CERETÉ | 4328200% | 4361700% | 119.4608 | 0 | 120 | TRUE | 999
| 165420462a2019m6 | 1 | 65420462 | 2019 | 6 | 0 | 105 | 1 | 23 | 15.7383 | 23162 | CÓRDOBA | CERETÉ | 4328200% | 4361700% | 119.4608 | 0 | 120 | TRUE | 999
| 165420462a2019m6 | 1 | 65420462 | 2019 | 6 | 0 | 105 | 1 | 23 | 15.7383 | 23162 | CÓRDOBA | CERETÉ | 4328200% | 4361700% | 119.4608 | 0 | 120 | TRUE | 999
| 165420462a2019m6 | 1 | 65420462 | 2019 | 6 | 0 | 105 | 1 | 23 | 15.7383 | 23162 | CÓRDOBA | CERETÉ | 4328200% | 4361700% | 119.4608 | 0 | 120 | TRUE | 999
| 165420462a2019m6 | 1 | 65420462 | 2019 | 6 | 0 | 105 | 1 | 23 | 15.7383 | 23162 | CÓRDOBA | CERETÉ | 4328200% | 4361700% | 119.4608 | 0 | 120 | TRUE | 999
| 165420462a2019m6 | 1 | 65420462 | 2019 | 6 | 1 | 1 | 1 | 23 | 9.5378 | 23162 | CÓRDOBA | CERETÉ | 4328200% | 4361700% | 0 | 46.2708 | 120 | TRUE | 999
| 165420462a2019m7 | 1 | 65420462 | 2019 | 7 | 0 | 105 | 1 | 23 | 17.5158 | 23162 | CÓRDOBA | CERETÉ | 4331300% | 4364700% | 119.4608 | 0 | 120 | TRUE | 999
| 165420462a2019m7 | 1 | 65420462 | 2019 | 7 | 0 | 105 | 1 | 23 | 17.5158 | 23162 | CÓRDOBA | CERETÉ | 4331300% | 4364700% | 119.4608 | 0 | 120 | TRUE | 999
| 165420462a2019m7 | 1 | 65420462 | 2019 | 7 | 0 | 105 | 1 | 23 | 17.5158 | 23162 | CÓRDOBA | CERETÉ | 4331300% | 4364700% | 119.4608 | 0 | 120 | TRUE | 999
| 165420462a2019m7 | 1 | 65420462 | 2019 | 7 | 0 | 105 | 1 | 23 | 17.5158 | 23162 | CÓRDOBA | CERETÉ | 4331300% | 4364700% | 119.4608 | 0 | 120 | TRUE | 999
| 165420462a2019m7 | 1 | 65420462 | 2019 | 7 | 0 | 105 | 1 | 23 | 17.5158 | 23162 | CÓRDOBA | CERETÉ | 4331300% | 4364700% | 119.4608 | 0 | 120 | TRUE | 999
| 165420462a2019m7 | 1 | 65420462 | 2019 | 7 | 0 | 105 | 1 | 23 | 17.5158 | 23162 | CÓRDOBA | CERETÉ | 4331300% | 4364700% | 119.4608 | 0 | 120 | TRUE | 999
| 165420462a2019m7 | 1 | 65420462 | 2019 | 7 | 0 | 105 | 1 | 23 | 17.5158 | 23162 | CÓRDOBA | CERETÉ | 4331300% | 4364700% | 119.4608 | 0 | 120 | TRUE | 999
| 165420462a2019m7 | 1 | 65420462 | 2019 | 7 | 0 | 105 | 1 | 23 | 17.5158 | 23162 | CÓRDOBA | CERETÉ | 4331300% | 4364700% | 119.4608 | 0 | 120 | TRUE | 999
| 165420462a2019m7 | 1 | 65420462 | 2019 | 7 | 0 | 105 | 1 | 23 | 17.5158 | 23162 | CÓRDOBA | CERETÉ | 4331300% | 4364700% | 119.4608 | 0 | 120 | TRUE | 999
| 165420462a2019m7 | 1 | 65420462 | 2019 | 7 | 0 | 105 | 1 | 23 | 17.5158 | 23162 | CÓRDOBA | CERETÉ | 4331300% | 4364700% | 119.4608 | 0 | 120 | TRUE | 999
| 165420462a2019m7 | 1 | 65420462 | 2019 | 7 | 0 | 105 | 1 | 23 | 17.5158 | 23162 | CÓRDOBA | CERETÉ | 4331300% | 4364700% | 119.4608 | 0 | 120 | TRUE | 999
| 165420462a2019m7 | 1 | 65420462 | 2019 | 7 | 0 | 105 | 1 | 23 | 17.5158 | 23162 | CÓRDOBA | CERETÉ | 4331300% | 4364700% | 119.4608 | 0 | 120 | TRUE | 999
| 165420462a2019m7 | 1 | 65420462 | 2019 | 7 | 0 | 105 | 1 | 23 | 17.5158 | 23162 | CÓRDOBA | CERETÉ | 4331300% | 4364700% | 119.4608 | 0 | 120 | TRUE | 999
| 165420462a2019m7 | 1 | 65420462 | 2019 | 7 | 0 | 105 | 1 | 23 | 17.5158 | 23162 | CÓRDOBA | CERETÉ | 4331300% | 4364700% | 119.4608 | 0 | 120 | TRUE | 999
| 165420462a2019m7 | 1 | 65420462 | 2019 | 7 | 0 | 105 | 1 | 23 | 17.5158 | 23162 | CÓRDOBA | CERETÉ | 4331300% | 4364700% | 119.4608 | 0 | 120 | TRUE | 999
| 165420462a2019m7 | 1 | 65420462 | 2019 | 7 | 0 | 105 | 1 | 23 | 17.5158 | 23162 | CÓRDOBA | CERETÉ | 4331300% | 4364700% | 119.4608 | 0 | 120 | TRUE | 999
| 165420462a2019m7 | 1 | 65420462 | 2019 | 7 | 0 | 105 | 1 | 23 | 17.5158 | 23162 | CÓRDOBA | CERETÉ | 4331300% | 4364700% | 119.4608 | 0 | 120 | TRUE | 999
| 165420462a2019m7 | 1 | 65420462 | 2019 | 7 | 0 | 105 | 1 | 23 | 17.5158 | 23162 | CÓRDOBA | CERETÉ | 4331300% | 4364700% | 119.4608 | 0 | 120 | TRUE | 999
| 165420462a2019m7 | 1 | 65420462 | 2019 | 7 | 0 | 105 | 1 | 23 | 17.5158 | 23162 | CÓRDOBA | CERETÉ | 4331300% | 4364700% | 119.4608 | 0 | 120 | TRUE | 999
| 165420462a2019m7 | 1 | 65420462 | 2019 | 7 | 0 | 105 | 1 | 23 | 17.5158 | 23162 | CÓRDOBA | CERETÉ | 4331300% | 4364700% | 119.4608 | 0 | 120 | TRUE | 999
| 165420462a2019m7 | 1 | 65420462 | 2019 | 7 | 0 | 105 | 1 | 23 | 17.5158 | 23162 | CÓRDOBA | CERETÉ | 4331300% | 4364700% | 119.4608 | 0 | 120 | TRUE | 999
| 165420462a2019m7 | 1 | 65420462 | 2019 | 7 | 0 | 105 | 1 | 23 | 17.5158 | 23162 | CÓRDOBA | CERETÉ | 4331300% | 4364700% | 119.4608 | 0 | 120 | TRUE | 999
| 165420462a2019m7 | 1 | 65420462 | 2019 | 7 | 0 | 105 | 1 | 23 | 17.5158 | 23162 | CÓRDOBA | CERETÉ | 4331300% | 4364700% | 119.4608 | 0 | 120 | TRUE | 999
| 165420462a2019m7 | 1 | 65420462 | 2019 | 7 | 0 | 105 | 1 | 23 | 17.5158 | 23162 | CÓRDOBA | CERETÉ | 4331300% | 4364700% | 119.4608 | 0 | 120 | TRUE | 999
| 165420462a2019m7 | 1 | 65420462 | 2019 | 7 | 0 | 105 | 1 | 23 | 17.5158 | 23162 | CÓRDOBA | CERETÉ | 4331300% | 4364700% | 119.4608 | 0 | 120 | TRUE | 999
| 165420462a2019m7 | 1 | 65420462 | 2019 | 7 | 0 | 105 | 1 | 23 | 17.5158 | 23162 | CÓRDOBA | CERETÉ | 4331300% | 4364700% | 119.4608 | 0 | 120 | TRUE | 999
| 165420462a2019m7 | 1 | 65420462 | 2019 | 7 | 0 | 105 | 1 | 23 | 17.5158 | 23162 | CÓRDOBA | CERETÉ | 4331300% | 4364700% | 119.4608 | 0 | 120 | TRUE | 999
| 165420462a2019m7 | 1 | 65420462 | 2019 | 7 | 0 | 105 | 1 | 23 | 17.5158 | 23162 | CÓRDOBA | CERETÉ | 4331300% | 4364700% | 119.4608 | 0 | 120 | TRUE | 999
| 165420462a2019m7 | 1 | 65420462 | 2019 | 7 | 0 | 105 | 1 | 23 | 17.5158 | 23162 | CÓRDOBA | CERETÉ | 4331300% | 4364700% | 119.4608 | 0 | 120 | TRUE | 999
| 165420462a2019m7 | 1 | 65420462 | 2019 | 7 | 0 | 105 | 1 | 23 | 17.5158 | 23162 | CÓRDOBA | CERETÉ | 4331300% | 4364700% | 119.4608 | 0 | 120 | TRUE | 999
| 165420462a2019m7 | 1 | 65420462 | 2019 | 7 | 0 | 105 | 1 | 23 | 17.5158 | 23162 | CÓRDOBA | CERETÉ | 4331300% | 4364700% | 119.4608 | 0 | 120 | TRUE | 999
| 165420462a2019m7 | 1 | 65420462 | 2019 | 7 | 0 | 105 | 1 | 23 | 17.5158 | 23162 | CÓRDOBA | CERETÉ | 4331300% | 4364700% | 119.4608 | 0 | 120 | TRUE | 999
| 165420462a2019m7 | 1 | 65420462 | 2019 | 7 | 0 | 105 | 1 | 23 | 17.5158 | 23162 | CÓRDOBA | CERETÉ | 4331300% | 4364700% | 119.4608 | 0 | 120 | TRUE | 999
| 165420462a2019m7 | 1 | 65420462 | 2019 | 7 | 0 | 105 | 1 | 23 | 17.5158 | 23162 | CÓRDOBA | CERETÉ | 4331300% | 4364700% | 119.4608 | 0 | 120 | TRUE | 999
| 165420462a2019m7 | 1 | 65420462 | 2019 | 7 | 0 | 105 | 1 | 23 | 17.5158 | 23162 | CÓRDOBA | CERETÉ | 4331300% | 4364700% | 119.4608 | 0 | 120 | TRUE | 999
| 165420462a2019m7 | 1 | 65420462 | 2019 | 7 | 0 | 105 | 1 | 23 | 17.5158 | 23162 | CÓRDOBA | CERETÉ | 4331300% | 4364700% | 119.4608 | 0 | 120 | TRUE | 999
| 165420462a2019m7 | 1 | 65420462 | 2019 | 7 | 0 | 105 | 1 | 23 | 17.5158 | 23162 | CÓRDOBA | CERETÉ | 4331300% | 4364700% | 119.4608 | 0 | 120 | TRUE | 999
| 165420462a2019m7 | 1 | 65420462 | 2019 | 7 | 0 | 105 | 1 | 23 | 17.5158 | 23162 | CÓRDOBA | CERETÉ | 4331300% | 4364700% | 119.4608 | 0 | 120 | TRUE | 999
| 165420462a2019m7 | 1 | 65420462 | 2019 | 7 | 0 | 105 | 1 | 23 | 17.5158 | 23162 | CÓRDOBA | CERETÉ | 4331300% | 4364700% | 119.4608 | 0 | 120 | TRUE | 999
| 165420462a2019m7 | 1 | 65420462 | 2019 | 7 | 0 | 105 | 1 | 23 | 17.5158 | 23162 | CÓRDOBA | CERETÉ | 4331300% | 4364700% | 119.4608 | 0 | 120 | TRUE | 999
| 165420462a2019m7 | 1 | 65420462 | 2019 | 7 | 0 | 105 | 1 | 23 | 17.5158 | 23162 | CÓRDOBA | CERETÉ | 4331300% | 4364700% | 119.4608 | 0 | 120 | TRUE | 999
| 165420462a2019m7 | 1 | 65420462 | 2019 | 7 | 0 | 105 | 1 | 23 | 17.5158 | 23162 | CÓRDOBA | CERETÉ | 4331300% | 4364700% | 119.4608 | 0 | 120 | TRUE | 999
| 165420462a2019m7 | 1 | 65420462 | 2019 | 7 | 0 | 105 | 1 | 23 | 17.5158 | 23162 | CÓRDOBA | CERETÉ | 4331300% | 4364700% | 119.4608 | 0 | 120 | TRUE | 999
| 165420462a2019m7 | 1 | 65420462 | 2019 | 7 | 0 | 105 | 1 | 23 | 17.5158 | 23162 | CÓRDOBA | CERETÉ | 4331300% | 4364700% | 119.4608 | 0 | 120 | TRUE | 999
| 165420462a2019m7 | 1 | 65420462 | 2019 | 7 | 0 | 105 | 1 | 23 | 17.5158 | 23162 | CÓRDOBA | CERETÉ | 4331300% | 4364700% | 119.4608 | 0 | 120 | TRUE | 999
| 165420462a2019m7 | 1 | 65420462 | 2019 | 7 | 0 | 105 | 1 | 23 | 17.5158 | 23162 | CÓRDOBA | CERETÉ | 4331300% | 4364700% | 119.4608 | 0 | 120 | TRUE | 999
| 165420462a2019m7 | 1 | 65420462 | 2019 | 7 | 0 | 105 | 1 | 23 | 17.5158 | 23162 | CÓRDOBA | CERETÉ | 4331300% | 4364700% | 119.4608 | 0 | 120 | TRUE | 999
| 165420462a2019m7 | 1 | 65420462 | 2019 | 7 | 0 | 105 | 1 | 23 | 17.5158 | 23162 | CÓRDOBA | CERETÉ | 4331300% | 4364700% | 119.4608 | 0 | 120 | TRUE | 999
| 165420462a2019m7 | 1 | 65420462 | 2019 | 7 | 0 | 105 | 1 | 23 | 17.5158 | 23162 | CÓRDOBA | CERETÉ | 4331300% | 4364700% | 119.4608 | 0 | 120 | TRUE | 999
| 165420462a2019m7 | 1 | 65420462 | 2019 | 7 | 0 | 105 | 1 | 23 | 17.5158 | 23162 | CÓRDOBA | CERETÉ | 4331300% | 4364700% | 119.4608 | 0 | 120 | TRUE | 999
| 165420462a2019m7 | 1 | 65420462 | 2019 | 7 | 0 | 105 | 1 | 23 | 17.5158 | 23162 | CÓRDOBA | CERETÉ | 4331300% | 4364700% | 119.4608 | 0 | 120 | TRUE | 999
| 165420462a2019m7 | 1 | 65420462 | 2019 | 7 | 0 | 105 | 1 | 23 | 17.5158 | 23162 | CÓRDOBA | CERETÉ | 4331300% | 4364700% | 119.4608 | 0 | 120 | TRUE | 999
| 165420462a2019m7 | 1 | 65420462 | 2019 | 7 | 0 | 105 | 1 | 23 | 17.5158 | 23162 | CÓRDOBA | CERETÉ | 4331300% | 4364700% | 119.4608 | 0 | 120 | TRUE | 999
| 165420462a2019m7 | 1 | 65420462 | 2019 | 7 | 0 | 105 | 1 | 23 | 17.5158 | 23162 | CÓRDOBA | CERETÉ | 4331300% | 4364700% | 119.4608 | 0 | 120 | TRUE | 999
| 165420462a2019m7 | 1 | 65420462 | 2019 | 7 | 0 | 105 | 1 | 23 | 17.5158 | 23162 | CÓRDOBA | CERETÉ | 4331300% | 4364700% | 119.4608 | 0 | 120 | TRUE | 999
| 165420462a2019m7 | 1 | 65420462 | 2019 | 7 | 0 | 105 | 1 | 23 | 17.5158 | 23162 | CÓRDOBA | CERETÉ | 4331300% | 4364700% | 119.4608 | 0 | 120 | TRUE | 999
| 165420462a2019m7 | 1 | 65420462 | 2019 | 7 | 0 | 105 | 1 | 23 | 17.5158 | 23162 | CÓRDOBA | CERETÉ | 4331300% | 4364700% | 119.4608 | 0 | 120 | TRUE | 999
| 165420462a2019m7 | 1 | 65420462 | 2019 | 7 | 0 | 105 | 1 | 23 | 17.5158 | 23162 | CÓRDOBA | CERETÉ | 4331300% | 4364700% | 119.4608 | 0 | 120 | TRUE | 999
| 165420462a2019m7 | 1 | 65420462 | 2019 | 7 | 0 | 105 | 1 | 23 | 17.5158 | 23162 | CÓRDOBA | CERETÉ | 4331300% | 4364700% | 119.4608 | 0 | 120 | TRUE | 999
| 165420462a2019m7 | 1 | 65420462 | 2019 | 7 | 0 | 105 | 1 | 23 | 17.5158 | 23162 | CÓRDOBA | CERETÉ | 4331300% | 4364700% | 119.4608 | 0 | 120 | TRUE | 999
| 165420462a2019m7 | 1 | 65420462 | 2019 | 7 | 0 | 105 | 1 | 23 | 17.5158 | 23162 | CÓRDOBA | CERETÉ | 4331300% | 4364700% | 119.4608 | 0 | 120 | TRUE | 999
| 165420462a2019m7 | 1 | 65420462 | 2019 | 7 | 0 | 105 | 1 | 23 | 17.5158 | 23162 | CÓRDOBA | CERETÉ | 4331300% | 4364700% | 119.4608 | 0 | 120 | TRUE | 999
| 165420462a2019m7 | 1 | 65420462 | 2019 | 7 | 0 | 105 | 1 | 23 | 17.5158 | 23162 | CÓRDOBA | CERETÉ | 4331300% | 4364700% | 119.4608 | 0 | 120 | TRUE | 999
| 165420462a2019m7 | 1 | 65420462 | 2019 | 7 | 0 | 105 | 1 | 23 | 17.5158 | 23162 | CÓRDOBA | CERETÉ | 4331300% | 4364700% | 119.4608 | 0 | 120 | TRUE | 999
| 165420462a2019m7 | 1 | 65420462 | 2019 | 7 | 0 | 105 | 1 | 23 | 17.5158 | 23162 | CÓRDOBA | CERETÉ | 4331300% | 4364700% | 119.4608 | 0 | 120 | TRUE | 999
| 165420462a2019m7 | 1 | 65420462 | 2019 | 7 | 0 | 105 | 1 | 23 | 17.5158 | 23162 | CÓRDOBA | CERETÉ | 4331300% | 4364700% | 119.4608 | 0 | 120 | TRUE | 999
| 165420462a2019m7 | 1 | 65420462 | 2019 | 7 | 0 | 105 | 1 | 23 | 17.5158 | 23162 | CÓRDOBA | CERETÉ | 4331300% | 4364700% | 119.4608 | 0 | 120 | TRUE | 999
| 165420462a2019m7 | 1 | 65420462 | 2019 | 7 | 0 | 105 | 1 | 23 | 17.5158 | 23162 | CÓRDOBA | CERETÉ | 4331300% | 4364700% | 119.4608 | 0 | 120 | TRUE | 999
| 165420462a2019m7 | 1 | 65420462 | 2019 | 7 | 0 | 105 | 1 | 23 | 17.5158 | 23162 | CÓRDOBA | CERETÉ | 4331300% | 4364700% | 119.4608 | 0 | 120 | TRUE | 999
| 165420462a2019m7 | 1 | 65420462 | 2019 | 7 | 0 | 105 | 1 | 23 | 17.5158 | 23162 | CÓRDOBA | CERETÉ | 4331300% | 4364700% | 119.4608 | 0 | 120 | TRUE | 999
| 165420462a2019m7 | 1 | 65420462 | 2019 | 7 | 0 | 105 | 1 | 23 | 17.5158 | 23162 | CÓRDOBA | CERETÉ | 4331300% | 4364700% | 119.4608 | 0 | 120 | TRUE | 999
| 165420462a2019m7 | 1 | 65420462 | 2019 | 7 | 0 | 105 | 1 | 23 | 17.5158 | 23162 | CÓRDOBA | CERETÉ | 4331300% | 4364700% | 119.4608 | 0 | 120 | TRUE | 999
| 165420462a2019m7 | 1 | 65420462 | 2019 | 7 | 0 | 105 | 1 | 23 | 17.5158 | 23162 | CÓRDOBA | CERETÉ | 4331300% | 4364700% | 119.4608 | 0 | 120 | TRUE | 999
| 165420462a2019m7 | 1 | 65420462 | 2019 | 7 | 0 | 105 | 1 | 23 | 17.5158 | 23162 | CÓRDOBA | CERETÉ | 4331300% | 4364700% | 119.4608 | 0 | 120 | TRUE | 999
| 165420462a2019m7 | 1 | 65420462 | 2019 | 7 | 0 | 105 | 1 | 23 | 17.5158 | 23162 | CÓRDOBA | CERETÉ | 4331300% | 4364700% | 119.4608 | 0 | 120 | TRUE | 999
| 165420462a2019m7 | 1 | 65420462 | 2019 | 7 | 0 | 105 | 1 | 23 | 17.5158 | 23162 | CÓRDOBA | CERETÉ | 4331300% | 4364700% | 119.4608 | 0 | 120 | TRUE | 999
| 165420462a2019m7 | 1 | 65420462 | 2019 | 7 | 0 | 105 | 1 | 23 | 17.5158 | 23162 | CÓRDOBA | CERETÉ | 4331300% | 4364700% | 119.4608 | 0 | 120 | TRUE | 999
| 165420462a2019m7 | 1 | 65420462 | 2019 | 7 | 0 | 105 | 1 | 23 | 17.5158 | 23162 | CÓRDOBA | CERETÉ | 4331300% | 4364700% | 119.4608 | 0 | 120 | TRUE | 999
| 165420462a2019m7 | 1 | 65420462 | 2019 | 7 | 0 | 105 | 1 | 23 | 17.5158 | 23162 | CÓRDOBA | CERETÉ | 4331300% | 4364700% | 119.4608 | 0 | 120 | TRUE | 999
| 165420462a2019m7 | 1 | 65420462 | 2019 | 7 | 0 | 105 | 1 | 23 | 17.5158 | 23162 | CÓRDOBA | CERETÉ | 4331300% | 4364700% | 119.4608 | 0 | 120 | TRUE | 999
| 165420462a2019m7 | 1 | 65420462 | 2019 | 7 | 0 | 105 | 1 | 23 | 17.5158 | 23162 | CÓRDOBA | CERETÉ | 4331300% | 4364700% | 119.4608 | 0 | 120 | TRUE | 999
| 165420462a2019m7 | 1 | 65420462 | 2019 | 7 | 0 | 105 | 1 | 23 | 17.5158 | 23162 | CÓRDOBA | CERETÉ | 4331300% | 4364700% | 119.4608 | 0 | 120 | TRUE | 999
| 165420462a2019m7 | 1 | 65420462 | 2019 | 7 | 0 | 105 | 1 | 23 | 17.5158 | 23162 | CÓRDOBA | CERETÉ | 4331300% | 4364700% | 119.4608 | 0 | 120 | TRUE | 999
| 165420462a2019m7 | 1 | 65420462 | 2019 | 7 | 0 | 105 | 1 | 23 | 17.5158 | 23162 | CÓRDOBA | CERETÉ | 4331300% | 4364700% | 119.4608 | 0 | 120 | TRUE | 999
| 165420462a2019m7 | 1 | 65420462 | 2019 | 7 | 0 | 105 | 1 | 23 | 17.5158 | 23162 | CÓRDOBA | CERETÉ | 4331300% | 4364700% | 119.4608 | 0 | 120 | TRUE | 999
| 165420462a2019m7 | 1 | 65420462 | 2019 | 7 | 0 | 105 | 1 | 23 | 17.5158 | 23162 | CÓRDOBA | CERETÉ | 4331300% | 4364700% | 119.4608 | 0 | 120 | TRUE | 999
| 165420462a2019m7 | 1 | 65420462 | 2019 | 7 | 0 | 105 | 1 | 23 | 17.5158 | 23162 | CÓRDOBA | CERETÉ | 4331300% | 4364700% | 119.4608 | 0 | 120 | TRUE | 999
| 165420462a2019m7 | 1 | 65420462 | 2019 | 7 | 0 | 105 | 1 | 23 | 17.5158 | 23162 | CÓRDOBA | CERETÉ | 4331300% | 4364700% | 119.4608 | 0 | 120 | TRUE | 999
| 165420462a2019m7 | 1 | 65420462 | 2019 | 7 | 0 | 105 | 1 | 23 | 17.5158 | 23162 | CÓRDOBA | CERETÉ | 4331300% | 4364700% | 119.4608 | 0 | 120 | TRUE | 999
| 165420462a2019m7 | 1 | 65420462 | 2019 | 7 | 0 | 105 | 1 | 23 | 17.5158 | 23162 | CÓRDOBA | CERETÉ | 4331300% | 4364700% | 119.4608 | 0 | 120 | TRUE | 999
| 165420462a2019m7 | 1 | 65420462 | 2019 | 7 | 0 | 105 | 1 | 23 | 17.5158 | 23162 | CÓRDOBA | CERETÉ | 4331300% | 4364700% | 119.4608 | 0 | 120 | TRUE | 999
| 165420462a2019m7 | 1 | 65420462 | 2019 | 7 | 0 | 105 | 1 | 23 | 17.5158 | 23162 | CÓRDOBA | CERETÉ | 4331300% | 4364700% | 119.4608 | 0 | 120 | TRUE | 999
| 165420462a2019m7 | 1 | 65420462 | 2019 | 7 | 0 | 105 | 1 | 23 | 17.5158 | 23162 | CÓRDOBA | CERETÉ | 4331300% | 4364700% | 119.4608 | 0 | 120 | TRUE | 999
| 165420462a2019m7 | 1 | 65420462 | 2019 | 7 | 0 | 105 | 1 | 23 | 17.5158 | 23162 | CÓRDOBA | CERETÉ | 4331300% | 4364700% | 119.4608 | 0 | 120 | TRUE | 999
| 165420462a2019m7 | 1 | 65420462 | 2019 | 7 | 0 | 105 | 1 | 23 | 17.5158 | 23162 | CÓRDOBA | CERETÉ | 4331300% | 4364700% | 119.4608 | 0 | 120 | TRUE | 999
| 165420462a2019m7 | 1 | 65420462 | 2019 | 7 | 0 | 105 | 1 | 23 | 17.5158 | 23162 | CÓRDOBA | CERETÉ | 4331300% | 4364700% | 119.4608 | 0 | 120 | TRUE | 999
| 165420462a2019m7 | 1 | 65420462 | 2019 | 7 | 0 | 105 | 1 | 23 | 17.5158 | 23162 | CÓRDOBA | CERETÉ | 4331300% | 4364700% | 119.4608 | 0 | 120 | TRUE | 999
| 165420462a2019m7 | 1 | 65420462 | 2019 | 7 | 0 | 105 | 1 | 23 | 17.5158 | 23162 | CÓRDOBA | CERETÉ | 4331300% | 4364700% | 119.4608 | 0 | 120 | TRUE | 999
| 165420462a2019m7 | 1 | 65420462 | 2019 | 7 | 0 | 105 | 1 | 23 | 17.5158 | 23162 | CÓRDOBA | CERETÉ | 4331300% | 4364700% | 119.4608 | 0 | 120 | TRUE | 999
| 165420462a2019m7 | 1 | 65420462 | 2019 | 7 | 0 | 105 | 1 | 23 | 17.5158 | 23162 | CÓRDOBA | CERETÉ | 4331300% | 4364700% | 119.4608 | 0 | 120 | TRUE | 999
| 165420462a2019m7 | 1 | 65420462 | 2019 | 7 | 0 | 105 | 1 | 23 | 17.5158 | 23162 | CÓRDOBA | CERETÉ | 4331300% | 4364700% | 119.4608 | 0 | 120 | TRUE | 999
| 165420462a2019m7 | 1 | 65420462 | 2019 | 7 | 0 | 105 | 1 | 23 | 17.5158 | 23162 | CÓRDOBA | CERETÉ | 4331300% | 4364700% | 119.4608 | 0 | 120 | TRUE | 999
| 165420462a2019m7 | 1 | 65420462 | 2019 | 7 | 0 | 105 | 1 | 23 | 17.5158 | 23162 | CÓRDOBA | CERETÉ | 4331300% | 4364700% | 119.4608 | 0 | 120 | TRUE | 999
| 165420462a2019m7 | 1 | 65420462 | 2019 | 7 | 0 | 105 | 1 | 23 | 17.5158 | 23162 | CÓRDOBA | CERETÉ | 4331300% | 4364700% | 119.4608 | 0 | 120 | TRUE | 999
| 165420462a2019m7 | 1 | 65420462 | 2019 | 7 | 0 | 105 | 1 | 23 | 17.5158 | 23162 | CÓRDOBA | CERETÉ | 4331300% | 4364700% | 119.4608 | 0 | 120 | TRUE | 999
| 165420462a2019m7 | 1 | 65420462 | 2019 | 7 | 1 | 1 | 1 | 23 | 10.4594 | 23162 | CÓRDOBA | CERETÉ | 4331300% | 4364700% | 0 | 46.2708 | 120 | TRUE | 999
| 165420462a2019m8 | 1 | 65420462 | 2019 | 8 | 0 | 105 | 1 | 23 | 8.5567 | 23162 | CÓRDOBA | CERETÉ | 4334400% | 4367800% | 119.4608 | 0 | 120 | TRUE | 999
| 165420462a2019m8 | 1 | 65420462 | 2019 | 8 | 0 | 105 | 1 | 23 | 8.5567 | 23162 | CÓRDOBA | CERETÉ | 4334400% | 4367800% | 119.4608 | 0 | 120 | TRUE | 999
| 165420462a2019m8 | 1 | 65420462 | 2019 | 8 | 0 | 105 | 1 | 23 | 8.5567 | 23162 | CÓRDOBA | CERETÉ | 4334400% | 4367800% | 119.4608 | 0 | 120 | TRUE | 999
| 165420462a2019m8 | 1 | 65420462 | 2019 | 8 | 0 | 105 | 1 | 23 | 8.5567 | 23162 | CÓRDOBA | CERETÉ | 4334400% | 4367800% | 119.4608 | 0 | 120 | TRUE | 999
| 165420462a2019m8 | 1 | 65420462 | 2019 | 8 | 0 | 105 | 1 | 23 | 8.5567 | 23162 | CÓRDOBA | CERETÉ | 4334400% | 4367800% | 119.4608 | 0 | 120 | TRUE | 999
| 165420462a2019m8 | 1 | 65420462 | 2019 | 8 | 0 | 105 | 1 | 23 | 8.5567 | 23162 | CÓRDOBA | CERETÉ | 4334400% | 4367800% | 119.4608 | 0 | 120 | TRUE | 999
| 165420462a2019m8 | 1 | 65420462 | 2019 | 8 | 0 | 105 | 1 | 23 | 8.5567 | 23162 | CÓRDOBA | CERETÉ | 4334400% | 4367800% | 119.4608 | 0 | 120 | TRUE | 999
| 165420462a2019m8 | 1 | 65420462 | 2019 | 8 | 0 | 105 | 1 | 23 | 8.5567 | 23162 | CÓRDOBA | CERETÉ | 4334400% | 4367800% | 119.4608 | 0 | 120 | TRUE | 999
| 165420462a2019m8 | 1 | 65420462 | 2019 | 8 | 0 | 105 | 1 | 23 | 8.5567 | 23162 | CÓRDOBA | CERETÉ | 4334400% | 4367800% | 119.4608 | 0 | 120 | TRUE | 999
| 165420462a2019m8 | 1 | 65420462 | 2019 | 8 | 0 | 105 | 1 | 23 | 8.5567 | 23162 | CÓRDOBA | CERETÉ | 4334400% | 4367800% | 119.4608 | 0 | 120 | TRUE | 999
| 165420462a2019m8 | 1 | 65420462 | 2019 | 8 | 0 | 105 | 1 | 23 | 8.5567 | 23162 | CÓRDOBA | CERETÉ | 4334400% | 4367800% | 119.4608 | 0 | 120 | TRUE | 999
| 165420462a2019m8 | 1 | 65420462 | 2019 | 8 | 0 | 105 | 1 | 23 | 8.5567 | 23162 | CÓRDOBA | CERETÉ | 4334400% | 4367800% | 119.4608 | 0 | 120 | TRUE | 999
| 165420462a2019m8 | 1 | 65420462 | 2019 | 8 | 0 | 105 | 1 | 23 | 8.5567 | 23162 | CÓRDOBA | CERETÉ | 4334400% | 4367800% | 119.4608 | 0 | 120 | TRUE | 999
| 165420462a2019m8 | 1 | 65420462 | 2019 | 8 | 0 | 105 | 1 | 23 | 8.5567 | 23162 | CÓRDOBA | CERETÉ | 4334400% | 4367800% | 119.4608 | 0 | 120 | TRUE | 999
| 165420462a2019m8 | 1 | 65420462 | 2019 | 8 | 0 | 105 | 1 | 23 | 8.5567 | 23162 | CÓRDOBA | CERETÉ | 4334400% | 4367800% | 119.4608 | 0 | 120 | TRUE | 999
| 165420462a2019m8 | 1 | 65420462 | 2019 | 8 | 0 | 105 | 1 | 23 | 8.5567 | 23162 | CÓRDOBA | CERETÉ | 4334400% | 4367800% | 119.4608 | 0 | 120 | TRUE | 999
| 165420462a2019m8 | 1 | 65420462 | 2019 | 8 | 0 | 105 | 1 | 23 | 8.5567 | 23162 | CÓRDOBA | CERETÉ | 4334400% | 4367800% | 119.4608 | 0 | 120 | TRUE | 999
| 165420462a2019m8 | 1 | 65420462 | 2019 | 8 | 0 | 105 | 1 | 23 | 8.5567 | 23162 | CÓRDOBA | CERETÉ | 4334400% | 4367800% | 119.4608 | 0 | 120 | TRUE | 999
| 165420462a2019m8 | 1 | 65420462 | 2019 | 8 | 0 | 105 | 1 | 23 | 8.5567 | 23162 | CÓRDOBA | CERETÉ | 4334400% | 4367800% | 119.4608 | 0 | 120 | TRUE | 999
| 165420462a2019m8 | 1 | 65420462 | 2019 | 8 | 0 | 105 | 1 | 23 | 8.5567 | 23162 | CÓRDOBA | CERETÉ | 4334400% | 4367800% | 119.4608 | 0 | 120 | TRUE | 999
| 165420462a2019m8 | 1 | 65420462 | 2019 | 8 | 0 | 105 | 1 | 23 | 8.5567 | 23162 | CÓRDOBA | CERETÉ | 4334400% | 4367800% | 119.4608 | 0 | 120 | TRUE | 999
| 165420462a2019m8 | 1 | 65420462 | 2019 | 8 | 0 | 105 | 1 | 23 | 8.5567 | 23162 | CÓRDOBA | CERETÉ | 4334400% | 4367800% | 119.4608 | 0 | 120 | TRUE | 999
| 165420462a2019m8 | 1 | 65420462 | 2019 | 8 | 0 | 105 | 1 | 23 | 8.5567 | 23162 | CÓRDOBA | CERETÉ | 4334400% | 4367800% | 119.4608 | 0 | 120 | TRUE | 999
| 165420462a2019m8 | 1 | 65420462 | 2019 | 8 | 0 | 105 | 1 | 23 | 8.5567 | 23162 | CÓRDOBA | CERETÉ | 4334400% | 4367800% | 119.4608 | 0 | 120 | TRUE | 999
| 165420462a2019m8 | 1 | 65420462 | 2019 | 8 | 0 | 105 | 1 | 23 | 8.5567 | 23162 | CÓRDOBA | CERETÉ | 4334400% | 4367800% | 119.4608 | 0 | 120 | TRUE | 999
| 165420462a2019m8 | 1 | 65420462 | 2019 | 8 | 0 | 105 | 1 | 23 | 8.5567 | 23162 | CÓRDOBA | CERETÉ | 4334400% | 4367800% | 119.4608 | 0 | 120 | TRUE | 999
| 165420462a2019m8 | 1 | 65420462 | 2019 | 8 | 0 | 105 | 1 | 23 | 8.5567 | 23162 | CÓRDOBA | CERETÉ | 4334400% | 4367800% | 119.4608 | 0 | 120 | TRUE | 999
| 165420462a2019m8 | 1 | 65420462 | 2019 | 8 | 0 | 105 | 1 | 23 | 8.5567 | 23162 | CÓRDOBA | CERETÉ | 4334400% | 4367800% | 119.4608 | 0 | 120 | TRUE | 999
| 165420462a2019m8 | 1 | 65420462 | 2019 | 8 | 0 | 105 | 1 | 23 | 8.5567 | 23162 | CÓRDOBA | CERETÉ | 4334400% | 4367800% | 119.4608 | 0 | 120 | TRUE | 999
| 165420462a2019m8 | 1 | 65420462 | 2019 | 8 | 0 | 105 | 1 | 23 | 8.5567 | 23162 | CÓRDOBA | CERETÉ | 4334400% | 4367800% | 119.4608 | 0 | 120 | TRUE | 999
| 165420462a2019m8 | 1 | 65420462 | 2019 | 8 | 0 | 105 | 1 | 23 | 8.5567 | 23162 | CÓRDOBA | CERETÉ | 4334400% | 4367800% | 119.4608 | 0 | 120 | TRUE | 999
| 165420462a2019m8 | 1 | 65420462 | 2019 | 8 | 0 | 105 | 1 | 23 | 8.5567 | 23162 | CÓRDOBA | CERETÉ | 4334400% | 4367800% | 119.4608 | 0 | 120 | TRUE | 999
| 165420462a2019m8 | 1 | 65420462 | 2019 | 8 | 0 | 105 | 1 | 23 | 8.5567 | 23162 | CÓRDOBA | CERETÉ | 4334400% | 4367800% | 119.4608 | 0 | 120 | TRUE | 999
| 165420462a2019m8 | 1 | 65420462 | 2019 | 8 | 0 | 105 | 1 | 23 | 8.5567 | 23162 | CÓRDOBA | CERETÉ | 4334400% | 4367800% | 119.4608 | 0 | 120 | TRUE | 999
| 165420462a2019m8 | 1 | 65420462 | 2019 | 8 | 0 | 105 | 1 | 23 | 8.5567 | 23162 | CÓRDOBA | CERETÉ | 4334400% | 4367800% | 119.4608 | 0 | 120 | TRUE | 999
| 165420462a2019m8 | 1 | 65420462 | 2019 | 8 | 0 | 105 | 1 | 23 | 8.5567 | 23162 | CÓRDOBA | CERETÉ | 4334400% | 4367800% | 119.4608 | 0 | 120 | TRUE | 999
| 165420462a2019m8 | 1 | 65420462 | 2019 | 8 | 0 | 105 | 1 | 23 | 8.5567 | 23162 | CÓRDOBA | CERETÉ | 4334400% | 4367800% | 119.4608 | 0 | 120 | TRUE | 999
| 165420462a2019m8 | 1 | 65420462 | 2019 | 8 | 0 | 105 | 1 | 23 | 8.5567 | 23162 | CÓRDOBA | CERETÉ | 4334400% | 4367800% | 119.4608 | 0 | 120 | TRUE | 999
| 165420462a2019m8 | 1 | 65420462 | 2019 | 8 | 0 | 105 | 1 | 23 | 8.5567 | 23162 | CÓRDOBA | CERETÉ | 4334400% | 4367800% | 119.4608 | 0 | 120 | TRUE | 999
| 165420462a2019m8 | 1 | 65420462 | 2019 | 8 | 0 | 105 | 1 | 23 | 8.5567 | 23162 | CÓRDOBA | CERETÉ | 4334400% | 4367800% | 119.4608 | 0 | 120 | TRUE | 999
| 165420462a2019m8 | 1 | 65420462 | 2019 | 8 | 0 | 105 | 1 | 23 | 8.5567 | 23162 | CÓRDOBA | CERETÉ | 4334400% | 4367800% | 119.4608 | 0 | 120 | TRUE | 999
| 165420462a2019m8 | 1 | 65420462 | 2019 | 8 | 0 | 105 | 1 | 23 | 8.5567 | 23162 | CÓRDOBA | CERETÉ | 4334400% | 4367800% | 119.4608 | 0 | 120 | TRUE | 999
| 165420462a2019m8 | 1 | 65420462 | 2019 | 8 | 0 | 105 | 1 | 23 | 8.5567 | 23162 | CÓRDOBA | CERETÉ | 4334400% | 4367800% | 119.4608 | 0 | 120 | TRUE | 999
| 165420462a2019m8 | 1 | 65420462 | 2019 | 8 | 0 | 105 | 1 | 23 | 8.5567 | 23162 | CÓRDOBA | CERETÉ | 4334400% | 4367800% | 119.4608 | 0 | 120 | TRUE | 999
| 165420462a2019m8 | 1 | 65420462 | 2019 | 8 | 0 | 105 | 1 | 23 | 8.5567 | 23162 | CÓRDOBA | CERETÉ | 4334400% | 4367800% | 119.4608 | 0 | 120 | TRUE | 999
| 165420462a2019m8 | 1 | 65420462 | 2019 | 8 | 0 | 105 | 1 | 23 | 8.5567 | 23162 | CÓRDOBA | CERETÉ | 4334400% | 4367800% | 119.4608 | 0 | 120 | TRUE | 999
| 165420462a2019m8 | 1 | 65420462 | 2019 | 8 | 0 | 105 | 1 | 23 | 8.5567 | 23162 | CÓRDOBA | CERETÉ | 4334400% | 4367800% | 119.4608 | 0 | 120 | TRUE | 999
| 165420462a2019m8 | 1 | 65420462 | 2019 | 8 | 0 | 105 | 1 | 23 | 8.5567 | 23162 | CÓRDOBA | CERETÉ | 4334400% | 4367800% | 119.4608 | 0 | 120 | TRUE | 999
| 165420462a2019m8 | 1 | 65420462 | 2019 | 8 | 0 | 105 | 1 | 23 | 8.5567 | 23162 | CÓRDOBA | CERETÉ | 4334400% | 4367800% | 119.4608 | 0 | 120 | TRUE | 999
| 165420462a2019m8 | 1 | 65420462 | 2019 | 8 | 0 | 105 | 1 | 23 | 8.5567 | 23162 | CÓRDOBA | CERETÉ | 4334400% | 4367800% | 119.4608 | 0 | 120 | TRUE | 999
| 165420462a2019m8 | 1 | 65420462 | 2019 | 8 | 0 | 105 | 1 | 23 | 8.5567 | 23162 | CÓRDOBA | CERETÉ | 4334400% | 4367800% | 119.4608 | 0 | 120 | TRUE | 999
| 165420462a2019m8 | 1 | 65420462 | 2019 | 8 | 0 | 105 | 1 | 23 | 8.5567 | 23162 | CÓRDOBA | CERETÉ | 4334400% | 4367800% | 119.4608 | 0 | 120 | TRUE | 999
| 165420462a2019m8 | 1 | 65420462 | 2019 | 8 | 0 | 105 | 1 | 23 | 8.5567 | 23162 | CÓRDOBA | CERETÉ | 4334400% | 4367800% | 119.4608 | 0 | 120 | TRUE | 999
| 165420462a2019m8 | 1 | 65420462 | 2019 | 8 | 0 | 105 | 1 | 23 | 8.5567 | 23162 | CÓRDOBA | CERETÉ | 4334400% | 4367800% | 119.4608 | 0 | 120 | TRUE | 999
| 165420462a2019m8 | 1 | 65420462 | 2019 | 8 | 0 | 105 | 1 | 23 | 8.5567 | 23162 | CÓRDOBA | CERETÉ | 4334400% | 4367800% | 119.4608 | 0 | 120 | TRUE | 999
| 165420462a2019m8 | 1 | 65420462 | 2019 | 8 | 0 | 105 | 1 | 23 | 8.5567 | 23162 | CÓRDOBA | CERETÉ | 4334400% | 4367800% | 119.4608 | 0 | 120 | TRUE | 999
| 165420462a2019m8 | 1 | 65420462 | 2019 | 8 | 0 | 105 | 1 | 23 | 8.5567 | 23162 | CÓRDOBA | CERETÉ | 4334400% | 4367800% | 119.4608 | 0 | 120 | TRUE | 999
| 165420462a2019m8 | 1 | 65420462 | 2019 | 8 | 0 | 105 | 1 | 23 | 8.5567 | 23162 | CÓRDOBA | CERETÉ | 4334400% | 4367800% | 119.4608 | 0 | 120 | TRUE | 999
| 165420462a2019m8 | 1 | 65420462 | 2019 | 8 | 0 | 105 | 1 | 23 | 8.5567 | 23162 | CÓRDOBA | CERETÉ | 4334400% | 4367800% | 119.4608 | 0 | 120 | TRUE | 999
| 165420462a2019m8 | 1 | 65420462 | 2019 | 8 | 0 | 105 | 1 | 23 | 8.5567 | 23162 | CÓRDOBA | CERETÉ | 4334400% | 4367800% | 119.4608 | 0 | 120 | TRUE | 999
| 165420462a2019m8 | 1 | 65420462 | 2019 | 8 | 0 | 105 | 1 | 23 | 8.5567 | 23162 | CÓRDOBA | CERETÉ | 4334400% | 4367800% | 119.4608 | 0 | 120 | TRUE | 999
| 165420462a2019m8 | 1 | 65420462 | 2019 | 8 | 0 | 105 | 1 | 23 | 8.5567 | 23162 | CÓRDOBA | CERETÉ | 4334400% | 4367800% | 119.4608 | 0 | 120 | TRUE | 999
| 165420462a2019m8 | 1 | 65420462 | 2019 | 8 | 0 | 105 | 1 | 23 | 8.5567 | 23162 | CÓRDOBA | CERETÉ | 4334400% | 4367800% | 119.4608 | 0 | 120 | TRUE | 999
| 165420462a2019m8 | 1 | 65420462 | 2019 | 8 | 0 | 105 | 1 | 23 | 8.5567 | 23162 | CÓRDOBA | CERETÉ | 4334400% | 4367800% | 119.4608 | 0 | 120 | TRUE | 999
| 165420462a2019m8 | 1 | 65420462 | 2019 | 8 | 0 | 105 | 1 | 23 | 8.5567 | 23162 | CÓRDOBA | CERETÉ | 4334400% | 4367800% | 119.4608 | 0 | 120 | TRUE | 999
| 165420462a2019m8 | 1 | 65420462 | 2019 | 8 | 0 | 105 | 1 | 23 | 8.5567 | 23162 | CÓRDOBA | CERETÉ | 4334400% | 4367800% | 119.4608 | 0 | 120 | TRUE | 999
| 165420462a2019m8 | 1 | 65420462 | 2019 | 8 | 0 | 105 | 1 | 23 | 8.5567 | 23162 | CÓRDOBA | CERETÉ | 4334400% | 4367800% | 119.4608 | 0 | 120 | TRUE | 999
| 165420462a2019m8 | 1 | 65420462 | 2019 | 8 | 0 | 105 | 1 | 23 | 8.5567 | 23162 | CÓRDOBA | CERETÉ | 4334400% | 4367800% | 119.4608 | 0 | 120 | TRUE | 999
| 165420462a2019m8 | 1 | 65420462 | 2019 | 8 | 0 | 105 | 1 | 23 | 8.5567 | 23162 | CÓRDOBA | CERETÉ | 4334400% | 4367800% | 119.4608 | 0 | 120 | TRUE | 999
| 165420462a2019m8 | 1 | 65420462 | 2019 | 8 | 0 | 105 | 1 | 23 | 8.5567 | 23162 | CÓRDOBA | CERETÉ | 4334400% | 4367800% | 119.4608 | 0 | 120 | TRUE | 999
| 165420462a2019m8 | 1 | 65420462 | 2019 | 8 | 0 | 105 | 1 | 23 | 8.5567 | 23162 | CÓRDOBA | CERETÉ | 4334400% | 4367800% | 119.4608 | 0 | 120 | TRUE | 999
| 165420462a2019m8 | 1 | 65420462 | 2019 | 8 | 0 | 105 | 1 | 23 | 8.5567 | 23162 | CÓRDOBA | CERETÉ | 4334400% | 4367800% | 119.4608 | 0 | 120 | TRUE | 999
| 165420462a2019m8 | 1 | 65420462 | 2019 | 8 | 0 | 105 | 1 | 23 | 8.5567 | 23162 | CÓRDOBA | CERETÉ | 4334400% | 4367800% | 119.4608 | 0 | 120 | TRUE | 999
| 165420462a2019m8 | 1 | 65420462 | 2019 | 8 | 0 | 105 | 1 | 23 | 8.5567 | 23162 | CÓRDOBA | CERETÉ | 4334400% | 4367800% | 119.4608 | 0 | 120 | TRUE | 999
| 165420462a2019m8 | 1 | 65420462 | 2019 | 8 | 0 | 105 | 1 | 23 | 8.5567 | 23162 | CÓRDOBA | CERETÉ | 4334400% | 4367800% | 119.4608 | 0 | 120 | TRUE | 999
| 165420462a2019m8 | 1 | 65420462 | 2019 | 8 | 0 | 105 | 1 | 23 | 8.5567 | 23162 | CÓRDOBA | CERETÉ | 4334400% | 4367800% | 119.4608 | 0 | 120 | TRUE | 999
| 165420462a2019m8 | 1 | 65420462 | 2019 | 8 | 0 | 105 | 1 | 23 | 8.5567 | 23162 | CÓRDOBA | CERETÉ | 4334400% | 4367800% | 119.4608 | 0 | 120 | TRUE | 999
| 165420462a2019m8 | 1 | 65420462 | 2019 | 8 | 0 | 105 | 1 | 23 | 8.5567 | 23162 | CÓRDOBA | CERETÉ | 4334400% | 4367800% | 119.4608 | 0 | 120 | TRUE | 999
| 165420462a2019m8 | 1 | 65420462 | 2019 | 8 | 0 | 105 | 1 | 23 | 8.5567 | 23162 | CÓRDOBA | CERETÉ | 4334400% | 4367800% | 119.4608 | 0 | 120 | TRUE | 999
| 165420462a2019m8 | 1 | 65420462 | 2019 | 8 | 0 | 105 | 1 | 23 | 8.5567 | 23162 | CÓRDOBA | CERETÉ | 4334400% | 4367800% | 119.4608 | 0 | 120 | TRUE | 999
| 165420462a2019m8 | 1 | 65420462 | 2019 | 8 | 0 | 105 | 1 | 23 | 8.5567 | 23162 | CÓRDOBA | CERETÉ | 4334400% | 4367800% | 119.4608 | 0 | 120 | TRUE | 999
| 165420462a2019m8 | 1 | 65420462 | 2019 | 8 | 0 | 105 | 1 | 23 | 8.5567 | 23162 | CÓRDOBA | CERETÉ | 4334400% | 4367800% | 119.4608 | 0 | 120 | TRUE | 999
| 165420462a2019m8 | 1 | 65420462 | 2019 | 8 | 0 | 105 | 1 | 23 | 8.5567 | 23162 | CÓRDOBA | CERETÉ | 4334400% | 4367800% | 119.4608 | 0 | 120 | TRUE | 999
| 165420462a2019m8 | 1 | 65420462 | 2019 | 8 | 0 | 105 | 1 | 23 | 8.5567 | 23162 | CÓRDOBA | CERETÉ | 4334400% | 4367800% | 119.4608 | 0 | 120 | TRUE | 999
| 165420462a2019m8 | 1 | 65420462 | 2019 | 8 | 0 | 105 | 1 | 23 | 8.5567 | 23162 | CÓRDOBA | CERETÉ | 4334400% | 4367800% | 119.4608 | 0 | 120 | TRUE | 999
| 165420462a2019m8 | 1 | 65420462 | 2019 | 8 | 0 | 105 | 1 | 23 | 8.5567 | 23162 | CÓRDOBA | CERETÉ | 4334400% | 4367800% | 119.4608 | 0 | 120 | TRUE | 999
| 165420462a2019m8 | 1 | 65420462 | 2019 | 8 | 0 | 105 | 1 | 23 | 8.5567 | 23162 | CÓRDOBA | CERETÉ | 4334400% | 4367800% | 119.4608 | 0 | 120 | TRUE | 999
| 165420462a2019m8 | 1 | 65420462 | 2019 | 8 | 0 | 105 | 1 | 23 | 8.5567 | 23162 | CÓRDOBA | CERETÉ | 4334400% | 4367800% | 119.4608 | 0 | 120 | TRUE | 999
| 165420462a2019m8 | 1 | 65420462 | 2019 | 8 | 0 | 105 | 1 | 23 | 8.5567 | 23162 | CÓRDOBA | CERETÉ | 4334400% | 4367800% | 119.4608 | 0 | 120 | TRUE | 999
| 165420462a2019m8 | 1 | 65420462 | 2019 | 8 | 0 | 105 | 1 | 23 | 8.5567 | 23162 | CÓRDOBA | CERETÉ | 4334400% | 4367800% | 119.4608 | 0 | 120 | TRUE | 999
| 165420462a2019m8 | 1 | 65420462 | 2019 | 8 | 0 | 105 | 1 | 23 | 8.5567 | 23162 | CÓRDOBA | CERETÉ | 4334400% | 4367800% | 119.4608 | 0 | 120 | TRUE | 999
| 165420462a2019m8 | 1 | 65420462 | 2019 | 8 | 0 | 105 | 1 | 23 | 8.5567 | 23162 | CÓRDOBA | CERETÉ | 4334400% | 4367800% | 119.4608 | 0 | 120 | TRUE | 999
| 165420462a2019m8 | 1 | 65420462 | 2019 | 8 | 0 | 105 | 1 | 23 | 8.5567 | 23162 | CÓRDOBA | CERETÉ | 4334400% | 4367800% | 119.4608 | 0 | 120 | TRUE | 999
| 165420462a2019m8 | 1 | 65420462 | 2019 | 8 | 0 | 105 | 1 | 23 | 8.5567 | 23162 | CÓRDOBA | CERETÉ | 4334400% | 4367800% | 119.4608 | 0 | 120 | TRUE | 999
| 165420462a2019m8 | 1 | 65420462 | 2019 | 8 | 0 | 105 | 1 | 23 | 8.5567 | 23162 | CÓRDOBA | CERETÉ | 4334400% | 4367800% | 119.4608 | 0 | 120 | TRUE | 999
| 165420462a2019m8 | 1 | 65420462 | 2019 | 8 | 0 | 105 | 1 | 23 | 8.5567 | 23162 | CÓRDOBA | CERETÉ | 4334400% | 4367800% | 119.4608 | 0 | 120 | TRUE | 999
| 165420462a2019m8 | 1 | 65420462 | 2019 | 8 | 0 | 105 | 1 | 23 | 8.5567 | 23162 | CÓRDOBA | CERETÉ | 4334400% | 4367800% | 119.4608 | 0 | 120 | TRUE | 999
| 165420462a2019m8 | 1 | 65420462 | 2019 | 8 | 0 | 105 | 1 | 23 | 8.5567 | 23162 | CÓRDOBA | CERETÉ | 4334400% | 4367800% | 119.4608 | 0 | 120 | TRUE | 999
| 165420462a2019m8 | 1 | 65420462 | 2019 | 8 | 0 | 105 | 1 | 23 | 8.5567 | 23162 | CÓRDOBA | CERETÉ | 4334400% | 4367800% | 119.4608 | 0 | 120 | TRUE | 999
| 165420462a2019m8 | 1 | 65420462 | 2019 | 8 | 0 | 105 | 1 | 23 | 8.5567 | 23162 | CÓRDOBA | CERETÉ | 4334400% | 4367800% | 119.4608 | 0 | 120 | TRUE | 999
| 165420462a2019m8 | 1 | 65420462 | 2019 | 8 | 0 | 105 | 1 | 23 | 8.5567 | 23162 | CÓRDOBA | CERETÉ | 4334400% | 4367800% | 119.4608 | 0 | 120 | TRUE | 999
| 165420462a2019m8 | 1 | 65420462 | 2019 | 8 | 0 | 105 | 1 | 23 | 8.5567 | 23162 | CÓRDOBA | CERETÉ | 4334400% | 4367800% | 119.4608 | 0 | 120 | TRUE | 999
| 165420462a2019m8 | 1 | 65420462 | 2019 | 8 | 0 | 105 | 1 | 23 | 8.5567 | 23162 | CÓRDOBA | CERETÉ | 4334400% | 4367800% | 119.4608 | 0 | 120 | TRUE | 999
| 165420462a2019m8 | 1 | 65420462 | 2019 | 8 | 0 | 105 | 1 | 23 | 8.5567 | 23162 | CÓRDOBA | CERETÉ | 4334400% | 4367800% | 119.4608 | 0 | 120 | TRUE | 999
| 165420462a2019m8 | 1 | 65420462 | 2019 | 8 | 0 | 105 | 1 | 23 | 8.5567 | 23162 | CÓRDOBA | CERETÉ | 4334400% | 4367800% | 119.4608 | 0 | 120 | TRUE | 999
| 165420462a2019m8 | 1 | 65420462 | 2019 | 8 | 1 | 1 | 1 | 23 | 3.5739 | 23162 | CÓRDOBA | CERETÉ | 4334400% | 4367800% | 0 | 46.2708 | 120 | TRUE | 999
| 165420462a2019m9 | 1 | 65420462 | 2019 | 9 | 0 | 105 | 1 | 23 | 16.9247 | 23162 | CÓRDOBA | CERETÉ | 4337400% | 4370900% | 119.4608 | 0 | 120 | TRUE | 999
| 165420462a2019m9 | 1 | 65420462 | 2019 | 9 | 0 | 105 | 1 | 23 | 16.9247 | 23162 | CÓRDOBA | CERETÉ | 4337400% | 4370900% | 119.4608 | 0 | 120 | TRUE | 999
| 165420462a2019m9 | 1 | 65420462 | 2019 | 9 | 0 | 105 | 1 | 23 | 16.9247 | 23162 | CÓRDOBA | CERETÉ | 4337400% | 4370900% | 119.4608 | 0 | 120 | TRUE | 999
| 165420462a2019m9 | 1 | 65420462 | 2019 | 9 | 0 | 105 | 1 | 23 | 16.9247 | 23162 | CÓRDOBA | CERETÉ | 4337400% | 4370900% | 119.4608 | 0 | 120 | TRUE | 999
| 165420462a2019m9 | 1 | 65420462 | 2019 | 9 | 0 | 105 | 1 | 23 | 16.9247 | 23162 | CÓRDOBA | CERETÉ | 4337400% | 4370900% | 119.4608 | 0 | 120 | TRUE | 999
| 165420462a2019m9 | 1 | 65420462 | 2019 | 9 | 0 | 105 | 1 | 23 | 16.9247 | 23162 | CÓRDOBA | CERETÉ | 4337400% | 4370900% | 119.4608 | 0 | 120 | TRUE | 999
| 165420462a2019m9 | 1 | 65420462 | 2019 | 9 | 0 | 105 | 1 | 23 | 16.9247 | 23162 | CÓRDOBA | CERETÉ | 4337400% | 4370900% | 119.4608 | 0 | 120 | TRUE | 999
| 165420462a2019m9 | 1 | 65420462 | 2019 | 9 | 0 | 105 | 1 | 23 | 16.9247 | 23162 | CÓRDOBA | CERETÉ | 4337400% | 4370900% | 119.4608 | 0 | 120 | TRUE | 999
| 165420462a2019m9 | 1 | 65420462 | 2019 | 9 | 0 | 105 | 1 | 23 | 16.9247 | 23162 | CÓRDOBA | CERETÉ | 4337400% | 4370900% | 119.4608 | 0 | 120 | TRUE | 999
| 165420462a2019m9 | 1 | 65420462 | 2019 | 9 | 0 | 105 | 1 | 23 | 16.9247 | 23162 | CÓRDOBA | CERETÉ | 4337400% | 4370900% | 119.4608 | 0 | 120 | TRUE | 999
| 165420462a2019m9 | 1 | 65420462 | 2019 | 9 | 0 | 105 | 1 | 23 | 16.9247 | 23162 | CÓRDOBA | CERETÉ | 4337400% | 4370900% | 119.4608 | 0 | 120 | TRUE | 999
| 165420462a2019m9 | 1 | 65420462 | 2019 | 9 | 0 | 105 | 1 | 23 | 16.9247 | 23162 | CÓRDOBA | CERETÉ | 4337400% | 4370900% | 119.4608 | 0 | 120 | TRUE | 999
| 165420462a2019m9 | 1 | 65420462 | 2019 | 9 | 0 | 105 | 1 | 23 | 16.9247 | 23162 | CÓRDOBA | CERETÉ | 4337400% | 4370900% | 119.4608 | 0 | 120 | TRUE | 999
| 165420462a2019m9 | 1 | 65420462 | 2019 | 9 | 0 | 105 | 1 | 23 | 16.9247 | 23162 | CÓRDOBA | CERETÉ | 4337400% | 4370900% | 119.4608 | 0 | 120 | TRUE | 999
| 165420462a2019m9 | 1 | 65420462 | 2019 | 9 | 0 | 105 | 1 | 23 | 16.9247 | 23162 | CÓRDOBA | CERETÉ | 4337400% | 4370900% | 119.4608 | 0 | 120 | TRUE | 999
| 165420462a2019m9 | 1 | 65420462 | 2019 | 9 | 0 | 105 | 1 | 23 | 16.9247 | 23162 | CÓRDOBA | CERETÉ | 4337400% | 4370900% | 119.4608 | 0 | 120 | TRUE | 999
| 165420462a2019m9 | 1 | 65420462 | 2019 | 9 | 0 | 105 | 1 | 23 | 16.9247 | 23162 | CÓRDOBA | CERETÉ | 4337400% | 4370900% | 119.4608 | 0 | 120 | TRUE | 999
| 165420462a2019m9 | 1 | 65420462 | 2019 | 9 | 0 | 105 | 1 | 23 | 16.9247 | 23162 | CÓRDOBA | CERETÉ | 4337400% | 4370900% | 119.4608 | 0 | 120 | TRUE | 999
| 165420462a2019m9 | 1 | 65420462 | 2019 | 9 | 0 | 105 | 1 | 23 | 16.9247 | 23162 | CÓRDOBA | CERETÉ | 4337400% | 4370900% | 119.4608 | 0 | 120 | TRUE | 999
| 165420462a2019m9 | 1 | 65420462 | 2019 | 9 | 0 | 105 | 1 | 23 | 16.9247 | 23162 | CÓRDOBA | CERETÉ | 4337400% | 4370900% | 119.4608 | 0 | 120 | TRUE | 999
| 165420462a2019m9 | 1 | 65420462 | 2019 | 9 | 0 | 105 | 1 | 23 | 16.9247 | 23162 | CÓRDOBA | CERETÉ | 4337400% | 4370900% | 119.4608 | 0 | 120 | TRUE | 999
| 165420462a2019m9 | 1 | 65420462 | 2019 | 9 | 0 | 105 | 1 | 23 | 16.9247 | 23162 | CÓRDOBA | CERETÉ | 4337400% | 4370900% | 119.4608 | 0 | 120 | TRUE | 999
| 165420462a2019m9 | 1 | 65420462 | 2019 | 9 | 0 | 105 | 1 | 23 | 16.9247 | 23162 | CÓRDOBA | CERETÉ | 4337400% | 4370900% | 119.4608 | 0 | 120 | TRUE | 999
| 165420462a2019m9 | 1 | 65420462 | 2019 | 9 | 0 | 105 | 1 | 23 | 16.9247 | 23162 | CÓRDOBA | CERETÉ | 4337400% | 4370900% | 119.4608 | 0 | 120 | TRUE | 999
| 165420462a2019m9 | 1 | 65420462 | 2019 | 9 | 0 | 105 | 1 | 23 | 16.9247 | 23162 | CÓRDOBA | CERETÉ | 4337400% | 4370900% | 119.4608 | 0 | 120 | TRUE | 999
| 165420462a2019m9 | 1 | 65420462 | 2019 | 9 | 0 | 105 | 1 | 23 | 16.9247 | 23162 | CÓRDOBA | CERETÉ | 4337400% | 4370900% | 119.4608 | 0 | 120 | TRUE | 999
| 165420462a2019m9 | 1 | 65420462 | 2019 | 9 | 0 | 105 | 1 | 23 | 16.9247 | 23162 | CÓRDOBA | CERETÉ | 4337400% | 4370900% | 119.4608 | 0 | 120 | TRUE | 999
| 165420462a2019m9 | 1 | 65420462 | 2019 | 9 | 0 | 105 | 1 | 23 | 16.9247 | 23162 | CÓRDOBA | CERETÉ | 4337400% | 4370900% | 119.4608 | 0 | 120 | TRUE | 999
| 165420462a2019m9 | 1 | 65420462 | 2019 | 9 | 0 | 105 | 1 | 23 | 16.9247 | 23162 | CÓRDOBA | CERETÉ | 4337400% | 4370900% | 119.4608 | 0 | 120 | TRUE | 999
| 165420462a2019m9 | 1 | 65420462 | 2019 | 9 | 0 | 105 | 1 | 23 | 16.9247 | 23162 | CÓRDOBA | CERETÉ | 4337400% | 4370900% | 119.4608 | 0 | 120 | TRUE | 999
| 165420462a2019m9 | 1 | 65420462 | 2019 | 9 | 0 | 105 | 1 | 23 | 16.9247 | 23162 | CÓRDOBA | CERETÉ | 4337400% | 4370900% | 119.4608 | 0 | 120 | TRUE | 999
| 165420462a2019m9 | 1 | 65420462 | 2019 | 9 | 0 | 105 | 1 | 23 | 16.9247 | 23162 | CÓRDOBA | CERETÉ | 4337400% | 4370900% | 119.4608 | 0 | 120 | TRUE | 999
| 165420462a2019m9 | 1 | 65420462 | 2019 | 9 | 0 | 105 | 1 | 23 | 16.9247 | 23162 | CÓRDOBA | CERETÉ | 4337400% | 4370900% | 119.4608 | 0 | 120 | TRUE | 999
| 165420462a2019m9 | 1 | 65420462 | 2019 | 9 | 0 | 105 | 1 | 23 | 16.9247 | 23162 | CÓRDOBA | CERETÉ | 4337400% | 4370900% | 119.4608 | 0 | 120 | TRUE | 999
| 165420462a2019m9 | 1 | 65420462 | 2019 | 9 | 0 | 105 | 1 | 23 | 16.9247 | 23162 | CÓRDOBA | CERETÉ | 4337400% | 4370900% | 119.4608 | 0 | 120 | TRUE | 999
| 165420462a2019m9 | 1 | 65420462 | 2019 | 9 | 0 | 105 | 1 | 23 | 16.9247 | 23162 | CÓRDOBA | CERETÉ | 4337400% | 4370900% | 119.4608 | 0 | 120 | TRUE | 999
| 165420462a2019m9 | 1 | 65420462 | 2019 | 9 | 0 | 105 | 1 | 23 | 16.9247 | 23162 | CÓRDOBA | CERETÉ | 4337400% | 4370900% | 119.4608 | 0 | 120 | TRUE | 999
| 165420462a2019m9 | 1 | 65420462 | 2019 | 9 | 0 | 105 | 1 | 23 | 16.9247 | 23162 | CÓRDOBA | CERETÉ | 4337400% | 4370900% | 119.4608 | 0 | 120 | TRUE | 999
| 165420462a2019m9 | 1 | 65420462 | 2019 | 9 | 0 | 105 | 1 | 23 | 16.9247 | 23162 | CÓRDOBA | CERETÉ | 4337400% | 4370900% | 119.4608 | 0 | 120 | TRUE | 999
| 165420462a2019m9 | 1 | 65420462 | 2019 | 9 | 0 | 105 | 1 | 23 | 16.9247 | 23162 | CÓRDOBA | CERETÉ | 4337400% | 4370900% | 119.4608 | 0 | 120 | TRUE | 999
| 165420462a2019m9 | 1 | 65420462 | 2019 | 9 | 0 | 105 | 1 | 23 | 16.9247 | 23162 | CÓRDOBA | CERETÉ | 4337400% | 4370900% | 119.4608 | 0 | 120 | TRUE | 999
| 165420462a2019m9 | 1 | 65420462 | 2019 | 9 | 0 | 105 | 1 | 23 | 16.9247 | 23162 | CÓRDOBA | CERETÉ | 4337400% | 4370900% | 119.4608 | 0 | 120 | TRUE | 999
| 165420462a2019m9 | 1 | 65420462 | 2019 | 9 | 0 | 105 | 1 | 23 | 16.9247 | 23162 | CÓRDOBA | CERETÉ | 4337400% | 4370900% | 119.4608 | 0 | 120 | TRUE | 999
| 165420462a2019m9 | 1 | 65420462 | 2019 | 9 | 0 | 105 | 1 | 23 | 16.9247 | 23162 | CÓRDOBA | CERETÉ | 4337400% | 4370900% | 119.4608 | 0 | 120 | TRUE | 999
| 165420462a2019m9 | 1 | 65420462 | 2019 | 9 | 0 | 105 | 1 | 23 | 16.9247 | 23162 | CÓRDOBA | CERETÉ | 4337400% | 4370900% | 119.4608 | 0 | 120 | TRUE | 999
| 165420462a2019m9 | 1 | 65420462 | 2019 | 9 | 0 | 105 | 1 | 23 | 16.9247 | 23162 | CÓRDOBA | CERETÉ | 4337400% | 4370900% | 119.4608 | 0 | 120 | TRUE | 999
| 165420462a2019m9 | 1 | 65420462 | 2019 | 9 | 0 | 105 | 1 | 23 | 16.9247 | 23162 | CÓRDOBA | CERETÉ | 4337400% | 4370900% | 119.4608 | 0 | 120 | TRUE | 999
| 165420462a2019m9 | 1 | 65420462 | 2019 | 9 | 0 | 105 | 1 | 23 | 16.9247 | 23162 | CÓRDOBA | CERETÉ | 4337400% | 4370900% | 119.4608 | 0 | 120 | TRUE | 999
| 165420462a2019m9 | 1 | 65420462 | 2019 | 9 | 0 | 105 | 1 | 23 | 16.9247 | 23162 | CÓRDOBA | CERETÉ | 4337400% | 4370900% | 119.4608 | 0 | 120 | TRUE | 999
| 165420462a2019m9 | 1 | 65420462 | 2019 | 9 | 0 | 105 | 1 | 23 | 16.9247 | 23162 | CÓRDOBA | CERETÉ | 4337400% | 4370900% | 119.4608 | 0 | 120 | TRUE | 999
| 165420462a2019m9 | 1 | 65420462 | 2019 | 9 | 0 | 105 | 1 | 23 | 16.9247 | 23162 | CÓRDOBA | CERETÉ | 4337400% | 4370900% | 119.4608 | 0 | 120 | TRUE | 999
| 165420462a2019m9 | 1 | 65420462 | 2019 | 9 | 0 | 105 | 1 | 23 | 16.9247 | 23162 | CÓRDOBA | CERETÉ | 4337400% | 4370900% | 119.4608 | 0 | 120 | TRUE | 999
| 165420462a2019m9 | 1 | 65420462 | 2019 | 9 | 0 | 105 | 1 | 23 | 16.9247 | 23162 | CÓRDOBA | CERETÉ | 4337400% | 4370900% | 119.4608 | 0 | 120 | TRUE | 999
| 165420462a2019m9 | 1 | 65420462 | 2019 | 9 | 0 | 105 | 1 | 23 | 16.9247 | 23162 | CÓRDOBA | CERETÉ | 4337400% | 4370900% | 119.4608 | 0 | 120 | TRUE | 999
| 165420462a2019m9 | 1 | 65420462 | 2019 | 9 | 0 | 105 | 1 | 23 | 16.9247 | 23162 | CÓRDOBA | CERETÉ | 4337400% | 4370900% | 119.4608 | 0 | 120 | TRUE | 999
| 165420462a2019m9 | 1 | 65420462 | 2019 | 9 | 0 | 105 | 1 | 23 | 16.9247 | 23162 | CÓRDOBA | CERETÉ | 4337400% | 4370900% | 119.4608 | 0 | 120 | TRUE | 999
| 165420462a2019m9 | 1 | 65420462 | 2019 | 9 | 0 | 105 | 1 | 23 | 16.9247 | 23162 | CÓRDOBA | CERETÉ | 4337400% | 4370900% | 119.4608 | 0 | 120 | TRUE | 999
| 165420462a2019m9 | 1 | 65420462 | 2019 | 9 | 0 | 105 | 1 | 23 | 16.9247 | 23162 | CÓRDOBA | CERETÉ | 4337400% | 4370900% | 119.4608 | 0 | 120 | TRUE | 999
| 165420462a2019m9 | 1 | 65420462 | 2019 | 9 | 0 | 105 | 1 | 23 | 16.9247 | 23162 | CÓRDOBA | CERETÉ | 4337400% | 4370900% | 119.4608 | 0 | 120 | TRUE | 999
| 165420462a2019m9 | 1 | 65420462 | 2019 | 9 | 0 | 105 | 1 | 23 | 16.9247 | 23162 | CÓRDOBA | CERETÉ | 4337400% | 4370900% | 119.4608 | 0 | 120 | TRUE | 999
| 165420462a2019m9 | 1 | 65420462 | 2019 | 9 | 0 | 105 | 1 | 23 | 16.9247 | 23162 | CÓRDOBA | CERETÉ | 4337400% | 4370900% | 119.4608 | 0 | 120 | TRUE | 999
| 165420462a2019m9 | 1 | 65420462 | 2019 | 9 | 0 | 105 | 1 | 23 | 16.9247 | 23162 | CÓRDOBA | CERETÉ | 4337400% | 4370900% | 119.4608 | 0 | 120 | TRUE | 999
| 165420462a2019m9 | 1 | 65420462 | 2019 | 9 | 0 | 105 | 1 | 23 | 16.9247 | 23162 | CÓRDOBA | CERETÉ | 4337400% | 4370900% | 119.4608 | 0 | 120 | TRUE | 999
| 165420462a2019m9 | 1 | 65420462 | 2019 | 9 | 0 | 105 | 1 | 23 | 16.9247 | 23162 | CÓRDOBA | CERETÉ | 4337400% | 4370900% | 119.4608 | 0 | 120 | TRUE | 999
| 165420462a2019m9 | 1 | 65420462 | 2019 | 9 | 0 | 105 | 1 | 23 | 16.9247 | 23162 | CÓRDOBA | CERETÉ | 4337400% | 4370900% | 119.4608 | 0 | 120 | TRUE | 999
| 165420462a2019m9 | 1 | 65420462 | 2019 | 9 | 0 | 105 | 1 | 23 | 16.9247 | 23162 | CÓRDOBA | CERETÉ | 4337400% | 4370900% | 119.4608 | 0 | 120 | TRUE | 999
| 165420462a2019m9 | 1 | 65420462 | 2019 | 9 | 0 | 105 | 1 | 23 | 16.9247 | 23162 | CÓRDOBA | CERETÉ | 4337400% | 4370900% | 119.4608 | 0 | 120 | TRUE | 999
| 165420462a2019m9 | 1 | 65420462 | 2019 | 9 | 0 | 105 | 1 | 23 | 16.9247 | 23162 | CÓRDOBA | CERETÉ | 4337400% | 4370900% | 119.4608 | 0 | 120 | TRUE | 999
| 165420462a2019m9 | 1 | 65420462 | 2019 | 9 | 0 | 105 | 1 | 23 | 16.9247 | 23162 | CÓRDOBA | CERETÉ | 4337400% | 4370900% | 119.4608 | 0 | 120 | TRUE | 999
| 165420462a2019m9 | 1 | 65420462 | 2019 | 9 | 0 | 105 | 1 | 23 | 16.9247 | 23162 | CÓRDOBA | CERETÉ | 4337400% | 4370900% | 119.4608 | 0 | 120 | TRUE | 999
| 165420462a2019m9 | 1 | 65420462 | 2019 | 9 | 0 | 105 | 1 | 23 | 16.9247 | 23162 | CÓRDOBA | CERETÉ | 4337400% | 4370900% | 119.4608 | 0 | 120 | TRUE | 999
| 165420462a2019m9 | 1 | 65420462 | 2019 | 9 | 0 | 105 | 1 | 23 | 16.9247 | 23162 | CÓRDOBA | CERETÉ | 4337400% | 4370900% | 119.4608 | 0 | 120 | TRUE | 999
| 165420462a2019m9 | 1 | 65420462 | 2019 | 9 | 0 | 105 | 1 | 23 | 16.9247 | 23162 | CÓRDOBA | CERETÉ | 4337400% | 4370900% | 119.4608 | 0 | 120 | TRUE | 999
| 165420462a2019m9 | 1 | 65420462 | 2019 | 9 | 0 | 105 | 1 | 23 | 16.9247 | 23162 | CÓRDOBA | CERETÉ | 4337400% | 4370900% | 119.4608 | 0 | 120 | TRUE | 999
| 165420462a2019m9 | 1 | 65420462 | 2019 | 9 | 0 | 105 | 1 | 23 | 16.9247 | 23162 | CÓRDOBA | CERETÉ | 4337400% | 4370900% | 119.4608 | 0 | 120 | TRUE | 999
| 165420462a2019m9 | 1 | 65420462 | 2019 | 9 | 0 | 105 | 1 | 23 | 16.9247 | 23162 | CÓRDOBA | CERETÉ | 4337400% | 4370900% | 119.4608 | 0 | 120 | TRUE | 999
| 165420462a2019m9 | 1 | 65420462 | 2019 | 9 | 0 | 105 | 1 | 23 | 16.9247 | 23162 | CÓRDOBA | CERETÉ | 4337400% | 4370900% | 119.4608 | 0 | 120 | TRUE | 999
| 165420462a2019m9 | 1 | 65420462 | 2019 | 9 | 0 | 105 | 1 | 23 | 16.9247 | 23162 | CÓRDOBA | CERETÉ | 4337400% | 4370900% | 119.4608 | 0 | 120 | TRUE | 999
| 165420462a2019m9 | 1 | 65420462 | 2019 | 9 | 0 | 105 | 1 | 23 | 16.9247 | 23162 | CÓRDOBA | CERETÉ | 4337400% | 4370900% | 119.4608 | 0 | 120 | TRUE | 999
| 165420462a2019m9 | 1 | 65420462 | 2019 | 9 | 0 | 105 | 1 | 23 | 16.9247 | 23162 | CÓRDOBA | CERETÉ | 4337400% | 4370900% | 119.4608 | 0 | 120 | TRUE | 999
| 165420462a2019m9 | 1 | 65420462 | 2019 | 9 | 0 | 105 | 1 | 23 | 16.9247 | 23162 | CÓRDOBA | CERETÉ | 4337400% | 4370900% | 119.4608 | 0 | 120 | TRUE | 999
| 165420462a2019m9 | 1 | 65420462 | 2019 | 9 | 0 | 105 | 1 | 23 | 16.9247 | 23162 | CÓRDOBA | CERETÉ | 4337400% | 4370900% | 119.4608 | 0 | 120 | TRUE | 999
| 165420462a2019m9 | 1 | 65420462 | 2019 | 9 | 0 | 105 | 1 | 23 | 16.9247 | 23162 | CÓRDOBA | CERETÉ | 4337400% | 4370900% | 119.4608 | 0 | 120 | TRUE | 999
| 165420462a2019m9 | 1 | 65420462 | 2019 | 9 | 0 | 105 | 1 | 23 | 16.9247 | 23162 | CÓRDOBA | CERETÉ | 4337400% | 4370900% | 119.4608 | 0 | 120 | TRUE | 999
| 165420462a2019m9 | 1 | 65420462 | 2019 | 9 | 0 | 105 | 1 | 23 | 16.9247 | 23162 | CÓRDOBA | CERETÉ | 4337400% | 4370900% | 119.4608 | 0 | 120 | TRUE | 999
| 165420462a2019m9 | 1 | 65420462 | 2019 | 9 | 0 | 105 | 1 | 23 | 16.9247 | 23162 | CÓRDOBA | CERETÉ | 4337400% | 4370900% | 119.4608 | 0 | 120 | TRUE | 999
| 165420462a2019m9 | 1 | 65420462 | 2019 | 9 | 0 | 105 | 1 | 23 | 16.9247 | 23162 | CÓRDOBA | CERETÉ | 4337400% | 4370900% | 119.4608 | 0 | 120 | TRUE | 999
| 165420462a2019m9 | 1 | 65420462 | 2019 | 9 | 0 | 105 | 1 | 23 | 16.9247 | 23162 | CÓRDOBA | CERETÉ | 4337400% | 4370900% | 119.4608 | 0 | 120 | TRUE | 999
| 165420462a2019m9 | 1 | 65420462 | 2019 | 9 | 0 | 105 | 1 | 23 | 16.9247 | 23162 | CÓRDOBA | CERETÉ | 4337400% | 4370900% | 119.4608 | 0 | 120 | TRUE | 999
| 165420462a2019m9 | 1 | 65420462 | 2019 | 9 | 0 | 105 | 1 | 23 | 16.9247 | 23162 | CÓRDOBA | CERETÉ | 4337400% | 4370900% | 119.4608 | 0 | 120 | TRUE | 999
| 165420462a2019m9 | 1 | 65420462 | 2019 | 9 | 0 | 105 | 1 | 23 | 16.9247 | 23162 | CÓRDOBA | CERETÉ | 4337400% | 4370900% | 119.4608 | 0 | 120 | TRUE | 999
| 165420462a2019m9 | 1 | 65420462 | 2019 | 9 | 0 | 105 | 1 | 23 | 16.9247 | 23162 | CÓRDOBA | CERETÉ | 4337400% | 4370900% | 119.4608 | 0 | 120 | TRUE | 999
| 165420462a2019m9 | 1 | 65420462 | 2019 | 9 | 0 | 105 | 1 | 23 | 16.9247 | 23162 | CÓRDOBA | CERETÉ | 4337400% | 4370900% | 119.4608 | 0 | 120 | TRUE | 999
| 165420462a2019m9 | 1 | 65420462 | 2019 | 9 | 0 | 105 | 1 | 23 | 16.9247 | 23162 | CÓRDOBA | CERETÉ | 4337400% | 4370900% | 119.4608 | 0 | 120 | TRUE | 999
| 165420462a2019m9 | 1 | 65420462 | 2019 | 9 | 0 | 105 | 1 | 23 | 16.9247 | 23162 | CÓRDOBA | CERETÉ | 4337400% | 4370900% | 119.4608 | 0 | 120 | TRUE | 999
| 165420462a2019m9 | 1 | 65420462 | 2019 | 9 | 0 | 105 | 1 | 23 | 16.9247 | 23162 | CÓRDOBA | CERETÉ | 4337400% | 4370900% | 119.4608 | 0 | 120 | TRUE | 999
| 165420462a2019m9 | 1 | 65420462 | 2019 | 9 | 0 | 105 | 1 | 23 | 16.9247 | 23162 | CÓRDOBA | CERETÉ | 4337400% | 4370900% | 119.4608 | 0 | 120 | TRUE | 999
| 165420462a2019m9 | 1 | 65420462 | 2019 | 9 | 0 | 105 | 1 | 23 | 16.9247 | 23162 | CÓRDOBA | CERETÉ | 4337400% | 4370900% | 119.4608 | 0 | 120 | TRUE | 999
| 165420462a2019m9 | 1 | 65420462 | 2019 | 9 | 0 | 105 | 1 | 23 | 16.9247 | 23162 | CÓRDOBA | CERETÉ | 4337400% | 4370900% | 119.4608 | 0 | 120 | TRUE | 999
| 165420462a2019m9 | 1 | 65420462 | 2019 | 9 | 0 | 105 | 1 | 23 | 16.9247 | 23162 | CÓRDOBA | CERETÉ | 4337400% | 4370900% | 119.4608 | 0 | 120 | TRUE | 999
| 165420462a2019m9 | 1 | 65420462 | 2019 | 9 | 0 | 105 | 1 | 23 | 16.9247 | 23162 | CÓRDOBA | CERETÉ | 4337400% | 4370900% | 119.4608 | 0 | 120 | TRUE | 999
| 165420462a2019m9 | 1 | 65420462 | 2019 | 9 | 0 | 105 | 1 | 23 | 16.9247 | 23162 | CÓRDOBA | CERETÉ | 4337400% | 4370900% | 119.4608 | 0 | 120 | TRUE | 999
| 165420462a2019m9 | 1 | 65420462 | 2019 | 9 | 0 | 105 | 1 | 23 | 16.9247 | 23162 | CÓRDOBA | CERETÉ | 4337400% | 4370900% | 119.4608 | 0 | 120 | TRUE | 999
| 165420462a2019m9 | 1 | 65420462 | 2019 | 9 | 0 | 105 | 1 | 23 | 16.9247 | 23162 | CÓRDOBA | CERETÉ | 4337400% | 4370900% | 119.4608 | 0 | 120 | TRUE | 999
| 165420462a2019m9 | 1 | 65420462 | 2019 | 9 | 0 | 105 | 1 | 23 | 16.9247 | 23162 | CÓRDOBA | CERETÉ | 4337400% | 4370900% | 119.4608 | 0 | 120 | TRUE | 999
| 165420462a2019m9 | 1 | 65420462 | 2019 | 9 | 1 | 1 | 1 | 23 | 6.4128 | 23162 | CÓRDOBA | CERETÉ | 4337400% | 4370900% | 0 | 46.2708 | 120 | TRUE | 999
| 165420462a2019m10 | 1 | 65420462 | 2019 | 10 | 0 | 105 | 1 | 23 | 2.8242 | 23162 | CÓRDOBA | CERETÉ | 4340500% | 4373900% | 119.4608 | 0 | 120 | TRUE | 999
| 165420462a2019m10 | 1 | 65420462 | 2019 | 10 | 0 | 105 | 1 | 23 | 2.8242 | 23162 | CÓRDOBA | CERETÉ | 4340500% | 4373900% | 119.4608 | 0 | 120 | TRUE | 999
| 165420462a2019m10 | 1 | 65420462 | 2019 | 10 | 0 | 105 | 1 | 23 | 2.8242 | 23162 | CÓRDOBA | CERETÉ | 4340500% | 4373900% | 119.4608 | 0 | 120 | TRUE | 999
| 165420462a2019m10 | 1 | 65420462 | 2019 | 10 | 0 | 105 | 1 | 23 | 2.8242 | 23162 | CÓRDOBA | CERETÉ | 4340500% | 4373900% | 119.4608 | 0 | 120 | TRUE | 999
| 165420462a2019m10 | 1 | 65420462 | 2019 | 10 | 0 | 105 | 1 | 23 | 2.8242 | 23162 | CÓRDOBA | CERETÉ | 4340500% | 4373900% | 119.4608 | 0 | 120 | TRUE | 999
| 165420462a2019m10 | 1 | 65420462 | 2019 | 10 | 0 | 105 | 1 | 23 | 2.8242 | 23162 | CÓRDOBA | CERETÉ | 4340500% | 4373900% | 119.4608 | 0 | 120 | TRUE | 999
| 165420462a2019m10 | 1 | 65420462 | 2019 | 10 | 0 | 105 | 1 | 23 | 2.8242 | 23162 | CÓRDOBA | CERETÉ | 4340500% | 4373900% | 119.4608 | 0 | 120 | TRUE | 999
| 165420462a2019m10 | 1 | 65420462 | 2019 | 10 | 0 | 105 | 1 | 23 | 2.8242 | 23162 | CÓRDOBA | CERETÉ | 4340500% | 4373900% | 119.4608 | 0 | 120 | TRUE | 999
| 165420462a2019m10 | 1 | 65420462 | 2019 | 10 | 0 | 105 | 1 | 23 | 2.8242 | 23162 | CÓRDOBA | CERETÉ | 4340500% | 4373900% | 119.4608 | 0 | 120 | TRUE | 999
| 165420462a2019m10 | 1 | 65420462 | 2019 | 10 | 0 | 105 | 1 | 23 | 2.8242 | 23162 | CÓRDOBA | CERETÉ | 4340500% | 4373900% | 119.4608 | 0 | 120 | TRUE | 999
| 165420462a2019m10 | 1 | 65420462 | 2019 | 10 | 0 | 105 | 1 | 23 | 2.8242 | 23162 | CÓRDOBA | CERETÉ | 4340500% | 4373900% | 119.4608 | 0 | 120 | TRUE | 999
| 165420462a2019m10 | 1 | 65420462 | 2019 | 10 | 0 | 105 | 1 | 23 | 2.8242 | 23162 | CÓRDOBA | CERETÉ | 4340500% | 4373900% | 119.4608 | 0 | 120 | TRUE | 999
| 165420462a2019m10 | 1 | 65420462 | 2019 | 10 | 0 | 105 | 1 | 23 | 2.8242 | 23162 | CÓRDOBA | CERETÉ | 4340500% | 4373900% | 119.4608 | 0 | 120 | TRUE | 999
| 165420462a2019m10 | 1 | 65420462 | 2019 | 10 | 0 | 105 | 1 | 23 | 2.8242 | 23162 | CÓRDOBA | CERETÉ | 4340500% | 4373900% | 119.4608 | 0 | 120 | TRUE | 999
| 165420462a2019m10 | 1 | 65420462 | 2019 | 10 | 0 | 105 | 1 | 23 | 2.8242 | 23162 | CÓRDOBA | CERETÉ | 4340500% | 4373900% | 119.4608 | 0 | 120 | TRUE | 999
| 165420462a2019m10 | 1 | 65420462 | 2019 | 10 | 0 | 105 | 1 | 23 | 2.8242 | 23162 | CÓRDOBA | CERETÉ | 4340500% | 4373900% | 119.4608 | 0 | 120 | TRUE | 999
| 165420462a2019m10 | 1 | 65420462 | 2019 | 10 | 0 | 105 | 1 | 23 | 2.8242 | 23162 | CÓRDOBA | CERETÉ | 4340500% | 4373900% | 119.4608 | 0 | 120 | TRUE | 999
| 165420462a2019m10 | 1 | 65420462 | 2019 | 10 | 0 | 105 | 1 | 23 | 2.8242 | 23162 | CÓRDOBA | CERETÉ | 4340500% | 4373900% | 119.4608 | 0 | 120 | TRUE | 999
| 165420462a2019m10 | 1 | 65420462 | 2019 | 10 | 0 | 105 | 1 | 23 | 2.8242 | 23162 | CÓRDOBA | CERETÉ | 4340500% | 4373900% | 119.4608 | 0 | 120 | TRUE | 999
| 165420462a2019m10 | 1 | 65420462 | 2019 | 10 | 0 | 105 | 1 | 23 | 2.8242 | 23162 | CÓRDOBA | CERETÉ | 4340500% | 4373900% | 119.4608 | 0 | 120 | TRUE | 999
| 165420462a2019m10 | 1 | 65420462 | 2019 | 10 | 0 | 105 | 1 | 23 | 2.8242 | 23162 | CÓRDOBA | CERETÉ | 4340500% | 4373900% | 119.4608 | 0 | 120 | TRUE | 999
| 165420462a2019m10 | 1 | 65420462 | 2019 | 10 | 0 | 105 | 1 | 23 | 2.8242 | 23162 | CÓRDOBA | CERETÉ | 4340500% | 4373900% | 119.4608 | 0 | 120 | TRUE | 999
| 165420462a2019m10 | 1 | 65420462 | 2019 | 10 | 0 | 105 | 1 | 23 | 2.8242 | 23162 | CÓRDOBA | CERETÉ | 4340500% | 4373900% | 119.4608 | 0 | 120 | TRUE | 999
| 165420462a2019m10 | 1 | 65420462 | 2019 | 10 | 0 | 105 | 1 | 23 | 2.8242 | 23162 | CÓRDOBA | CERETÉ | 4340500% | 4373900% | 119.4608 | 0 | 120 | TRUE | 999
| 165420462a2019m10 | 1 | 65420462 | 2019 | 10 | 0 | 105 | 1 | 23 | 2.8242 | 23162 | CÓRDOBA | CERETÉ | 4340500% | 4373900% | 119.4608 | 0 | 120 | TRUE | 999
| 165420462a2019m10 | 1 | 65420462 | 2019 | 10 | 0 | 105 | 1 | 23 | 2.8242 | 23162 | CÓRDOBA | CERETÉ | 4340500% | 4373900% | 119.4608 | 0 | 120 | TRUE | 999
| 165420462a2019m10 | 1 | 65420462 | 2019 | 10 | 0 | 105 | 1 | 23 | 2.8242 | 23162 | CÓRDOBA | CERETÉ | 4340500% | 4373900% | 119.4608 | 0 | 120 | TRUE | 999
| 165420462a2019m10 | 1 | 65420462 | 2019 | 10 | 0 | 105 | 1 | 23 | 2.8242 | 23162 | CÓRDOBA | CERETÉ | 4340500% | 4373900% | 119.4608 | 0 | 120 | TRUE | 999
| 165420462a2019m10 | 1 | 65420462 | 2019 | 10 | 0 | 105 | 1 | 23 | 2.8242 | 23162 | CÓRDOBA | CERETÉ | 4340500% | 4373900% | 119.4608 | 0 | 120 | TRUE | 999
| 165420462a2019m10 | 1 | 65420462 | 2019 | 10 | 0 | 105 | 1 | 23 | 2.8242 | 23162 | CÓRDOBA | CERETÉ | 4340500% | 4373900% | 119.4608 | 0 | 120 | TRUE | 999
| 165420462a2019m10 | 1 | 65420462 | 2019 | 10 | 0 | 105 | 1 | 23 | 2.8242 | 23162 | CÓRDOBA | CERETÉ | 4340500% | 4373900% | 119.4608 | 0 | 120 | TRUE | 999
| 165420462a2019m10 | 1 | 65420462 | 2019 | 10 | 0 | 105 | 1 | 23 | 2.8242 | 23162 | CÓRDOBA | CERETÉ | 4340500% | 4373900% | 119.4608 | 0 | 120 | TRUE | 999
| 165420462a2019m10 | 1 | 65420462 | 2019 | 10 | 0 | 105 | 1 | 23 | 2.8242 | 23162 | CÓRDOBA | CERETÉ | 4340500% | 4373900% | 119.4608 | 0 | 120 | TRUE | 999
| 165420462a2019m10 | 1 | 65420462 | 2019 | 10 | 0 | 105 | 1 | 23 | 2.8242 | 23162 | CÓRDOBA | CERETÉ | 4340500% | 4373900% | 119.4608 | 0 | 120 | TRUE | 999
| 165420462a2019m10 | 1 | 65420462 | 2019 | 10 | 0 | 105 | 1 | 23 | 2.8242 | 23162 | CÓRDOBA | CERETÉ | 4340500% | 4373900% | 119.4608 | 0 | 120 | TRUE | 999
| 165420462a2019m10 | 1 | 65420462 | 2019 | 10 | 0 | 105 | 1 | 23 | 2.8242 | 23162 | CÓRDOBA | CERETÉ | 4340500% | 4373900% | 119.4608 | 0 | 120 | TRUE | 999
| 165420462a2019m10 | 1 | 65420462 | 2019 | 10 | 0 | 105 | 1 | 23 | 2.8242 | 23162 | CÓRDOBA | CERETÉ | 4340500% | 4373900% | 119.4608 | 0 | 120 | TRUE | 999
| 165420462a2019m10 | 1 | 65420462 | 2019 | 10 | 0 | 105 | 1 | 23 | 2.8242 | 23162 | CÓRDOBA | CERETÉ | 4340500% | 4373900% | 119.4608 | 0 | 120 | TRUE | 999
| 165420462a2019m10 | 1 | 65420462 | 2019 | 10 | 0 | 105 | 1 | 23 | 2.8242 | 23162 | CÓRDOBA | CERETÉ | 4340500% | 4373900% | 119.4608 | 0 | 120 | TRUE | 999
| 165420462a2019m10 | 1 | 65420462 | 2019 | 10 | 0 | 105 | 1 | 23 | 2.8242 | 23162 | CÓRDOBA | CERETÉ | 4340500% | 4373900% | 119.4608 | 0 | 120 | TRUE | 999
| 165420462a2019m10 | 1 | 65420462 | 2019 | 10 | 0 | 105 | 1 | 23 | 2.8242 | 23162 | CÓRDOBA | CERETÉ | 4340500% | 4373900% | 119.4608 | 0 | 120 | TRUE | 999
| 165420462a2019m10 | 1 | 65420462 | 2019 | 10 | 0 | 105 | 1 | 23 | 2.8242 | 23162 | CÓRDOBA | CERETÉ | 4340500% | 4373900% | 119.4608 | 0 | 120 | TRUE | 999
| 165420462a2019m10 | 1 | 65420462 | 2019 | 10 | 0 | 105 | 1 | 23 | 2.8242 | 23162 | CÓRDOBA | CERETÉ | 4340500% | 4373900% | 119.4608 | 0 | 120 | TRUE | 999
| 165420462a2019m10 | 1 | 65420462 | 2019 | 10 | 0 | 105 | 1 | 23 | 2.8242 | 23162 | CÓRDOBA | CERETÉ | 4340500% | 4373900% | 119.4608 | 0 | 120 | TRUE | 999
| 165420462a2019m10 | 1 | 65420462 | 2019 | 10 | 0 | 105 | 1 | 23 | 2.8242 | 23162 | CÓRDOBA | CERETÉ | 4340500% | 4373900% | 119.4608 | 0 | 120 | TRUE | 999
| 165420462a2019m10 | 1 | 65420462 | 2019 | 10 | 0 | 105 | 1 | 23 | 2.8242 | 23162 | CÓRDOBA | CERETÉ | 4340500% | 4373900% | 119.4608 | 0 | 120 | TRUE | 999
| 165420462a2019m10 | 1 | 65420462 | 2019 | 10 | 0 | 105 | 1 | 23 | 2.8242 | 23162 | CÓRDOBA | CERETÉ | 4340500% | 4373900% | 119.4608 | 0 | 120 | TRUE | 999
| 165420462a2019m10 | 1 | 65420462 | 2019 | 10 | 0 | 105 | 1 | 23 | 2.8242 | 23162 | CÓRDOBA | CERETÉ | 4340500% | 4373900% | 119.4608 | 0 | 120 | TRUE | 999
| 165420462a2019m10 | 1 | 65420462 | 2019 | 10 | 0 | 105 | 1 | 23 | 2.8242 | 23162 | CÓRDOBA | CERETÉ | 4340500% | 4373900% | 119.4608 | 0 | 120 | TRUE | 999
| 165420462a2019m10 | 1 | 65420462 | 2019 | 10 | 0 | 105 | 1 | 23 | 2.8242 | 23162 | CÓRDOBA | CERETÉ | 4340500% | 4373900% | 119.4608 | 0 | 120 | TRUE | 999
| 165420462a2019m10 | 1 | 65420462 | 2019 | 10 | 0 | 105 | 1 | 23 | 2.8242 | 23162 | CÓRDOBA | CERETÉ | 4340500% | 4373900% | 119.4608 | 0 | 120 | TRUE | 999
| 165420462a2019m10 | 1 | 65420462 | 2019 | 10 | 0 | 105 | 1 | 23 | 2.8242 | 23162 | CÓRDOBA | CERETÉ | 4340500% | 4373900% | 119.4608 | 0 | 120 | TRUE | 999
| 165420462a2019m10 | 1 | 65420462 | 2019 | 10 | 0 | 105 | 1 | 23 | 2.8242 | 23162 | CÓRDOBA | CERETÉ | 4340500% | 4373900% | 119.4608 | 0 | 120 | TRUE | 999
| 165420462a2019m10 | 1 | 65420462 | 2019 | 10 | 0 | 105 | 1 | 23 | 2.8242 | 23162 | CÓRDOBA | CERETÉ | 4340500% | 4373900% | 119.4608 | 0 | 120 | TRUE | 999
| 165420462a2019m10 | 1 | 65420462 | 2019 | 10 | 0 | 105 | 1 | 23 | 2.8242 | 23162 | CÓRDOBA | CERETÉ | 4340500% | 4373900% | 119.4608 | 0 | 120 | TRUE | 999
| 165420462a2019m10 | 1 | 65420462 | 2019 | 10 | 0 | 105 | 1 | 23 | 2.8242 | 23162 | CÓRDOBA | CERETÉ | 4340500% | 4373900% | 119.4608 | 0 | 120 | TRUE | 999
| 165420462a2019m10 | 1 | 65420462 | 2019 | 10 | 0 | 105 | 1 | 23 | 2.8242 | 23162 | CÓRDOBA | CERETÉ | 4340500% | 4373900% | 119.4608 | 0 | 120 | TRUE | 999
| 165420462a2019m10 | 1 | 65420462 | 2019 | 10 | 0 | 105 | 1 | 23 | 2.8242 | 23162 | CÓRDOBA | CERETÉ | 4340500% | 4373900% | 119.4608 | 0 | 120 | TRUE | 999
| 165420462a2019m10 | 1 | 65420462 | 2019 | 10 | 0 | 105 | 1 | 23 | 2.8242 | 23162 | CÓRDOBA | CERETÉ | 4340500% | 4373900% | 119.4608 | 0 | 120 | TRUE | 999
| 165420462a2019m10 | 1 | 65420462 | 2019 | 10 | 0 | 105 | 1 | 23 | 2.8242 | 23162 | CÓRDOBA | CERETÉ | 4340500% | 4373900% | 119.4608 | 0 | 120 | TRUE | 999
| 165420462a2019m10 | 1 | 65420462 | 2019 | 10 | 0 | 105 | 1 | 23 | 2.8242 | 23162 | CÓRDOBA | CERETÉ | 4340500% | 4373900% | 119.4608 | 0 | 120 | TRUE | 999
| 165420462a2019m10 | 1 | 65420462 | 2019 | 10 | 0 | 105 | 1 | 23 | 2.8242 | 23162 | CÓRDOBA | CERETÉ | 4340500% | 4373900% | 119.4608 | 0 | 120 | TRUE | 999
| 165420462a2019m10 | 1 | 65420462 | 2019 | 10 | 0 | 105 | 1 | 23 | 2.8242 | 23162 | CÓRDOBA | CERETÉ | 4340500% | 4373900% | 119.4608 | 0 | 120 | TRUE | 999
| 165420462a2019m10 | 1 | 65420462 | 2019 | 10 | 0 | 105 | 1 | 23 | 2.8242 | 23162 | CÓRDOBA | CERETÉ | 4340500% | 4373900% | 119.4608 | 0 | 120 | TRUE | 999
| 165420462a2019m10 | 1 | 65420462 | 2019 | 10 | 0 | 105 | 1 | 23 | 2.8242 | 23162 | CÓRDOBA | CERETÉ | 4340500% | 4373900% | 119.4608 | 0 | 120 | TRUE | 999
| 165420462a2019m10 | 1 | 65420462 | 2019 | 10 | 0 | 105 | 1 | 23 | 2.8242 | 23162 | CÓRDOBA | CERETÉ | 4340500% | 4373900% | 119.4608 | 0 | 120 | TRUE | 999
| 165420462a2019m10 | 1 | 65420462 | 2019 | 10 | 0 | 105 | 1 | 23 | 2.8242 | 23162 | CÓRDOBA | CERETÉ | 4340500% | 4373900% | 119.4608 | 0 | 120 | TRUE | 999
| 165420462a2019m10 | 1 | 65420462 | 2019 | 10 | 0 | 105 | 1 | 23 | 2.8242 | 23162 | CÓRDOBA | CERETÉ | 4340500% | 4373900% | 119.4608 | 0 | 120 | TRUE | 999
| 165420462a2019m10 | 1 | 65420462 | 2019 | 10 | 0 | 105 | 1 | 23 | 2.8242 | 23162 | CÓRDOBA | CERETÉ | 4340500% | 4373900% | 119.4608 | 0 | 120 | TRUE | 999
| 165420462a2019m10 | 1 | 65420462 | 2019 | 10 | 0 | 105 | 1 | 23 | 2.8242 | 23162 | CÓRDOBA | CERETÉ | 4340500% | 4373900% | 119.4608 | 0 | 120 | TRUE | 999
| 165420462a2019m10 | 1 | 65420462 | 2019 | 10 | 0 | 105 | 1 | 23 | 2.8242 | 23162 | CÓRDOBA | CERETÉ | 4340500% | 4373900% | 119.4608 | 0 | 120 | TRUE | 999
| 165420462a2019m10 | 1 | 65420462 | 2019 | 10 | 0 | 105 | 1 | 23 | 2.8242 | 23162 | CÓRDOBA | CERETÉ | 4340500% | 4373900% | 119.4608 | 0 | 120 | TRUE | 999
| 165420462a2019m10 | 1 | 65420462 | 2019 | 10 | 0 | 105 | 1 | 23 | 2.8242 | 23162 | CÓRDOBA | CERETÉ | 4340500% | 4373900% | 119.4608 | 0 | 120 | TRUE | 999
| 165420462a2019m10 | 1 | 65420462 | 2019 | 10 | 0 | 105 | 1 | 23 | 2.8242 | 23162 | CÓRDOBA | CERETÉ | 4340500% | 4373900% | 119.4608 | 0 | 120 | TRUE | 999
| 165420462a2019m10 | 1 | 65420462 | 2019 | 10 | 0 | 105 | 1 | 23 | 2.8242 | 23162 | CÓRDOBA | CERETÉ | 4340500% | 4373900% | 119.4608 | 0 | 120 | TRUE | 999
| 165420462a2019m10 | 1 | 65420462 | 2019 | 10 | 0 | 105 | 1 | 23 | 2.8242 | 23162 | CÓRDOBA | CERETÉ | 4340500% | 4373900% | 119.4608 | 0 | 120 | TRUE | 999
| 165420462a2019m10 | 1 | 65420462 | 2019 | 10 | 0 | 105 | 1 | 23 | 2.8242 | 23162 | CÓRDOBA | CERETÉ | 4340500% | 4373900% | 119.4608 | 0 | 120 | TRUE | 999
| 165420462a2019m10 | 1 | 65420462 | 2019 | 10 | 0 | 105 | 1 | 23 | 2.8242 | 23162 | CÓRDOBA | CERETÉ | 4340500% | 4373900% | 119.4608 | 0 | 120 | TRUE | 999
| 165420462a2019m10 | 1 | 65420462 | 2019 | 10 | 0 | 105 | 1 | 23 | 2.8242 | 23162 | CÓRDOBA | CERETÉ | 4340500% | 4373900% | 119.4608 | 0 | 120 | TRUE | 999
| 165420462a2019m10 | 1 | 65420462 | 2019 | 10 | 0 | 105 | 1 | 23 | 2.8242 | 23162 | CÓRDOBA | CERETÉ | 4340500% | 4373900% | 119.4608 | 0 | 120 | TRUE | 999
| 165420462a2019m10 | 1 | 65420462 | 2019 | 10 | 0 | 105 | 1 | 23 | 2.8242 | 23162 | CÓRDOBA | CERETÉ | 4340500% | 4373900% | 119.4608 | 0 | 120 | TRUE | 999
| 165420462a2019m10 | 1 | 65420462 | 2019 | 10 | 0 | 105 | 1 | 23 | 2.8242 | 23162 | CÓRDOBA | CERETÉ | 4340500% | 4373900% | 119.4608 | 0 | 120 | TRUE | 999
| 165420462a2019m10 | 1 | 65420462 | 2019 | 10 | 0 | 105 | 1 | 23 | 2.8242 | 23162 | CÓRDOBA | CERETÉ | 4340500% | 4373900% | 119.4608 | 0 | 120 | TRUE | 999
| 165420462a2019m10 | 1 | 65420462 | 2019 | 10 | 0 | 105 | 1 | 23 | 2.8242 | 23162 | CÓRDOBA | CERETÉ | 4340500% | 4373900% | 119.4608 | 0 | 120 | TRUE | 999
| 165420462a2019m10 | 1 | 65420462 | 2019 | 10 | 0 | 105 | 1 | 23 | 2.8242 | 23162 | CÓRDOBA | CERETÉ | 4340500% | 4373900% | 119.4608 | 0 | 120 | TRUE | 999
| 165420462a2019m10 | 1 | 65420462 | 2019 | 10 | 0 | 105 | 1 | 23 | 2.8242 | 23162 | CÓRDOBA | CERETÉ | 4340500% | 4373900% | 119.4608 | 0 | 120 | TRUE | 999
| 165420462a2019m10 | 1 | 65420462 | 2019 | 10 | 0 | 105 | 1 | 23 | 2.8242 | 23162 | CÓRDOBA | CERETÉ | 4340500% | 4373900% | 119.4608 | 0 | 120 | TRUE | 999
| 165420462a2019m10 | 1 | 65420462 | 2019 | 10 | 0 | 105 | 1 | 23 | 2.8242 | 23162 | CÓRDOBA | CERETÉ | 4340500% | 4373900% | 119.4608 | 0 | 120 | TRUE | 999
| 165420462a2019m10 | 1 | 65420462 | 2019 | 10 | 0 | 105 | 1 | 23 | 2.8242 | 23162 | CÓRDOBA | CERETÉ | 4340500% | 4373900% | 119.4608 | 0 | 120 | TRUE | 999
| 165420462a2019m10 | 1 | 65420462 | 2019 | 10 | 0 | 105 | 1 | 23 | 2.8242 | 23162 | CÓRDOBA | CERETÉ | 4340500% | 4373900% | 119.4608 | 0 | 120 | TRUE | 999
| 165420462a2019m10 | 1 | 65420462 | 2019 | 10 | 0 | 105 | 1 | 23 | 2.8242 | 23162 | CÓRDOBA | CERETÉ | 4340500% | 4373900% | 119.4608 | 0 | 120 | TRUE | 999
| 165420462a2019m10 | 1 | 65420462 | 2019 | 10 | 0 | 105 | 1 | 23 | 2.8242 | 23162 | CÓRDOBA | CERETÉ | 4340500% | 4373900% | 119.4608 | 0 | 120 | TRUE | 999
| 165420462a2019m10 | 1 | 65420462 | 2019 | 10 | 0 | 105 | 1 | 23 | 2.8242 | 23162 | CÓRDOBA | CERETÉ | 4340500% | 4373900% | 119.4608 | 0 | 120 | TRUE | 999
| 165420462a2019m10 | 1 | 65420462 | 2019 | 10 | 0 | 105 | 1 | 23 | 2.8242 | 23162 | CÓRDOBA | CERETÉ | 4340500% | 4373900% | 119.4608 | 0 | 120 | TRUE | 999
| 165420462a2019m10 | 1 | 65420462 | 2019 | 10 | 0 | 105 | 1 | 23 | 2.8242 | 23162 | CÓRDOBA | CERETÉ | 4340500% | 4373900% | 119.4608 | 0 | 120 | TRUE | 999
| 165420462a2019m10 | 1 | 65420462 | 2019 | 10 | 0 | 105 | 1 | 23 | 2.8242 | 23162 | CÓRDOBA | CERETÉ | 4340500% | 4373900% | 119.4608 | 0 | 120 | TRUE | 999
| 165420462a2019m10 | 1 | 65420462 | 2019 | 10 | 0 | 105 | 1 | 23 | 2.8242 | 23162 | CÓRDOBA | CERETÉ | 4340500% | 4373900% | 119.4608 | 0 | 120 | TRUE | 999
| 165420462a2019m10 | 1 | 65420462 | 2019 | 10 | 0 | 105 | 1 | 23 | 2.8242 | 23162 | CÓRDOBA | CERETÉ | 4340500% | 4373900% | 119.4608 | 0 | 120 | TRUE | 999
| 165420462a2019m10 | 1 | 65420462 | 2019 | 10 | 0 | 105 | 1 | 23 | 2.8242 | 23162 | CÓRDOBA | CERETÉ | 4340500% | 4373900% | 119.4608 | 0 | 120 | TRUE | 999
| 165420462a2019m10 | 1 | 65420462 | 2019 | 10 | 0 | 105 | 1 | 23 | 2.8242 | 23162 | CÓRDOBA | CERETÉ | 4340500% | 4373900% | 119.4608 | 0 | 120 | TRUE | 999
| 165420462a2019m10 | 1 | 65420462 | 2019 | 10 | 0 | 105 | 1 | 23 | 2.8242 | 23162 | CÓRDOBA | CERETÉ | 4340500% | 4373900% | 119.4608 | 0 | 120 | TRUE | 999
| 165420462a2019m10 | 1 | 65420462 | 2019 | 10 | 0 | 105 | 1 | 23 | 2.8242 | 23162 | CÓRDOBA | CERETÉ | 4340500% | 4373900% | 119.4608 | 0 | 120 | TRUE | 999
| 165420462a2019m10 | 1 | 65420462 | 2019 | 10 | 0 | 105 | 1 | 23 | 2.8242 | 23162 | CÓRDOBA | CERETÉ | 4340500% | 4373900% | 119.4608 | 0 | 120 | TRUE | 999
| 165420462a2019m10 | 1 | 65420462 | 2019 | 10 | 0 | 105 | 1 | 23 | 2.8242 | 23162 | CÓRDOBA | CERETÉ | 4340500% | 4373900% | 119.4608 | 0 | 120 | TRUE | 999
| 165420462a2019m10 | 1 | 65420462 | 2019 | 10 | 0 | 105 | 1 | 23 | 2.8242 | 23162 | CÓRDOBA | CERETÉ | 4340500% | 4373900% | 119.4608 | 0 | 120 | TRUE | 999
| 165420462a2019m10 | 1 | 65420462 | 2019 | 10 | 1 | 1 | 1 | 23 | 2.3975 | 23162 | CÓRDOBA | CERETÉ | 4340500% | 4373900% | 0 | 46.2708 | 120 | TRUE | 999
| 165420462a2019m11 | 1 | 65420462 | 2019 | 11 | 0 | 104 | 1 | 23 | 13.3542 | 23162 | CÓRDOBA | CERETÉ | 4343500% | 4377000% | 119.4608 | 0 | 120 | TRUE | 999
| 165420462a2019m11 | 1 | 65420462 | 2019 | 11 | 0 | 104 | 1 | 23 | 13.3542 | 23162 | CÓRDOBA | CERETÉ | 4343500% | 4377000% | 119.4608 | 0 | 120 | TRUE | 999
| 165420462a2019m11 | 1 | 65420462 | 2019 | 11 | 0 | 104 | 1 | 23 | 13.3542 | 23162 | CÓRDOBA | CERETÉ | 4343500% | 4377000% | 119.4608 | 0 | 120 | TRUE | 999
| 165420462a2019m11 | 1 | 65420462 | 2019 | 11 | 0 | 104 | 1 | 23 | 13.3542 | 23162 | CÓRDOBA | CERETÉ | 4343500% | 4377000% | 119.4608 | 0 | 120 | TRUE | 999
| 165420462a2019m11 | 1 | 65420462 | 2019 | 11 | 0 | 104 | 1 | 23 | 13.3542 | 23162 | CÓRDOBA | CERETÉ | 4343500% | 4377000% | 119.4608 | 0 | 120 | TRUE | 999
| 165420462a2019m11 | 1 | 65420462 | 2019 | 11 | 0 | 104 | 1 | 23 | 13.3542 | 23162 | CÓRDOBA | CERETÉ | 4343500% | 4377000% | 119.4608 | 0 | 120 | TRUE | 999
| 165420462a2019m11 | 1 | 65420462 | 2019 | 11 | 0 | 104 | 1 | 23 | 13.3542 | 23162 | CÓRDOBA | CERETÉ | 4343500% | 4377000% | 119.4608 | 0 | 120 | TRUE | 999
| 165420462a2019m11 | 1 | 65420462 | 2019 | 11 | 0 | 104 | 1 | 23 | 13.3542 | 23162 | CÓRDOBA | CERETÉ | 4343500% | 4377000% | 119.4608 | 0 | 120 | TRUE | 999
| 165420462a2019m11 | 1 | 65420462 | 2019 | 11 | 0 | 104 | 1 | 23 | 13.3542 | 23162 | CÓRDOBA | CERETÉ | 4343500% | 4377000% | 119.4608 | 0 | 120 | TRUE | 999
| 165420462a2019m11 | 1 | 65420462 | 2019 | 11 | 0 | 104 | 1 | 23 | 13.3542 | 23162 | CÓRDOBA | CERETÉ | 4343500% | 4377000% | 119.4608 | 0 | 120 | TRUE | 999
| 165420462a2019m11 | 1 | 65420462 | 2019 | 11 | 0 | 104 | 1 | 23 | 13.3542 | 23162 | CÓRDOBA | CERETÉ | 4343500% | 4377000% | 119.4608 | 0 | 120 | TRUE | 999
| 165420462a2019m11 | 1 | 65420462 | 2019 | 11 | 0 | 104 | 1 | 23 | 13.3542 | 23162 | CÓRDOBA | CERETÉ | 4343500% | 4377000% | 119.4608 | 0 | 120 | TRUE | 999
| 165420462a2019m11 | 1 | 65420462 | 2019 | 11 | 0 | 104 | 1 | 23 | 13.3542 | 23162 | CÓRDOBA | CERETÉ | 4343500% | 4377000% | 119.4608 | 0 | 120 | TRUE | 999
| 165420462a2019m11 | 1 | 65420462 | 2019 | 11 | 0 | 104 | 1 | 23 | 13.3542 | 23162 | CÓRDOBA | CERETÉ | 4343500% | 4377000% | 119.4608 | 0 | 120 | TRUE | 999
| 165420462a2019m11 | 1 | 65420462 | 2019 | 11 | 0 | 104 | 1 | 23 | 13.3542 | 23162 | CÓRDOBA | CERETÉ | 4343500% | 4377000% | 119.4608 | 0 | 120 | TRUE | 999
| 165420462a2019m11 | 1 | 65420462 | 2019 | 11 | 0 | 104 | 1 | 23 | 13.3542 | 23162 | CÓRDOBA | CERETÉ | 4343500% | 4377000% | 119.4608 | 0 | 120 | TRUE | 999
| 165420462a2019m11 | 1 | 65420462 | 2019 | 11 | 0 | 104 | 1 | 23 | 13.3542 | 23162 | CÓRDOBA | CERETÉ | 4343500% | 4377000% | 119.4608 | 0 | 120 | TRUE | 999
| 165420462a2019m11 | 1 | 65420462 | 2019 | 11 | 0 | 104 | 1 | 23 | 13.3542 | 23162 | CÓRDOBA | CERETÉ | 4343500% | 4377000% | 119.4608 | 0 | 120 | TRUE | 999
| 165420462a2019m11 | 1 | 65420462 | 2019 | 11 | 0 | 104 | 1 | 23 | 13.3542 | 23162 | CÓRDOBA | CERETÉ | 4343500% | 4377000% | 119.4608 | 0 | 120 | TRUE | 999
| 165420462a2019m11 | 1 | 65420462 | 2019 | 11 | 0 | 104 | 1 | 23 | 13.3542 | 23162 | CÓRDOBA | CERETÉ | 4343500% | 4377000% | 119.4608 | 0 | 120 | TRUE | 999
| 165420462a2019m11 | 1 | 65420462 | 2019 | 11 | 0 | 104 | 1 | 23 | 13.3542 | 23162 | CÓRDOBA | CERETÉ | 4343500% | 4377000% | 119.4608 | 0 | 120 | TRUE | 999
| 165420462a2019m11 | 1 | 65420462 | 2019 | 11 | 0 | 104 | 1 | 23 | 13.3542 | 23162 | CÓRDOBA | CERETÉ | 4343500% | 4377000% | 119.4608 | 0 | 120 | TRUE | 999
| 165420462a2019m11 | 1 | 65420462 | 2019 | 11 | 0 | 104 | 1 | 23 | 13.3542 | 23162 | CÓRDOBA | CERETÉ | 4343500% | 4377000% | 119.4608 | 0 | 120 | TRUE | 999
| 165420462a2019m11 | 1 | 65420462 | 2019 | 11 | 0 | 104 | 1 | 23 | 13.3542 | 23162 | CÓRDOBA | CERETÉ | 4343500% | 4377000% | 119.4608 | 0 | 120 | TRUE | 999
| 165420462a2019m11 | 1 | 65420462 | 2019 | 11 | 0 | 104 | 1 | 23 | 13.3542 | 23162 | CÓRDOBA | CERETÉ | 4343500% | 4377000% | 119.4608 | 0 | 120 | TRUE | 999
| 165420462a2019m11 | 1 | 65420462 | 2019 | 11 | 0 | 104 | 1 | 23 | 13.3542 | 23162 | CÓRDOBA | CERETÉ | 4343500% | 4377000% | 119.4608 | 0 | 120 | TRUE | 999
| 165420462a2019m11 | 1 | 65420462 | 2019 | 11 | 0 | 104 | 1 | 23 | 13.3542 | 23162 | CÓRDOBA | CERETÉ | 4343500% | 4377000% | 119.4608 | 0 | 120 | TRUE | 999
| 165420462a2019m11 | 1 | 65420462 | 2019 | 11 | 0 | 104 | 1 | 23 | 13.3542 | 23162 | CÓRDOBA | CERETÉ | 4343500% | 4377000% | 119.4608 | 0 | 120 | TRUE | 999
| 165420462a2019m11 | 1 | 65420462 | 2019 | 11 | 0 | 104 | 1 | 23 | 13.3542 | 23162 | CÓRDOBA | CERETÉ | 4343500% | 4377000% | 119.4608 | 0 | 120 | TRUE | 999
| 165420462a2019m11 | 1 | 65420462 | 2019 | 11 | 0 | 104 | 1 | 23 | 13.3542 | 23162 | CÓRDOBA | CERETÉ | 4343500% | 4377000% | 119.4608 | 0 | 120 | TRUE | 999
| 165420462a2019m11 | 1 | 65420462 | 2019 | 11 | 0 | 104 | 1 | 23 | 13.3542 | 23162 | CÓRDOBA | CERETÉ | 4343500% | 4377000% | 119.4608 | 0 | 120 | TRUE | 999
| 165420462a2019m11 | 1 | 65420462 | 2019 | 11 | 0 | 104 | 1 | 23 | 13.3542 | 23162 | CÓRDOBA | CERETÉ | 4343500% | 4377000% | 119.4608 | 0 | 120 | TRUE | 999
| 165420462a2019m11 | 1 | 65420462 | 2019 | 11 | 0 | 104 | 1 | 23 | 13.3542 | 23162 | CÓRDOBA | CERETÉ | 4343500% | 4377000% | 119.4608 | 0 | 120 | TRUE | 999
| 165420462a2019m11 | 1 | 65420462 | 2019 | 11 | 0 | 104 | 1 | 23 | 13.3542 | 23162 | CÓRDOBA | CERETÉ | 4343500% | 4377000% | 119.4608 | 0 | 120 | TRUE | 999
| 165420462a2019m11 | 1 | 65420462 | 2019 | 11 | 0 | 104 | 1 | 23 | 13.3542 | 23162 | CÓRDOBA | CERETÉ | 4343500% | 4377000% | 119.4608 | 0 | 120 | TRUE | 999
| 165420462a2019m11 | 1 | 65420462 | 2019 | 11 | 0 | 104 | 1 | 23 | 13.3542 | 23162 | CÓRDOBA | CERETÉ | 4343500% | 4377000% | 119.4608 | 0 | 120 | TRUE | 999
| 165420462a2019m11 | 1 | 65420462 | 2019 | 11 | 0 | 104 | 1 | 23 | 13.3542 | 23162 | CÓRDOBA | CERETÉ | 4343500% | 4377000% | 119.4608 | 0 | 120 | TRUE | 999
| 165420462a2019m11 | 1 | 65420462 | 2019 | 11 | 0 | 104 | 1 | 23 | 13.3542 | 23162 | CÓRDOBA | CERETÉ | 4343500% | 4377000% | 119.4608 | 0 | 120 | TRUE | 999
| 165420462a2019m11 | 1 | 65420462 | 2019 | 11 | 0 | 104 | 1 | 23 | 13.3542 | 23162 | CÓRDOBA | CERETÉ | 4343500% | 4377000% | 119.4608 | 0 | 120 | TRUE | 999
| 165420462a2019m11 | 1 | 65420462 | 2019 | 11 | 0 | 104 | 1 | 23 | 13.3542 | 23162 | CÓRDOBA | CERETÉ | 4343500% | 4377000% | 119.4608 | 0 | 120 | TRUE | 999
| 165420462a2019m11 | 1 | 65420462 | 2019 | 11 | 0 | 104 | 1 | 23 | 13.3542 | 23162 | CÓRDOBA | CERETÉ | 4343500% | 4377000% | 119.4608 | 0 | 120 | TRUE | 999
| 165420462a2019m11 | 1 | 65420462 | 2019 | 11 | 0 | 104 | 1 | 23 | 13.3542 | 23162 | CÓRDOBA | CERETÉ | 4343500% | 4377000% | 119.4608 | 0 | 120 | TRUE | 999
| 165420462a2019m11 | 1 | 65420462 | 2019 | 11 | 0 | 104 | 1 | 23 | 13.3542 | 23162 | CÓRDOBA | CERETÉ | 4343500% | 4377000% | 119.4608 | 0 | 120 | TRUE | 999
| 165420462a2019m11 | 1 | 65420462 | 2019 | 11 | 0 | 104 | 1 | 23 | 13.3542 | 23162 | CÓRDOBA | CERETÉ | 4343500% | 4377000% | 119.4608 | 0 | 120 | TRUE | 999
| 165420462a2019m11 | 1 | 65420462 | 2019 | 11 | 0 | 104 | 1 | 23 | 13.3542 | 23162 | CÓRDOBA | CERETÉ | 4343500% | 4377000% | 119.4608 | 0 | 120 | TRUE | 999
| 165420462a2019m11 | 1 | 65420462 | 2019 | 11 | 0 | 104 | 1 | 23 | 13.3542 | 23162 | CÓRDOBA | CERETÉ | 4343500% | 4377000% | 119.4608 | 0 | 120 | TRUE | 999
| 165420462a2019m11 | 1 | 65420462 | 2019 | 11 | 0 | 104 | 1 | 23 | 13.3542 | 23162 | CÓRDOBA | CERETÉ | 4343500% | 4377000% | 119.4608 | 0 | 120 | TRUE | 999
| 165420462a2019m11 | 1 | 65420462 | 2019 | 11 | 0 | 104 | 1 | 23 | 13.3542 | 23162 | CÓRDOBA | CERETÉ | 4343500% | 4377000% | 119.4608 | 0 | 120 | TRUE | 999
| 165420462a2019m11 | 1 | 65420462 | 2019 | 11 | 0 | 104 | 1 | 23 | 13.3542 | 23162 | CÓRDOBA | CERETÉ | 4343500% | 4377000% | 119.4608 | 0 | 120 | TRUE | 999
| 165420462a2019m11 | 1 | 65420462 | 2019 | 11 | 0 | 104 | 1 | 23 | 13.3542 | 23162 | CÓRDOBA | CERETÉ | 4343500% | 4377000% | 119.4608 | 0 | 120 | TRUE | 999
| 165420462a2019m11 | 1 | 65420462 | 2019 | 11 | 0 | 104 | 1 | 23 | 13.3542 | 23162 | CÓRDOBA | CERETÉ | 4343500% | 4377000% | 119.4608 | 0 | 120 | TRUE | 999
| 165420462a2019m11 | 1 | 65420462 | 2019 | 11 | 0 | 104 | 1 | 23 | 13.3542 | 23162 | CÓRDOBA | CERETÉ | 4343500% | 4377000% | 119.4608 | 0 | 120 | TRUE | 999
| 165420462a2019m11 | 1 | 65420462 | 2019 | 11 | 0 | 104 | 1 | 23 | 13.3542 | 23162 | CÓRDOBA | CERETÉ | 4343500% | 4377000% | 119.4608 | 0 | 120 | TRUE | 999
| 165420462a2019m11 | 1 | 65420462 | 2019 | 11 | 0 | 104 | 1 | 23 | 13.3542 | 23162 | CÓRDOBA | CERETÉ | 4343500% | 4377000% | 119.4608 | 0 | 120 | TRUE | 999
| 165420462a2019m11 | 1 | 65420462 | 2019 | 11 | 0 | 104 | 1 | 23 | 13.3542 | 23162 | CÓRDOBA | CERETÉ | 4343500% | 4377000% | 119.4608 | 0 | 120 | TRUE | 999
| 165420462a2019m11 | 1 | 65420462 | 2019 | 11 | 0 | 104 | 1 | 23 | 13.3542 | 23162 | CÓRDOBA | CERETÉ | 4343500% | 4377000% | 119.4608 | 0 | 120 | TRUE | 999
| 165420462a2019m11 | 1 | 65420462 | 2019 | 11 | 0 | 104 | 1 | 23 | 13.3542 | 23162 | CÓRDOBA | CERETÉ | 4343500% | 4377000% | 119.4608 | 0 | 120 | TRUE | 999
| 165420462a2019m11 | 1 | 65420462 | 2019 | 11 | 0 | 104 | 1 | 23 | 13.3542 | 23162 | CÓRDOBA | CERETÉ | 4343500% | 4377000% | 119.4608 | 0 | 120 | TRUE | 999
| 165420462a2019m11 | 1 | 65420462 | 2019 | 11 | 0 | 104 | 1 | 23 | 13.3542 | 23162 | CÓRDOBA | CERETÉ | 4343500% | 4377000% | 119.4608 | 0 | 120 | TRUE | 999
| 165420462a2019m11 | 1 | 65420462 | 2019 | 11 | 0 | 104 | 1 | 23 | 13.3542 | 23162 | CÓRDOBA | CERETÉ | 4343500% | 4377000% | 119.4608 | 0 | 120 | TRUE | 999
| 165420462a2019m11 | 1 | 65420462 | 2019 | 11 | 0 | 104 | 1 | 23 | 13.3542 | 23162 | CÓRDOBA | CERETÉ | 4343500% | 4377000% | 119.4608 | 0 | 120 | TRUE | 999
| 165420462a2019m11 | 1 | 65420462 | 2019 | 11 | 0 | 104 | 1 | 23 | 13.3542 | 23162 | CÓRDOBA | CERETÉ | 4343500% | 4377000% | 119.4608 | 0 | 120 | TRUE | 999
| 165420462a2019m11 | 1 | 65420462 | 2019 | 11 | 0 | 104 | 1 | 23 | 13.3542 | 23162 | CÓRDOBA | CERETÉ | 4343500% | 4377000% | 119.4608 | 0 | 120 | TRUE | 999
| 165420462a2019m11 | 1 | 65420462 | 2019 | 11 | 0 | 104 | 1 | 23 | 13.3542 | 23162 | CÓRDOBA | CERETÉ | 4343500% | 4377000% | 119.4608 | 0 | 120 | TRUE | 999
| 165420462a2019m11 | 1 | 65420462 | 2019 | 11 | 0 | 104 | 1 | 23 | 13.3542 | 23162 | CÓRDOBA | CERETÉ | 4343500% | 4377000% | 119.4608 | 0 | 120 | TRUE | 999
| 165420462a2019m11 | 1 | 65420462 | 2019 | 11 | 0 | 104 | 1 | 23 | 13.3542 | 23162 | CÓRDOBA | CERETÉ | 4343500% | 4377000% | 119.4608 | 0 | 120 | TRUE | 999
| 165420462a2019m11 | 1 | 65420462 | 2019 | 11 | 0 | 104 | 1 | 23 | 13.3542 | 23162 | CÓRDOBA | CERETÉ | 4343500% | 4377000% | 119.4608 | 0 | 120 | TRUE | 999
| 165420462a2019m11 | 1 | 65420462 | 2019 | 11 | 0 | 104 | 1 | 23 | 13.3542 | 23162 | CÓRDOBA | CERETÉ | 4343500% | 4377000% | 119.4608 | 0 | 120 | TRUE | 999
| 165420462a2019m11 | 1 | 65420462 | 2019 | 11 | 0 | 104 | 1 | 23 | 13.3542 | 23162 | CÓRDOBA | CERETÉ | 4343500% | 4377000% | 119.4608 | 0 | 120 | TRUE | 999
| 165420462a2019m11 | 1 | 65420462 | 2019 | 11 | 0 | 104 | 1 | 23 | 13.3542 | 23162 | CÓRDOBA | CERETÉ | 4343500% | 4377000% | 119.4608 | 0 | 120 | TRUE | 999
| 165420462a2019m11 | 1 | 65420462 | 2019 | 11 | 0 | 104 | 1 | 23 | 13.3542 | 23162 | CÓRDOBA | CERETÉ | 4343500% | 4377000% | 119.4608 | 0 | 120 | TRUE | 999
| 165420462a2019m11 | 1 | 65420462 | 2019 | 11 | 0 | 104 | 1 | 23 | 13.3542 | 23162 | CÓRDOBA | CERETÉ | 4343500% | 4377000% | 119.4608 | 0 | 120 | TRUE | 999
| 165420462a2019m11 | 1 | 65420462 | 2019 | 11 | 0 | 104 | 1 | 23 | 13.3542 | 23162 | CÓRDOBA | CERETÉ | 4343500% | 4377000% | 119.4608 | 0 | 120 | TRUE | 999
| 165420462a2019m11 | 1 | 65420462 | 2019 | 11 | 0 | 104 | 1 | 23 | 13.3542 | 23162 | CÓRDOBA | CERETÉ | 4343500% | 4377000% | 119.4608 | 0 | 120 | TRUE | 999
| 165420462a2019m11 | 1 | 65420462 | 2019 | 11 | 0 | 104 | 1 | 23 | 13.3542 | 23162 | CÓRDOBA | CERETÉ | 4343500% | 4377000% | 119.4608 | 0 | 120 | TRUE | 999
| 165420462a2019m11 | 1 | 65420462 | 2019 | 11 | 0 | 104 | 1 | 23 | 13.3542 | 23162 | CÓRDOBA | CERETÉ | 4343500% | 4377000% | 119.4608 | 0 | 120 | TRUE | 999
| 165420462a2019m11 | 1 | 65420462 | 2019 | 11 | 0 | 104 | 1 | 23 | 13.3542 | 23162 | CÓRDOBA | CERETÉ | 4343500% | 4377000% | 119.4608 | 0 | 120 | TRUE | 999
| 165420462a2019m11 | 1 | 65420462 | 2019 | 11 | 0 | 104 | 1 | 23 | 13.3542 | 23162 | CÓRDOBA | CERETÉ | 4343500% | 4377000% | 119.4608 | 0 | 120 | TRUE | 999
| 165420462a2019m11 | 1 | 65420462 | 2019 | 11 | 0 | 104 | 1 | 23 | 13.3542 | 23162 | CÓRDOBA | CERETÉ | 4343500% | 4377000% | 119.4608 | 0 | 120 | TRUE | 999
| 165420462a2019m11 | 1 | 65420462 | 2019 | 11 | 0 | 104 | 1 | 23 | 13.3542 | 23162 | CÓRDOBA | CERETÉ | 4343500% | 4377000% | 119.4608 | 0 | 120 | TRUE | 999
| 165420462a2019m11 | 1 | 65420462 | 2019 | 11 | 0 | 104 | 1 | 23 | 13.3542 | 23162 | CÓRDOBA | CERETÉ | 4343500% | 4377000% | 119.4608 | 0 | 120 | TRUE | 999
| 165420462a2019m11 | 1 | 65420462 | 2019 | 11 | 0 | 104 | 1 | 23 | 13.3542 | 23162 | CÓRDOBA | CERETÉ | 4343500% | 4377000% | 119.4608 | 0 | 120 | TRUE | 999
| 165420462a2019m11 | 1 | 65420462 | 2019 | 11 | 0 | 104 | 1 | 23 | 13.3542 | 23162 | CÓRDOBA | CERETÉ | 4343500% | 4377000% | 119.4608 | 0 | 120 | TRUE | 999
| 165420462a2019m11 | 1 | 65420462 | 2019 | 11 | 0 | 104 | 1 | 23 | 13.3542 | 23162 | CÓRDOBA | CERETÉ | 4343500% | 4377000% | 119.4608 | 0 | 120 | TRUE | 999
| 165420462a2019m11 | 1 | 65420462 | 2019 | 11 | 0 | 104 | 1 | 23 | 13.3542 | 23162 | CÓRDOBA | CERETÉ | 4343500% | 4377000% | 119.4608 | 0 | 120 | TRUE | 999
| 165420462a2019m11 | 1 | 65420462 | 2019 | 11 | 0 | 104 | 1 | 23 | 13.3542 | 23162 | CÓRDOBA | CERETÉ | 4343500% | 4377000% | 119.4608 | 0 | 120 | TRUE | 999
| 165420462a2019m11 | 1 | 65420462 | 2019 | 11 | 0 | 104 | 1 | 23 | 13.3542 | 23162 | CÓRDOBA | CERETÉ | 4343500% | 4377000% | 119.4608 | 0 | 120 | TRUE | 999
| 165420462a2019m11 | 1 | 65420462 | 2019 | 11 | 0 | 104 | 1 | 23 | 13.3542 | 23162 | CÓRDOBA | CERETÉ | 4343500% | 4377000% | 119.4608 | 0 | 120 | TRUE | 999
| 165420462a2019m11 | 1 | 65420462 | 2019 | 11 | 0 | 104 | 1 | 23 | 13.3542 | 23162 | CÓRDOBA | CERETÉ | 4343500% | 4377000% | 119.4608 | 0 | 120 | TRUE | 999
| 165420462a2019m11 | 1 | 65420462 | 2019 | 11 | 0 | 104 | 1 | 23 | 13.3542 | 23162 | CÓRDOBA | CERETÉ | 4343500% | 4377000% | 119.4608 | 0 | 120 | TRUE | 999
| 165420462a2019m11 | 1 | 65420462 | 2019 | 11 | 0 | 104 | 1 | 23 | 13.3542 | 23162 | CÓRDOBA | CERETÉ | 4343500% | 4377000% | 119.4608 | 0 | 120 | TRUE | 999
| 165420462a2019m11 | 1 | 65420462 | 2019 | 11 | 0 | 104 | 1 | 23 | 13.3542 | 23162 | CÓRDOBA | CERETÉ | 4343500% | 4377000% | 119.4608 | 0 | 120 | TRUE | 999
| 165420462a2019m11 | 1 | 65420462 | 2019 | 11 | 0 | 104 | 1 | 23 | 13.3542 | 23162 | CÓRDOBA | CERETÉ | 4343500% | 4377000% | 119.4608 | 0 | 120 | TRUE | 999
| 165420462a2019m11 | 1 | 65420462 | 2019 | 11 | 0 | 104 | 1 | 23 | 13.3542 | 23162 | CÓRDOBA | CERETÉ | 4343500% | 4377000% | 119.4608 | 0 | 120 | TRUE | 999
| 165420462a2019m11 | 1 | 65420462 | 2019 | 11 | 0 | 104 | 1 | 23 | 13.3542 | 23162 | CÓRDOBA | CERETÉ | 4343500% | 4377000% | 119.4608 | 0 | 120 | TRUE | 999
| 165420462a2019m11 | 1 | 65420462 | 2019 | 11 | 0 | 104 | 1 | 23 | 13.3542 | 23162 | CÓRDOBA | CERETÉ | 4343500% | 4377000% | 119.4608 | 0 | 120 | TRUE | 999
| 165420462a2019m11 | 1 | 65420462 | 2019 | 11 | 0 | 104 | 1 | 23 | 13.3542 | 23162 | CÓRDOBA | CERETÉ | 4343500% | 4377000% | 119.4608 | 0 | 120 | TRUE | 999
| 165420462a2019m11 | 1 | 65420462 | 2019 | 11 | 0 | 104 | 1 | 23 | 13.3542 | 23162 | CÓRDOBA | CERETÉ | 4343500% | 4377000% | 119.4608 | 0 | 120 | TRUE | 999
| 165420462a2019m11 | 1 | 65420462 | 2019 | 11 | 0 | 104 | 1 | 23 | 13.3542 | 23162 | CÓRDOBA | CERETÉ | 4343500% | 4377000% | 119.4608 | 0 | 120 | TRUE | 999
| 165420462a2019m11 | 1 | 65420462 | 2019 | 11 | 0 | 104 | 1 | 23 | 13.3542 | 23162 | CÓRDOBA | CERETÉ | 4343500% | 4377000% | 119.4608 | 0 | 120 | TRUE | 999
| 165420462a2019m11 | 1 | 65420462 | 2019 | 11 | 0 | 104 | 1 | 23 | 13.3542 | 23162 | CÓRDOBA | CERETÉ | 4343500% | 4377000% | 119.4608 | 0 | 120 | TRUE | 999
| 165420462a2019m11 | 1 | 65420462 | 2019 | 11 | 0 | 104 | 1 | 23 | 13.3542 | 23162 | CÓRDOBA | CERETÉ | 4343500% | 4377000% | 119.4608 | 0 | 120 | TRUE | 999
| 165420462a2019m11 | 1 | 65420462 | 2019 | 11 | 0 | 104 | 1 | 23 | 13.3542 | 23162 | CÓRDOBA | CERETÉ | 4343500% | 4377000% | 119.4608 | 0 | 120 | TRUE | 999
| 165420462a2019m11 | 1 | 65420462 | 2019 | 11 | 0 | 104 | 1 | 23 | 13.3542 | 23162 | CÓRDOBA | CERETÉ | 4343500% | 4377000% | 119.4608 | 0 | 120 | TRUE | 999
| 165420462a2019m11 | 1 | 65420462 | 2019 | 11 | 1 | 1 | 1 | 23 | 4.2042 | 23162 | CÓRDOBA | CERETÉ | 4343500% | 4377000% | 0 | 46.2708 | 120 | TRUE | 999
| 165420462a2019m12 | 1 | 65420462 | 2019 | 12 | 0 | 105 | 1 | 23 | 12.3433 | 23162 | CÓRDOBA | CERETÉ | 4346600% | 4380000% | 119.4608 | 0 | 120 | TRUE | 999
| 165420462a2019m12 | 1 | 65420462 | 2019 | 12 | 0 | 105 | 1 | 23 | 12.3433 | 23162 | CÓRDOBA | CERETÉ | 4346600% | 4380000% | 119.4608 | 0 | 120 | TRUE | 999
| 165420462a2019m12 | 1 | 65420462 | 2019 | 12 | 0 | 105 | 1 | 23 | 12.3433 | 23162 | CÓRDOBA | CERETÉ | 4346600% | 4380000% | 119.4608 | 0 | 120 | TRUE | 999
| 165420462a2019m12 | 1 | 65420462 | 2019 | 12 | 0 | 105 | 1 | 23 | 12.3433 | 23162 | CÓRDOBA | CERETÉ | 4346600% | 4380000% | 119.4608 | 0 | 120 | TRUE | 999
| 165420462a2019m12 | 1 | 65420462 | 2019 | 12 | 0 | 105 | 1 | 23 | 12.3433 | 23162 | CÓRDOBA | CERETÉ | 4346600% | 4380000% | 119.4608 | 0 | 120 | TRUE | 999
| 165420462a2019m12 | 1 | 65420462 | 2019 | 12 | 0 | 105 | 1 | 23 | 12.3433 | 23162 | CÓRDOBA | CERETÉ | 4346600% | 4380000% | 119.4608 | 0 | 120 | TRUE | 999
| 165420462a2019m12 | 1 | 65420462 | 2019 | 12 | 0 | 105 | 1 | 23 | 12.3433 | 23162 | CÓRDOBA | CERETÉ | 4346600% | 4380000% | 119.4608 | 0 | 120 | TRUE | 999
| 165420462a2019m12 | 1 | 65420462 | 2019 | 12 | 0 | 105 | 1 | 23 | 12.3433 | 23162 | CÓRDOBA | CERETÉ | 4346600% | 4380000% | 119.4608 | 0 | 120 | TRUE | 999
| 165420462a2019m12 | 1 | 65420462 | 2019 | 12 | 0 | 105 | 1 | 23 | 12.3433 | 23162 | CÓRDOBA | CERETÉ | 4346600% | 4380000% | 119.4608 | 0 | 120 | TRUE | 999
| 165420462a2019m12 | 1 | 65420462 | 2019 | 12 | 0 | 105 | 1 | 23 | 12.3433 | 23162 | CÓRDOBA | CERETÉ | 4346600% | 4380000% | 119.4608 | 0 | 120 | TRUE | 999
| 165420462a2019m12 | 1 | 65420462 | 2019 | 12 | 0 | 105 | 1 | 23 | 12.3433 | 23162 | CÓRDOBA | CERETÉ | 4346600% | 4380000% | 119.4608 | 0 | 120 | TRUE | 999
| 165420462a2019m12 | 1 | 65420462 | 2019 | 12 | 0 | 105 | 1 | 23 | 12.3433 | 23162 | CÓRDOBA | CERETÉ | 4346600% | 4380000% | 119.4608 | 0 | 120 | TRUE | 999
| 165420462a2019m12 | 1 | 65420462 | 2019 | 12 | 0 | 105 | 1 | 23 | 12.3433 | 23162 | CÓRDOBA | CERETÉ | 4346600% | 4380000% | 119.4608 | 0 | 120 | TRUE | 999
| 165420462a2019m12 | 1 | 65420462 | 2019 | 12 | 0 | 105 | 1 | 23 | 12.3433 | 23162 | CÓRDOBA | CERETÉ | 4346600% | 4380000% | 119.4608 | 0 | 120 | TRUE | 999
| 165420462a2019m12 | 1 | 65420462 | 2019 | 12 | 0 | 105 | 1 | 23 | 12.3433 | 23162 | CÓRDOBA | CERETÉ | 4346600% | 4380000% | 119.4608 | 0 | 120 | TRUE | 999
| 165420462a2019m12 | 1 | 65420462 | 2019 | 12 | 0 | 105 | 1 | 23 | 12.3433 | 23162 | CÓRDOBA | CERETÉ | 4346600% | 4380000% | 119.4608 | 0 | 120 | TRUE | 999
| 165420462a2019m12 | 1 | 65420462 | 2019 | 12 | 0 | 105 | 1 | 23 | 12.3433 | 23162 | CÓRDOBA | CERETÉ | 4346600% | 4380000% | 119.4608 | 0 | 120 | TRUE | 999
| 165420462a2019m12 | 1 | 65420462 | 2019 | 12 | 0 | 105 | 1 | 23 | 12.3433 | 23162 | CÓRDOBA | CERETÉ | 4346600% | 4380000% | 119.4608 | 0 | 120 | TRUE | 999
| 165420462a2019m12 | 1 | 65420462 | 2019 | 12 | 0 | 105 | 1 | 23 | 12.3433 | 23162 | CÓRDOBA | CERETÉ | 4346600% | 4380000% | 119.4608 | 0 | 120 | TRUE | 999
| 165420462a2019m12 | 1 | 65420462 | 2019 | 12 | 0 | 105 | 1 | 23 | 12.3433 | 23162 | CÓRDOBA | CERETÉ | 4346600% | 4380000% | 119.4608 | 0 | 120 | TRUE | 999
| 165420462a2019m12 | 1 | 65420462 | 2019 | 12 | 0 | 105 | 1 | 23 | 12.3433 | 23162 | CÓRDOBA | CERETÉ | 4346600% | 4380000% | 119.4608 | 0 | 120 | TRUE | 999
| 165420462a2019m12 | 1 | 65420462 | 2019 | 12 | 0 | 105 | 1 | 23 | 12.3433 | 23162 | CÓRDOBA | CERETÉ | 4346600% | 4380000% | 119.4608 | 0 | 120 | TRUE | 999
| 165420462a2019m12 | 1 | 65420462 | 2019 | 12 | 0 | 105 | 1 | 23 | 12.3433 | 23162 | CÓRDOBA | CERETÉ | 4346600% | 4380000% | 119.4608 | 0 | 120 | TRUE | 999
| 165420462a2019m12 | 1 | 65420462 | 2019 | 12 | 0 | 105 | 1 | 23 | 12.3433 | 23162 | CÓRDOBA | CERETÉ | 4346600% | 4380000% | 119.4608 | 0 | 120 | TRUE | 999
| 165420462a2019m12 | 1 | 65420462 | 2019 | 12 | 0 | 105 | 1 | 23 | 12.3433 | 23162 | CÓRDOBA | CERETÉ | 4346600% | 4380000% | 119.4608 | 0 | 120 | TRUE | 999
| 165420462a2019m12 | 1 | 65420462 | 2019 | 12 | 0 | 105 | 1 | 23 | 12.3433 | 23162 | CÓRDOBA | CERETÉ | 4346600% | 4380000% | 119.4608 | 0 | 120 | TRUE | 999
| 165420462a2019m12 | 1 | 65420462 | 2019 | 12 | 0 | 105 | 1 | 23 | 12.3433 | 23162 | CÓRDOBA | CERETÉ | 4346600% | 4380000% | 119.4608 | 0 | 120 | TRUE | 999
| 165420462a2019m12 | 1 | 65420462 | 2019 | 12 | 0 | 105 | 1 | 23 | 12.3433 | 23162 | CÓRDOBA | CERETÉ | 4346600% | 4380000% | 119.4608 | 0 | 120 | TRUE | 999
| 165420462a2019m12 | 1 | 65420462 | 2019 | 12 | 0 | 105 | 1 | 23 | 12.3433 | 23162 | CÓRDOBA | CERETÉ | 4346600% | 4380000% | 119.4608 | 0 | 120 | TRUE | 999
| 165420462a2019m12 | 1 | 65420462 | 2019 | 12 | 0 | 105 | 1 | 23 | 12.3433 | 23162 | CÓRDOBA | CERETÉ | 4346600% | 4380000% | 119.4608 | 0 | 120 | TRUE | 999
| 165420462a2019m12 | 1 | 65420462 | 2019 | 12 | 0 | 105 | 1 | 23 | 12.3433 | 23162 | CÓRDOBA | CERETÉ | 4346600% | 4380000% | 119.4608 | 0 | 120 | TRUE | 999
| 165420462a2019m12 | 1 | 65420462 | 2019 | 12 | 0 | 105 | 1 | 23 | 12.3433 | 23162 | CÓRDOBA | CERETÉ | 4346600% | 4380000% | 119.4608 | 0 | 120 | TRUE | 999
| 165420462a2019m12 | 1 | 65420462 | 2019 | 12 | 0 | 105 | 1 | 23 | 12.3433 | 23162 | CÓRDOBA | CERETÉ | 4346600% | 4380000% | 119.4608 | 0 | 120 | TRUE | 999
| 165420462a2019m12 | 1 | 65420462 | 2019 | 12 | 0 | 105 | 1 | 23 | 12.3433 | 23162 | CÓRDOBA | CERETÉ | 4346600% | 4380000% | 119.4608 | 0 | 120 | TRUE | 999
| 165420462a2019m12 | 1 | 65420462 | 2019 | 12 | 0 | 105 | 1 | 23 | 12.3433 | 23162 | CÓRDOBA | CERETÉ | 4346600% | 4380000% | 119.4608 | 0 | 120 | TRUE | 999
| 165420462a2019m12 | 1 | 65420462 | 2019 | 12 | 0 | 105 | 1 | 23 | 12.3433 | 23162 | CÓRDOBA | CERETÉ | 4346600% | 4380000% | 119.4608 | 0 | 120 | TRUE | 999
| 165420462a2019m12 | 1 | 65420462 | 2019 | 12 | 0 | 105 | 1 | 23 | 12.3433 | 23162 | CÓRDOBA | CERETÉ | 4346600% | 4380000% | 119.4608 | 0 | 120 | TRUE | 999
| 165420462a2019m12 | 1 | 65420462 | 2019 | 12 | 0 | 105 | 1 | 23 | 12.3433 | 23162 | CÓRDOBA | CERETÉ | 4346600% | 4380000% | 119.4608 | 0 | 120 | TRUE | 999
| 165420462a2019m12 | 1 | 65420462 | 2019 | 12 | 0 | 105 | 1 | 23 | 12.3433 | 23162 | CÓRDOBA | CERETÉ | 4346600% | 4380000% | 119.4608 | 0 | 120 | TRUE | 999
| 165420462a2019m12 | 1 | 65420462 | 2019 | 12 | 0 | 105 | 1 | 23 | 12.3433 | 23162 | CÓRDOBA | CERETÉ | 4346600% | 4380000% | 119.4608 | 0 | 120 | TRUE | 999
| 165420462a2019m12 | 1 | 65420462 | 2019 | 12 | 0 | 105 | 1 | 23 | 12.3433 | 23162 | CÓRDOBA | CERETÉ | 4346600% | 4380000% | 119.4608 | 0 | 120 | TRUE | 999
| 165420462a2019m12 | 1 | 65420462 | 2019 | 12 | 0 | 105 | 1 | 23 | 12.3433 | 23162 | CÓRDOBA | CERETÉ | 4346600% | 4380000% | 119.4608 | 0 | 120 | TRUE | 999
| 165420462a2019m12 | 1 | 65420462 | 2019 | 12 | 0 | 105 | 1 | 23 | 12.3433 | 23162 | CÓRDOBA | CERETÉ | 4346600% | 4380000% | 119.4608 | 0 | 120 | TRUE | 999
| 165420462a2019m12 | 1 | 65420462 | 2019 | 12 | 0 | 105 | 1 | 23 | 12.3433 | 23162 | CÓRDOBA | CERETÉ | 4346600% | 4380000% | 119.4608 | 0 | 120 | TRUE | 999
| 165420462a2019m12 | 1 | 65420462 | 2019 | 12 | 0 | 105 | 1 | 23 | 12.3433 | 23162 | CÓRDOBA | CERETÉ | 4346600% | 4380000% | 119.4608 | 0 | 120 | TRUE | 999
| 165420462a2019m12 | 1 | 65420462 | 2019 | 12 | 0 | 105 | 1 | 23 | 12.3433 | 23162 | CÓRDOBA | CERETÉ | 4346600% | 4380000% | 119.4608 | 0 | 120 | TRUE | 999
| 165420462a2019m12 | 1 | 65420462 | 2019 | 12 | 0 | 105 | 1 | 23 | 12.3433 | 23162 | CÓRDOBA | CERETÉ | 4346600% | 4380000% | 119.4608 | 0 | 120 | TRUE | 999
| 165420462a2019m12 | 1 | 65420462 | 2019 | 12 | 0 | 105 | 1 | 23 | 12.3433 | 23162 | CÓRDOBA | CERETÉ | 4346600% | 4380000% | 119.4608 | 0 | 120 | TRUE | 999
| 165420462a2019m12 | 1 | 65420462 | 2019 | 12 | 0 | 105 | 1 | 23 | 12.3433 | 23162 | CÓRDOBA | CERETÉ | 4346600% | 4380000% | 119.4608 | 0 | 120 | TRUE | 999
| 165420462a2019m12 | 1 | 65420462 | 2019 | 12 | 0 | 105 | 1 | 23 | 12.3433 | 23162 | CÓRDOBA | CERETÉ | 4346600% | 4380000% | 119.4608 | 0 | 120 | TRUE | 999
| 165420462a2019m12 | 1 | 65420462 | 2019 | 12 | 0 | 105 | 1 | 23 | 12.3433 | 23162 | CÓRDOBA | CERETÉ | 4346600% | 4380000% | 119.4608 | 0 | 120 | TRUE | 999
| 165420462a2019m12 | 1 | 65420462 | 2019 | 12 | 0 | 105 | 1 | 23 | 12.3433 | 23162 | CÓRDOBA | CERETÉ | 4346600% | 4380000% | 119.4608 | 0 | 120 | TRUE | 999
| 165420462a2019m12 | 1 | 65420462 | 2019 | 12 | 0 | 105 | 1 | 23 | 12.3433 | 23162 | CÓRDOBA | CERETÉ | 4346600% | 4380000% | 119.4608 | 0 | 120 | TRUE | 999
| 165420462a2019m12 | 1 | 65420462 | 2019 | 12 | 0 | 105 | 1 | 23 | 12.3433 | 23162 | CÓRDOBA | CERETÉ | 4346600% | 4380000% | 119.4608 | 0 | 120 | TRUE | 999
| 165420462a2019m12 | 1 | 65420462 | 2019 | 12 | 0 | 105 | 1 | 23 | 12.3433 | 23162 | CÓRDOBA | CERETÉ | 4346600% | 4380000% | 119.4608 | 0 | 120 | TRUE | 999
| 165420462a2019m12 | 1 | 65420462 | 2019 | 12 | 0 | 105 | 1 | 23 | 12.3433 | 23162 | CÓRDOBA | CERETÉ | 4346600% | 4380000% | 119.4608 | 0 | 120 | TRUE | 999
| 165420462a2019m12 | 1 | 65420462 | 2019 | 12 | 0 | 105 | 1 | 23 | 12.3433 | 23162 | CÓRDOBA | CERETÉ | 4346600% | 4380000% | 119.4608 | 0 | 120 | TRUE | 999
| 165420462a2019m12 | 1 | 65420462 | 2019 | 12 | 0 | 105 | 1 | 23 | 12.3433 | 23162 | CÓRDOBA | CERETÉ | 4346600% | 4380000% | 119.4608 | 0 | 120 | TRUE | 999
| 165420462a2019m12 | 1 | 65420462 | 2019 | 12 | 0 | 105 | 1 | 23 | 12.3433 | 23162 | CÓRDOBA | CERETÉ | 4346600% | 4380000% | 119.4608 | 0 | 120 | TRUE | 999
| 165420462a2019m12 | 1 | 65420462 | 2019 | 12 | 0 | 105 | 1 | 23 | 12.3433 | 23162 | CÓRDOBA | CERETÉ | 4346600% | 4380000% | 119.4608 | 0 | 120 | TRUE | 999
| 165420462a2019m12 | 1 | 65420462 | 2019 | 12 | 0 | 105 | 1 | 23 | 12.3433 | 23162 | CÓRDOBA | CERETÉ | 4346600% | 4380000% | 119.4608 | 0 | 120 | TRUE | 999
| 165420462a2019m12 | 1 | 65420462 | 2019 | 12 | 0 | 105 | 1 | 23 | 12.3433 | 23162 | CÓRDOBA | CERETÉ | 4346600% | 4380000% | 119.4608 | 0 | 120 | TRUE | 999
| 165420462a2019m12 | 1 | 65420462 | 2019 | 12 | 0 | 105 | 1 | 23 | 12.3433 | 23162 | CÓRDOBA | CERETÉ | 4346600% | 4380000% | 119.4608 | 0 | 120 | TRUE | 999
| 165420462a2019m12 | 1 | 65420462 | 2019 | 12 | 0 | 105 | 1 | 23 | 12.3433 | 23162 | CÓRDOBA | CERETÉ | 4346600% | 4380000% | 119.4608 | 0 | 120 | TRUE | 999
| 165420462a2019m12 | 1 | 65420462 | 2019 | 12 | 0 | 105 | 1 | 23 | 12.3433 | 23162 | CÓRDOBA | CERETÉ | 4346600% | 4380000% | 119.4608 | 0 | 120 | TRUE | 999
| 165420462a2019m12 | 1 | 65420462 | 2019 | 12 | 0 | 105 | 1 | 23 | 12.3433 | 23162 | CÓRDOBA | CERETÉ | 4346600% | 4380000% | 119.4608 | 0 | 120 | TRUE | 999
| 165420462a2019m12 | 1 | 65420462 | 2019 | 12 | 0 | 105 | 1 | 23 | 12.3433 | 23162 | CÓRDOBA | CERETÉ | 4346600% | 4380000% | 119.4608 | 0 | 120 | TRUE | 999
| 165420462a2019m12 | 1 | 65420462 | 2019 | 12 | 0 | 105 | 1 | 23 | 12.3433 | 23162 | CÓRDOBA | CERETÉ | 4346600% | 4380000% | 119.4608 | 0 | 120 | TRUE | 999
| 165420462a2019m12 | 1 | 65420462 | 2019 | 12 | 0 | 105 | 1 | 23 | 12.3433 | 23162 | CÓRDOBA | CERETÉ | 4346600% | 4380000% | 119.4608 | 0 | 120 | TRUE | 999
| 165420462a2019m12 | 1 | 65420462 | 2019 | 12 | 0 | 105 | 1 | 23 | 12.3433 | 23162 | CÓRDOBA | CERETÉ | 4346600% | 4380000% | 119.4608 | 0 | 120 | TRUE | 999
| 165420462a2019m12 | 1 | 65420462 | 2019 | 12 | 0 | 105 | 1 | 23 | 12.3433 | 23162 | CÓRDOBA | CERETÉ | 4346600% | 4380000% | 119.4608 | 0 | 120 | TRUE | 999
| 165420462a2019m12 | 1 | 65420462 | 2019 | 12 | 0 | 105 | 1 | 23 | 12.3433 | 23162 | CÓRDOBA | CERETÉ | 4346600% | 4380000% | 119.4608 | 0 | 120 | TRUE | 999
| 165420462a2019m12 | 1 | 65420462 | 2019 | 12 | 0 | 105 | 1 | 23 | 12.3433 | 23162 | CÓRDOBA | CERETÉ | 4346600% | 4380000% | 119.4608 | 0 | 120 | TRUE | 999
| 165420462a2019m12 | 1 | 65420462 | 2019 | 12 | 0 | 105 | 1 | 23 | 12.3433 | 23162 | CÓRDOBA | CERETÉ | 4346600% | 4380000% | 119.4608 | 0 | 120 | TRUE | 999
| 165420462a2019m12 | 1 | 65420462 | 2019 | 12 | 0 | 105 | 1 | 23 | 12.3433 | 23162 | CÓRDOBA | CERETÉ | 4346600% | 4380000% | 119.4608 | 0 | 120 | TRUE | 999
| 165420462a2019m12 | 1 | 65420462 | 2019 | 12 | 0 | 105 | 1 | 23 | 12.3433 | 23162 | CÓRDOBA | CERETÉ | 4346600% | 4380000% | 119.4608 | 0 | 120 | TRUE | 999
| 165420462a2019m12 | 1 | 65420462 | 2019 | 12 | 0 | 105 | 1 | 23 | 12.3433 | 23162 | CÓRDOBA | CERETÉ | 4346600% | 4380000% | 119.4608 | 0 | 120 | TRUE | 999
| 165420462a2019m12 | 1 | 65420462 | 2019 | 12 | 0 | 105 | 1 | 23 | 12.3433 | 23162 | CÓRDOBA | CERETÉ | 4346600% | 4380000% | 119.4608 | 0 | 120 | TRUE | 999
| 165420462a2019m12 | 1 | 65420462 | 2019 | 12 | 0 | 105 | 1 | 23 | 12.3433 | 23162 | CÓRDOBA | CERETÉ | 4346600% | 4380000% | 119.4608 | 0 | 120 | TRUE | 999
| 165420462a2019m12 | 1 | 65420462 | 2019 | 12 | 0 | 105 | 1 | 23 | 12.3433 | 23162 | CÓRDOBA | CERETÉ | 4346600% | 4380000% | 119.4608 | 0 | 120 | TRUE | 999
| 165420462a2019m12 | 1 | 65420462 | 2019 | 12 | 0 | 105 | 1 | 23 | 12.3433 | 23162 | CÓRDOBA | CERETÉ | 4346600% | 4380000% | 119.4608 | 0 | 120 | TRUE | 999
| 165420462a2019m12 | 1 | 65420462 | 2019 | 12 | 0 | 105 | 1 | 23 | 12.3433 | 23162 | CÓRDOBA | CERETÉ | 4346600% | 4380000% | 119.4608 | 0 | 120 | TRUE | 999
| 165420462a2019m12 | 1 | 65420462 | 2019 | 12 | 0 | 105 | 1 | 23 | 12.3433 | 23162 | CÓRDOBA | CERETÉ | 4346600% | 4380000% | 119.4608 | 0 | 120 | TRUE | 999
| 165420462a2019m12 | 1 | 65420462 | 2019 | 12 | 0 | 105 | 1 | 23 | 12.3433 | 23162 | CÓRDOBA | CERETÉ | 4346600% | 4380000% | 119.4608 | 0 | 120 | TRUE | 999
| 165420462a2019m12 | 1 | 65420462 | 2019 | 12 | 0 | 105 | 1 | 23 | 12.3433 | 23162 | CÓRDOBA | CERETÉ | 4346600% | 4380000% | 119.4608 | 0 | 120 | TRUE | 999
| 165420462a2019m12 | 1 | 65420462 | 2019 | 12 | 0 | 105 | 1 | 23 | 12.3433 | 23162 | CÓRDOBA | CERETÉ | 4346600% | 4380000% | 119.4608 | 0 | 120 | TRUE | 999
| 165420462a2019m12 | 1 | 65420462 | 2019 | 12 | 0 | 105 | 1 | 23 | 12.3433 | 23162 | CÓRDOBA | CERETÉ | 4346600% | 4380000% | 119.4608 | 0 | 120 | TRUE | 999
| 165420462a2019m12 | 1 | 65420462 | 2019 | 12 | 0 | 105 | 1 | 23 | 12.3433 | 23162 | CÓRDOBA | CERETÉ | 4346600% | 4380000% | 119.4608 | 0 | 120 | TRUE | 999
| 165420462a2019m12 | 1 | 65420462 | 2019 | 12 | 0 | 105 | 1 | 23 | 12.3433 | 23162 | CÓRDOBA | CERETÉ | 4346600% | 4380000% | 119.4608 | 0 | 120 | TRUE | 999
| 165420462a2019m12 | 1 | 65420462 | 2019 | 12 | 0 | 105 | 1 | 23 | 12.3433 | 23162 | CÓRDOBA | CERETÉ | 4346600% | 4380000% | 119.4608 | 0 | 120 | TRUE | 999
| 165420462a2019m12 | 1 | 65420462 | 2019 | 12 | 0 | 105 | 1 | 23 | 12.3433 | 23162 | CÓRDOBA | CERETÉ | 4346600% | 4380000% | 119.4608 | 0 | 120 | TRUE | 999
| 165420462a2019m12 | 1 | 65420462 | 2019 | 12 | 0 | 105 | 1 | 23 | 12.3433 | 23162 | CÓRDOBA | CERETÉ | 4346600% | 4380000% | 119.4608 | 0 | 120 | TRUE | 999
| 165420462a2019m12 | 1 | 65420462 | 2019 | 12 | 0 | 105 | 1 | 23 | 12.3433 | 23162 | CÓRDOBA | CERETÉ | 4346600% | 4380000% | 119.4608 | 0 | 120 | TRUE | 999
| 165420462a2019m12 | 1 | 65420462 | 2019 | 12 | 0 | 105 | 1 | 23 | 12.3433 | 23162 | CÓRDOBA | CERETÉ | 4346600% | 4380000% | 119.4608 | 0 | 120 | TRUE | 999
| 165420462a2019m12 | 1 | 65420462 | 2019 | 12 | 0 | 105 | 1 | 23 | 12.3433 | 23162 | CÓRDOBA | CERETÉ | 4346600% | 4380000% | 119.4608 | 0 | 120 | TRUE | 999
| 165420462a2019m12 | 1 | 65420462 | 2019 | 12 | 0 | 105 | 1 | 23 | 12.3433 | 23162 | CÓRDOBA | CERETÉ | 4346600% | 4380000% | 119.4608 | 0 | 120 | TRUE | 999
| 165420462a2019m12 | 1 | 65420462 | 2019 | 12 | 0 | 105 | 1 | 23 | 12.3433 | 23162 | CÓRDOBA | CERETÉ | 4346600% | 4380000% | 119.4608 | 0 | 120 | TRUE | 999
| 165420462a2019m12 | 1 | 65420462 | 2019 | 12 | 0 | 105 | 1 | 23 | 12.3433 | 23162 | CÓRDOBA | CERETÉ | 4346600% | 4380000% | 119.4608 | 0 | 120 | TRUE | 999
| 165420462a2019m12 | 1 | 65420462 | 2019 | 12 | 0 | 105 | 1 | 23 | 12.3433 | 23162 | CÓRDOBA | CERETÉ | 4346600% | 4380000% | 119.4608 | 0 | 120 | TRUE | 999
| 165420462a2019m12 | 1 | 65420462 | 2019 | 12 | 0 | 105 | 1 | 23 | 12.3433 | 23162 | CÓRDOBA | CERETÉ | 4346600% | 4380000% | 119.4608 | 0 | 120 | TRUE | 999
| 165420462a2019m12 | 1 | 65420462 | 2019 | 12 | 0 | 105 | 1 | 23 | 12.3433 | 23162 | CÓRDOBA | CERETÉ | 4346600% | 4380000% | 119.4608 | 0 | 120 | TRUE | 999
| 165420462a2019m12 | 1 | 65420462 | 2019 | 12 | 0 | 105 | 1 | 23 | 12.3433 | 23162 | CÓRDOBA | CERETÉ | 4346600% | 4380000% | 119.4608 | 0 | 120 | TRUE | 999
| 165420462a2019m12 | 1 | 65420462 | 2019 | 12 | 0 | 105 | 1 | 23 | 12.3433 | 23162 | CÓRDOBA | CERETÉ | 4346600% | 4380000% | 119.4608 | 0 | 120 | TRUE | 999
| 165420462a2019m12 | 1 | 65420462 | 2019 | 12 | 0 | 105 | 1 | 23 | 12.3433 | 23162 | CÓRDOBA | CERETÉ | 4346600% | 4380000% | 119.4608 | 0 | 120 | TRUE | 999
| 165420462a2019m12 | 1 | 65420462 | 2019 | 12 | 0 | 105 | 1 | 23 | 12.3433 | 23162 | CÓRDOBA | CERETÉ | 4346600% | 4380000% | 119.4608 | 0 | 120 | TRUE | 999
| 165420462a2019m12 | 1 | 65420462 | 2019 | 12 | 1 | 1 | 1 | 23 | 4.0169 | 23162 | CÓRDOBA | CERETÉ | 4346600% | 4380000% | 0 | 46.2708 | 120 | TRUE | 999
| 165420609a2019m1 | 1 | 65420609 | 2019 | 1 | 0 | 9 | 1 | 23 | 0 | 23162 | CÓRDOBA | CERETÉ | 4313200% | 4346600% | 0 | 0 | 120 | TRUE | 999
| 165420609a2019m1 | 1 | 65420609 | 2019 | 1 | 0 | 9 | 1 | 23 | 0 | 23162 | CÓRDOBA | CERETÉ | 4313200% | 4346600% | 0 | 0 | 120 | TRUE | 999
| 165420609a2019m1 | 1 | 65420609 | 2019 | 1 | 0 | 9 | 1 | 23 | 0 | 23162 | CÓRDOBA | CERETÉ | 4313200% | 4346600% | 0 | 0 | 120 | TRUE | 999
| 165420609a2019m1 | 1 | 65420609 | 2019 | 1 | 0 | 9 | 1 | 23 | 0 | 23162 | CÓRDOBA | CERETÉ | 4313200% | 4346600% | 0 | 0 | 120 | TRUE | 999
| 165420609a2019m1 | 1 | 65420609 | 2019 | 1 | 0 | 9 | 1 | 23 | 0 | 23162 | CÓRDOBA | CERETÉ | 4313200% | 4346600% | 0 | 0 | 120 | TRUE | 999
| 165420609a2019m1 | 1 | 65420609 | 2019 | 1 | 0 | 9 | 1 | 23 | 0 | 23162 | CÓRDOBA | CERETÉ | 4313200% | 4346600% | 0 | 0 | 120 | TRUE | 999
| 165420609a2019m1 | 1 | 65420609 | 2019 | 1 | 0 | 9 | 1 | 23 | 0 | 23162 | CÓRDOBA | CERETÉ | 4313200% | 4346600% | 0 | 0 | 120 | TRUE | 999
| 165420609a2019m1 | 1 | 65420609 | 2019 | 1 | 0 | 9 | 1 | 23 | 0 | 23162 | CÓRDOBA | CERETÉ | 4313200% | 4346600% | 0 | 0 | 120 | TRUE | 999
| 165420609a2019m1 | 1 | 65420609 | 2019 | 1 | 0 | 9 | 1 | 23 | 0 | 23162 | CÓRDOBA | CERETÉ | 4313200% | 4346600% | 0 | 0 | 120 | TRUE | 999
| 165420609a2019m2 | 1 | 65420609 | 2019 | 2 | 0 | 9 | 1 | 23 | 0 | 23162 | CÓRDOBA | CERETÉ | 4316000% | 4349700% | 0 | 0 | 120 | TRUE | 999
| 165420609a2019m2 | 1 | 65420609 | 2019 | 2 | 0 | 9 | 1 | 23 | 0 | 23162 | CÓRDOBA | CERETÉ | 4316000% | 4349700% | 0 | 0 | 120 | TRUE | 999
| 165420609a2019m2 | 1 | 65420609 | 2019 | 2 | 0 | 9 | 1 | 23 | 0 | 23162 | CÓRDOBA | CERETÉ | 4316000% | 4349700% | 0 | 0 | 120 | TRUE | 999
| 165420609a2019m2 | 1 | 65420609 | 2019 | 2 | 0 | 9 | 1 | 23 | 0 | 23162 | CÓRDOBA | CERETÉ | 4316000% | 4349700% | 0 | 0 | 120 | TRUE | 999
| 165420609a2019m2 | 1 | 65420609 | 2019 | 2 | 0 | 9 | 1 | 23 | 0 | 23162 | CÓRDOBA | CERETÉ | 4316000% | 4349700% | 0 | 0 | 120 | TRUE | 999
| 165420609a2019m2 | 1 | 65420609 | 2019 | 2 | 0 | 9 | 1 | 23 | 0 | 23162 | CÓRDOBA | CERETÉ | 4316000% | 4349700% | 0 | 0 | 120 | TRUE | 999
| 165420609a2019m2 | 1 | 65420609 | 2019 | 2 | 0 | 9 | 1 | 23 | 0 | 23162 | CÓRDOBA | CERETÉ | 4316000% | 4349700% | 0 | 0 | 120 | TRUE | 999
| 165420609a2019m2 | 1 | 65420609 | 2019 | 2 | 0 | 9 | 1 | 23 | 0 | 23162 | CÓRDOBA | CERETÉ | 4316000% | 4349700% | 0 | 0 | 120 | TRUE | 999
| 165420609a2019m2 | 1 | 65420609 | 2019 | 2 | 0 | 9 | 1 | 23 | 0 | 23162 | CÓRDOBA | CERETÉ | 4316000% | 4349700% | 0 | 0 | 120 | TRUE | 999
| 165420609a2019m3 | 1 | 65420609 | 2019 | 3 | 0 | 9 | 1 | 23 | 0 | 23162 | CÓRDOBA | CERETÉ | 4319100% | 4352500% | 0 | 0 | 120 | TRUE | 999
| 165420609a2019m3 | 1 | 65420609 | 2019 | 3 | 0 | 9 | 1 | 23 | 0 | 23162 | CÓRDOBA | CERETÉ | 4319100% | 4352500% | 0 | 0 | 120 | TRUE | 999
| 165420609a2019m3 | 1 | 65420609 | 2019 | 3 | 0 | 9 | 1 | 23 | 0 | 23162 | CÓRDOBA | CERETÉ | 4319100% | 4352500% | 0 | 0 | 120 | TRUE | 999
| 165420609a2019m3 | 1 | 65420609 | 2019 | 3 | 0 | 9 | 1 | 23 | 0 | 23162 | CÓRDOBA | CERETÉ | 4319100% | 4352500% | 0 | 0 | 120 | TRUE | 999
| 165420609a2019m3 | 1 | 65420609 | 2019 | 3 | 0 | 9 | 1 | 23 | 0 | 23162 | CÓRDOBA | CERETÉ | 4319100% | 4352500% | 0 | 0 | 120 | TRUE | 999
| 165420609a2019m3 | 1 | 65420609 | 2019 | 3 | 0 | 9 | 1 | 23 | 0 | 23162 | CÓRDOBA | CERETÉ | 4319100% | 4352500% | 0 | 0 | 120 | TRUE | 999
| 165420609a2019m3 | 1 | 65420609 | 2019 | 3 | 0 | 9 | 1 | 23 | 0 | 23162 | CÓRDOBA | CERETÉ | 4319100% | 4352500% | 0 | 0 | 120 | TRUE | 999
| 165420609a2019m3 | 1 | 65420609 | 2019 | 3 | 0 | 9 | 1 | 23 | 0 | 23162 | CÓRDOBA | CERETÉ | 4319100% | 4352500% | 0 | 0 | 120 | TRUE | 999
| 165420609a2019m3 | 1 | 65420609 | 2019 | 3 | 0 | 9 | 1 | 23 | 0 | 23162 | CÓRDOBA | CERETÉ | 4319100% | 4352500% | 0 | 0 | 120 | TRUE | 999
| 165420609a2019m4 | 1 | 65420609 | 2019 | 4 | 0 | 9 | 1 | 23 | 0 | 23162 | CÓRDOBA | CERETÉ | 4322100% | 4355600% | 0 | 0 | 120 | TRUE | 999
| 165420609a2019m4 | 1 | 65420609 | 2019 | 4 | 0 | 9 | 1 | 23 | 0 | 23162 | CÓRDOBA | CERETÉ | 4322100% | 4355600% | 0 | 0 | 120 | TRUE | 999
| 165420609a2019m4 | 1 | 65420609 | 2019 | 4 | 0 | 9 | 1 | 23 | 0 | 23162 | CÓRDOBA | CERETÉ | 4322100% | 4355600% | 0 | 0 | 120 | TRUE | 999
| 165420609a2019m4 | 1 | 65420609 | 2019 | 4 | 0 | 9 | 1 | 23 | 0 | 23162 | CÓRDOBA | CERETÉ | 4322100% | 4355600% | 0 | 0 | 120 | TRUE | 999
| 165420609a2019m4 | 1 | 65420609 | 2019 | 4 | 0 | 9 | 1 | 23 | 0 | 23162 | CÓRDOBA | CERETÉ | 4322100% | 4355600% | 0 | 0 | 120 | TRUE | 999
| 165420609a2019m4 | 1 | 65420609 | 2019 | 4 | 0 | 9 | 1 | 23 | 0 | 23162 | CÓRDOBA | CERETÉ | 4322100% | 4355600% | 0 | 0 | 120 | TRUE | 999
| 165420609a2019m4 | 1 | 65420609 | 2019 | 4 | 0 | 9 | 1 | 23 | 0 | 23162 | CÓRDOBA | CERETÉ | 4322100% | 4355600% | 0 | 0 | 120 | TRUE | 999
| 165420609a2019m4 | 1 | 65420609 | 2019 | 4 | 0 | 9 | 1 | 23 | 0 | 23162 | CÓRDOBA | CERETÉ | 4322100% | 4355600% | 0 | 0 | 120 | TRUE | 999
| 165420609a2019m4 | 1 | 65420609 | 2019 | 4 | 0 | 9 | 1 | 23 | 0 | 23162 | CÓRDOBA | CERETÉ | 4322100% | 4355600% | 0 | 0 | 120 | TRUE | 999
| 165420609a2019m5 | 1 | 65420609 | 2019 | 5 | 0 | 9 | 1 | 23 | 0 | 23162 | CÓRDOBA | CERETÉ | 4325200% | 4358600% | 0 | 0 | 120 | TRUE | 999
| 165420609a2019m5 | 1 | 65420609 | 2019 | 5 | 0 | 9 | 1 | 23 | 0 | 23162 | CÓRDOBA | CERETÉ | 4325200% | 4358600% | 0 | 0 | 120 | TRUE | 999
| 165420609a2019m5 | 1 | 65420609 | 2019 | 5 | 0 | 9 | 1 | 23 | 0 | 23162 | CÓRDOBA | CERETÉ | 4325200% | 4358600% | 0 | 0 | 120 | TRUE | 999
| 165420609a2019m5 | 1 | 65420609 | 2019 | 5 | 0 | 9 | 1 | 23 | 0 | 23162 | CÓRDOBA | CERETÉ | 4325200% | 4358600% | 0 | 0 | 120 | TRUE | 999
| 165420609a2019m5 | 1 | 65420609 | 2019 | 5 | 0 | 9 | 1 | 23 | 0 | 23162 | CÓRDOBA | CERETÉ | 4325200% | 4358600% | 0 | 0 | 120 | TRUE | 999
| 165420609a2019m5 | 1 | 65420609 | 2019 | 5 | 0 | 9 | 1 | 23 | 0 | 23162 | CÓRDOBA | CERETÉ | 4325200% | 4358600% | 0 | 0 | 120 | TRUE | 999
| 165420609a2019m5 | 1 | 65420609 | 2019 | 5 | 0 | 9 | 1 | 23 | 0 | 23162 | CÓRDOBA | CERETÉ | 4325200% | 4358600% | 0 | 0 | 120 | TRUE | 999
| 165420609a2019m5 | 1 | 65420609 | 2019 | 5 | 0 | 9 | 1 | 23 | 0 | 23162 | CÓRDOBA | CERETÉ | 4325200% | 4358600% | 0 | 0 | 120 | TRUE | 999
| 165420609a2019m5 | 1 | 65420609 | 2019 | 5 | 0 | 9 | 1 | 23 | 0 | 23162 | CÓRDOBA | CERETÉ | 4325200% | 4358600% | 0 | 0 | 120 | TRUE | 999
| 165420609a2019m6 | 1 | 65420609 | 2019 | 6 | 0 | 9 | 1 | 23 | 0 | 23162 | CÓRDOBA | CERETÉ | 4328200% | 4361700% | 0 | 0 | 120 | TRUE | 999
| 165420609a2019m6 | 1 | 65420609 | 2019 | 6 | 0 | 9 | 1 | 23 | 0 | 23162 | CÓRDOBA | CERETÉ | 4328200% | 4361700% | 0 | 0 | 120 | TRUE | 999
| 165420609a2019m6 | 1 | 65420609 | 2019 | 6 | 0 | 9 | 1 | 23 | 0 | 23162 | CÓRDOBA | CERETÉ | 4328200% | 4361700% | 0 | 0 | 120 | TRUE | 999
| 165420609a2019m6 | 1 | 65420609 | 2019 | 6 | 0 | 9 | 1 | 23 | 0 | 23162 | CÓRDOBA | CERETÉ | 4328200% | 4361700% | 0 | 0 | 120 | TRUE | 999
| 165420609a2019m6 | 1 | 65420609 | 2019 | 6 | 0 | 9 | 1 | 23 | 0 | 23162 | CÓRDOBA | CERETÉ | 4328200% | 4361700% | 0 | 0 | 120 | TRUE | 999
| 165420609a2019m6 | 1 | 65420609 | 2019 | 6 | 0 | 9 | 1 | 23 | 0 | 23162 | CÓRDOBA | CERETÉ | 4328200% | 4361700% | 0 | 0 | 120 | TRUE | 999
| 165420609a2019m6 | 1 | 65420609 | 2019 | 6 | 0 | 9 | 1 | 23 | 0 | 23162 | CÓRDOBA | CERETÉ | 4328200% | 4361700% | 0 | 0 | 120 | TRUE | 999
| 165420609a2019m6 | 1 | 65420609 | 2019 | 6 | 0 | 9 | 1 | 23 | 0 | 23162 | CÓRDOBA | CERETÉ | 4328200% | 4361700% | 0 | 0 | 120 | TRUE | 999
| 165420609a2019m6 | 1 | 65420609 | 2019 | 6 | 0 | 9 | 1 | 23 | 0 | 23162 | CÓRDOBA | CERETÉ | 4328200% | 4361700% | 0 | 0 | 120 | TRUE | 999
| 165420609a2019m7 | 1 | 65420609 | 2019 | 7 | 0 | 9 | 1 | 23 | 0 | 23162 | CÓRDOBA | CERETÉ | 4331300% | 4364700% | 0 | 0 | 120 | TRUE | 999
| 165420609a2019m7 | 1 | 65420609 | 2019 | 7 | 0 | 9 | 1 | 23 | 0 | 23162 | CÓRDOBA | CERETÉ | 4331300% | 4364700% | 0 | 0 | 120 | TRUE | 999
| 165420609a2019m7 | 1 | 65420609 | 2019 | 7 | 0 | 9 | 1 | 23 | 0 | 23162 | CÓRDOBA | CERETÉ | 4331300% | 4364700% | 0 | 0 | 120 | TRUE | 999
| 165420609a2019m7 | 1 | 65420609 | 2019 | 7 | 0 | 9 | 1 | 23 | 0 | 23162 | CÓRDOBA | CERETÉ | 4331300% | 4364700% | 0 | 0 | 120 | TRUE | 999
| 165420609a2019m7 | 1 | 65420609 | 2019 | 7 | 0 | 9 | 1 | 23 | 0 | 23162 | CÓRDOBA | CERETÉ | 4331300% | 4364700% | 0 | 0 | 120 | TRUE | 999
| 165420609a2019m7 | 1 | 65420609 | 2019 | 7 | 0 | 9 | 1 | 23 | 0 | 23162 | CÓRDOBA | CERETÉ | 4331300% | 4364700% | 0 | 0 | 120 | TRUE | 999
| 165420609a2019m7 | 1 | 65420609 | 2019 | 7 | 0 | 9 | 1 | 23 | 0 | 23162 | CÓRDOBA | CERETÉ | 4331300% | 4364700% | 0 | 0 | 120 | TRUE | 999
| 165420609a2019m7 | 1 | 65420609 | 2019 | 7 | 0 | 9 | 1 | 23 | 0 | 23162 | CÓRDOBA | CERETÉ | 4331300% | 4364700% | 0 | 0 | 120 | TRUE | 999
| 165420609a2019m7 | 1 | 65420609 | 2019 | 7 | 0 | 9 | 1 | 23 | 0 | 23162 | CÓRDOBA | CERETÉ | 4331300% | 4364700% | 0 | 0 | 120 | TRUE | 999
| 165420609a2019m8 | 1 | 65420609 | 2019 | 8 | 0 | 9 | 1 | 23 | 0 | 23162 | CÓRDOBA | CERETÉ | 4334400% | 4367800% | 0 | 0 | 120 | TRUE | 999
| 165420609a2019m8 | 1 | 65420609 | 2019 | 8 | 0 | 9 | 1 | 23 | 0 | 23162 | CÓRDOBA | CERETÉ | 4334400% | 4367800% | 0 | 0 | 120 | TRUE | 999
| 165420609a2019m8 | 1 | 65420609 | 2019 | 8 | 0 | 9 | 1 | 23 | 0 | 23162 | CÓRDOBA | CERETÉ | 4334400% | 4367800% | 0 | 0 | 120 | TRUE | 999
| 165420609a2019m8 | 1 | 65420609 | 2019 | 8 | 0 | 9 | 1 | 23 | 0 | 23162 | CÓRDOBA | CERETÉ | 4334400% | 4367800% | 0 | 0 | 120 | TRUE | 999
| 165420609a2019m8 | 1 | 65420609 | 2019 | 8 | 0 | 9 | 1 | 23 | 0 | 23162 | CÓRDOBA | CERETÉ | 4334400% | 4367800% | 0 | 0 | 120 | TRUE | 999
| 165420609a2019m8 | 1 | 65420609 | 2019 | 8 | 0 | 9 | 1 | 23 | 0 | 23162 | CÓRDOBA | CERETÉ | 4334400% | 4367800% | 0 | 0 | 120 | TRUE | 999
| 165420609a2019m8 | 1 | 65420609 | 2019 | 8 | 0 | 9 | 1 | 23 | 0 | 23162 | CÓRDOBA | CERETÉ | 4334400% | 4367800% | 0 | 0 | 120 | TRUE | 999
| 165420609a2019m8 | 1 | 65420609 | 2019 | 8 | 0 | 9 | 1 | 23 | 0 | 23162 | CÓRDOBA | CERETÉ | 4334400% | 4367800% | 0 | 0 | 120 | TRUE | 999
| 165420609a2019m8 | 1 | 65420609 | 2019 | 8 | 0 | 9 | 1 | 23 | 0 | 23162 | CÓRDOBA | CERETÉ | 4334400% | 4367800% | 0 | 0 | 120 | TRUE | 999
| 165420609a2019m9 | 1 | 65420609 | 2019 | 9 | 0 | 9 | 1 | 23 | 0 | 23162 | CÓRDOBA | CERETÉ | 4337400% | 4370900% | 0 | 0 | 120 | TRUE | 999
| 165420609a2019m9 | 1 | 65420609 | 2019 | 9 | 0 | 9 | 1 | 23 | 0 | 23162 | CÓRDOBA | CERETÉ | 4337400% | 4370900% | 0 | 0 | 120 | TRUE | 999
| 165420609a2019m9 | 1 | 65420609 | 2019 | 9 | 0 | 9 | 1 | 23 | 0 | 23162 | CÓRDOBA | CERETÉ | 4337400% | 4370900% | 0 | 0 | 120 | TRUE | 999
| 165420609a2019m9 | 1 | 65420609 | 2019 | 9 | 0 | 9 | 1 | 23 | 0 | 23162 | CÓRDOBA | CERETÉ | 4337400% | 4370900% | 0 | 0 | 120 | TRUE | 999
| 165420609a2019m9 | 1 | 65420609 | 2019 | 9 | 0 | 9 | 1 | 23 | 0 | 23162 | CÓRDOBA | CERETÉ | 4337400% | 4370900% | 0 | 0 | 120 | TRUE | 999
| 165420609a2019m9 | 1 | 65420609 | 2019 | 9 | 0 | 9 | 1 | 23 | 0 | 23162 | CÓRDOBA | CERETÉ | 4337400% | 4370900% | 0 | 0 | 120 | TRUE | 999
| 165420609a2019m9 | 1 | 65420609 | 2019 | 9 | 0 | 9 | 1 | 23 | 0 | 23162 | CÓRDOBA | CERETÉ | 4337400% | 4370900% | 0 | 0 | 120 | TRUE | 999
| 165420609a2019m9 | 1 | 65420609 | 2019 | 9 | 0 | 9 | 1 | 23 | 0 | 23162 | CÓRDOBA | CERETÉ | 4337400% | 4370900% | 0 | 0 | 120 | TRUE | 999
| 165420609a2019m9 | 1 | 65420609 | 2019 | 9 | 0 | 9 | 1 | 23 | 0 | 23162 | CÓRDOBA | CERETÉ | 4337400% | 4370900% | 0 | 0 | 120 | TRUE | 999
| 165420609a2019m10 | 1 | 65420609 | 2019 | 10 | 0 | 9 | 1 | 23 | 0 | 23162 | CÓRDOBA | CERETÉ | 4340500% | 4373900% | 0 | 0 | 120 | TRUE | 999
| 165420609a2019m10 | 1 | 65420609 | 2019 | 10 | 0 | 9 | 1 | 23 | 0 | 23162 | CÓRDOBA | CERETÉ | 4340500% | 4373900% | 0 | 0 | 120 | TRUE | 999
| 165420609a2019m10 | 1 | 65420609 | 2019 | 10 | 0 | 9 | 1 | 23 | 0 | 23162 | CÓRDOBA | CERETÉ | 4340500% | 4373900% | 0 | 0 | 120 | TRUE | 999
| 165420609a2019m10 | 1 | 65420609 | 2019 | 10 | 0 | 9 | 1 | 23 | 0 | 23162 | CÓRDOBA | CERETÉ | 4340500% | 4373900% | 0 | 0 | 120 | TRUE | 999
| 165420609a2019m10 | 1 | 65420609 | 2019 | 10 | 0 | 9 | 1 | 23 | 0 | 23162 | CÓRDOBA | CERETÉ | 4340500% | 4373900% | 0 | 0 | 120 | TRUE | 999
| 165420609a2019m10 | 1 | 65420609 | 2019 | 10 | 0 | 9 | 1 | 23 | 0 | 23162 | CÓRDOBA | CERETÉ | 4340500% | 4373900% | 0 | 0 | 120 | TRUE | 999
| 165420609a2019m10 | 1 | 65420609 | 2019 | 10 | 0 | 9 | 1 | 23 | 0 | 23162 | CÓRDOBA | CERETÉ | 4340500% | 4373900% | 0 | 0 | 120 | TRUE | 999
| 165420609a2019m10 | 1 | 65420609 | 2019 | 10 | 0 | 9 | 1 | 23 | 0 | 23162 | CÓRDOBA | CERETÉ | 4340500% | 4373900% | 0 | 0 | 120 | TRUE | 999
| 165420609a2019m10 | 1 | 65420609 | 2019 | 10 | 0 | 9 | 1 | 23 | 0 | 23162 | CÓRDOBA | CERETÉ | 4340500% | 4373900% | 0 | 0 | 120 | TRUE | 999
| 165420609a2019m11 | 1 | 65420609 | 2019 | 11 | 0 | 9 | 1 | 23 | 0 | 23162 | CÓRDOBA | CERETÉ | 4343500% | 4377000% | 0 | 0 | 120 | TRUE | 999
| 165420609a2019m11 | 1 | 65420609 | 2019 | 11 | 0 | 9 | 1 | 23 | 0 | 23162 | CÓRDOBA | CERETÉ | 4343500% | 4377000% | 0 | 0 | 120 | TRUE | 999
| 165420609a2019m11 | 1 | 65420609 | 2019 | 11 | 0 | 9 | 1 | 23 | 0 | 23162 | CÓRDOBA | CERETÉ | 4343500% | 4377000% | 0 | 0 | 120 | TRUE | 999
| 165420609a2019m11 | 1 | 65420609 | 2019 | 11 | 0 | 9 | 1 | 23 | 0 | 23162 | CÓRDOBA | CERETÉ | 4343500% | 4377000% | 0 | 0 | 120 | TRUE | 999
| 165420609a2019m11 | 1 | 65420609 | 2019 | 11 | 0 | 9 | 1 | 23 | 0 | 23162 | CÓRDOBA | CERETÉ | 4343500% | 4377000% | 0 | 0 | 120 | TRUE | 999
| 165420609a2019m11 | 1 | 65420609 | 2019 | 11 | 0 | 9 | 1 | 23 | 0 | 23162 | CÓRDOBA | CERETÉ | 4343500% | 4377000% | 0 | 0 | 120 | TRUE | 999
| 165420609a2019m11 | 1 | 65420609 | 2019 | 11 | 0 | 9 | 1 | 23 | 0 | 23162 | CÓRDOBA | CERETÉ | 4343500% | 4377000% | 0 | 0 | 120 | TRUE | 999
| 165420609a2019m11 | 1 | 65420609 | 2019 | 11 | 0 | 9 | 1 | 23 | 0 | 23162 | CÓRDOBA | CERETÉ | 4343500% | 4377000% | 0 | 0 | 120 | TRUE | 999
| 165420609a2019m11 | 1 | 65420609 | 2019 | 11 | 0 | 9 | 1 | 23 | 0 | 23162 | CÓRDOBA | CERETÉ | 4343500% | 4377000% | 0 | 0 | 120 | TRUE | 999
| 165420609a2019m12 | 1 | 65420609 | 2019 | 12 | 0 | 9 | 1 | 23 | 0 | 23162 | CÓRDOBA | CERETÉ | 4346600% | 4380000% | 0 | 0 | 120 | TRUE | 999
| 165420609a2019m12 | 1 | 65420609 | 2019 | 12 | 0 | 9 | 1 | 23 | 0 | 23162 | CÓRDOBA | CERETÉ | 4346600% | 4380000% | 0 | 0 | 120 | TRUE | 999
| 165420609a2019m12 | 1 | 65420609 | 2019 | 12 | 0 | 9 | 1 | 23 | 0 | 23162 | CÓRDOBA | CERETÉ | 4346600% | 4380000% | 0 | 0 | 120 | TRUE | 999
| 165420609a2019m12 | 1 | 65420609 | 2019 | 12 | 0 | 9 | 1 | 23 | 0 | 23162 | CÓRDOBA | CERETÉ | 4346600% | 4380000% | 0 | 0 | 120 | TRUE | 999
| 165420609a2019m12 | 1 | 65420609 | 2019 | 12 | 0 | 9 | 1 | 23 | 0 | 23162 | CÓRDOBA | CERETÉ | 4346600% | 4380000% | 0 | 0 | 120 | TRUE | 999
| 165420609a2019m12 | 1 | 65420609 | 2019 | 12 | 0 | 9 | 1 | 23 | 0 | 23162 | CÓRDOBA | CERETÉ | 4346600% | 4380000% | 0 | 0 | 120 | TRUE | 999
| 165420609a2019m12 | 1 | 65420609 | 2019 | 12 | 0 | 9 | 1 | 23 | 0 | 23162 | CÓRDOBA | CERETÉ | 4346600% | 4380000% | 0 | 0 | 120 | TRUE | 999
| 165420609a2019m12 | 1 | 65420609 | 2019 | 12 | 0 | 9 | 1 | 23 | 0 | 23162 | CÓRDOBA | CERETÉ | 4346600% | 4380000% | 0 | 0 | 120 | TRUE | 999
| 165420609a2019m12 | 1 | 65420609 | 2019 | 12 | 0 | 9 | 1 | 23 | 0 | 23162 | CÓRDOBA | CERETÉ | 4346600% | 4380000% | 0 | 0 | 120 | TRUE | 999
| 165423375a2019m1 | 1 | 65423375 | 2019 | 1 | 0 | 77 | 1 | 13 | 0.98139 | 23001 | CÓRDOBA | MONTERÍA | 4313200% | 4346600% | 61.03 | 0 | 60 | FALSE | 999
| 165423375a2019m1 | 1 | 65423375 | 2019 | 1 | 0 | 77 | 1 | 13 | 0.98139 | 23001 | CÓRDOBA | MONTERÍA | 4313200% | 4346600% | 61.03 | 0 | 60 | FALSE | 999
| 165423375a2019m1 | 1 | 65423375 | 2019 | 1 | 0 | 77 | 1 | 13 | 0.98139 | 23001 | CÓRDOBA | MONTERÍA | 4313200% | 4346600% | 61.03 | 0 | 60 | FALSE | 999
| 165423375a2019m1 | 1 | 65423375 | 2019 | 1 | 0 | 77 | 1 | 13 | 0.98139 | 23001 | CÓRDOBA | MONTERÍA | 4313200% | 4346600% | 61.03 | 0 | 60 | FALSE | 999
| 165423375a2019m1 | 1 | 65423375 | 2019 | 1 | 0 | 77 | 1 | 13 | 0.98139 | 23001 | CÓRDOBA | MONTERÍA | 4313200% | 4346600% | 61.03 | 0 | 60 | FALSE | 999
| 165423375a2019m1 | 1 | 65423375 | 2019 | 1 | 0 | 77 | 1 | 13 | 0.98139 | 23001 | CÓRDOBA | MONTERÍA | 4313200% | 4346600% | 61.03 | 0 | 60 | FALSE | 999
| 165423375a2019m1 | 1 | 65423375 | 2019 | 1 | 0 | 77 | 1 | 13 | 0.98139 | 23001 | CÓRDOBA | MONTERÍA | 4313200% | 4346600% | 61.03 | 0 | 60 | FALSE | 999
| 165423375a2019m1 | 1 | 65423375 | 2019 | 1 | 0 | 77 | 1 | 13 | 0.98139 | 23001 | CÓRDOBA | MONTERÍA | 4313200% | 4346600% | 61.03 | 0 | 60 | FALSE | 999
| 165423375a2019m1 | 1 | 65423375 | 2019 | 1 | 0 | 77 | 1 | 13 | 0.98139 | 23001 | CÓRDOBA | MONTERÍA | 4313200% | 4346600% | 61.03 | 0 | 60 | FALSE | 999
| 165423375a2019m1 | 1 | 65423375 | 2019 | 1 | 0 | 77 | 1 | 13 | 0.98139 | 23001 | CÓRDOBA | MONTERÍA | 4313200% | 4346600% | 61.03 | 0 | 60 | FALSE | 999
| 165423375a2019m1 | 1 | 65423375 | 2019 | 1 | 0 | 77 | 1 | 13 | 0.98139 | 23001 | CÓRDOBA | MONTERÍA | 4313200% | 4346600% | 61.03 | 0 | 60 | FALSE | 999
| 165423375a2019m1 | 1 | 65423375 | 2019 | 1 | 0 | 77 | 1 | 13 | 0.98139 | 23001 | CÓRDOBA | MONTERÍA | 4313200% | 4346600% | 61.03 | 0 | 60 | FALSE | 999
| 165423375a2019m1 | 1 | 65423375 | 2019 | 1 | 0 | 77 | 1 | 13 | 0.98139 | 23001 | CÓRDOBA | MONTERÍA | 4313200% | 4346600% | 61.03 | 0 | 60 | FALSE | 999
| 165423375a2019m1 | 1 | 65423375 | 2019 | 1 | 0 | 77 | 1 | 13 | 0.98139 | 23001 | CÓRDOBA | MONTERÍA | 4313200% | 4346600% | 61.03 | 0 | 60 | FALSE | 999
| 165423375a2019m1 | 1 | 65423375 | 2019 | 1 | 0 | 77 | 1 | 13 | 0.98139 | 23001 | CÓRDOBA | MONTERÍA | 4313200% | 4346600% | 61.03 | 0 | 60 | FALSE | 999
| 165423375a2019m1 | 1 | 65423375 | 2019 | 1 | 0 | 77 | 1 | 13 | 0.98139 | 23001 | CÓRDOBA | MONTERÍA | 4313200% | 4346600% | 61.03 | 0 | 60 | FALSE | 999
| 165423375a2019m1 | 1 | 65423375 | 2019 | 1 | 0 | 77 | 1 | 13 | 0.98139 | 23001 | CÓRDOBA | MONTERÍA | 4313200% | 4346600% | 61.03 | 0 | 60 | FALSE | 999
| 165423375a2019m1 | 1 | 65423375 | 2019 | 1 | 0 | 77 | 1 | 13 | 0.98139 | 23001 | CÓRDOBA | MONTERÍA | 4313200% | 4346600% | 61.03 | 0 | 60 | FALSE | 999
| 165423375a2019m1 | 1 | 65423375 | 2019 | 1 | 0 | 77 | 1 | 13 | 0.98139 | 23001 | CÓRDOBA | MONTERÍA | 4313200% | 4346600% | 61.03 | 0 | 60 | FALSE | 999
| 165423375a2019m1 | 1 | 65423375 | 2019 | 1 | 0 | 77 | 1 | 13 | 0.98139 | 23001 | CÓRDOBA | MONTERÍA | 4313200% | 4346600% | 61.03 | 0 | 60 | FALSE | 999
| 165423375a2019m1 | 1 | 65423375 | 2019 | 1 | 0 | 77 | 1 | 13 | 0.98139 | 23001 | CÓRDOBA | MONTERÍA | 4313200% | 4346600% | 61.03 | 0 | 60 | FALSE | 999
| 165423375a2019m1 | 1 | 65423375 | 2019 | 1 | 0 | 77 | 1 | 13 | 0.98139 | 23001 | CÓRDOBA | MONTERÍA | 4313200% | 4346600% | 61.03 | 0 | 60 | FALSE | 999
| 165423375a2019m1 | 1 | 65423375 | 2019 | 1 | 0 | 77 | 1 | 13 | 0.98139 | 23001 | CÓRDOBA | MONTERÍA | 4313200% | 4346600% | 61.03 | 0 | 60 | FALSE | 999
| 165423375a2019m1 | 1 | 65423375 | 2019 | 1 | 0 | 77 | 1 | 13 | 0.98139 | 23001 | CÓRDOBA | MONTERÍA | 4313200% | 4346600% | 61.03 | 0 | 60 | FALSE | 999
| 165423375a2019m1 | 1 | 65423375 | 2019 | 1 | 0 | 77 | 1 | 13 | 0.98139 | 23001 | CÓRDOBA | MONTERÍA | 4313200% | 4346600% | 61.03 | 0 | 60 | FALSE | 999
| 165423375a2019m1 | 1 | 65423375 | 2019 | 1 | 0 | 77 | 1 | 13 | 0.98139 | 23001 | CÓRDOBA | MONTERÍA | 4313200% | 4346600% | 61.03 | 0 | 60 | FALSE | 999
| 165423375a2019m1 | 1 | 65423375 | 2019 | 1 | 0 | 77 | 1 | 13 | 0.98139 | 23001 | CÓRDOBA | MONTERÍA | 4313200% | 4346600% | 61.03 | 0 | 60 | FALSE | 999
| 165423375a2019m1 | 1 | 65423375 | 2019 | 1 | 0 | 77 | 1 | 13 | 0.98139 | 23001 | CÓRDOBA | MONTERÍA | 4313200% | 4346600% | 61.03 | 0 | 60 | FALSE | 999
| 165423375a2019m1 | 1 | 65423375 | 2019 | 1 | 0 | 77 | 1 | 13 | 0.98139 | 23001 | CÓRDOBA | MONTERÍA | 4313200% | 4346600% | 61.03 | 0 | 60 | FALSE | 999
| 165423375a2019m1 | 1 | 65423375 | 2019 | 1 | 0 | 77 | 1 | 13 | 0.98139 | 23001 | CÓRDOBA | MONTERÍA | 4313200% | 4346600% | 61.03 | 0 | 60 | FALSE | 999
| 165423375a2019m1 | 1 | 65423375 | 2019 | 1 | 0 | 77 | 1 | 13 | 0.98139 | 23001 | CÓRDOBA | MONTERÍA | 4313200% | 4346600% | 61.03 | 0 | 60 | FALSE | 999
| 165423375a2019m1 | 1 | 65423375 | 2019 | 1 | 0 | 77 | 1 | 13 | 0.98139 | 23001 | CÓRDOBA | MONTERÍA | 4313200% | 4346600% | 61.03 | 0 | 60 | FALSE | 999
| 165423375a2019m1 | 1 | 65423375 | 2019 | 1 | 0 | 77 | 1 | 13 | 0.98139 | 23001 | CÓRDOBA | MONTERÍA | 4313200% | 4346600% | 61.03 | 0 | 60 | FALSE | 999
| 165423375a2019m1 | 1 | 65423375 | 2019 | 1 | 0 | 77 | 1 | 13 | 0.98139 | 23001 | CÓRDOBA | MONTERÍA | 4313200% | 4346600% | 61.03 | 0 | 60 | FALSE | 999
| 165423375a2019m1 | 1 | 65423375 | 2019 | 1 | 0 | 77 | 1 | 13 | 0.98139 | 23001 | CÓRDOBA | MONTERÍA | 4313200% | 4346600% | 61.03 | 0 | 60 | FALSE | 999
| 165423375a2019m1 | 1 | 65423375 | 2019 | 1 | 0 | 77 | 1 | 13 | 0.98139 | 23001 | CÓRDOBA | MONTERÍA | 4313200% | 4346600% | 61.03 | 0 | 60 | FALSE | 999
| 165423375a2019m1 | 1 | 65423375 | 2019 | 1 | 0 | 77 | 1 | 13 | 0.98139 | 23001 | CÓRDOBA | MONTERÍA | 4313200% | 4346600% | 61.03 | 0 | 60 | FALSE | 999
| 165423375a2019m1 | 1 | 65423375 | 2019 | 1 | 0 | 77 | 1 | 13 | 0.98139 | 23001 | CÓRDOBA | MONTERÍA | 4313200% | 4346600% | 61.03 | 0 | 60 | FALSE | 999
| 165423375a2019m1 | 1 | 65423375 | 2019 | 1 | 0 | 77 | 1 | 13 | 0.98139 | 23001 | CÓRDOBA | MONTERÍA | 4313200% | 4346600% | 61.03 | 0 | 60 | FALSE | 999
| 165423375a2019m1 | 1 | 65423375 | 2019 | 1 | 0 | 77 | 1 | 13 | 0.98139 | 23001 | CÓRDOBA | MONTERÍA | 4313200% | 4346600% | 61.03 | 0 | 60 | FALSE | 999
| 165423375a2019m1 | 1 | 65423375 | 2019 | 1 | 0 | 77 | 1 | 13 | 0.98139 | 23001 | CÓRDOBA | MONTERÍA | 4313200% | 4346600% | 61.03 | 0 | 60 | FALSE | 999
| 165423375a2019m1 | 1 | 65423375 | 2019 | 1 | 0 | 77 | 1 | 13 | 0.98139 | 23001 | CÓRDOBA | MONTERÍA | 4313200% | 4346600% | 61.03 | 0 | 60 | FALSE | 999
| 165423375a2019m1 | 1 | 65423375 | 2019 | 1 | 0 | 77 | 1 | 13 | 0.98139 | 23001 | CÓRDOBA | MONTERÍA | 4313200% | 4346600% | 61.03 | 0 | 60 | FALSE | 999
| 165423375a2019m1 | 1 | 65423375 | 2019 | 1 | 0 | 77 | 1 | 13 | 0.98139 | 23001 | CÓRDOBA | MONTERÍA | 4313200% | 4346600% | 61.03 | 0 | 60 | FALSE | 999
| 165423375a2019m1 | 1 | 65423375 | 2019 | 1 | 0 | 77 | 1 | 13 | 0.98139 | 23001 | CÓRDOBA | MONTERÍA | 4313200% | 4346600% | 61.03 | 0 | 60 | FALSE | 999
| 165423375a2019m1 | 1 | 65423375 | 2019 | 1 | 0 | 77 | 1 | 13 | 0.98139 | 23001 | CÓRDOBA | MONTERÍA | 4313200% | 4346600% | 61.03 | 0 | 60 | FALSE | 999
| 165423375a2019m1 | 1 | 65423375 | 2019 | 1 | 0 | 77 | 1 | 13 | 0.98139 | 23001 | CÓRDOBA | MONTERÍA | 4313200% | 4346600% | 61.03 | 0 | 60 | FALSE | 999
| 165423375a2019m1 | 1 | 65423375 | 2019 | 1 | 0 | 77 | 1 | 13 | 0.98139 | 23001 | CÓRDOBA | MONTERÍA | 4313200% | 4346600% | 61.03 | 0 | 60 | FALSE | 999
| 165423375a2019m1 | 1 | 65423375 | 2019 | 1 | 0 | 77 | 1 | 13 | 0.98139 | 23001 | CÓRDOBA | MONTERÍA | 4313200% | 4346600% | 61.03 | 0 | 60 | FALSE | 999
| 165423375a2019m1 | 1 | 65423375 | 2019 | 1 | 0 | 77 | 1 | 13 | 0.98139 | 23001 | CÓRDOBA | MONTERÍA | 4313200% | 4346600% | 61.03 | 0 | 60 | FALSE | 999
| 165423375a2019m1 | 1 | 65423375 | 2019 | 1 | 0 | 77 | 1 | 13 | 0.98139 | 23001 | CÓRDOBA | MONTERÍA | 4313200% | 4346600% | 61.03 | 0 | 60 | FALSE | 999
| 165423375a2019m1 | 1 | 65423375 | 2019 | 1 | 0 | 77 | 1 | 13 | 0.98139 | 23001 | CÓRDOBA | MONTERÍA | 4313200% | 4346600% | 61.03 | 0 | 60 | FALSE | 999
| 165423375a2019m1 | 1 | 65423375 | 2019 | 1 | 0 | 77 | 1 | 13 | 0.98139 | 23001 | CÓRDOBA | MONTERÍA | 4313200% | 4346600% | 61.03 | 0 | 60 | FALSE | 999
| 165423375a2019m1 | 1 | 65423375 | 2019 | 1 | 0 | 77 | 1 | 13 | 0.98139 | 23001 | CÓRDOBA | MONTERÍA | 4313200% | 4346600% | 61.03 | 0 | 60 | FALSE | 999
| 165423375a2019m1 | 1 | 65423375 | 2019 | 1 | 0 | 77 | 1 | 13 | 0.98139 | 23001 | CÓRDOBA | MONTERÍA | 4313200% | 4346600% | 61.03 | 0 | 60 | FALSE | 999
| 165423375a2019m1 | 1 | 65423375 | 2019 | 1 | 0 | 77 | 1 | 13 | 0.98139 | 23001 | CÓRDOBA | MONTERÍA | 4313200% | 4346600% | 61.03 | 0 | 60 | FALSE | 999
| 165423375a2019m1 | 1 | 65423375 | 2019 | 1 | 0 | 77 | 1 | 13 | 0.98139 | 23001 | CÓRDOBA | MONTERÍA | 4313200% | 4346600% | 61.03 | 0 | 60 | FALSE | 999
| 165423375a2019m1 | 1 | 65423375 | 2019 | 1 | 0 | 77 | 1 | 13 | 0.98139 | 23001 | CÓRDOBA | MONTERÍA | 4313200% | 4346600% | 61.03 | 0 | 60 | FALSE | 999
| 165423375a2019m1 | 1 | 65423375 | 2019 | 1 | 0 | 77 | 1 | 13 | 0.98139 | 23001 | CÓRDOBA | MONTERÍA | 4313200% | 4346600% | 61.03 | 0 | 60 | FALSE | 999
| 165423375a2019m1 | 1 | 65423375 | 2019 | 1 | 0 | 77 | 1 | 13 | 0.98139 | 23001 | CÓRDOBA | MONTERÍA | 4313200% | 4346600% | 61.03 | 0 | 60 | FALSE | 999
| 165423375a2019m1 | 1 | 65423375 | 2019 | 1 | 0 | 77 | 1 | 13 | 0.98139 | 23001 | CÓRDOBA | MONTERÍA | 4313200% | 4346600% | 61.03 | 0 | 60 | FALSE | 999
| 165423375a2019m1 | 1 | 65423375 | 2019 | 1 | 0 | 77 | 1 | 13 | 0.98139 | 23001 | CÓRDOBA | MONTERÍA | 4313200% | 4346600% | 61.03 | 0 | 60 | FALSE | 999
| 165423375a2019m1 | 1 | 65423375 | 2019 | 1 | 0 | 77 | 1 | 13 | 0.98139 | 23001 | CÓRDOBA | MONTERÍA | 4313200% | 4346600% | 61.03 | 0 | 60 | FALSE | 999
| 165423375a2019m1 | 1 | 65423375 | 2019 | 1 | 0 | 77 | 1 | 13 | 0.98139 | 23001 | CÓRDOBA | MONTERÍA | 4313200% | 4346600% | 61.03 | 0 | 60 | FALSE | 999
| 165423375a2019m1 | 1 | 65423375 | 2019 | 1 | 0 | 77 | 1 | 13 | 0.98139 | 23001 | CÓRDOBA | MONTERÍA | 4313200% | 4346600% | 61.03 | 0 | 60 | FALSE | 999
| 165423375a2019m1 | 1 | 65423375 | 2019 | 1 | 0 | 77 | 1 | 13 | 0.98139 | 23001 | CÓRDOBA | MONTERÍA | 4313200% | 4346600% | 61.03 | 0 | 60 | FALSE | 999
| 165423375a2019m1 | 1 | 65423375 | 2019 | 1 | 0 | 77 | 1 | 13 | 0.98139 | 23001 | CÓRDOBA | MONTERÍA | 4313200% | 4346600% | 61.03 | 0 | 60 | FALSE | 999
| 165423375a2019m1 | 1 | 65423375 | 2019 | 1 | 0 | 77 | 1 | 13 | 0.98139 | 23001 | CÓRDOBA | MONTERÍA | 4313200% | 4346600% | 61.03 | 0 | 60 | FALSE | 999
| 165423375a2019m1 | 1 | 65423375 | 2019 | 1 | 0 | 77 | 1 | 13 | 0.98139 | 23001 | CÓRDOBA | MONTERÍA | 4313200% | 4346600% | 61.03 | 0 | 60 | FALSE | 999
| 165423375a2019m1 | 1 | 65423375 | 2019 | 1 | 0 | 77 | 1 | 13 | 0.98139 | 23001 | CÓRDOBA | MONTERÍA | 4313200% | 4346600% | 61.03 | 0 | 60 | FALSE | 999
| 165423375a2019m1 | 1 | 65423375 | 2019 | 1 | 0 | 77 | 1 | 13 | 0.98139 | 23001 | CÓRDOBA | MONTERÍA | 4313200% | 4346600% | 61.03 | 0 | 60 | FALSE | 999
| 165423375a2019m1 | 1 | 65423375 | 2019 | 1 | 0 | 77 | 1 | 13 | 0.98139 | 23001 | CÓRDOBA | MONTERÍA | 4313200% | 4346600% | 61.03 | 0 | 60 | FALSE | 999
| 165423375a2019m1 | 1 | 65423375 | 2019 | 1 | 0 | 77 | 1 | 13 | 0.98139 | 23001 | CÓRDOBA | MONTERÍA | 4313200% | 4346600% | 61.03 | 0 | 60 | FALSE | 999
| 165423375a2019m1 | 1 | 65423375 | 2019 | 1 | 0 | 77 | 1 | 13 | 0.98139 | 23001 | CÓRDOBA | MONTERÍA | 4313200% | 4346600% | 61.03 | 0 | 60 | FALSE | 999
| 165423375a2019m1 | 1 | 65423375 | 2019 | 1 | 0 | 77 | 1 | 13 | 0.98139 | 23001 | CÓRDOBA | MONTERÍA | 4313200% | 4346600% | 61.03 | 0 | 60 | FALSE | 999
| 165423375a2019m1 | 1 | 65423375 | 2019 | 1 | 0 | 77 | 1 | 13 | 0.98139 | 23001 | CÓRDOBA | MONTERÍA | 4313200% | 4346600% | 61.03 | 0 | 60 | FALSE | 999
| 165423375a2019m1 | 1 | 65423375 | 2019 | 1 | 0 | 77 | 1 | 13 | 0.98139 | 23001 | CÓRDOBA | MONTERÍA | 4313200% | 4346600% | 61.03 | 0 | 60 | FALSE | 999
| 165423375a2019m1 | 1 | 65423375 | 2019 | 1 | 1 | 1 | 1 | 13 | 0 | 23001 | CÓRDOBA | MONTERÍA | 4313200% | 4346600% | 0 | 27.7792 | 60 | TRUE | 999
| 165423375a2019m2 | 1 | 65423375 | 2019 | 2 | 0 | 78 | 1 | 13 | 0.76833 | 23001 | CÓRDOBA | MONTERÍA | 4316000% | 4349700% | 61.03 | 0 | 60 | FALSE | 999
| 165423375a2019m2 | 1 | 65423375 | 2019 | 2 | 0 | 78 | 1 | 13 | 0.76833 | 23001 | CÓRDOBA | MONTERÍA | 4316000% | 4349700% | 61.03 | 0 | 60 | FALSE | 999
| 165423375a2019m2 | 1 | 65423375 | 2019 | 2 | 0 | 78 | 1 | 13 | 0.76833 | 23001 | CÓRDOBA | MONTERÍA | 4316000% | 4349700% | 61.03 | 0 | 60 | FALSE | 999
| 165423375a2019m2 | 1 | 65423375 | 2019 | 2 | 0 | 78 | 1 | 13 | 0.76833 | 23001 | CÓRDOBA | MONTERÍA | 4316000% | 4349700% | 61.03 | 0 | 60 | FALSE | 999
| 165423375a2019m2 | 1 | 65423375 | 2019 | 2 | 0 | 78 | 1 | 13 | 0.76833 | 23001 | CÓRDOBA | MONTERÍA | 4316000% | 4349700% | 61.03 | 0 | 60 | FALSE | 999
| 165423375a2019m2 | 1 | 65423375 | 2019 | 2 | 0 | 78 | 1 | 13 | 0.76833 | 23001 | CÓRDOBA | MONTERÍA | 4316000% | 4349700% | 61.03 | 0 | 60 | FALSE | 999
| 165423375a2019m2 | 1 | 65423375 | 2019 | 2 | 0 | 78 | 1 | 13 | 0.76833 | 23001 | CÓRDOBA | MONTERÍA | 4316000% | 4349700% | 61.03 | 0 | 60 | FALSE | 999
| 165423375a2019m2 | 1 | 65423375 | 2019 | 2 | 0 | 78 | 1 | 13 | 0.76833 | 23001 | CÓRDOBA | MONTERÍA | 4316000% | 4349700% | 61.03 | 0 | 60 | FALSE | 999
| 165423375a2019m2 | 1 | 65423375 | 2019 | 2 | 0 | 78 | 1 | 13 | 0.76833 | 23001 | CÓRDOBA | MONTERÍA | 4316000% | 4349700% | 61.03 | 0 | 60 | FALSE | 999
| 165423375a2019m2 | 1 | 65423375 | 2019 | 2 | 0 | 78 | 1 | 13 | 0.76833 | 23001 | CÓRDOBA | MONTERÍA | 4316000% | 4349700% | 61.03 | 0 | 60 | FALSE | 999
| 165423375a2019m2 | 1 | 65423375 | 2019 | 2 | 0 | 78 | 1 | 13 | 0.76833 | 23001 | CÓRDOBA | MONTERÍA | 4316000% | 4349700% | 61.03 | 0 | 60 | FALSE | 999
| 165423375a2019m2 | 1 | 65423375 | 2019 | 2 | 0 | 78 | 1 | 13 | 0.76833 | 23001 | CÓRDOBA | MONTERÍA | 4316000% | 4349700% | 61.03 | 0 | 60 | FALSE | 999
| 165423375a2019m2 | 1 | 65423375 | 2019 | 2 | 0 | 78 | 1 | 13 | 0.76833 | 23001 | CÓRDOBA | MONTERÍA | 4316000% | 4349700% | 61.03 | 0 | 60 | FALSE | 999
| 165423375a2019m2 | 1 | 65423375 | 2019 | 2 | 0 | 78 | 1 | 13 | 0.76833 | 23001 | CÓRDOBA | MONTERÍA | 4316000% | 4349700% | 61.03 | 0 | 60 | FALSE | 999
| 165423375a2019m2 | 1 | 65423375 | 2019 | 2 | 0 | 78 | 1 | 13 | 0.76833 | 23001 | CÓRDOBA | MONTERÍA | 4316000% | 4349700% | 61.03 | 0 | 60 | FALSE | 999
| 165423375a2019m2 | 1 | 65423375 | 2019 | 2 | 0 | 78 | 1 | 13 | 0.76833 | 23001 | CÓRDOBA | MONTERÍA | 4316000% | 4349700% | 61.03 | 0 | 60 | FALSE | 999
| 165423375a2019m2 | 1 | 65423375 | 2019 | 2 | 0 | 78 | 1 | 13 | 0.76833 | 23001 | CÓRDOBA | MONTERÍA | 4316000% | 4349700% | 61.03 | 0 | 60 | FALSE | 999
| 165423375a2019m2 | 1 | 65423375 | 2019 | 2 | 0 | 78 | 1 | 13 | 0.76833 | 23001 | CÓRDOBA | MONTERÍA | 4316000% | 4349700% | 61.03 | 0 | 60 | FALSE | 999
| 165423375a2019m2 | 1 | 65423375 | 2019 | 2 | 0 | 78 | 1 | 13 | 0.76833 | 23001 | CÓRDOBA | MONTERÍA | 4316000% | 4349700% | 61.03 | 0 | 60 | FALSE | 999
| 165423375a2019m2 | 1 | 65423375 | 2019 | 2 | 0 | 78 | 1 | 13 | 0.76833 | 23001 | CÓRDOBA | MONTERÍA | 4316000% | 4349700% | 61.03 | 0 | 60 | FALSE | 999
| 165423375a2019m2 | 1 | 65423375 | 2019 | 2 | 0 | 78 | 1 | 13 | 0.76833 | 23001 | CÓRDOBA | MONTERÍA | 4316000% | 4349700% | 61.03 | 0 | 60 | FALSE | 999
| 165423375a2019m2 | 1 | 65423375 | 2019 | 2 | 0 | 78 | 1 | 13 | 0.76833 | 23001 | CÓRDOBA | MONTERÍA | 4316000% | 4349700% | 61.03 | 0 | 60 | FALSE | 999
| 165423375a2019m2 | 1 | 65423375 | 2019 | 2 | 0 | 78 | 1 | 13 | 0.76833 | 23001 | CÓRDOBA | MONTERÍA | 4316000% | 4349700% | 61.03 | 0 | 60 | FALSE | 999
| 165423375a2019m2 | 1 | 65423375 | 2019 | 2 | 0 | 78 | 1 | 13 | 0.76833 | 23001 | CÓRDOBA | MONTERÍA | 4316000% | 4349700% | 61.03 | 0 | 60 | FALSE | 999
| 165423375a2019m2 | 1 | 65423375 | 2019 | 2 | 0 | 78 | 1 | 13 | 0.76833 | 23001 | CÓRDOBA | MONTERÍA | 4316000% | 4349700% | 61.03 | 0 | 60 | FALSE | 999
| 165423375a2019m2 | 1 | 65423375 | 2019 | 2 | 0 | 78 | 1 | 13 | 0.76833 | 23001 | CÓRDOBA | MONTERÍA | 4316000% | 4349700% | 61.03 | 0 | 60 | FALSE | 999
| 165423375a2019m2 | 1 | 65423375 | 2019 | 2 | 0 | 78 | 1 | 13 | 0.76833 | 23001 | CÓRDOBA | MONTERÍA | 4316000% | 4349700% | 61.03 | 0 | 60 | FALSE | 999
| 165423375a2019m2 | 1 | 65423375 | 2019 | 2 | 0 | 78 | 1 | 13 | 0.76833 | 23001 | CÓRDOBA | MONTERÍA | 4316000% | 4349700% | 61.03 | 0 | 60 | FALSE | 999
| 165423375a2019m2 | 1 | 65423375 | 2019 | 2 | 0 | 78 | 1 | 13 | 0.76833 | 23001 | CÓRDOBA | MONTERÍA | 4316000% | 4349700% | 61.03 | 0 | 60 | FALSE | 999
| 165423375a2019m2 | 1 | 65423375 | 2019 | 2 | 0 | 78 | 1 | 13 | 0.76833 | 23001 | CÓRDOBA | MONTERÍA | 4316000% | 4349700% | 61.03 | 0 | 60 | FALSE | 999
| 165423375a2019m2 | 1 | 65423375 | 2019 | 2 | 0 | 78 | 1 | 13 | 0.76833 | 23001 | CÓRDOBA | MONTERÍA | 4316000% | 4349700% | 61.03 | 0 | 60 | FALSE | 999
| 165423375a2019m2 | 1 | 65423375 | 2019 | 2 | 0 | 78 | 1 | 13 | 0.76833 | 23001 | CÓRDOBA | MONTERÍA | 4316000% | 4349700% | 61.03 | 0 | 60 | FALSE | 999
| 165423375a2019m2 | 1 | 65423375 | 2019 | 2 | 0 | 78 | 1 | 13 | 0.76833 | 23001 | CÓRDOBA | MONTERÍA | 4316000% | 4349700% | 61.03 | 0 | 60 | FALSE | 999
| 165423375a2019m2 | 1 | 65423375 | 2019 | 2 | 0 | 78 | 1 | 13 | 0.76833 | 23001 | CÓRDOBA | MONTERÍA | 4316000% | 4349700% | 61.03 | 0 | 60 | FALSE | 999
| 165423375a2019m2 | 1 | 65423375 | 2019 | 2 | 0 | 78 | 1 | 13 | 0.76833 | 23001 | CÓRDOBA | MONTERÍA | 4316000% | 4349700% | 61.03 | 0 | 60 | FALSE | 999
| 165423375a2019m2 | 1 | 65423375 | 2019 | 2 | 0 | 78 | 1 | 13 | 0.76833 | 23001 | CÓRDOBA | MONTERÍA | 4316000% | 4349700% | 61.03 | 0 | 60 | FALSE | 999
| 165423375a2019m2 | 1 | 65423375 | 2019 | 2 | 0 | 78 | 1 | 13 | 0.76833 | 23001 | CÓRDOBA | MONTERÍA | 4316000% | 4349700% | 61.03 | 0 | 60 | FALSE | 999
| 165423375a2019m2 | 1 | 65423375 | 2019 | 2 | 0 | 78 | 1 | 13 | 0.76833 | 23001 | CÓRDOBA | MONTERÍA | 4316000% | 4349700% | 61.03 | 0 | 60 | FALSE | 999
| 165423375a2019m2 | 1 | 65423375 | 2019 | 2 | 0 | 78 | 1 | 13 | 0.76833 | 23001 | CÓRDOBA | MONTERÍA | 4316000% | 4349700% | 61.03 | 0 | 60 | FALSE | 999
| 165423375a2019m2 | 1 | 65423375 | 2019 | 2 | 0 | 78 | 1 | 13 | 0.76833 | 23001 | CÓRDOBA | MONTERÍA | 4316000% | 4349700% | 61.03 | 0 | 60 | FALSE | 999
| 165423375a2019m2 | 1 | 65423375 | 2019 | 2 | 0 | 78 | 1 | 13 | 0.76833 | 23001 | CÓRDOBA | MONTERÍA | 4316000% | 4349700% | 61.03 | 0 | 60 | FALSE | 999
| 165423375a2019m2 | 1 | 65423375 | 2019 | 2 | 0 | 78 | 1 | 13 | 0.76833 | 23001 | CÓRDOBA | MONTERÍA | 4316000% | 4349700% | 61.03 | 0 | 60 | FALSE | 999
| 165423375a2019m2 | 1 | 65423375 | 2019 | 2 | 0 | 78 | 1 | 13 | 0.76833 | 23001 | CÓRDOBA | MONTERÍA | 4316000% | 4349700% | 61.03 | 0 | 60 | FALSE | 999
| 165423375a2019m2 | 1 | 65423375 | 2019 | 2 | 0 | 78 | 1 | 13 | 0.76833 | 23001 | CÓRDOBA | MONTERÍA | 4316000% | 4349700% | 61.03 | 0 | 60 | FALSE | 999
| 165423375a2019m2 | 1 | 65423375 | 2019 | 2 | 0 | 78 | 1 | 13 | 0.76833 | 23001 | CÓRDOBA | MONTERÍA | 4316000% | 4349700% | 61.03 | 0 | 60 | FALSE | 999
| 165423375a2019m2 | 1 | 65423375 | 2019 | 2 | 0 | 78 | 1 | 13 | 0.76833 | 23001 | CÓRDOBA | MONTERÍA | 4316000% | 4349700% | 61.03 | 0 | 60 | FALSE | 999
| 165423375a2019m2 | 1 | 65423375 | 2019 | 2 | 0 | 78 | 1 | 13 | 0.76833 | 23001 | CÓRDOBA | MONTERÍA | 4316000% | 4349700% | 61.03 | 0 | 60 | FALSE | 999
| 165423375a2019m2 | 1 | 65423375 | 2019 | 2 | 0 | 78 | 1 | 13 | 0.76833 | 23001 | CÓRDOBA | MONTERÍA | 4316000% | 4349700% | 61.03 | 0 | 60 | FALSE | 999
| 165423375a2019m2 | 1 | 65423375 | 2019 | 2 | 0 | 78 | 1 | 13 | 0.76833 | 23001 | CÓRDOBA | MONTERÍA | 4316000% | 4349700% | 61.03 | 0 | 60 | FALSE | 999
| 165423375a2019m2 | 1 | 65423375 | 2019 | 2 | 0 | 78 | 1 | 13 | 0.76833 | 23001 | CÓRDOBA | MONTERÍA | 4316000% | 4349700% | 61.03 | 0 | 60 | FALSE | 999
| 165423375a2019m2 | 1 | 65423375 | 2019 | 2 | 0 | 78 | 1 | 13 | 0.76833 | 23001 | CÓRDOBA | MONTERÍA | 4316000% | 4349700% | 61.03 | 0 | 60 | FALSE | 999
| 165423375a2019m2 | 1 | 65423375 | 2019 | 2 | 0 | 78 | 1 | 13 | 0.76833 | 23001 | CÓRDOBA | MONTERÍA | 4316000% | 4349700% | 61.03 | 0 | 60 | FALSE | 999
| 165423375a2019m2 | 1 | 65423375 | 2019 | 2 | 0 | 78 | 1 | 13 | 0.76833 | 23001 | CÓRDOBA | MONTERÍA | 4316000% | 4349700% | 61.03 | 0 | 60 | FALSE | 999
| 165423375a2019m2 | 1 | 65423375 | 2019 | 2 | 0 | 78 | 1 | 13 | 0.76833 | 23001 | CÓRDOBA | MONTERÍA | 4316000% | 4349700% | 61.03 | 0 | 60 | FALSE | 999
| 165423375a2019m2 | 1 | 65423375 | 2019 | 2 | 0 | 78 | 1 | 13 | 0.76833 | 23001 | CÓRDOBA | MONTERÍA | 4316000% | 4349700% | 61.03 | 0 | 60 | FALSE | 999
| 165423375a2019m2 | 1 | 65423375 | 2019 | 2 | 0 | 78 | 1 | 13 | 0.76833 | 23001 | CÓRDOBA | MONTERÍA | 4316000% | 4349700% | 61.03 | 0 | 60 | FALSE | 999
| 165423375a2019m2 | 1 | 65423375 | 2019 | 2 | 0 | 78 | 1 | 13 | 0.76833 | 23001 | CÓRDOBA | MONTERÍA | 4316000% | 4349700% | 61.03 | 0 | 60 | FALSE | 999
| 165423375a2019m2 | 1 | 65423375 | 2019 | 2 | 0 | 78 | 1 | 13 | 0.76833 | 23001 | CÓRDOBA | MONTERÍA | 4316000% | 4349700% | 61.03 | 0 | 60 | FALSE | 999
| 165423375a2019m2 | 1 | 65423375 | 2019 | 2 | 0 | 78 | 1 | 13 | 0.76833 | 23001 | CÓRDOBA | MONTERÍA | 4316000% | 4349700% | 61.03 | 0 | 60 | FALSE | 999
| 165423375a2019m2 | 1 | 65423375 | 2019 | 2 | 0 | 78 | 1 | 13 | 0.76833 | 23001 | CÓRDOBA | MONTERÍA | 4316000% | 4349700% | 61.03 | 0 | 60 | FALSE | 999
| 165423375a2019m2 | 1 | 65423375 | 2019 | 2 | 0 | 78 | 1 | 13 | 0.76833 | 23001 | CÓRDOBA | MONTERÍA | 4316000% | 4349700% | 61.03 | 0 | 60 | FALSE | 999
| 165423375a2019m2 | 1 | 65423375 | 2019 | 2 | 0 | 78 | 1 | 13 | 0.76833 | 23001 | CÓRDOBA | MONTERÍA | 4316000% | 4349700% | 61.03 | 0 | 60 | FALSE | 999
| 165423375a2019m2 | 1 | 65423375 | 2019 | 2 | 0 | 78 | 1 | 13 | 0.76833 | 23001 | CÓRDOBA | MONTERÍA | 4316000% | 4349700% | 61.03 | 0 | 60 | FALSE | 999
| 165423375a2019m2 | 1 | 65423375 | 2019 | 2 | 0 | 78 | 1 | 13 | 0.76833 | 23001 | CÓRDOBA | MONTERÍA | 4316000% | 4349700% | 61.03 | 0 | 60 | FALSE | 999
| 165423375a2019m2 | 1 | 65423375 | 2019 | 2 | 0 | 78 | 1 | 13 | 0.76833 | 23001 | CÓRDOBA | MONTERÍA | 4316000% | 4349700% | 61.03 | 0 | 60 | FALSE | 999
| 165423375a2019m2 | 1 | 65423375 | 2019 | 2 | 0 | 78 | 1 | 13 | 0.76833 | 23001 | CÓRDOBA | MONTERÍA | 4316000% | 4349700% | 61.03 | 0 | 60 | FALSE | 999
| 165423375a2019m2 | 1 | 65423375 | 2019 | 2 | 0 | 78 | 1 | 13 | 0.76833 | 23001 | CÓRDOBA | MONTERÍA | 4316000% | 4349700% | 61.03 | 0 | 60 | FALSE | 999
| 165423375a2019m2 | 1 | 65423375 | 2019 | 2 | 0 | 78 | 1 | 13 | 0.76833 | 23001 | CÓRDOBA | MONTERÍA | 4316000% | 4349700% | 61.03 | 0 | 60 | FALSE | 999
| 165423375a2019m2 | 1 | 65423375 | 2019 | 2 | 0 | 78 | 1 | 13 | 0.76833 | 23001 | CÓRDOBA | MONTERÍA | 4316000% | 4349700% | 61.03 | 0 | 60 | FALSE | 999
| 165423375a2019m2 | 1 | 65423375 | 2019 | 2 | 0 | 78 | 1 | 13 | 0.76833 | 23001 | CÓRDOBA | MONTERÍA | 4316000% | 4349700% | 61.03 | 0 | 60 | FALSE | 999
| 165423375a2019m2 | 1 | 65423375 | 2019 | 2 | 0 | 78 | 1 | 13 | 0.76833 | 23001 | CÓRDOBA | MONTERÍA | 4316000% | 4349700% | 61.03 | 0 | 60 | FALSE | 999
| 165423375a2019m2 | 1 | 65423375 | 2019 | 2 | 0 | 78 | 1 | 13 | 0.76833 | 23001 | CÓRDOBA | MONTERÍA | 4316000% | 4349700% | 61.03 | 0 | 60 | FALSE | 999
| 165423375a2019m2 | 1 | 65423375 | 2019 | 2 | 0 | 78 | 1 | 13 | 0.76833 | 23001 | CÓRDOBA | MONTERÍA | 4316000% | 4349700% | 61.03 | 0 | 60 | FALSE | 999
| 165423375a2019m2 | 1 | 65423375 | 2019 | 2 | 0 | 78 | 1 | 13 | 0.76833 | 23001 | CÓRDOBA | MONTERÍA | 4316000% | 4349700% | 61.03 | 0 | 60 | FALSE | 999
| 165423375a2019m2 | 1 | 65423375 | 2019 | 2 | 0 | 78 | 1 | 13 | 0.76833 | 23001 | CÓRDOBA | MONTERÍA | 4316000% | 4349700% | 61.03 | 0 | 60 | FALSE | 999
| 165423375a2019m2 | 1 | 65423375 | 2019 | 2 | 0 | 78 | 1 | 13 | 0.76833 | 23001 | CÓRDOBA | MONTERÍA | 4316000% | 4349700% | 61.03 | 0 | 60 | FALSE | 999
| 165423375a2019m2 | 1 | 65423375 | 2019 | 2 | 0 | 78 | 1 | 13 | 0.76833 | 23001 | CÓRDOBA | MONTERÍA | 4316000% | 4349700% | 61.03 | 0 | 60 | FALSE | 999
| 165423375a2019m2 | 1 | 65423375 | 2019 | 2 | 0 | 78 | 1 | 13 | 0.76833 | 23001 | CÓRDOBA | MONTERÍA | 4316000% | 4349700% | 61.03 | 0 | 60 | FALSE | 999
| 165423375a2019m2 | 1 | 65423375 | 2019 | 2 | 1 | 1 | 1 | 13 | 0.22972 | 23001 | CÓRDOBA | MONTERÍA | 4316000% | 4349700% | 0 | 27.7792 | 60 | TRUE | 999
| 165423375a2019m3 | 1 | 65423375 | 2019 | 3 | 0 | 78 | 1 | 13 | 0.21778 | 23001 | CÓRDOBA | MONTERÍA | 4319100% | 4352500% | 61.03 | 0 | 60 | FALSE | 999
| 165423375a2019m3 | 1 | 65423375 | 2019 | 3 | 0 | 78 | 1 | 13 | 0.21778 | 23001 | CÓRDOBA | MONTERÍA | 4319100% | 4352500% | 61.03 | 0 | 60 | FALSE | 999
| 165423375a2019m3 | 1 | 65423375 | 2019 | 3 | 0 | 78 | 1 | 13 | 0.21778 | 23001 | CÓRDOBA | MONTERÍA | 4319100% | 4352500% | 61.03 | 0 | 60 | FALSE | 999
| 165423375a2019m3 | 1 | 65423375 | 2019 | 3 | 0 | 78 | 1 | 13 | 0.21778 | 23001 | CÓRDOBA | MONTERÍA | 4319100% | 4352500% | 61.03 | 0 | 60 | FALSE | 999
| 165423375a2019m3 | 1 | 65423375 | 2019 | 3 | 0 | 78 | 1 | 13 | 0.21778 | 23001 | CÓRDOBA | MONTERÍA | 4319100% | 4352500% | 61.03 | 0 | 60 | FALSE | 999
| 165423375a2019m3 | 1 | 65423375 | 2019 | 3 | 0 | 78 | 1 | 13 | 0.21778 | 23001 | CÓRDOBA | MONTERÍA | 4319100% | 4352500% | 61.03 | 0 | 60 | FALSE | 999
| 165423375a2019m3 | 1 | 65423375 | 2019 | 3 | 0 | 78 | 1 | 13 | 0.21778 | 23001 | CÓRDOBA | MONTERÍA | 4319100% | 4352500% | 61.03 | 0 | 60 | FALSE | 999
| 165423375a2019m3 | 1 | 65423375 | 2019 | 3 | 0 | 78 | 1 | 13 | 0.21778 | 23001 | CÓRDOBA | MONTERÍA | 4319100% | 4352500% | 61.03 | 0 | 60 | FALSE | 999
| 165423375a2019m3 | 1 | 65423375 | 2019 | 3 | 0 | 78 | 1 | 13 | 0.21778 | 23001 | CÓRDOBA | MONTERÍA | 4319100% | 4352500% | 61.03 | 0 | 60 | FALSE | 999
| 165423375a2019m3 | 1 | 65423375 | 2019 | 3 | 0 | 78 | 1 | 13 | 0.21778 | 23001 | CÓRDOBA | MONTERÍA | 4319100% | 4352500% | 61.03 | 0 | 60 | FALSE | 999
| 165423375a2019m3 | 1 | 65423375 | 2019 | 3 | 0 | 78 | 1 | 13 | 0.21778 | 23001 | CÓRDOBA | MONTERÍA | 4319100% | 4352500% | 61.03 | 0 | 60 | FALSE | 999
| 165423375a2019m3 | 1 | 65423375 | 2019 | 3 | 0 | 78 | 1 | 13 | 0.21778 | 23001 | CÓRDOBA | MONTERÍA | 4319100% | 4352500% | 61.03 | 0 | 60 | FALSE | 999
| 165423375a2019m3 | 1 | 65423375 | 2019 | 3 | 0 | 78 | 1 | 13 | 0.21778 | 23001 | CÓRDOBA | MONTERÍA | 4319100% | 4352500% | 61.03 | 0 | 60 | FALSE | 999
| 165423375a2019m3 | 1 | 65423375 | 2019 | 3 | 0 | 78 | 1 | 13 | 0.21778 | 23001 | CÓRDOBA | MONTERÍA | 4319100% | 4352500% | 61.03 | 0 | 60 | FALSE | 999
| 165423375a2019m3 | 1 | 65423375 | 2019 | 3 | 0 | 78 | 1 | 13 | 0.21778 | 23001 | CÓRDOBA | MONTERÍA | 4319100% | 4352500% | 61.03 | 0 | 60 | FALSE | 999
| 165423375a2019m3 | 1 | 65423375 | 2019 | 3 | 0 | 78 | 1 | 13 | 0.21778 | 23001 | CÓRDOBA | MONTERÍA | 4319100% | 4352500% | 61.03 | 0 | 60 | FALSE | 999
| 165423375a2019m3 | 1 | 65423375 | 2019 | 3 | 0 | 78 | 1 | 13 | 0.21778 | 23001 | CÓRDOBA | MONTERÍA | 4319100% | 4352500% | 61.03 | 0 | 60 | FALSE | 999
| 165423375a2019m3 | 1 | 65423375 | 2019 | 3 | 0 | 78 | 1 | 13 | 0.21778 | 23001 | CÓRDOBA | MONTERÍA | 4319100% | 4352500% | 61.03 | 0 | 60 | FALSE | 999
| 165423375a2019m3 | 1 | 65423375 | 2019 | 3 | 0 | 78 | 1 | 13 | 0.21778 | 23001 | CÓRDOBA | MONTERÍA | 4319100% | 4352500% | 61.03 | 0 | 60 | FALSE | 999
| 165423375a2019m3 | 1 | 65423375 | 2019 | 3 | 0 | 78 | 1 | 13 | 0.21778 | 23001 | CÓRDOBA | MONTERÍA | 4319100% | 4352500% | 61.03 | 0 | 60 | FALSE | 999
| 165423375a2019m3 | 1 | 65423375 | 2019 | 3 | 0 | 78 | 1 | 13 | 0.21778 | 23001 | CÓRDOBA | MONTERÍA | 4319100% | 4352500% | 61.03 | 0 | 60 | FALSE | 999
| 165423375a2019m3 | 1 | 65423375 | 2019 | 3 | 0 | 78 | 1 | 13 | 0.21778 | 23001 | CÓRDOBA | MONTERÍA | 4319100% | 4352500% | 61.03 | 0 | 60 | FALSE | 999
| 165423375a2019m3 | 1 | 65423375 | 2019 | 3 | 0 | 78 | 1 | 13 | 0.21778 | 23001 | CÓRDOBA | MONTERÍA | 4319100% | 4352500% | 61.03 | 0 | 60 | FALSE | 999
| 165423375a2019m3 | 1 | 65423375 | 2019 | 3 | 0 | 78 | 1 | 13 | 0.21778 | 23001 | CÓRDOBA | MONTERÍA | 4319100% | 4352500% | 61.03 | 0 | 60 | FALSE | 999
| 165423375a2019m3 | 1 | 65423375 | 2019 | 3 | 0 | 78 | 1 | 13 | 0.21778 | 23001 | CÓRDOBA | MONTERÍA | 4319100% | 4352500% | 61.03 | 0 | 60 | FALSE | 999
| 165423375a2019m3 | 1 | 65423375 | 2019 | 3 | 0 | 78 | 1 | 13 | 0.21778 | 23001 | CÓRDOBA | MONTERÍA | 4319100% | 4352500% | 61.03 | 0 | 60 | FALSE | 999
| 165423375a2019m3 | 1 | 65423375 | 2019 | 3 | 0 | 78 | 1 | 13 | 0.21778 | 23001 | CÓRDOBA | MONTERÍA | 4319100% | 4352500% | 61.03 | 0 | 60 | FALSE | 999
| 165423375a2019m3 | 1 | 65423375 | 2019 | 3 | 0 | 78 | 1 | 13 | 0.21778 | 23001 | CÓRDOBA | MONTERÍA | 4319100% | 4352500% | 61.03 | 0 | 60 | FALSE | 999
| 165423375a2019m3 | 1 | 65423375 | 2019 | 3 | 0 | 78 | 1 | 13 | 0.21778 | 23001 | CÓRDOBA | MONTERÍA | 4319100% | 4352500% | 61.03 | 0 | 60 | FALSE | 999
| 165423375a2019m3 | 1 | 65423375 | 2019 | 3 | 0 | 78 | 1 | 13 | 0.21778 | 23001 | CÓRDOBA | MONTERÍA | 4319100% | 4352500% | 61.03 | 0 | 60 | FALSE | 999
| 165423375a2019m3 | 1 | 65423375 | 2019 | 3 | 0 | 78 | 1 | 13 | 0.21778 | 23001 | CÓRDOBA | MONTERÍA | 4319100% | 4352500% | 61.03 | 0 | 60 | FALSE | 999
| 165423375a2019m3 | 1 | 65423375 | 2019 | 3 | 0 | 78 | 1 | 13 | 0.21778 | 23001 | CÓRDOBA | MONTERÍA | 4319100% | 4352500% | 61.03 | 0 | 60 | FALSE | 999
| 165423375a2019m3 | 1 | 65423375 | 2019 | 3 | 0 | 78 | 1 | 13 | 0.21778 | 23001 | CÓRDOBA | MONTERÍA | 4319100% | 4352500% | 61.03 | 0 | 60 | FALSE | 999
| 165423375a2019m3 | 1 | 65423375 | 2019 | 3 | 0 | 78 | 1 | 13 | 0.21778 | 23001 | CÓRDOBA | MONTERÍA | 4319100% | 4352500% | 61.03 | 0 | 60 | FALSE | 999
| 165423375a2019m3 | 1 | 65423375 | 2019 | 3 | 0 | 78 | 1 | 13 | 0.21778 | 23001 | CÓRDOBA | MONTERÍA | 4319100% | 4352500% | 61.03 | 0 | 60 | FALSE | 999
| 165423375a2019m3 | 1 | 65423375 | 2019 | 3 | 0 | 78 | 1 | 13 | 0.21778 | 23001 | CÓRDOBA | MONTERÍA | 4319100% | 4352500% | 61.03 | 0 | 60 | FALSE | 999
| 165423375a2019m3 | 1 | 65423375 | 2019 | 3 | 0 | 78 | 1 | 13 | 0.21778 | 23001 | CÓRDOBA | MONTERÍA | 4319100% | 4352500% | 61.03 | 0 | 60 | FALSE | 999
| 165423375a2019m3 | 1 | 65423375 | 2019 | 3 | 0 | 78 | 1 | 13 | 0.21778 | 23001 | CÓRDOBA | MONTERÍA | 4319100% | 4352500% | 61.03 | 0 | 60 | FALSE | 999
| 165423375a2019m3 | 1 | 65423375 | 2019 | 3 | 0 | 78 | 1 | 13 | 0.21778 | 23001 | CÓRDOBA | MONTERÍA | 4319100% | 4352500% | 61.03 | 0 | 60 | FALSE | 999
| 165423375a2019m3 | 1 | 65423375 | 2019 | 3 | 0 | 78 | 1 | 13 | 0.21778 | 23001 | CÓRDOBA | MONTERÍA | 4319100% | 4352500% | 61.03 | 0 | 60 | FALSE | 999
| 165423375a2019m3 | 1 | 65423375 | 2019 | 3 | 0 | 78 | 1 | 13 | 0.21778 | 23001 | CÓRDOBA | MONTERÍA | 4319100% | 4352500% | 61.03 | 0 | 60 | FALSE | 999
| 165423375a2019m3 | 1 | 65423375 | 2019 | 3 | 0 | 78 | 1 | 13 | 0.21778 | 23001 | CÓRDOBA | MONTERÍA | 4319100% | 4352500% | 61.03 | 0 | 60 | FALSE | 999
| 165423375a2019m3 | 1 | 65423375 | 2019 | 3 | 0 | 78 | 1 | 13 | 0.21778 | 23001 | CÓRDOBA | MONTERÍA | 4319100% | 4352500% | 61.03 | 0 | 60 | FALSE | 999
| 165423375a2019m3 | 1 | 65423375 | 2019 | 3 | 0 | 78 | 1 | 13 | 0.21778 | 23001 | CÓRDOBA | MONTERÍA | 4319100% | 4352500% | 61.03 | 0 | 60 | FALSE | 999
| 165423375a2019m3 | 1 | 65423375 | 2019 | 3 | 0 | 78 | 1 | 13 | 0.21778 | 23001 | CÓRDOBA | MONTERÍA | 4319100% | 4352500% | 61.03 | 0 | 60 | FALSE | 999
| 165423375a2019m3 | 1 | 65423375 | 2019 | 3 | 0 | 78 | 1 | 13 | 0.21778 | 23001 | CÓRDOBA | MONTERÍA | 4319100% | 4352500% | 61.03 | 0 | 60 | FALSE | 999
| 165423375a2019m3 | 1 | 65423375 | 2019 | 3 | 0 | 78 | 1 | 13 | 0.21778 | 23001 | CÓRDOBA | MONTERÍA | 4319100% | 4352500% | 61.03 | 0 | 60 | FALSE | 999
| 165423375a2019m3 | 1 | 65423375 | 2019 | 3 | 0 | 78 | 1 | 13 | 0.21778 | 23001 | CÓRDOBA | MONTERÍA | 4319100% | 4352500% | 61.03 | 0 | 60 | FALSE | 999
| 165423375a2019m3 | 1 | 65423375 | 2019 | 3 | 0 | 78 | 1 | 13 | 0.21778 | 23001 | CÓRDOBA | MONTERÍA | 4319100% | 4352500% | 61.03 | 0 | 60 | FALSE | 999
| 165423375a2019m3 | 1 | 65423375 | 2019 | 3 | 0 | 78 | 1 | 13 | 0.21778 | 23001 | CÓRDOBA | MONTERÍA | 4319100% | 4352500% | 61.03 | 0 | 60 | FALSE | 999
| 165423375a2019m3 | 1 | 65423375 | 2019 | 3 | 0 | 78 | 1 | 13 | 0.21778 | 23001 | CÓRDOBA | MONTERÍA | 4319100% | 4352500% | 61.03 | 0 | 60 | FALSE | 999
| 165423375a2019m3 | 1 | 65423375 | 2019 | 3 | 0 | 78 | 1 | 13 | 0.21778 | 23001 | CÓRDOBA | MONTERÍA | 4319100% | 4352500% | 61.03 | 0 | 60 | FALSE | 999
| 165423375a2019m3 | 1 | 65423375 | 2019 | 3 | 0 | 78 | 1 | 13 | 0.21778 | 23001 | CÓRDOBA | MONTERÍA | 4319100% | 4352500% | 61.03 | 0 | 60 | FALSE | 999
| 165423375a2019m3 | 1 | 65423375 | 2019 | 3 | 0 | 78 | 1 | 13 | 0.21778 | 23001 | CÓRDOBA | MONTERÍA | 4319100% | 4352500% | 61.03 | 0 | 60 | FALSE | 999
| 165423375a2019m3 | 1 | 65423375 | 2019 | 3 | 0 | 78 | 1 | 13 | 0.21778 | 23001 | CÓRDOBA | MONTERÍA | 4319100% | 4352500% | 61.03 | 0 | 60 | FALSE | 999
| 165423375a2019m3 | 1 | 65423375 | 2019 | 3 | 0 | 78 | 1 | 13 | 0.21778 | 23001 | CÓRDOBA | MONTERÍA | 4319100% | 4352500% | 61.03 | 0 | 60 | FALSE | 999
| 165423375a2019m3 | 1 | 65423375 | 2019 | 3 | 0 | 78 | 1 | 13 | 0.21778 | 23001 | CÓRDOBA | MONTERÍA | 4319100% | 4352500% | 61.03 | 0 | 60 | FALSE | 999
| 165423375a2019m3 | 1 | 65423375 | 2019 | 3 | 0 | 78 | 1 | 13 | 0.21778 | 23001 | CÓRDOBA | MONTERÍA | 4319100% | 4352500% | 61.03 | 0 | 60 | FALSE | 999
| 165423375a2019m3 | 1 | 65423375 | 2019 | 3 | 0 | 78 | 1 | 13 | 0.21778 | 23001 | CÓRDOBA | MONTERÍA | 4319100% | 4352500% | 61.03 | 0 | 60 | FALSE | 999
| 165423375a2019m3 | 1 | 65423375 | 2019 | 3 | 0 | 78 | 1 | 13 | 0.21778 | 23001 | CÓRDOBA | MONTERÍA | 4319100% | 4352500% | 61.03 | 0 | 60 | FALSE | 999
| 165423375a2019m3 | 1 | 65423375 | 2019 | 3 | 0 | 78 | 1 | 13 | 0.21778 | 23001 | CÓRDOBA | MONTERÍA | 4319100% | 4352500% | 61.03 | 0 | 60 | FALSE | 999
| 165423375a2019m3 | 1 | 65423375 | 2019 | 3 | 0 | 78 | 1 | 13 | 0.21778 | 23001 | CÓRDOBA | MONTERÍA | 4319100% | 4352500% | 61.03 | 0 | 60 | FALSE | 999
| 165423375a2019m3 | 1 | 65423375 | 2019 | 3 | 0 | 78 | 1 | 13 | 0.21778 | 23001 | CÓRDOBA | MONTERÍA | 4319100% | 4352500% | 61.03 | 0 | 60 | FALSE | 999
| 165423375a2019m3 | 1 | 65423375 | 2019 | 3 | 0 | 78 | 1 | 13 | 0.21778 | 23001 | CÓRDOBA | MONTERÍA | 4319100% | 4352500% | 61.03 | 0 | 60 | FALSE | 999
| 165423375a2019m3 | 1 | 65423375 | 2019 | 3 | 0 | 78 | 1 | 13 | 0.21778 | 23001 | CÓRDOBA | MONTERÍA | 4319100% | 4352500% | 61.03 | 0 | 60 | FALSE | 999
| 165423375a2019m3 | 1 | 65423375 | 2019 | 3 | 0 | 78 | 1 | 13 | 0.21778 | 23001 | CÓRDOBA | MONTERÍA | 4319100% | 4352500% | 61.03 | 0 | 60 | FALSE | 999
| 165423375a2019m3 | 1 | 65423375 | 2019 | 3 | 0 | 78 | 1 | 13 | 0.21778 | 23001 | CÓRDOBA | MONTERÍA | 4319100% | 4352500% | 61.03 | 0 | 60 | FALSE | 999
| 165423375a2019m3 | 1 | 65423375 | 2019 | 3 | 0 | 78 | 1 | 13 | 0.21778 | 23001 | CÓRDOBA | MONTERÍA | 4319100% | 4352500% | 61.03 | 0 | 60 | FALSE | 999
| 165423375a2019m3 | 1 | 65423375 | 2019 | 3 | 0 | 78 | 1 | 13 | 0.21778 | 23001 | CÓRDOBA | MONTERÍA | 4319100% | 4352500% | 61.03 | 0 | 60 | FALSE | 999
| 165423375a2019m3 | 1 | 65423375 | 2019 | 3 | 0 | 78 | 1 | 13 | 0.21778 | 23001 | CÓRDOBA | MONTERÍA | 4319100% | 4352500% | 61.03 | 0 | 60 | FALSE | 999
| 165423375a2019m3 | 1 | 65423375 | 2019 | 3 | 0 | 78 | 1 | 13 | 0.21778 | 23001 | CÓRDOBA | MONTERÍA | 4319100% | 4352500% | 61.03 | 0 | 60 | FALSE | 999
| 165423375a2019m3 | 1 | 65423375 | 2019 | 3 | 0 | 78 | 1 | 13 | 0.21778 | 23001 | CÓRDOBA | MONTERÍA | 4319100% | 4352500% | 61.03 | 0 | 60 | FALSE | 999
| 165423375a2019m3 | 1 | 65423375 | 2019 | 3 | 0 | 78 | 1 | 13 | 0.21778 | 23001 | CÓRDOBA | MONTERÍA | 4319100% | 4352500% | 61.03 | 0 | 60 | FALSE | 999
| 165423375a2019m3 | 1 | 65423375 | 2019 | 3 | 0 | 78 | 1 | 13 | 0.21778 | 23001 | CÓRDOBA | MONTERÍA | 4319100% | 4352500% | 61.03 | 0 | 60 | FALSE | 999
| 165423375a2019m3 | 1 | 65423375 | 2019 | 3 | 0 | 78 | 1 | 13 | 0.21778 | 23001 | CÓRDOBA | MONTERÍA | 4319100% | 4352500% | 61.03 | 0 | 60 | FALSE | 999
| 165423375a2019m3 | 1 | 65423375 | 2019 | 3 | 0 | 78 | 1 | 13 | 0.21778 | 23001 | CÓRDOBA | MONTERÍA | 4319100% | 4352500% | 61.03 | 0 | 60 | FALSE | 999
| 165423375a2019m3 | 1 | 65423375 | 2019 | 3 | 0 | 78 | 1 | 13 | 0.21778 | 23001 | CÓRDOBA | MONTERÍA | 4319100% | 4352500% | 61.03 | 0 | 60 | FALSE | 999
| 165423375a2019m3 | 1 | 65423375 | 2019 | 3 | 0 | 78 | 1 | 13 | 0.21778 | 23001 | CÓRDOBA | MONTERÍA | 4319100% | 4352500% | 61.03 | 0 | 60 | FALSE | 999
| 165423375a2019m3 | 1 | 65423375 | 2019 | 3 | 1 | 1 | 1 | 13 | 0 | 23001 | CÓRDOBA | MONTERÍA | 4319100% | 4352500% | 0 | 27.7792 | 60 | TRUE | 999
| 165423375a2019m4 | 1 | 65423375 | 2019 | 4 | 0 | 78 | 1 | 13 | 32.9503 | 23001 | CÓRDOBA | MONTERÍA | 4322100% | 4355600% | 61.03 | 0 | 60 | FALSE | 999
| 165423375a2019m4 | 1 | 65423375 | 2019 | 4 | 0 | 78 | 1 | 13 | 32.9503 | 23001 | CÓRDOBA | MONTERÍA | 4322100% | 4355600% | 61.03 | 0 | 60 | FALSE | 999
| 165423375a2019m4 | 1 | 65423375 | 2019 | 4 | 0 | 78 | 1 | 13 | 32.9503 | 23001 | CÓRDOBA | MONTERÍA | 4322100% | 4355600% | 61.03 | 0 | 60 | FALSE | 999
| 165423375a2019m4 | 1 | 65423375 | 2019 | 4 | 0 | 78 | 1 | 13 | 32.9503 | 23001 | CÓRDOBA | MONTERÍA | 4322100% | 4355600% | 61.03 | 0 | 60 | FALSE | 999
| 165423375a2019m4 | 1 | 65423375 | 2019 | 4 | 0 | 78 | 1 | 13 | 32.9503 | 23001 | CÓRDOBA | MONTERÍA | 4322100% | 4355600% | 61.03 | 0 | 60 | FALSE | 999
| 165423375a2019m4 | 1 | 65423375 | 2019 | 4 | 0 | 78 | 1 | 13 | 32.9503 | 23001 | CÓRDOBA | MONTERÍA | 4322100% | 4355600% | 61.03 | 0 | 60 | FALSE | 999
| 165423375a2019m4 | 1 | 65423375 | 2019 | 4 | 0 | 78 | 1 | 13 | 32.9503 | 23001 | CÓRDOBA | MONTERÍA | 4322100% | 4355600% | 61.03 | 0 | 60 | FALSE | 999
| 165423375a2019m4 | 1 | 65423375 | 2019 | 4 | 0 | 78 | 1 | 13 | 32.9503 | 23001 | CÓRDOBA | MONTERÍA | 4322100% | 4355600% | 61.03 | 0 | 60 | FALSE | 999
| 165423375a2019m4 | 1 | 65423375 | 2019 | 4 | 0 | 78 | 1 | 13 | 32.9503 | 23001 | CÓRDOBA | MONTERÍA | 4322100% | 4355600% | 61.03 | 0 | 60 | FALSE | 999
| 165423375a2019m4 | 1 | 65423375 | 2019 | 4 | 0 | 78 | 1 | 13 | 32.9503 | 23001 | CÓRDOBA | MONTERÍA | 4322100% | 4355600% | 61.03 | 0 | 60 | FALSE | 999
| 165423375a2019m4 | 1 | 65423375 | 2019 | 4 | 0 | 78 | 1 | 13 | 32.9503 | 23001 | CÓRDOBA | MONTERÍA | 4322100% | 4355600% | 61.03 | 0 | 60 | FALSE | 999
| 165423375a2019m4 | 1 | 65423375 | 2019 | 4 | 0 | 78 | 1 | 13 | 32.9503 | 23001 | CÓRDOBA | MONTERÍA | 4322100% | 4355600% | 61.03 | 0 | 60 | FALSE | 999
| 165423375a2019m4 | 1 | 65423375 | 2019 | 4 | 0 | 78 | 1 | 13 | 32.9503 | 23001 | CÓRDOBA | MONTERÍA | 4322100% | 4355600% | 61.03 | 0 | 60 | FALSE | 999
| 165423375a2019m4 | 1 | 65423375 | 2019 | 4 | 0 | 78 | 1 | 13 | 32.9503 | 23001 | CÓRDOBA | MONTERÍA | 4322100% | 4355600% | 61.03 | 0 | 60 | FALSE | 999
| 165423375a2019m4 | 1 | 65423375 | 2019 | 4 | 0 | 78 | 1 | 13 | 32.9503 | 23001 | CÓRDOBA | MONTERÍA | 4322100% | 4355600% | 61.03 | 0 | 60 | FALSE | 999
| 165423375a2019m4 | 1 | 65423375 | 2019 | 4 | 0 | 78 | 1 | 13 | 32.9503 | 23001 | CÓRDOBA | MONTERÍA | 4322100% | 4355600% | 61.03 | 0 | 60 | FALSE | 999
| 165423375a2019m4 | 1 | 65423375 | 2019 | 4 | 0 | 78 | 1 | 13 | 32.9503 | 23001 | CÓRDOBA | MONTERÍA | 4322100% | 4355600% | 61.03 | 0 | 60 | FALSE | 999
| 165423375a2019m4 | 1 | 65423375 | 2019 | 4 | 0 | 78 | 1 | 13 | 32.9503 | 23001 | CÓRDOBA | MONTERÍA | 4322100% | 4355600% | 61.03 | 0 | 60 | FALSE | 999
| 165423375a2019m4 | 1 | 65423375 | 2019 | 4 | 0 | 78 | 1 | 13 | 32.9503 | 23001 | CÓRDOBA | MONTERÍA | 4322100% | 4355600% | 61.03 | 0 | 60 | FALSE | 999
| 165423375a2019m4 | 1 | 65423375 | 2019 | 4 | 0 | 78 | 1 | 13 | 32.9503 | 23001 | CÓRDOBA | MONTERÍA | 4322100% | 4355600% | 61.03 | 0 | 60 | FALSE | 999
| 165423375a2019m4 | 1 | 65423375 | 2019 | 4 | 0 | 78 | 1 | 13 | 32.9503 | 23001 | CÓRDOBA | MONTERÍA | 4322100% | 4355600% | 61.03 | 0 | 60 | FALSE | 999
| 165423375a2019m4 | 1 | 65423375 | 2019 | 4 | 0 | 78 | 1 | 13 | 32.9503 | 23001 | CÓRDOBA | MONTERÍA | 4322100% | 4355600% | 61.03 | 0 | 60 | FALSE | 999
| 165423375a2019m4 | 1 | 65423375 | 2019 | 4 | 0 | 78 | 1 | 13 | 32.9503 | 23001 | CÓRDOBA | MONTERÍA | 4322100% | 4355600% | 61.03 | 0 | 60 | FALSE | 999
| 165423375a2019m4 | 1 | 65423375 | 2019 | 4 | 0 | 78 | 1 | 13 | 32.9503 | 23001 | CÓRDOBA | MONTERÍA | 4322100% | 4355600% | 61.03 | 0 | 60 | FALSE | 999
| 165423375a2019m4 | 1 | 65423375 | 2019 | 4 | 0 | 78 | 1 | 13 | 32.9503 | 23001 | CÓRDOBA | MONTERÍA | 4322100% | 4355600% | 61.03 | 0 | 60 | FALSE | 999
| 165423375a2019m4 | 1 | 65423375 | 2019 | 4 | 0 | 78 | 1 | 13 | 32.9503 | 23001 | CÓRDOBA | MONTERÍA | 4322100% | 4355600% | 61.03 | 0 | 60 | FALSE | 999
| 165423375a2019m4 | 1 | 65423375 | 2019 | 4 | 0 | 78 | 1 | 13 | 32.9503 | 23001 | CÓRDOBA | MONTERÍA | 4322100% | 4355600% | 61.03 | 0 | 60 | FALSE | 999
| 165423375a2019m4 | 1 | 65423375 | 2019 | 4 | 0 | 78 | 1 | 13 | 32.9503 | 23001 | CÓRDOBA | MONTERÍA | 4322100% | 4355600% | 61.03 | 0 | 60 | FALSE | 999
| 165423375a2019m4 | 1 | 65423375 | 2019 | 4 | 0 | 78 | 1 | 13 | 32.9503 | 23001 | CÓRDOBA | MONTERÍA | 4322100% | 4355600% | 61.03 | 0 | 60 | FALSE | 999
| 165423375a2019m4 | 1 | 65423375 | 2019 | 4 | 0 | 78 | 1 | 13 | 32.9503 | 23001 | CÓRDOBA | MONTERÍA | 4322100% | 4355600% | 61.03 | 0 | 60 | FALSE | 999
| 165423375a2019m4 | 1 | 65423375 | 2019 | 4 | 0 | 78 | 1 | 13 | 32.9503 | 23001 | CÓRDOBA | MONTERÍA | 4322100% | 4355600% | 61.03 | 0 | 60 | FALSE | 999
| 165423375a2019m4 | 1 | 65423375 | 2019 | 4 | 0 | 78 | 1 | 13 | 32.9503 | 23001 | CÓRDOBA | MONTERÍA | 4322100% | 4355600% | 61.03 | 0 | 60 | FALSE | 999
| 165423375a2019m4 | 1 | 65423375 | 2019 | 4 | 0 | 78 | 1 | 13 | 32.9503 | 23001 | CÓRDOBA | MONTERÍA | 4322100% | 4355600% | 61.03 | 0 | 60 | FALSE | 999
| 165423375a2019m4 | 1 | 65423375 | 2019 | 4 | 0 | 78 | 1 | 13 | 32.9503 | 23001 | CÓRDOBA | MONTERÍA | 4322100% | 4355600% | 61.03 | 0 | 60 | FALSE | 999
| 165423375a2019m4 | 1 | 65423375 | 2019 | 4 | 0 | 78 | 1 | 13 | 32.9503 | 23001 | CÓRDOBA | MONTERÍA | 4322100% | 4355600% | 61.03 | 0 | 60 | FALSE | 999
| 165423375a2019m4 | 1 | 65423375 | 2019 | 4 | 0 | 78 | 1 | 13 | 32.9503 | 23001 | CÓRDOBA | MONTERÍA | 4322100% | 4355600% | 61.03 | 0 | 60 | FALSE | 999
| 165423375a2019m4 | 1 | 65423375 | 2019 | 4 | 0 | 78 | 1 | 13 | 32.9503 | 23001 | CÓRDOBA | MONTERÍA | 4322100% | 4355600% | 61.03 | 0 | 60 | FALSE | 999
| 165423375a2019m4 | 1 | 65423375 | 2019 | 4 | 0 | 78 | 1 | 13 | 32.9503 | 23001 | CÓRDOBA | MONTERÍA | 4322100% | 4355600% | 61.03 | 0 | 60 | FALSE | 999
| 165423375a2019m4 | 1 | 65423375 | 2019 | 4 | 0 | 78 | 1 | 13 | 32.9503 | 23001 | CÓRDOBA | MONTERÍA | 4322100% | 4355600% | 61.03 | 0 | 60 | FALSE | 999
| 165423375a2019m4 | 1 | 65423375 | 2019 | 4 | 0 | 78 | 1 | 13 | 32.9503 | 23001 | CÓRDOBA | MONTERÍA | 4322100% | 4355600% | 61.03 | 0 | 60 | FALSE | 999
| 165423375a2019m4 | 1 | 65423375 | 2019 | 4 | 0 | 78 | 1 | 13 | 32.9503 | 23001 | CÓRDOBA | MONTERÍA | 4322100% | 4355600% | 61.03 | 0 | 60 | FALSE | 999
| 165423375a2019m4 | 1 | 65423375 | 2019 | 4 | 0 | 78 | 1 | 13 | 32.9503 | 23001 | CÓRDOBA | MONTERÍA | 4322100% | 4355600% | 61.03 | 0 | 60 | FALSE | 999
| 165423375a2019m4 | 1 | 65423375 | 2019 | 4 | 0 | 78 | 1 | 13 | 32.9503 | 23001 | CÓRDOBA | MONTERÍA | 4322100% | 4355600% | 61.03 | 0 | 60 | FALSE | 999
| 165423375a2019m4 | 1 | 65423375 | 2019 | 4 | 0 | 78 | 1 | 13 | 32.9503 | 23001 | CÓRDOBA | MONTERÍA | 4322100% | 4355600% | 61.03 | 0 | 60 | FALSE | 999
| 165423375a2019m4 | 1 | 65423375 | 2019 | 4 | 0 | 78 | 1 | 13 | 32.9503 | 23001 | CÓRDOBA | MONTERÍA | 4322100% | 4355600% | 61.03 | 0 | 60 | FALSE | 999
| 165423375a2019m4 | 1 | 65423375 | 2019 | 4 | 0 | 78 | 1 | 13 | 32.9503 | 23001 | CÓRDOBA | MONTERÍA | 4322100% | 4355600% | 61.03 | 0 | 60 | FALSE | 999
| 165423375a2019m4 | 1 | 65423375 | 2019 | 4 | 0 | 78 | 1 | 13 | 32.9503 | 23001 | CÓRDOBA | MONTERÍA | 4322100% | 4355600% | 61.03 | 0 | 60 | FALSE | 999
| 165423375a2019m4 | 1 | 65423375 | 2019 | 4 | 0 | 78 | 1 | 13 | 32.9503 | 23001 | CÓRDOBA | MONTERÍA | 4322100% | 4355600% | 61.03 | 0 | 60 | FALSE | 999
| 165423375a2019m4 | 1 | 65423375 | 2019 | 4 | 0 | 78 | 1 | 13 | 32.9503 | 23001 | CÓRDOBA | MONTERÍA | 4322100% | 4355600% | 61.03 | 0 | 60 | FALSE | 999
| 165423375a2019m4 | 1 | 65423375 | 2019 | 4 | 0 | 78 | 1 | 13 | 32.9503 | 23001 | CÓRDOBA | MONTERÍA | 4322100% | 4355600% | 61.03 | 0 | 60 | FALSE | 999
| 165423375a2019m4 | 1 | 65423375 | 2019 | 4 | 0 | 78 | 1 | 13 | 32.9503 | 23001 | CÓRDOBA | MONTERÍA | 4322100% | 4355600% | 61.03 | 0 | 60 | FALSE | 999
| 165423375a2019m4 | 1 | 65423375 | 2019 | 4 | 0 | 78 | 1 | 13 | 32.9503 | 23001 | CÓRDOBA | MONTERÍA | 4322100% | 4355600% | 61.03 | 0 | 60 | FALSE | 999
| 165423375a2019m4 | 1 | 65423375 | 2019 | 4 | 0 | 78 | 1 | 13 | 32.9503 | 23001 | CÓRDOBA | MONTERÍA | 4322100% | 4355600% | 61.03 | 0 | 60 | FALSE | 999
| 165423375a2019m4 | 1 | 65423375 | 2019 | 4 | 0 | 78 | 1 | 13 | 32.9503 | 23001 | CÓRDOBA | MONTERÍA | 4322100% | 4355600% | 61.03 | 0 | 60 | FALSE | 999
| 165423375a2019m4 | 1 | 65423375 | 2019 | 4 | 0 | 78 | 1 | 13 | 32.9503 | 23001 | CÓRDOBA | MONTERÍA | 4322100% | 4355600% | 61.03 | 0 | 60 | FALSE | 999
| 165423375a2019m4 | 1 | 65423375 | 2019 | 4 | 0 | 78 | 1 | 13 | 32.9503 | 23001 | CÓRDOBA | MONTERÍA | 4322100% | 4355600% | 61.03 | 0 | 60 | FALSE | 999
| 165423375a2019m4 | 1 | 65423375 | 2019 | 4 | 0 | 78 | 1 | 13 | 32.9503 | 23001 | CÓRDOBA | MONTERÍA | 4322100% | 4355600% | 61.03 | 0 | 60 | FALSE | 999
| 165423375a2019m4 | 1 | 65423375 | 2019 | 4 | 0 | 78 | 1 | 13 | 32.9503 | 23001 | CÓRDOBA | MONTERÍA | 4322100% | 4355600% | 61.03 | 0 | 60 | FALSE | 999
| 165423375a2019m4 | 1 | 65423375 | 2019 | 4 | 0 | 78 | 1 | 13 | 32.9503 | 23001 | CÓRDOBA | MONTERÍA | 4322100% | 4355600% | 61.03 | 0 | 60 | FALSE | 999
| 165423375a2019m4 | 1 | 65423375 | 2019 | 4 | 0 | 78 | 1 | 13 | 32.9503 | 23001 | CÓRDOBA | MONTERÍA | 4322100% | 4355600% | 61.03 | 0 | 60 | FALSE | 999
| 165423375a2019m4 | 1 | 65423375 | 2019 | 4 | 0 | 78 | 1 | 13 | 32.9503 | 23001 | CÓRDOBA | MONTERÍA | 4322100% | 4355600% | 61.03 | 0 | 60 | FALSE | 999
| 165423375a2019m4 | 1 | 65423375 | 2019 | 4 | 0 | 78 | 1 | 13 | 32.9503 | 23001 | CÓRDOBA | MONTERÍA | 4322100% | 4355600% | 61.03 | 0 | 60 | FALSE | 999
| 165423375a2019m4 | 1 | 65423375 | 2019 | 4 | 0 | 78 | 1 | 13 | 32.9503 | 23001 | CÓRDOBA | MONTERÍA | 4322100% | 4355600% | 61.03 | 0 | 60 | FALSE | 999
| 165423375a2019m4 | 1 | 65423375 | 2019 | 4 | 0 | 78 | 1 | 13 | 32.9503 | 23001 | CÓRDOBA | MONTERÍA | 4322100% | 4355600% | 61.03 | 0 | 60 | FALSE | 999
| 165423375a2019m4 | 1 | 65423375 | 2019 | 4 | 0 | 78 | 1 | 13 | 32.9503 | 23001 | CÓRDOBA | MONTERÍA | 4322100% | 4355600% | 61.03 | 0 | 60 | FALSE | 999
| 165423375a2019m4 | 1 | 65423375 | 2019 | 4 | 0 | 78 | 1 | 13 | 32.9503 | 23001 | CÓRDOBA | MONTERÍA | 4322100% | 4355600% | 61.03 | 0 | 60 | FALSE | 999
| 165423375a2019m4 | 1 | 65423375 | 2019 | 4 | 0 | 78 | 1 | 13 | 32.9503 | 23001 | CÓRDOBA | MONTERÍA | 4322100% | 4355600% | 61.03 | 0 | 60 | FALSE | 999
| 165423375a2019m4 | 1 | 65423375 | 2019 | 4 | 0 | 78 | 1 | 13 | 32.9503 | 23001 | CÓRDOBA | MONTERÍA | 4322100% | 4355600% | 61.03 | 0 | 60 | FALSE | 999
| 165423375a2019m4 | 1 | 65423375 | 2019 | 4 | 0 | 78 | 1 | 13 | 32.9503 | 23001 | CÓRDOBA | MONTERÍA | 4322100% | 4355600% | 61.03 | 0 | 60 | FALSE | 999
| 165423375a2019m4 | 1 | 65423375 | 2019 | 4 | 0 | 78 | 1 | 13 | 32.9503 | 23001 | CÓRDOBA | MONTERÍA | 4322100% | 4355600% | 61.03 | 0 | 60 | FALSE | 999
| 165423375a2019m4 | 1 | 65423375 | 2019 | 4 | 0 | 78 | 1 | 13 | 32.9503 | 23001 | CÓRDOBA | MONTERÍA | 4322100% | 4355600% | 61.03 | 0 | 60 | FALSE | 999
| 165423375a2019m4 | 1 | 65423375 | 2019 | 4 | 0 | 78 | 1 | 13 | 32.9503 | 23001 | CÓRDOBA | MONTERÍA | 4322100% | 4355600% | 61.03 | 0 | 60 | FALSE | 999
| 165423375a2019m4 | 1 | 65423375 | 2019 | 4 | 0 | 78 | 1 | 13 | 32.9503 | 23001 | CÓRDOBA | MONTERÍA | 4322100% | 4355600% | 61.03 | 0 | 60 | FALSE | 999
| 165423375a2019m4 | 1 | 65423375 | 2019 | 4 | 0 | 78 | 1 | 13 | 32.9503 | 23001 | CÓRDOBA | MONTERÍA | 4322100% | 4355600% | 61.03 | 0 | 60 | FALSE | 999
| 165423375a2019m4 | 1 | 65423375 | 2019 | 4 | 0 | 78 | 1 | 13 | 32.9503 | 23001 | CÓRDOBA | MONTERÍA | 4322100% | 4355600% | 61.03 | 0 | 60 | FALSE | 999
| 165423375a2019m4 | 1 | 65423375 | 2019 | 4 | 0 | 78 | 1 | 13 | 32.9503 | 23001 | CÓRDOBA | MONTERÍA | 4322100% | 4355600% | 61.03 | 0 | 60 | FALSE | 999
| 165423375a2019m4 | 1 | 65423375 | 2019 | 4 | 0 | 78 | 1 | 13 | 32.9503 | 23001 | CÓRDOBA | MONTERÍA | 4322100% | 4355600% | 61.03 | 0 | 60 | FALSE | 999
| 165423375a2019m4 | 1 | 65423375 | 2019 | 4 | 0 | 78 | 1 | 13 | 32.9503 | 23001 | CÓRDOBA | MONTERÍA | 4322100% | 4355600% | 61.03 | 0 | 60 | FALSE | 999
| 165423375a2019m4 | 1 | 65423375 | 2019 | 4 | 1 | 1 | 1 | 13 | 14.3469 | 23001 | CÓRDOBA | MONTERÍA | 4322100% | 4355600% | 0 | 27.7792 | 60 | TRUE | 999
| 165423375a2019m5 | 1 | 65423375 | 2019 | 5 | 0 | 78 | 1 | 13 | 3.2006 | 23001 | CÓRDOBA | MONTERÍA | 4325200% | 4358600% | 61.03 | 0 | 60 | FALSE | 999
| 165423375a2019m5 | 1 | 65423375 | 2019 | 5 | 0 | 78 | 1 | 13 | 3.2006 | 23001 | CÓRDOBA | MONTERÍA | 4325200% | 4358600% | 61.03 | 0 | 60 | FALSE | 999
| 165423375a2019m5 | 1 | 65423375 | 2019 | 5 | 0 | 78 | 1 | 13 | 3.2006 | 23001 | CÓRDOBA | MONTERÍA | 4325200% | 4358600% | 61.03 | 0 | 60 | FALSE | 999
| 165423375a2019m5 | 1 | 65423375 | 2019 | 5 | 0 | 78 | 1 | 13 | 3.2006 | 23001 | CÓRDOBA | MONTERÍA | 4325200% | 4358600% | 61.03 | 0 | 60 | FALSE | 999
| 165423375a2019m5 | 1 | 65423375 | 2019 | 5 | 0 | 78 | 1 | 13 | 3.2006 | 23001 | CÓRDOBA | MONTERÍA | 4325200% | 4358600% | 61.03 | 0 | 60 | FALSE | 999
| 165423375a2019m5 | 1 | 65423375 | 2019 | 5 | 0 | 78 | 1 | 13 | 3.2006 | 23001 | CÓRDOBA | MONTERÍA | 4325200% | 4358600% | 61.03 | 0 | 60 | FALSE | 999
| 165423375a2019m5 | 1 | 65423375 | 2019 | 5 | 0 | 78 | 1 | 13 | 3.2006 | 23001 | CÓRDOBA | MONTERÍA | 4325200% | 4358600% | 61.03 | 0 | 60 | FALSE | 999
| 165423375a2019m5 | 1 | 65423375 | 2019 | 5 | 0 | 78 | 1 | 13 | 3.2006 | 23001 | CÓRDOBA | MONTERÍA | 4325200% | 4358600% | 61.03 | 0 | 60 | FALSE | 999
| 165423375a2019m5 | 1 | 65423375 | 2019 | 5 | 0 | 78 | 1 | 13 | 3.2006 | 23001 | CÓRDOBA | MONTERÍA | 4325200% | 4358600% | 61.03 | 0 | 60 | FALSE | 999
| 165423375a2019m5 | 1 | 65423375 | 2019 | 5 | 0 | 78 | 1 | 13 | 3.2006 | 23001 | CÓRDOBA | MONTERÍA | 4325200% | 4358600% | 61.03 | 0 | 60 | FALSE | 999
| 165423375a2019m5 | 1 | 65423375 | 2019 | 5 | 0 | 78 | 1 | 13 | 3.2006 | 23001 | CÓRDOBA | MONTERÍA | 4325200% | 4358600% | 61.03 | 0 | 60 | FALSE | 999
| 165423375a2019m5 | 1 | 65423375 | 2019 | 5 | 0 | 78 | 1 | 13 | 3.2006 | 23001 | CÓRDOBA | MONTERÍA | 4325200% | 4358600% | 61.03 | 0 | 60 | FALSE | 999
| 165423375a2019m5 | 1 | 65423375 | 2019 | 5 | 0 | 78 | 1 | 13 | 3.2006 | 23001 | CÓRDOBA | MONTERÍA | 4325200% | 4358600% | 61.03 | 0 | 60 | FALSE | 999
| 165423375a2019m5 | 1 | 65423375 | 2019 | 5 | 0 | 78 | 1 | 13 | 3.2006 | 23001 | CÓRDOBA | MONTERÍA | 4325200% | 4358600% | 61.03 | 0 | 60 | FALSE | 999
| 165423375a2019m5 | 1 | 65423375 | 2019 | 5 | 0 | 78 | 1 | 13 | 3.2006 | 23001 | CÓRDOBA | MONTERÍA | 4325200% | 4358600% | 61.03 | 0 | 60 | FALSE | 999
| 165423375a2019m5 | 1 | 65423375 | 2019 | 5 | 0 | 78 | 1 | 13 | 3.2006 | 23001 | CÓRDOBA | MONTERÍA | 4325200% | 4358600% | 61.03 | 0 | 60 | FALSE | 999
| 165423375a2019m5 | 1 | 65423375 | 2019 | 5 | 0 | 78 | 1 | 13 | 3.2006 | 23001 | CÓRDOBA | MONTERÍA | 4325200% | 4358600% | 61.03 | 0 | 60 | FALSE | 999
| 165423375a2019m5 | 1 | 65423375 | 2019 | 5 | 0 | 78 | 1 | 13 | 3.2006 | 23001 | CÓRDOBA | MONTERÍA | 4325200% | 4358600% | 61.03 | 0 | 60 | FALSE | 999
| 165423375a2019m5 | 1 | 65423375 | 2019 | 5 | 0 | 78 | 1 | 13 | 3.2006 | 23001 | CÓRDOBA | MONTERÍA | 4325200% | 4358600% | 61.03 | 0 | 60 | FALSE | 999
| 165423375a2019m5 | 1 | 65423375 | 2019 | 5 | 0 | 78 | 1 | 13 | 3.2006 | 23001 | CÓRDOBA | MONTERÍA | 4325200% | 4358600% | 61.03 | 0 | 60 | FALSE | 999
| 165423375a2019m5 | 1 | 65423375 | 2019 | 5 | 0 | 78 | 1 | 13 | 3.2006 | 23001 | CÓRDOBA | MONTERÍA | 4325200% | 4358600% | 61.03 | 0 | 60 | FALSE | 999
| 165423375a2019m5 | 1 | 65423375 | 2019 | 5 | 0 | 78 | 1 | 13 | 3.2006 | 23001 | CÓRDOBA | MONTERÍA | 4325200% | 4358600% | 61.03 | 0 | 60 | FALSE | 999
| 165423375a2019m5 | 1 | 65423375 | 2019 | 5 | 0 | 78 | 1 | 13 | 3.2006 | 23001 | CÓRDOBA | MONTERÍA | 4325200% | 4358600% | 61.03 | 0 | 60 | FALSE | 999
| 165423375a2019m5 | 1 | 65423375 | 2019 | 5 | 0 | 78 | 1 | 13 | 3.2006 | 23001 | CÓRDOBA | MONTERÍA | 4325200% | 4358600% | 61.03 | 0 | 60 | FALSE | 999
| 165423375a2019m5 | 1 | 65423375 | 2019 | 5 | 0 | 78 | 1 | 13 | 3.2006 | 23001 | CÓRDOBA | MONTERÍA | 4325200% | 4358600% | 61.03 | 0 | 60 | FALSE | 999
| 165423375a2019m5 | 1 | 65423375 | 2019 | 5 | 0 | 78 | 1 | 13 | 3.2006 | 23001 | CÓRDOBA | MONTERÍA | 4325200% | 4358600% | 61.03 | 0 | 60 | FALSE | 999
| 165423375a2019m5 | 1 | 65423375 | 2019 | 5 | 0 | 78 | 1 | 13 | 3.2006 | 23001 | CÓRDOBA | MONTERÍA | 4325200% | 4358600% | 61.03 | 0 | 60 | FALSE | 999
| 165423375a2019m5 | 1 | 65423375 | 2019 | 5 | 0 | 78 | 1 | 13 | 3.2006 | 23001 | CÓRDOBA | MONTERÍA | 4325200% | 4358600% | 61.03 | 0 | 60 | FALSE | 999
| 165423375a2019m5 | 1 | 65423375 | 2019 | 5 | 0 | 78 | 1 | 13 | 3.2006 | 23001 | CÓRDOBA | MONTERÍA | 4325200% | 4358600% | 61.03 | 0 | 60 | FALSE | 999
| 165423375a2019m5 | 1 | 65423375 | 2019 | 5 | 0 | 78 | 1 | 13 | 3.2006 | 23001 | CÓRDOBA | MONTERÍA | 4325200% | 4358600% | 61.03 | 0 | 60 | FALSE | 999
| 165423375a2019m5 | 1 | 65423375 | 2019 | 5 | 0 | 78 | 1 | 13 | 3.2006 | 23001 | CÓRDOBA | MONTERÍA | 4325200% | 4358600% | 61.03 | 0 | 60 | FALSE | 999
| 165423375a2019m5 | 1 | 65423375 | 2019 | 5 | 0 | 78 | 1 | 13 | 3.2006 | 23001 | CÓRDOBA | MONTERÍA | 4325200% | 4358600% | 61.03 | 0 | 60 | FALSE | 999
| 165423375a2019m5 | 1 | 65423375 | 2019 | 5 | 0 | 78 | 1 | 13 | 3.2006 | 23001 | CÓRDOBA | MONTERÍA | 4325200% | 4358600% | 61.03 | 0 | 60 | FALSE | 999
| 165423375a2019m5 | 1 | 65423375 | 2019 | 5 | 0 | 78 | 1 | 13 | 3.2006 | 23001 | CÓRDOBA | MONTERÍA | 4325200% | 4358600% | 61.03 | 0 | 60 | FALSE | 999
| 165423375a2019m5 | 1 | 65423375 | 2019 | 5 | 0 | 78 | 1 | 13 | 3.2006 | 23001 | CÓRDOBA | MONTERÍA | 4325200% | 4358600% | 61.03 | 0 | 60 | FALSE | 999
| 165423375a2019m5 | 1 | 65423375 | 2019 | 5 | 0 | 78 | 1 | 13 | 3.2006 | 23001 | CÓRDOBA | MONTERÍA | 4325200% | 4358600% | 61.03 | 0 | 60 | FALSE | 999
| 165423375a2019m5 | 1 | 65423375 | 2019 | 5 | 0 | 78 | 1 | 13 | 3.2006 | 23001 | CÓRDOBA | MONTERÍA | 4325200% | 4358600% | 61.03 | 0 | 60 | FALSE | 999
| 165423375a2019m5 | 1 | 65423375 | 2019 | 5 | 0 | 78 | 1 | 13 | 3.2006 | 23001 | CÓRDOBA | MONTERÍA | 4325200% | 4358600% | 61.03 | 0 | 60 | FALSE | 999
| 165423375a2019m5 | 1 | 65423375 | 2019 | 5 | 0 | 78 | 1 | 13 | 3.2006 | 23001 | CÓRDOBA | MONTERÍA | 4325200% | 4358600% | 61.03 | 0 | 60 | FALSE | 999
| 165423375a2019m5 | 1 | 65423375 | 2019 | 5 | 0 | 78 | 1 | 13 | 3.2006 | 23001 | CÓRDOBA | MONTERÍA | 4325200% | 4358600% | 61.03 | 0 | 60 | FALSE | 999
| 165423375a2019m5 | 1 | 65423375 | 2019 | 5 | 0 | 78 | 1 | 13 | 3.2006 | 23001 | CÓRDOBA | MONTERÍA | 4325200% | 4358600% | 61.03 | 0 | 60 | FALSE | 999
| 165423375a2019m5 | 1 | 65423375 | 2019 | 5 | 0 | 78 | 1 | 13 | 3.2006 | 23001 | CÓRDOBA | MONTERÍA | 4325200% | 4358600% | 61.03 | 0 | 60 | FALSE | 999
| 165423375a2019m5 | 1 | 65423375 | 2019 | 5 | 0 | 78 | 1 | 13 | 3.2006 | 23001 | CÓRDOBA | MONTERÍA | 4325200% | 4358600% | 61.03 | 0 | 60 | FALSE | 999
| 165423375a2019m5 | 1 | 65423375 | 2019 | 5 | 0 | 78 | 1 | 13 | 3.2006 | 23001 | CÓRDOBA | MONTERÍA | 4325200% | 4358600% | 61.03 | 0 | 60 | FALSE | 999
| 165423375a2019m5 | 1 | 65423375 | 2019 | 5 | 0 | 78 | 1 | 13 | 3.2006 | 23001 | CÓRDOBA | MONTERÍA | 4325200% | 4358600% | 61.03 | 0 | 60 | FALSE | 999
| 165423375a2019m5 | 1 | 65423375 | 2019 | 5 | 0 | 78 | 1 | 13 | 3.2006 | 23001 | CÓRDOBA | MONTERÍA | 4325200% | 4358600% | 61.03 | 0 | 60 | FALSE | 999
| 165423375a2019m5 | 1 | 65423375 | 2019 | 5 | 0 | 78 | 1 | 13 | 3.2006 | 23001 | CÓRDOBA | MONTERÍA | 4325200% | 4358600% | 61.03 | 0 | 60 | FALSE | 999
| 165423375a2019m5 | 1 | 65423375 | 2019 | 5 | 0 | 78 | 1 | 13 | 3.2006 | 23001 | CÓRDOBA | MONTERÍA | 4325200% | 4358600% | 61.03 | 0 | 60 | FALSE | 999
| 165423375a2019m5 | 1 | 65423375 | 2019 | 5 | 0 | 78 | 1 | 13 | 3.2006 | 23001 | CÓRDOBA | MONTERÍA | 4325200% | 4358600% | 61.03 | 0 | 60 | FALSE | 999
| 165423375a2019m5 | 1 | 65423375 | 2019 | 5 | 0 | 78 | 1 | 13 | 3.2006 | 23001 | CÓRDOBA | MONTERÍA | 4325200% | 4358600% | 61.03 | 0 | 60 | FALSE | 999
| 165423375a2019m5 | 1 | 65423375 | 2019 | 5 | 0 | 78 | 1 | 13 | 3.2006 | 23001 | CÓRDOBA | MONTERÍA | 4325200% | 4358600% | 61.03 | 0 | 60 | FALSE | 999
| 165423375a2019m5 | 1 | 65423375 | 2019 | 5 | 0 | 78 | 1 | 13 | 3.2006 | 23001 | CÓRDOBA | MONTERÍA | 4325200% | 4358600% | 61.03 | 0 | 60 | FALSE | 999
| 165423375a2019m5 | 1 | 65423375 | 2019 | 5 | 0 | 78 | 1 | 13 | 3.2006 | 23001 | CÓRDOBA | MONTERÍA | 4325200% | 4358600% | 61.03 | 0 | 60 | FALSE | 999
| 165423375a2019m5 | 1 | 65423375 | 2019 | 5 | 0 | 78 | 1 | 13 | 3.2006 | 23001 | CÓRDOBA | MONTERÍA | 4325200% | 4358600% | 61.03 | 0 | 60 | FALSE | 999
| 165423375a2019m5 | 1 | 65423375 | 2019 | 5 | 0 | 78 | 1 | 13 | 3.2006 | 23001 | CÓRDOBA | MONTERÍA | 4325200% | 4358600% | 61.03 | 0 | 60 | FALSE | 999
| 165423375a2019m5 | 1 | 65423375 | 2019 | 5 | 0 | 78 | 1 | 13 | 3.2006 | 23001 | CÓRDOBA | MONTERÍA | 4325200% | 4358600% | 61.03 | 0 | 60 | FALSE | 999
| 165423375a2019m5 | 1 | 65423375 | 2019 | 5 | 0 | 78 | 1 | 13 | 3.2006 | 23001 | CÓRDOBA | MONTERÍA | 4325200% | 4358600% | 61.03 | 0 | 60 | FALSE | 999
| 165423375a2019m5 | 1 | 65423375 | 2019 | 5 | 0 | 78 | 1 | 13 | 3.2006 | 23001 | CÓRDOBA | MONTERÍA | 4325200% | 4358600% | 61.03 | 0 | 60 | FALSE | 999
| 165423375a2019m5 | 1 | 65423375 | 2019 | 5 | 0 | 78 | 1 | 13 | 3.2006 | 23001 | CÓRDOBA | MONTERÍA | 4325200% | 4358600% | 61.03 | 0 | 60 | FALSE | 999
| 165423375a2019m5 | 1 | 65423375 | 2019 | 5 | 0 | 78 | 1 | 13 | 3.2006 | 23001 | CÓRDOBA | MONTERÍA | 4325200% | 4358600% | 61.03 | 0 | 60 | FALSE | 999
| 165423375a2019m5 | 1 | 65423375 | 2019 | 5 | 0 | 78 | 1 | 13 | 3.2006 | 23001 | CÓRDOBA | MONTERÍA | 4325200% | 4358600% | 61.03 | 0 | 60 | FALSE | 999
| 165423375a2019m5 | 1 | 65423375 | 2019 | 5 | 0 | 78 | 1 | 13 | 3.2006 | 23001 | CÓRDOBA | MONTERÍA | 4325200% | 4358600% | 61.03 | 0 | 60 | FALSE | 999
| 165423375a2019m5 | 1 | 65423375 | 2019 | 5 | 0 | 78 | 1 | 13 | 3.2006 | 23001 | CÓRDOBA | MONTERÍA | 4325200% | 4358600% | 61.03 | 0 | 60 | FALSE | 999
| 165423375a2019m5 | 1 | 65423375 | 2019 | 5 | 0 | 78 | 1 | 13 | 3.2006 | 23001 | CÓRDOBA | MONTERÍA | 4325200% | 4358600% | 61.03 | 0 | 60 | FALSE | 999
| 165423375a2019m5 | 1 | 65423375 | 2019 | 5 | 0 | 78 | 1 | 13 | 3.2006 | 23001 | CÓRDOBA | MONTERÍA | 4325200% | 4358600% | 61.03 | 0 | 60 | FALSE | 999
| 165423375a2019m5 | 1 | 65423375 | 2019 | 5 | 0 | 78 | 1 | 13 | 3.2006 | 23001 | CÓRDOBA | MONTERÍA | 4325200% | 4358600% | 61.03 | 0 | 60 | FALSE | 999
| 165423375a2019m5 | 1 | 65423375 | 2019 | 5 | 0 | 78 | 1 | 13 | 3.2006 | 23001 | CÓRDOBA | MONTERÍA | 4325200% | 4358600% | 61.03 | 0 | 60 | FALSE | 999
| 165423375a2019m5 | 1 | 65423375 | 2019 | 5 | 0 | 78 | 1 | 13 | 3.2006 | 23001 | CÓRDOBA | MONTERÍA | 4325200% | 4358600% | 61.03 | 0 | 60 | FALSE | 999
| 165423375a2019m5 | 1 | 65423375 | 2019 | 5 | 0 | 78 | 1 | 13 | 3.2006 | 23001 | CÓRDOBA | MONTERÍA | 4325200% | 4358600% | 61.03 | 0 | 60 | FALSE | 999
| 165423375a2019m5 | 1 | 65423375 | 2019 | 5 | 0 | 78 | 1 | 13 | 3.2006 | 23001 | CÓRDOBA | MONTERÍA | 4325200% | 4358600% | 61.03 | 0 | 60 | FALSE | 999
| 165423375a2019m5 | 1 | 65423375 | 2019 | 5 | 0 | 78 | 1 | 13 | 3.2006 | 23001 | CÓRDOBA | MONTERÍA | 4325200% | 4358600% | 61.03 | 0 | 60 | FALSE | 999
| 165423375a2019m5 | 1 | 65423375 | 2019 | 5 | 0 | 78 | 1 | 13 | 3.2006 | 23001 | CÓRDOBA | MONTERÍA | 4325200% | 4358600% | 61.03 | 0 | 60 | FALSE | 999
| 165423375a2019m5 | 1 | 65423375 | 2019 | 5 | 0 | 78 | 1 | 13 | 3.2006 | 23001 | CÓRDOBA | MONTERÍA | 4325200% | 4358600% | 61.03 | 0 | 60 | FALSE | 999
| 165423375a2019m5 | 1 | 65423375 | 2019 | 5 | 0 | 78 | 1 | 13 | 3.2006 | 23001 | CÓRDOBA | MONTERÍA | 4325200% | 4358600% | 61.03 | 0 | 60 | FALSE | 999
| 165423375a2019m5 | 1 | 65423375 | 2019 | 5 | 0 | 78 | 1 | 13 | 3.2006 | 23001 | CÓRDOBA | MONTERÍA | 4325200% | 4358600% | 61.03 | 0 | 60 | FALSE | 999
| 165423375a2019m5 | 1 | 65423375 | 2019 | 5 | 0 | 78 | 1 | 13 | 3.2006 | 23001 | CÓRDOBA | MONTERÍA | 4325200% | 4358600% | 61.03 | 0 | 60 | FALSE | 999
| 165423375a2019m5 | 1 | 65423375 | 2019 | 5 | 0 | 78 | 1 | 13 | 3.2006 | 23001 | CÓRDOBA | MONTERÍA | 4325200% | 4358600% | 61.03 | 0 | 60 | FALSE | 999
| 165423375a2019m5 | 1 | 65423375 | 2019 | 5 | 0 | 78 | 1 | 13 | 3.2006 | 23001 | CÓRDOBA | MONTERÍA | 4325200% | 4358600% | 61.03 | 0 | 60 | FALSE | 999
| 165423375a2019m5 | 1 | 65423375 | 2019 | 5 | 1 | 1 | 1 | 13 | 2.2994 | 23001 | CÓRDOBA | MONTERÍA | 4325200% | 4358600% | 0 | 27.7792 | 60 | TRUE | 999
| 165423375a2019m6 | 1 | 65423375 | 2019 | 6 | 0 | 78 | 1 | 13 | 2.5303 | 23001 | CÓRDOBA | MONTERÍA | 4328200% | 4361700% | 61.03 | 0 | 60 | FALSE | 999
| 165423375a2019m6 | 1 | 65423375 | 2019 | 6 | 0 | 78 | 1 | 13 | 2.5303 | 23001 | CÓRDOBA | MONTERÍA | 4328200% | 4361700% | 61.03 | 0 | 60 | FALSE | 999
| 165423375a2019m6 | 1 | 65423375 | 2019 | 6 | 0 | 78 | 1 | 13 | 2.5303 | 23001 | CÓRDOBA | MONTERÍA | 4328200% | 4361700% | 61.03 | 0 | 60 | FALSE | 999
| 165423375a2019m6 | 1 | 65423375 | 2019 | 6 | 0 | 78 | 1 | 13 | 2.5303 | 23001 | CÓRDOBA | MONTERÍA | 4328200% | 4361700% | 61.03 | 0 | 60 | FALSE | 999
| 165423375a2019m6 | 1 | 65423375 | 2019 | 6 | 0 | 78 | 1 | 13 | 2.5303 | 23001 | CÓRDOBA | MONTERÍA | 4328200% | 4361700% | 61.03 | 0 | 60 | FALSE | 999
| 165423375a2019m6 | 1 | 65423375 | 2019 | 6 | 0 | 78 | 1 | 13 | 2.5303 | 23001 | CÓRDOBA | MONTERÍA | 4328200% | 4361700% | 61.03 | 0 | 60 | FALSE | 999
| 165423375a2019m6 | 1 | 65423375 | 2019 | 6 | 0 | 78 | 1 | 13 | 2.5303 | 23001 | CÓRDOBA | MONTERÍA | 4328200% | 4361700% | 61.03 | 0 | 60 | FALSE | 999
| 165423375a2019m6 | 1 | 65423375 | 2019 | 6 | 0 | 78 | 1 | 13 | 2.5303 | 23001 | CÓRDOBA | MONTERÍA | 4328200% | 4361700% | 61.03 | 0 | 60 | FALSE | 999
| 165423375a2019m6 | 1 | 65423375 | 2019 | 6 | 0 | 78 | 1 | 13 | 2.5303 | 23001 | CÓRDOBA | MONTERÍA | 4328200% | 4361700% | 61.03 | 0 | 60 | FALSE | 999
| 165423375a2019m6 | 1 | 65423375 | 2019 | 6 | 0 | 78 | 1 | 13 | 2.5303 | 23001 | CÓRDOBA | MONTERÍA | 4328200% | 4361700% | 61.03 | 0 | 60 | FALSE | 999
| 165423375a2019m6 | 1 | 65423375 | 2019 | 6 | 0 | 78 | 1 | 13 | 2.5303 | 23001 | CÓRDOBA | MONTERÍA | 4328200% | 4361700% | 61.03 | 0 | 60 | FALSE | 999
| 165423375a2019m6 | 1 | 65423375 | 2019 | 6 | 0 | 78 | 1 | 13 | 2.5303 | 23001 | CÓRDOBA | MONTERÍA | 4328200% | 4361700% | 61.03 | 0 | 60 | FALSE | 999
| 165423375a2019m6 | 1 | 65423375 | 2019 | 6 | 0 | 78 | 1 | 13 | 2.5303 | 23001 | CÓRDOBA | MONTERÍA | 4328200% | 4361700% | 61.03 | 0 | 60 | FALSE | 999
| 165423375a2019m6 | 1 | 65423375 | 2019 | 6 | 0 | 78 | 1 | 13 | 2.5303 | 23001 | CÓRDOBA | MONTERÍA | 4328200% | 4361700% | 61.03 | 0 | 60 | FALSE | 999
| 165423375a2019m6 | 1 | 65423375 | 2019 | 6 | 0 | 78 | 1 | 13 | 2.5303 | 23001 | CÓRDOBA | MONTERÍA | 4328200% | 4361700% | 61.03 | 0 | 60 | FALSE | 999
| 165423375a2019m6 | 1 | 65423375 | 2019 | 6 | 0 | 78 | 1 | 13 | 2.5303 | 23001 | CÓRDOBA | MONTERÍA | 4328200% | 4361700% | 61.03 | 0 | 60 | FALSE | 999
| 165423375a2019m6 | 1 | 65423375 | 2019 | 6 | 0 | 78 | 1 | 13 | 2.5303 | 23001 | CÓRDOBA | MONTERÍA | 4328200% | 4361700% | 61.03 | 0 | 60 | FALSE | 999
| 165423375a2019m6 | 1 | 65423375 | 2019 | 6 | 0 | 78 | 1 | 13 | 2.5303 | 23001 | CÓRDOBA | MONTERÍA | 4328200% | 4361700% | 61.03 | 0 | 60 | FALSE | 999
| 165423375a2019m6 | 1 | 65423375 | 2019 | 6 | 0 | 78 | 1 | 13 | 2.5303 | 23001 | CÓRDOBA | MONTERÍA | 4328200% | 4361700% | 61.03 | 0 | 60 | FALSE | 999
| 165423375a2019m6 | 1 | 65423375 | 2019 | 6 | 0 | 78 | 1 | 13 | 2.5303 | 23001 | CÓRDOBA | MONTERÍA | 4328200% | 4361700% | 61.03 | 0 | 60 | FALSE | 999
| 165423375a2019m6 | 1 | 65423375 | 2019 | 6 | 0 | 78 | 1 | 13 | 2.5303 | 23001 | CÓRDOBA | MONTERÍA | 4328200% | 4361700% | 61.03 | 0 | 60 | FALSE | 999
| 165423375a2019m6 | 1 | 65423375 | 2019 | 6 | 0 | 78 | 1 | 13 | 2.5303 | 23001 | CÓRDOBA | MONTERÍA | 4328200% | 4361700% | 61.03 | 0 | 60 | FALSE | 999
| 165423375a2019m6 | 1 | 65423375 | 2019 | 6 | 0 | 78 | 1 | 13 | 2.5303 | 23001 | CÓRDOBA | MONTERÍA | 4328200% | 4361700% | 61.03 | 0 | 60 | FALSE | 999
| 165423375a2019m6 | 1 | 65423375 | 2019 | 6 | 0 | 78 | 1 | 13 | 2.5303 | 23001 | CÓRDOBA | MONTERÍA | 4328200% | 4361700% | 61.03 | 0 | 60 | FALSE | 999
| 165423375a2019m6 | 1 | 65423375 | 2019 | 6 | 0 | 78 | 1 | 13 | 2.5303 | 23001 | CÓRDOBA | MONTERÍA | 4328200% | 4361700% | 61.03 | 0 | 60 | FALSE | 999
| 165423375a2019m6 | 1 | 65423375 | 2019 | 6 | 0 | 78 | 1 | 13 | 2.5303 | 23001 | CÓRDOBA | MONTERÍA | 4328200% | 4361700% | 61.03 | 0 | 60 | FALSE | 999
| 165423375a2019m6 | 1 | 65423375 | 2019 | 6 | 0 | 78 | 1 | 13 | 2.5303 | 23001 | CÓRDOBA | MONTERÍA | 4328200% | 4361700% | 61.03 | 0 | 60 | FALSE | 999
| 165423375a2019m6 | 1 | 65423375 | 2019 | 6 | 0 | 78 | 1 | 13 | 2.5303 | 23001 | CÓRDOBA | MONTERÍA | 4328200% | 4361700% | 61.03 | 0 | 60 | FALSE | 999
| 165423375a2019m6 | 1 | 65423375 | 2019 | 6 | 0 | 78 | 1 | 13 | 2.5303 | 23001 | CÓRDOBA | MONTERÍA | 4328200% | 4361700% | 61.03 | 0 | 60 | FALSE | 999
| 165423375a2019m6 | 1 | 65423375 | 2019 | 6 | 0 | 78 | 1 | 13 | 2.5303 | 23001 | CÓRDOBA | MONTERÍA | 4328200% | 4361700% | 61.03 | 0 | 60 | FALSE | 999
| 165423375a2019m6 | 1 | 65423375 | 2019 | 6 | 0 | 78 | 1 | 13 | 2.5303 | 23001 | CÓRDOBA | MONTERÍA | 4328200% | 4361700% | 61.03 | 0 | 60 | FALSE | 999
| 165423375a2019m6 | 1 | 65423375 | 2019 | 6 | 0 | 78 | 1 | 13 | 2.5303 | 23001 | CÓRDOBA | MONTERÍA | 4328200% | 4361700% | 61.03 | 0 | 60 | FALSE | 999
| 165423375a2019m6 | 1 | 65423375 | 2019 | 6 | 0 | 78 | 1 | 13 | 2.5303 | 23001 | CÓRDOBA | MONTERÍA | 4328200% | 4361700% | 61.03 | 0 | 60 | FALSE | 999
| 165423375a2019m6 | 1 | 65423375 | 2019 | 6 | 0 | 78 | 1 | 13 | 2.5303 | 23001 | CÓRDOBA | MONTERÍA | 4328200% | 4361700% | 61.03 | 0 | 60 | FALSE | 999
| 165423375a2019m6 | 1 | 65423375 | 2019 | 6 | 0 | 78 | 1 | 13 | 2.5303 | 23001 | CÓRDOBA | MONTERÍA | 4328200% | 4361700% | 61.03 | 0 | 60 | FALSE | 999
| 165423375a2019m6 | 1 | 65423375 | 2019 | 6 | 0 | 78 | 1 | 13 | 2.5303 | 23001 | CÓRDOBA | MONTERÍA | 4328200% | 4361700% | 61.03 | 0 | 60 | FALSE | 999
| 165423375a2019m6 | 1 | 65423375 | 2019 | 6 | 0 | 78 | 1 | 13 | 2.5303 | 23001 | CÓRDOBA | MONTERÍA | 4328200% | 4361700% | 61.03 | 0 | 60 | FALSE | 999
| 165423375a2019m6 | 1 | 65423375 | 2019 | 6 | 0 | 78 | 1 | 13 | 2.5303 | 23001 | CÓRDOBA | MONTERÍA | 4328200% | 4361700% | 61.03 | 0 | 60 | FALSE | 999
| 165423375a2019m6 | 1 | 65423375 | 2019 | 6 | 0 | 78 | 1 | 13 | 2.5303 | 23001 | CÓRDOBA | MONTERÍA | 4328200% | 4361700% | 61.03 | 0 | 60 | FALSE | 999
| 165423375a2019m6 | 1 | 65423375 | 2019 | 6 | 0 | 78 | 1 | 13 | 2.5303 | 23001 | CÓRDOBA | MONTERÍA | 4328200% | 4361700% | 61.03 | 0 | 60 | FALSE | 999
| 165423375a2019m6 | 1 | 65423375 | 2019 | 6 | 0 | 78 | 1 | 13 | 2.5303 | 23001 | CÓRDOBA | MONTERÍA | 4328200% | 4361700% | 61.03 | 0 | 60 | FALSE | 999
| 165423375a2019m6 | 1 | 65423375 | 2019 | 6 | 0 | 78 | 1 | 13 | 2.5303 | 23001 | CÓRDOBA | MONTERÍA | 4328200% | 4361700% | 61.03 | 0 | 60 | FALSE | 999
| 165423375a2019m6 | 1 | 65423375 | 2019 | 6 | 0 | 78 | 1 | 13 | 2.5303 | 23001 | CÓRDOBA | MONTERÍA | 4328200% | 4361700% | 61.03 | 0 | 60 | FALSE | 999
| 165423375a2019m6 | 1 | 65423375 | 2019 | 6 | 0 | 78 | 1 | 13 | 2.5303 | 23001 | CÓRDOBA | MONTERÍA | 4328200% | 4361700% | 61.03 | 0 | 60 | FALSE | 999
| 165423375a2019m6 | 1 | 65423375 | 2019 | 6 | 0 | 78 | 1 | 13 | 2.5303 | 23001 | CÓRDOBA | MONTERÍA | 4328200% | 4361700% | 61.03 | 0 | 60 | FALSE | 999
| 165423375a2019m6 | 1 | 65423375 | 2019 | 6 | 0 | 78 | 1 | 13 | 2.5303 | 23001 | CÓRDOBA | MONTERÍA | 4328200% | 4361700% | 61.03 | 0 | 60 | FALSE | 999
| 165423375a2019m6 | 1 | 65423375 | 2019 | 6 | 0 | 78 | 1 | 13 | 2.5303 | 23001 | CÓRDOBA | MONTERÍA | 4328200% | 4361700% | 61.03 | 0 | 60 | FALSE | 999
| 165423375a2019m6 | 1 | 65423375 | 2019 | 6 | 0 | 78 | 1 | 13 | 2.5303 | 23001 | CÓRDOBA | MONTERÍA | 4328200% | 4361700% | 61.03 | 0 | 60 | FALSE | 999
| 165423375a2019m6 | 1 | 65423375 | 2019 | 6 | 0 | 78 | 1 | 13 | 2.5303 | 23001 | CÓRDOBA | MONTERÍA | 4328200% | 4361700% | 61.03 | 0 | 60 | FALSE | 999
| 165423375a2019m6 | 1 | 65423375 | 2019 | 6 | 0 | 78 | 1 | 13 | 2.5303 | 23001 | CÓRDOBA | MONTERÍA | 4328200% | 4361700% | 61.03 | 0 | 60 | FALSE | 999
| 165423375a2019m6 | 1 | 65423375 | 2019 | 6 | 0 | 78 | 1 | 13 | 2.5303 | 23001 | CÓRDOBA | MONTERÍA | 4328200% | 4361700% | 61.03 | 0 | 60 | FALSE | 999
| 165423375a2019m6 | 1 | 65423375 | 2019 | 6 | 0 | 78 | 1 | 13 | 2.5303 | 23001 | CÓRDOBA | MONTERÍA | 4328200% | 4361700% | 61.03 | 0 | 60 | FALSE | 999
| 165423375a2019m6 | 1 | 65423375 | 2019 | 6 | 0 | 78 | 1 | 13 | 2.5303 | 23001 | CÓRDOBA | MONTERÍA | 4328200% | 4361700% | 61.03 | 0 | 60 | FALSE | 999
| 165423375a2019m6 | 1 | 65423375 | 2019 | 6 | 0 | 78 | 1 | 13 | 2.5303 | 23001 | CÓRDOBA | MONTERÍA | 4328200% | 4361700% | 61.03 | 0 | 60 | FALSE | 999
| 165423375a2019m6 | 1 | 65423375 | 2019 | 6 | 0 | 78 | 1 | 13 | 2.5303 | 23001 | CÓRDOBA | MONTERÍA | 4328200% | 4361700% | 61.03 | 0 | 60 | FALSE | 999
| 165423375a2019m6 | 1 | 65423375 | 2019 | 6 | 0 | 78 | 1 | 13 | 2.5303 | 23001 | CÓRDOBA | MONTERÍA | 4328200% | 4361700% | 61.03 | 0 | 60 | FALSE | 999
| 165423375a2019m6 | 1 | 65423375 | 2019 | 6 | 0 | 78 | 1 | 13 | 2.5303 | 23001 | CÓRDOBA | MONTERÍA | 4328200% | 4361700% | 61.03 | 0 | 60 | FALSE | 999
| 165423375a2019m6 | 1 | 65423375 | 2019 | 6 | 0 | 78 | 1 | 13 | 2.5303 | 23001 | CÓRDOBA | MONTERÍA | 4328200% | 4361700% | 61.03 | 0 | 60 | FALSE | 999
| 165423375a2019m6 | 1 | 65423375 | 2019 | 6 | 0 | 78 | 1 | 13 | 2.5303 | 23001 | CÓRDOBA | MONTERÍA | 4328200% | 4361700% | 61.03 | 0 | 60 | FALSE | 999
| 165423375a2019m6 | 1 | 65423375 | 2019 | 6 | 0 | 78 | 1 | 13 | 2.5303 | 23001 | CÓRDOBA | MONTERÍA | 4328200% | 4361700% | 61.03 | 0 | 60 | FALSE | 999
| 165423375a2019m6 | 1 | 65423375 | 2019 | 6 | 0 | 78 | 1 | 13 | 2.5303 | 23001 | CÓRDOBA | MONTERÍA | 4328200% | 4361700% | 61.03 | 0 | 60 | FALSE | 999
| 165423375a2019m6 | 1 | 65423375 | 2019 | 6 | 0 | 78 | 1 | 13 | 2.5303 | 23001 | CÓRDOBA | MONTERÍA | 4328200% | 4361700% | 61.03 | 0 | 60 | FALSE | 999
| 165423375a2019m6 | 1 | 65423375 | 2019 | 6 | 0 | 78 | 1 | 13 | 2.5303 | 23001 | CÓRDOBA | MONTERÍA | 4328200% | 4361700% | 61.03 | 0 | 60 | FALSE | 999
| 165423375a2019m6 | 1 | 65423375 | 2019 | 6 | 0 | 78 | 1 | 13 | 2.5303 | 23001 | CÓRDOBA | MONTERÍA | 4328200% | 4361700% | 61.03 | 0 | 60 | FALSE | 999
| 165423375a2019m6 | 1 | 65423375 | 2019 | 6 | 0 | 78 | 1 | 13 | 2.5303 | 23001 | CÓRDOBA | MONTERÍA | 4328200% | 4361700% | 61.03 | 0 | 60 | FALSE | 999
| 165423375a2019m6 | 1 | 65423375 | 2019 | 6 | 0 | 78 | 1 | 13 | 2.5303 | 23001 | CÓRDOBA | MONTERÍA | 4328200% | 4361700% | 61.03 | 0 | 60 | FALSE | 999
| 165423375a2019m6 | 1 | 65423375 | 2019 | 6 | 0 | 78 | 1 | 13 | 2.5303 | 23001 | CÓRDOBA | MONTERÍA | 4328200% | 4361700% | 61.03 | 0 | 60 | FALSE | 999
| 165423375a2019m6 | 1 | 65423375 | 2019 | 6 | 0 | 78 | 1 | 13 | 2.5303 | 23001 | CÓRDOBA | MONTERÍA | 4328200% | 4361700% | 61.03 | 0 | 60 | FALSE | 999
| 165423375a2019m6 | 1 | 65423375 | 2019 | 6 | 0 | 78 | 1 | 13 | 2.5303 | 23001 | CÓRDOBA | MONTERÍA | 4328200% | 4361700% | 61.03 | 0 | 60 | FALSE | 999
| 165423375a2019m6 | 1 | 65423375 | 2019 | 6 | 0 | 78 | 1 | 13 | 2.5303 | 23001 | CÓRDOBA | MONTERÍA | 4328200% | 4361700% | 61.03 | 0 | 60 | FALSE | 999
| 165423375a2019m6 | 1 | 65423375 | 2019 | 6 | 0 | 78 | 1 | 13 | 2.5303 | 23001 | CÓRDOBA | MONTERÍA | 4328200% | 4361700% | 61.03 | 0 | 60 | FALSE | 999
| 165423375a2019m6 | 1 | 65423375 | 2019 | 6 | 0 | 78 | 1 | 13 | 2.5303 | 23001 | CÓRDOBA | MONTERÍA | 4328200% | 4361700% | 61.03 | 0 | 60 | FALSE | 999
| 165423375a2019m6 | 1 | 65423375 | 2019 | 6 | 0 | 78 | 1 | 13 | 2.5303 | 23001 | CÓRDOBA | MONTERÍA | 4328200% | 4361700% | 61.03 | 0 | 60 | FALSE | 999
| 165423375a2019m6 | 1 | 65423375 | 2019 | 6 | 0 | 78 | 1 | 13 | 2.5303 | 23001 | CÓRDOBA | MONTERÍA | 4328200% | 4361700% | 61.03 | 0 | 60 | FALSE | 999
| 165423375a2019m6 | 1 | 65423375 | 2019 | 6 | 0 | 78 | 1 | 13 | 2.5303 | 23001 | CÓRDOBA | MONTERÍA | 4328200% | 4361700% | 61.03 | 0 | 60 | FALSE | 999
| 165423375a2019m6 | 1 | 65423375 | 2019 | 6 | 0 | 78 | 1 | 13 | 2.5303 | 23001 | CÓRDOBA | MONTERÍA | 4328200% | 4361700% | 61.03 | 0 | 60 | FALSE | 999
| 165423375a2019m6 | 1 | 65423375 | 2019 | 6 | 0 | 78 | 1 | 13 | 2.5303 | 23001 | CÓRDOBA | MONTERÍA | 4328200% | 4361700% | 61.03 | 0 | 60 | FALSE | 999
| 165423375a2019m6 | 1 | 65423375 | 2019 | 6 | 0 | 78 | 1 | 13 | 2.5303 | 23001 | CÓRDOBA | MONTERÍA | 4328200% | 4361700% | 61.03 | 0 | 60 | FALSE | 999
| 165423375a2019m6 | 1 | 65423375 | 2019 | 6 | 1 | 1 | 1 | 13 | 0.90972 | 23001 | CÓRDOBA | MONTERÍA | 4328200% | 4361700% | 0 | 27.7792 | 60 | TRUE | 999
| 165423375a2019m7 | 1 | 65423375 | 2019 | 7 | 0 | 78 | 1 | 13 | 9.0767 | 23001 | CÓRDOBA | MONTERÍA | 4331300% | 4364700% | 61.03 | 0 | 60 | FALSE | 999
| 165423375a2019m7 | 1 | 65423375 | 2019 | 7 | 0 | 78 | 1 | 13 | 9.0767 | 23001 | CÓRDOBA | MONTERÍA | 4331300% | 4364700% | 61.03 | 0 | 60 | FALSE | 999
| 165423375a2019m7 | 1 | 65423375 | 2019 | 7 | 0 | 78 | 1 | 13 | 9.0767 | 23001 | CÓRDOBA | MONTERÍA | 4331300% | 4364700% | 61.03 | 0 | 60 | FALSE | 999
| 165423375a2019m7 | 1 | 65423375 | 2019 | 7 | 0 | 78 | 1 | 13 | 9.0767 | 23001 | CÓRDOBA | MONTERÍA | 4331300% | 4364700% | 61.03 | 0 | 60 | FALSE | 999
| 165423375a2019m7 | 1 | 65423375 | 2019 | 7 | 0 | 78 | 1 | 13 | 9.0767 | 23001 | CÓRDOBA | MONTERÍA | 4331300% | 4364700% | 61.03 | 0 | 60 | FALSE | 999
| 165423375a2019m7 | 1 | 65423375 | 2019 | 7 | 0 | 78 | 1 | 13 | 9.0767 | 23001 | CÓRDOBA | MONTERÍA | 4331300% | 4364700% | 61.03 | 0 | 60 | FALSE | 999
| 165423375a2019m7 | 1 | 65423375 | 2019 | 7 | 0 | 78 | 1 | 13 | 9.0767 | 23001 | CÓRDOBA | MONTERÍA | 4331300% | 4364700% | 61.03 | 0 | 60 | FALSE | 999
| 165423375a2019m7 | 1 | 65423375 | 2019 | 7 | 0 | 78 | 1 | 13 | 9.0767 | 23001 | CÓRDOBA | MONTERÍA | 4331300% | 4364700% | 61.03 | 0 | 60 | FALSE | 999
| 165423375a2019m7 | 1 | 65423375 | 2019 | 7 | 0 | 78 | 1 | 13 | 9.0767 | 23001 | CÓRDOBA | MONTERÍA | 4331300% | 4364700% | 61.03 | 0 | 60 | FALSE | 999
| 165423375a2019m7 | 1 | 65423375 | 2019 | 7 | 0 | 78 | 1 | 13 | 9.0767 | 23001 | CÓRDOBA | MONTERÍA | 4331300% | 4364700% | 61.03 | 0 | 60 | FALSE | 999
| 165423375a2019m7 | 1 | 65423375 | 2019 | 7 | 0 | 78 | 1 | 13 | 9.0767 | 23001 | CÓRDOBA | MONTERÍA | 4331300% | 4364700% | 61.03 | 0 | 60 | FALSE | 999
| 165423375a2019m7 | 1 | 65423375 | 2019 | 7 | 0 | 78 | 1 | 13 | 9.0767 | 23001 | CÓRDOBA | MONTERÍA | 4331300% | 4364700% | 61.03 | 0 | 60 | FALSE | 999
| 165423375a2019m7 | 1 | 65423375 | 2019 | 7 | 0 | 78 | 1 | 13 | 9.0767 | 23001 | CÓRDOBA | MONTERÍA | 4331300% | 4364700% | 61.03 | 0 | 60 | FALSE | 999
| 165423375a2019m7 | 1 | 65423375 | 2019 | 7 | 0 | 78 | 1 | 13 | 9.0767 | 23001 | CÓRDOBA | MONTERÍA | 4331300% | 4364700% | 61.03 | 0 | 60 | FALSE | 999
| 165423375a2019m7 | 1 | 65423375 | 2019 | 7 | 0 | 78 | 1 | 13 | 9.0767 | 23001 | CÓRDOBA | MONTERÍA | 4331300% | 4364700% | 61.03 | 0 | 60 | FALSE | 999
| 165423375a2019m7 | 1 | 65423375 | 2019 | 7 | 0 | 78 | 1 | 13 | 9.0767 | 23001 | CÓRDOBA | MONTERÍA | 4331300% | 4364700% | 61.03 | 0 | 60 | FALSE | 999
| 165423375a2019m7 | 1 | 65423375 | 2019 | 7 | 0 | 78 | 1 | 13 | 9.0767 | 23001 | CÓRDOBA | MONTERÍA | 4331300% | 4364700% | 61.03 | 0 | 60 | FALSE | 999
| 165423375a2019m7 | 1 | 65423375 | 2019 | 7 | 0 | 78 | 1 | 13 | 9.0767 | 23001 | CÓRDOBA | MONTERÍA | 4331300% | 4364700% | 61.03 | 0 | 60 | FALSE | 999
| 165423375a2019m7 | 1 | 65423375 | 2019 | 7 | 0 | 78 | 1 | 13 | 9.0767 | 23001 | CÓRDOBA | MONTERÍA | 4331300% | 4364700% | 61.03 | 0 | 60 | FALSE | 999
| 165423375a2019m7 | 1 | 65423375 | 2019 | 7 | 0 | 78 | 1 | 13 | 9.0767 | 23001 | CÓRDOBA | MONTERÍA | 4331300% | 4364700% | 61.03 | 0 | 60 | FALSE | 999
| 165423375a2019m7 | 1 | 65423375 | 2019 | 7 | 0 | 78 | 1 | 13 | 9.0767 | 23001 | CÓRDOBA | MONTERÍA | 4331300% | 4364700% | 61.03 | 0 | 60 | FALSE | 999
| 165423375a2019m7 | 1 | 65423375 | 2019 | 7 | 0 | 78 | 1 | 13 | 9.0767 | 23001 | CÓRDOBA | MONTERÍA | 4331300% | 4364700% | 61.03 | 0 | 60 | FALSE | 999
| 165423375a2019m7 | 1 | 65423375 | 2019 | 7 | 0 | 78 | 1 | 13 | 9.0767 | 23001 | CÓRDOBA | MONTERÍA | 4331300% | 4364700% | 61.03 | 0 | 60 | FALSE | 999
| 165423375a2019m7 | 1 | 65423375 | 2019 | 7 | 0 | 78 | 1 | 13 | 9.0767 | 23001 | CÓRDOBA | MONTERÍA | 4331300% | 4364700% | 61.03 | 0 | 60 | FALSE | 999
| 165423375a2019m7 | 1 | 65423375 | 2019 | 7 | 0 | 78 | 1 | 13 | 9.0767 | 23001 | CÓRDOBA | MONTERÍA | 4331300% | 4364700% | 61.03 | 0 | 60 | FALSE | 999
| 165423375a2019m7 | 1 | 65423375 | 2019 | 7 | 0 | 78 | 1 | 13 | 9.0767 | 23001 | CÓRDOBA | MONTERÍA | 4331300% | 4364700% | 61.03 | 0 | 60 | FALSE | 999
| 165423375a2019m7 | 1 | 65423375 | 2019 | 7 | 0 | 78 | 1 | 13 | 9.0767 | 23001 | CÓRDOBA | MONTERÍA | 4331300% | 4364700% | 61.03 | 0 | 60 | FALSE | 999
| 165423375a2019m7 | 1 | 65423375 | 2019 | 7 | 0 | 78 | 1 | 13 | 9.0767 | 23001 | CÓRDOBA | MONTERÍA | 4331300% | 4364700% | 61.03 | 0 | 60 | FALSE | 999
| 165423375a2019m7 | 1 | 65423375 | 2019 | 7 | 0 | 78 | 1 | 13 | 9.0767 | 23001 | CÓRDOBA | MONTERÍA | 4331300% | 4364700% | 61.03 | 0 | 60 | FALSE | 999
| 165423375a2019m7 | 1 | 65423375 | 2019 | 7 | 0 | 78 | 1 | 13 | 9.0767 | 23001 | CÓRDOBA | MONTERÍA | 4331300% | 4364700% | 61.03 | 0 | 60 | FALSE | 999
| 165423375a2019m7 | 1 | 65423375 | 2019 | 7 | 0 | 78 | 1 | 13 | 9.0767 | 23001 | CÓRDOBA | MONTERÍA | 4331300% | 4364700% | 61.03 | 0 | 60 | FALSE | 999
| 165423375a2019m7 | 1 | 65423375 | 2019 | 7 | 0 | 78 | 1 | 13 | 9.0767 | 23001 | CÓRDOBA | MONTERÍA | 4331300% | 4364700% | 61.03 | 0 | 60 | FALSE | 999
| 165423375a2019m7 | 1 | 65423375 | 2019 | 7 | 0 | 78 | 1 | 13 | 9.0767 | 23001 | CÓRDOBA | MONTERÍA | 4331300% | 4364700% | 61.03 | 0 | 60 | FALSE | 999
| 165423375a2019m7 | 1 | 65423375 | 2019 | 7 | 0 | 78 | 1 | 13 | 9.0767 | 23001 | CÓRDOBA | MONTERÍA | 4331300% | 4364700% | 61.03 | 0 | 60 | FALSE | 999
| 165423375a2019m7 | 1 | 65423375 | 2019 | 7 | 0 | 78 | 1 | 13 | 9.0767 | 23001 | CÓRDOBA | MONTERÍA | 4331300% | 4364700% | 61.03 | 0 | 60 | FALSE | 999
| 165423375a2019m7 | 1 | 65423375 | 2019 | 7 | 0 | 78 | 1 | 13 | 9.0767 | 23001 | CÓRDOBA | MONTERÍA | 4331300% | 4364700% | 61.03 | 0 | 60 | FALSE | 999
| 165423375a2019m7 | 1 | 65423375 | 2019 | 7 | 0 | 78 | 1 | 13 | 9.0767 | 23001 | CÓRDOBA | MONTERÍA | 4331300% | 4364700% | 61.03 | 0 | 60 | FALSE | 999
| 165423375a2019m7 | 1 | 65423375 | 2019 | 7 | 0 | 78 | 1 | 13 | 9.0767 | 23001 | CÓRDOBA | MONTERÍA | 4331300% | 4364700% | 61.03 | 0 | 60 | FALSE | 999
| 165423375a2019m7 | 1 | 65423375 | 2019 | 7 | 0 | 78 | 1 | 13 | 9.0767 | 23001 | CÓRDOBA | MONTERÍA | 4331300% | 4364700% | 61.03 | 0 | 60 | FALSE | 999
| 165423375a2019m7 | 1 | 65423375 | 2019 | 7 | 0 | 78 | 1 | 13 | 9.0767 | 23001 | CÓRDOBA | MONTERÍA | 4331300% | 4364700% | 61.03 | 0 | 60 | FALSE | 999
| 165423375a2019m7 | 1 | 65423375 | 2019 | 7 | 0 | 78 | 1 | 13 | 9.0767 | 23001 | CÓRDOBA | MONTERÍA | 4331300% | 4364700% | 61.03 | 0 | 60 | FALSE | 999
| 165423375a2019m7 | 1 | 65423375 | 2019 | 7 | 0 | 78 | 1 | 13 | 9.0767 | 23001 | CÓRDOBA | MONTERÍA | 4331300% | 4364700% | 61.03 | 0 | 60 | FALSE | 999
| 165423375a2019m7 | 1 | 65423375 | 2019 | 7 | 0 | 78 | 1 | 13 | 9.0767 | 23001 | CÓRDOBA | MONTERÍA | 4331300% | 4364700% | 61.03 | 0 | 60 | FALSE | 999
| 165423375a2019m7 | 1 | 65423375 | 2019 | 7 | 0 | 78 | 1 | 13 | 9.0767 | 23001 | CÓRDOBA | MONTERÍA | 4331300% | 4364700% | 61.03 | 0 | 60 | FALSE | 999
| 165423375a2019m7 | 1 | 65423375 | 2019 | 7 | 0 | 78 | 1 | 13 | 9.0767 | 23001 | CÓRDOBA | MONTERÍA | 4331300% | 4364700% | 61.03 | 0 | 60 | FALSE | 999
| 165423375a2019m7 | 1 | 65423375 | 2019 | 7 | 0 | 78 | 1 | 13 | 9.0767 | 23001 | CÓRDOBA | MONTERÍA | 4331300% | 4364700% | 61.03 | 0 | 60 | FALSE | 999
| 165423375a2019m7 | 1 | 65423375 | 2019 | 7 | 0 | 78 | 1 | 13 | 9.0767 | 23001 | CÓRDOBA | MONTERÍA | 4331300% | 4364700% | 61.03 | 0 | 60 | FALSE | 999
| 165423375a2019m7 | 1 | 65423375 | 2019 | 7 | 0 | 78 | 1 | 13 | 9.0767 | 23001 | CÓRDOBA | MONTERÍA | 4331300% | 4364700% | 61.03 | 0 | 60 | FALSE | 999
| 165423375a2019m7 | 1 | 65423375 | 2019 | 7 | 0 | 78 | 1 | 13 | 9.0767 | 23001 | CÓRDOBA | MONTERÍA | 4331300% | 4364700% | 61.03 | 0 | 60 | FALSE | 999
| 165423375a2019m7 | 1 | 65423375 | 2019 | 7 | 0 | 78 | 1 | 13 | 9.0767 | 23001 | CÓRDOBA | MONTERÍA | 4331300% | 4364700% | 61.03 | 0 | 60 | FALSE | 999
| 165423375a2019m7 | 1 | 65423375 | 2019 | 7 | 0 | 78 | 1 | 13 | 9.0767 | 23001 | CÓRDOBA | MONTERÍA | 4331300% | 4364700% | 61.03 | 0 | 60 | FALSE | 999
| 165423375a2019m7 | 1 | 65423375 | 2019 | 7 | 0 | 78 | 1 | 13 | 9.0767 | 23001 | CÓRDOBA | MONTERÍA | 4331300% | 4364700% | 61.03 | 0 | 60 | FALSE | 999
| 165423375a2019m7 | 1 | 65423375 | 2019 | 7 | 0 | 78 | 1 | 13 | 9.0767 | 23001 | CÓRDOBA | MONTERÍA | 4331300% | 4364700% | 61.03 | 0 | 60 | FALSE | 999
| 165423375a2019m7 | 1 | 65423375 | 2019 | 7 | 0 | 78 | 1 | 13 | 9.0767 | 23001 | CÓRDOBA | MONTERÍA | 4331300% | 4364700% | 61.03 | 0 | 60 | FALSE | 999
| 165423375a2019m7 | 1 | 65423375 | 2019 | 7 | 0 | 78 | 1 | 13 | 9.0767 | 23001 | CÓRDOBA | MONTERÍA | 4331300% | 4364700% | 61.03 | 0 | 60 | FALSE | 999
| 165423375a2019m7 | 1 | 65423375 | 2019 | 7 | 0 | 78 | 1 | 13 | 9.0767 | 23001 | CÓRDOBA | MONTERÍA | 4331300% | 4364700% | 61.03 | 0 | 60 | FALSE | 999
| 165423375a2019m7 | 1 | 65423375 | 2019 | 7 | 0 | 78 | 1 | 13 | 9.0767 | 23001 | CÓRDOBA | MONTERÍA | 4331300% | 4364700% | 61.03 | 0 | 60 | FALSE | 999
| 165423375a2019m7 | 1 | 65423375 | 2019 | 7 | 0 | 78 | 1 | 13 | 9.0767 | 23001 | CÓRDOBA | MONTERÍA | 4331300% | 4364700% | 61.03 | 0 | 60 | FALSE | 999
| 165423375a2019m7 | 1 | 65423375 | 2019 | 7 | 0 | 78 | 1 | 13 | 9.0767 | 23001 | CÓRDOBA | MONTERÍA | 4331300% | 4364700% | 61.03 | 0 | 60 | FALSE | 999
| 165423375a2019m7 | 1 | 65423375 | 2019 | 7 | 0 | 78 | 1 | 13 | 9.0767 | 23001 | CÓRDOBA | MONTERÍA | 4331300% | 4364700% | 61.03 | 0 | 60 | FALSE | 999
| 165423375a2019m7 | 1 | 65423375 | 2019 | 7 | 0 | 78 | 1 | 13 | 9.0767 | 23001 | CÓRDOBA | MONTERÍA | 4331300% | 4364700% | 61.03 | 0 | 60 | FALSE | 999
| 165423375a2019m7 | 1 | 65423375 | 2019 | 7 | 0 | 78 | 1 | 13 | 9.0767 | 23001 | CÓRDOBA | MONTERÍA | 4331300% | 4364700% | 61.03 | 0 | 60 | FALSE | 999
| 165423375a2019m7 | 1 | 65423375 | 2019 | 7 | 0 | 78 | 1 | 13 | 9.0767 | 23001 | CÓRDOBA | MONTERÍA | 4331300% | 4364700% | 61.03 | 0 | 60 | FALSE | 999
| 165423375a2019m7 | 1 | 65423375 | 2019 | 7 | 0 | 78 | 1 | 13 | 9.0767 | 23001 | CÓRDOBA | MONTERÍA | 4331300% | 4364700% | 61.03 | 0 | 60 | FALSE | 999
| 165423375a2019m7 | 1 | 65423375 | 2019 | 7 | 0 | 78 | 1 | 13 | 9.0767 | 23001 | CÓRDOBA | MONTERÍA | 4331300% | 4364700% | 61.03 | 0 | 60 | FALSE | 999
| 165423375a2019m7 | 1 | 65423375 | 2019 | 7 | 0 | 78 | 1 | 13 | 9.0767 | 23001 | CÓRDOBA | MONTERÍA | 4331300% | 4364700% | 61.03 | 0 | 60 | FALSE | 999
| 165423375a2019m7 | 1 | 65423375 | 2019 | 7 | 0 | 78 | 1 | 13 | 9.0767 | 23001 | CÓRDOBA | MONTERÍA | 4331300% | 4364700% | 61.03 | 0 | 60 | FALSE | 999
| 165423375a2019m7 | 1 | 65423375 | 2019 | 7 | 0 | 78 | 1 | 13 | 9.0767 | 23001 | CÓRDOBA | MONTERÍA | 4331300% | 4364700% | 61.03 | 0 | 60 | FALSE | 999
| 165423375a2019m7 | 1 | 65423375 | 2019 | 7 | 0 | 78 | 1 | 13 | 9.0767 | 23001 | CÓRDOBA | MONTERÍA | 4331300% | 4364700% | 61.03 | 0 | 60 | FALSE | 999
| 165423375a2019m7 | 1 | 65423375 | 2019 | 7 | 0 | 78 | 1 | 13 | 9.0767 | 23001 | CÓRDOBA | MONTERÍA | 4331300% | 4364700% | 61.03 | 0 | 60 | FALSE | 999
| 165423375a2019m7 | 1 | 65423375 | 2019 | 7 | 0 | 78 | 1 | 13 | 9.0767 | 23001 | CÓRDOBA | MONTERÍA | 4331300% | 4364700% | 61.03 | 0 | 60 | FALSE | 999
| 165423375a2019m7 | 1 | 65423375 | 2019 | 7 | 0 | 78 | 1 | 13 | 9.0767 | 23001 | CÓRDOBA | MONTERÍA | 4331300% | 4364700% | 61.03 | 0 | 60 | FALSE | 999
| 165423375a2019m7 | 1 | 65423375 | 2019 | 7 | 0 | 78 | 1 | 13 | 9.0767 | 23001 | CÓRDOBA | MONTERÍA | 4331300% | 4364700% | 61.03 | 0 | 60 | FALSE | 999
| 165423375a2019m7 | 1 | 65423375 | 2019 | 7 | 0 | 78 | 1 | 13 | 9.0767 | 23001 | CÓRDOBA | MONTERÍA | 4331300% | 4364700% | 61.03 | 0 | 60 | FALSE | 999
| 165423375a2019m7 | 1 | 65423375 | 2019 | 7 | 0 | 78 | 1 | 13 | 9.0767 | 23001 | CÓRDOBA | MONTERÍA | 4331300% | 4364700% | 61.03 | 0 | 60 | FALSE | 999
| 165423375a2019m7 | 1 | 65423375 | 2019 | 7 | 0 | 78 | 1 | 13 | 9.0767 | 23001 | CÓRDOBA | MONTERÍA | 4331300% | 4364700% | 61.03 | 0 | 60 | FALSE | 999
| 165423375a2019m7 | 1 | 65423375 | 2019 | 7 | 0 | 78 | 1 | 13 | 9.0767 | 23001 | CÓRDOBA | MONTERÍA | 4331300% | 4364700% | 61.03 | 0 | 60 | FALSE | 999
| 165423375a2019m7 | 1 | 65423375 | 2019 | 7 | 0 | 78 | 1 | 13 | 9.0767 | 23001 | CÓRDOBA | MONTERÍA | 4331300% | 4364700% | 61.03 | 0 | 60 | FALSE | 999
| 165423375a2019m7 | 1 | 65423375 | 2019 | 7 | 1 | 1 | 1 | 13 | 7.7389 | 23001 | CÓRDOBA | MONTERÍA | 4331300% | 4364700% | 0 | 27.7792 | 60 | TRUE | 999
| 165423375a2019m8 | 1 | 65423375 | 2019 | 8 | 0 | 78 | 1 | 13 | 2.2106 | 23001 | CÓRDOBA | MONTERÍA | 4334400% | 4367800% | 61.03 | 0 | 60 | FALSE | 999
| 165423375a2019m8 | 1 | 65423375 | 2019 | 8 | 0 | 78 | 1 | 13 | 2.2106 | 23001 | CÓRDOBA | MONTERÍA | 4334400% | 4367800% | 61.03 | 0 | 60 | FALSE | 999
| 165423375a2019m8 | 1 | 65423375 | 2019 | 8 | 0 | 78 | 1 | 13 | 2.2106 | 23001 | CÓRDOBA | MONTERÍA | 4334400% | 4367800% | 61.03 | 0 | 60 | FALSE | 999
| 165423375a2019m8 | 1 | 65423375 | 2019 | 8 | 0 | 78 | 1 | 13 | 2.2106 | 23001 | CÓRDOBA | MONTERÍA | 4334400% | 4367800% | 61.03 | 0 | 60 | FALSE | 999
| 165423375a2019m8 | 1 | 65423375 | 2019 | 8 | 0 | 78 | 1 | 13 | 2.2106 | 23001 | CÓRDOBA | MONTERÍA | 4334400% | 4367800% | 61.03 | 0 | 60 | FALSE | 999
| 165423375a2019m8 | 1 | 65423375 | 2019 | 8 | 0 | 78 | 1 | 13 | 2.2106 | 23001 | CÓRDOBA | MONTERÍA | 4334400% | 4367800% | 61.03 | 0 | 60 | FALSE | 999
| 165423375a2019m8 | 1 | 65423375 | 2019 | 8 | 0 | 78 | 1 | 13 | 2.2106 | 23001 | CÓRDOBA | MONTERÍA | 4334400% | 4367800% | 61.03 | 0 | 60 | FALSE | 999
| 165423375a2019m8 | 1 | 65423375 | 2019 | 8 | 0 | 78 | 1 | 13 | 2.2106 | 23001 | CÓRDOBA | MONTERÍA | 4334400% | 4367800% | 61.03 | 0 | 60 | FALSE | 999
| 165423375a2019m8 | 1 | 65423375 | 2019 | 8 | 0 | 78 | 1 | 13 | 2.2106 | 23001 | CÓRDOBA | MONTERÍA | 4334400% | 4367800% | 61.03 | 0 | 60 | FALSE | 999
| 165423375a2019m8 | 1 | 65423375 | 2019 | 8 | 0 | 78 | 1 | 13 | 2.2106 | 23001 | CÓRDOBA | MONTERÍA | 4334400% | 4367800% | 61.03 | 0 | 60 | FALSE | 999
| 165423375a2019m8 | 1 | 65423375 | 2019 | 8 | 0 | 78 | 1 | 13 | 2.2106 | 23001 | CÓRDOBA | MONTERÍA | 4334400% | 4367800% | 61.03 | 0 | 60 | FALSE | 999
| 165423375a2019m8 | 1 | 65423375 | 2019 | 8 | 0 | 78 | 1 | 13 | 2.2106 | 23001 | CÓRDOBA | MONTERÍA | 4334400% | 4367800% | 61.03 | 0 | 60 | FALSE | 999
| 165423375a2019m8 | 1 | 65423375 | 2019 | 8 | 0 | 78 | 1 | 13 | 2.2106 | 23001 | CÓRDOBA | MONTERÍA | 4334400% | 4367800% | 61.03 | 0 | 60 | FALSE | 999
| 165423375a2019m8 | 1 | 65423375 | 2019 | 8 | 0 | 78 | 1 | 13 | 2.2106 | 23001 | CÓRDOBA | MONTERÍA | 4334400% | 4367800% | 61.03 | 0 | 60 | FALSE | 999
| 165423375a2019m8 | 1 | 65423375 | 2019 | 8 | 0 | 78 | 1 | 13 | 2.2106 | 23001 | CÓRDOBA | MONTERÍA | 4334400% | 4367800% | 61.03 | 0 | 60 | FALSE | 999
| 165423375a2019m8 | 1 | 65423375 | 2019 | 8 | 0 | 78 | 1 | 13 | 2.2106 | 23001 | CÓRDOBA | MONTERÍA | 4334400% | 4367800% | 61.03 | 0 | 60 | FALSE | 999
| 165423375a2019m8 | 1 | 65423375 | 2019 | 8 | 0 | 78 | 1 | 13 | 2.2106 | 23001 | CÓRDOBA | MONTERÍA | 4334400% | 4367800% | 61.03 | 0 | 60 | FALSE | 999
| 165423375a2019m8 | 1 | 65423375 | 2019 | 8 | 0 | 78 | 1 | 13 | 2.2106 | 23001 | CÓRDOBA | MONTERÍA | 4334400% | 4367800% | 61.03 | 0 | 60 | FALSE | 999
| 165423375a2019m8 | 1 | 65423375 | 2019 | 8 | 0 | 78 | 1 | 13 | 2.2106 | 23001 | CÓRDOBA | MONTERÍA | 4334400% | 4367800% | 61.03 | 0 | 60 | FALSE | 999
| 165423375a2019m8 | 1 | 65423375 | 2019 | 8 | 0 | 78 | 1 | 13 | 2.2106 | 23001 | CÓRDOBA | MONTERÍA | 4334400% | 4367800% | 61.03 | 0 | 60 | FALSE | 999
| 165423375a2019m8 | 1 | 65423375 | 2019 | 8 | 0 | 78 | 1 | 13 | 2.2106 | 23001 | CÓRDOBA | MONTERÍA | 4334400% | 4367800% | 61.03 | 0 | 60 | FALSE | 999
| 165423375a2019m8 | 1 | 65423375 | 2019 | 8 | 0 | 78 | 1 | 13 | 2.2106 | 23001 | CÓRDOBA | MONTERÍA | 4334400% | 4367800% | 61.03 | 0 | 60 | FALSE | 999
| 165423375a2019m8 | 1 | 65423375 | 2019 | 8 | 0 | 78 | 1 | 13 | 2.2106 | 23001 | CÓRDOBA | MONTERÍA | 4334400% | 4367800% | 61.03 | 0 | 60 | FALSE | 999
| 165423375a2019m8 | 1 | 65423375 | 2019 | 8 | 0 | 78 | 1 | 13 | 2.2106 | 23001 | CÓRDOBA | MONTERÍA | 4334400% | 4367800% | 61.03 | 0 | 60 | FALSE | 999
| 165423375a2019m8 | 1 | 65423375 | 2019 | 8 | 0 | 78 | 1 | 13 | 2.2106 | 23001 | CÓRDOBA | MONTERÍA | 4334400% | 4367800% | 61.03 | 0 | 60 | FALSE | 999
| 165423375a2019m8 | 1 | 65423375 | 2019 | 8 | 0 | 78 | 1 | 13 | 2.2106 | 23001 | CÓRDOBA | MONTERÍA | 4334400% | 4367800% | 61.03 | 0 | 60 | FALSE | 999
| 165423375a2019m8 | 1 | 65423375 | 2019 | 8 | 0 | 78 | 1 | 13 | 2.2106 | 23001 | CÓRDOBA | MONTERÍA | 4334400% | 4367800% | 61.03 | 0 | 60 | FALSE | 999
| 165423375a2019m8 | 1 | 65423375 | 2019 | 8 | 0 | 78 | 1 | 13 | 2.2106 | 23001 | CÓRDOBA | MONTERÍA | 4334400% | 4367800% | 61.03 | 0 | 60 | FALSE | 999
| 165423375a2019m8 | 1 | 65423375 | 2019 | 8 | 0 | 78 | 1 | 13 | 2.2106 | 23001 | CÓRDOBA | MONTERÍA | 4334400% | 4367800% | 61.03 | 0 | 60 | FALSE | 999
| 165423375a2019m8 | 1 | 65423375 | 2019 | 8 | 0 | 78 | 1 | 13 | 2.2106 | 23001 | CÓRDOBA | MONTERÍA | 4334400% | 4367800% | 61.03 | 0 | 60 | FALSE | 999
| 165423375a2019m8 | 1 | 65423375 | 2019 | 8 | 0 | 78 | 1 | 13 | 2.2106 | 23001 | CÓRDOBA | MONTERÍA | 4334400% | 4367800% | 61.03 | 0 | 60 | FALSE | 999
| 165423375a2019m8 | 1 | 65423375 | 2019 | 8 | 0 | 78 | 1 | 13 | 2.2106 | 23001 | CÓRDOBA | MONTERÍA | 4334400% | 4367800% | 61.03 | 0 | 60 | FALSE | 999
| 165423375a2019m8 | 1 | 65423375 | 2019 | 8 | 0 | 78 | 1 | 13 | 2.2106 | 23001 | CÓRDOBA | MONTERÍA | 4334400% | 4367800% | 61.03 | 0 | 60 | FALSE | 999
| 165423375a2019m8 | 1 | 65423375 | 2019 | 8 | 0 | 78 | 1 | 13 | 2.2106 | 23001 | CÓRDOBA | MONTERÍA | 4334400% | 4367800% | 61.03 | 0 | 60 | FALSE | 999
| 165423375a2019m8 | 1 | 65423375 | 2019 | 8 | 0 | 78 | 1 | 13 | 2.2106 | 23001 | CÓRDOBA | MONTERÍA | 4334400% | 4367800% | 61.03 | 0 | 60 | FALSE | 999
| 165423375a2019m8 | 1 | 65423375 | 2019 | 8 | 0 | 78 | 1 | 13 | 2.2106 | 23001 | CÓRDOBA | MONTERÍA | 4334400% | 4367800% | 61.03 | 0 | 60 | FALSE | 999
| 165423375a2019m8 | 1 | 65423375 | 2019 | 8 | 0 | 78 | 1 | 13 | 2.2106 | 23001 | CÓRDOBA | MONTERÍA | 4334400% | 4367800% | 61.03 | 0 | 60 | FALSE | 999
| 165423375a2019m8 | 1 | 65423375 | 2019 | 8 | 0 | 78 | 1 | 13 | 2.2106 | 23001 | CÓRDOBA | MONTERÍA | 4334400% | 4367800% | 61.03 | 0 | 60 | FALSE | 999
| 165423375a2019m8 | 1 | 65423375 | 2019 | 8 | 0 | 78 | 1 | 13 | 2.2106 | 23001 | CÓRDOBA | MONTERÍA | 4334400% | 4367800% | 61.03 | 0 | 60 | FALSE | 999
| 165423375a2019m8 | 1 | 65423375 | 2019 | 8 | 0 | 78 | 1 | 13 | 2.2106 | 23001 | CÓRDOBA | MONTERÍA | 4334400% | 4367800% | 61.03 | 0 | 60 | FALSE | 999
| 165423375a2019m8 | 1 | 65423375 | 2019 | 8 | 0 | 78 | 1 | 13 | 2.2106 | 23001 | CÓRDOBA | MONTERÍA | 4334400% | 4367800% | 61.03 | 0 | 60 | FALSE | 999
| 165423375a2019m8 | 1 | 65423375 | 2019 | 8 | 0 | 78 | 1 | 13 | 2.2106 | 23001 | CÓRDOBA | MONTERÍA | 4334400% | 4367800% | 61.03 | 0 | 60 | FALSE | 999
| 165423375a2019m8 | 1 | 65423375 | 2019 | 8 | 0 | 78 | 1 | 13 | 2.2106 | 23001 | CÓRDOBA | MONTERÍA | 4334400% | 4367800% | 61.03 | 0 | 60 | FALSE | 999
| 165423375a2019m8 | 1 | 65423375 | 2019 | 8 | 0 | 78 | 1 | 13 | 2.2106 | 23001 | CÓRDOBA | MONTERÍA | 4334400% | 4367800% | 61.03 | 0 | 60 | FALSE | 999
| 165423375a2019m8 | 1 | 65423375 | 2019 | 8 | 0 | 78 | 1 | 13 | 2.2106 | 23001 | CÓRDOBA | MONTERÍA | 4334400% | 4367800% | 61.03 | 0 | 60 | FALSE | 999
| 165423375a2019m8 | 1 | 65423375 | 2019 | 8 | 0 | 78 | 1 | 13 | 2.2106 | 23001 | CÓRDOBA | MONTERÍA | 4334400% | 4367800% | 61.03 | 0 | 60 | FALSE | 999
| 165423375a2019m8 | 1 | 65423375 | 2019 | 8 | 0 | 78 | 1 | 13 | 2.2106 | 23001 | CÓRDOBA | MONTERÍA | 4334400% | 4367800% | 61.03 | 0 | 60 | FALSE | 999
| 165423375a2019m8 | 1 | 65423375 | 2019 | 8 | 0 | 78 | 1 | 13 | 2.2106 | 23001 | CÓRDOBA | MONTERÍA | 4334400% | 4367800% | 61.03 | 0 | 60 | FALSE | 999
| 165423375a2019m8 | 1 | 65423375 | 2019 | 8 | 0 | 78 | 1 | 13 | 2.2106 | 23001 | CÓRDOBA | MONTERÍA | 4334400% | 4367800% | 61.03 | 0 | 60 | FALSE | 999
| 165423375a2019m8 | 1 | 65423375 | 2019 | 8 | 0 | 78 | 1 | 13 | 2.2106 | 23001 | CÓRDOBA | MONTERÍA | 4334400% | 4367800% | 61.03 | 0 | 60 | FALSE | 999
| 165423375a2019m8 | 1 | 65423375 | 2019 | 8 | 0 | 78 | 1 | 13 | 2.2106 | 23001 | CÓRDOBA | MONTERÍA | 4334400% | 4367800% | 61.03 | 0 | 60 | FALSE | 999
| 165423375a2019m8 | 1 | 65423375 | 2019 | 8 | 0 | 78 | 1 | 13 | 2.2106 | 23001 | CÓRDOBA | MONTERÍA | 4334400% | 4367800% | 61.03 | 0 | 60 | FALSE | 999
| 165423375a2019m8 | 1 | 65423375 | 2019 | 8 | 0 | 78 | 1 | 13 | 2.2106 | 23001 | CÓRDOBA | MONTERÍA | 4334400% | 4367800% | 61.03 | 0 | 60 | FALSE | 999
| 165423375a2019m8 | 1 | 65423375 | 2019 | 8 | 0 | 78 | 1 | 13 | 2.2106 | 23001 | CÓRDOBA | MONTERÍA | 4334400% | 4367800% | 61.03 | 0 | 60 | FALSE | 999
| 165423375a2019m8 | 1 | 65423375 | 2019 | 8 | 0 | 78 | 1 | 13 | 2.2106 | 23001 | CÓRDOBA | MONTERÍA | 4334400% | 4367800% | 61.03 | 0 | 60 | FALSE | 999
| 165423375a2019m8 | 1 | 65423375 | 2019 | 8 | 0 | 78 | 1 | 13 | 2.2106 | 23001 | CÓRDOBA | MONTERÍA | 4334400% | 4367800% | 61.03 | 0 | 60 | FALSE | 999
| 165423375a2019m8 | 1 | 65423375 | 2019 | 8 | 0 | 78 | 1 | 13 | 2.2106 | 23001 | CÓRDOBA | MONTERÍA | 4334400% | 4367800% | 61.03 | 0 | 60 | FALSE | 999
| 165423375a2019m8 | 1 | 65423375 | 2019 | 8 | 0 | 78 | 1 | 13 | 2.2106 | 23001 | CÓRDOBA | MONTERÍA | 4334400% | 4367800% | 61.03 | 0 | 60 | FALSE | 999
| 165423375a2019m8 | 1 | 65423375 | 2019 | 8 | 0 | 78 | 1 | 13 | 2.2106 | 23001 | CÓRDOBA | MONTERÍA | 4334400% | 4367800% | 61.03 | 0 | 60 | FALSE | 999
| 165423375a2019m8 | 1 | 65423375 | 2019 | 8 | 0 | 78 | 1 | 13 | 2.2106 | 23001 | CÓRDOBA | MONTERÍA | 4334400% | 4367800% | 61.03 | 0 | 60 | FALSE | 999
| 165423375a2019m8 | 1 | 65423375 | 2019 | 8 | 0 | 78 | 1 | 13 | 2.2106 | 23001 | CÓRDOBA | MONTERÍA | 4334400% | 4367800% | 61.03 | 0 | 60 | FALSE | 999
| 165423375a2019m8 | 1 | 65423375 | 2019 | 8 | 0 | 78 | 1 | 13 | 2.2106 | 23001 | CÓRDOBA | MONTERÍA | 4334400% | 4367800% | 61.03 | 0 | 60 | FALSE | 999
| 165423375a2019m8 | 1 | 65423375 | 2019 | 8 | 0 | 78 | 1 | 13 | 2.2106 | 23001 | CÓRDOBA | MONTERÍA | 4334400% | 4367800% | 61.03 | 0 | 60 | FALSE | 999
| 165423375a2019m8 | 1 | 65423375 | 2019 | 8 | 0 | 78 | 1 | 13 | 2.2106 | 23001 | CÓRDOBA | MONTERÍA | 4334400% | 4367800% | 61.03 | 0 | 60 | FALSE | 999
| 165423375a2019m8 | 1 | 65423375 | 2019 | 8 | 0 | 78 | 1 | 13 | 2.2106 | 23001 | CÓRDOBA | MONTERÍA | 4334400% | 4367800% | 61.03 | 0 | 60 | FALSE | 999
| 165423375a2019m8 | 1 | 65423375 | 2019 | 8 | 0 | 78 | 1 | 13 | 2.2106 | 23001 | CÓRDOBA | MONTERÍA | 4334400% | 4367800% | 61.03 | 0 | 60 | FALSE | 999
| 165423375a2019m8 | 1 | 65423375 | 2019 | 8 | 0 | 78 | 1 | 13 | 2.2106 | 23001 | CÓRDOBA | MONTERÍA | 4334400% | 4367800% | 61.03 | 0 | 60 | FALSE | 999
| 165423375a2019m8 | 1 | 65423375 | 2019 | 8 | 0 | 78 | 1 | 13 | 2.2106 | 23001 | CÓRDOBA | MONTERÍA | 4334400% | 4367800% | 61.03 | 0 | 60 | FALSE | 999
| 165423375a2019m8 | 1 | 65423375 | 2019 | 8 | 0 | 78 | 1 | 13 | 2.2106 | 23001 | CÓRDOBA | MONTERÍA | 4334400% | 4367800% | 61.03 | 0 | 60 | FALSE | 999
| 165423375a2019m8 | 1 | 65423375 | 2019 | 8 | 0 | 78 | 1 | 13 | 2.2106 | 23001 | CÓRDOBA | MONTERÍA | 4334400% | 4367800% | 61.03 | 0 | 60 | FALSE | 999
| 165423375a2019m8 | 1 | 65423375 | 2019 | 8 | 0 | 78 | 1 | 13 | 2.2106 | 23001 | CÓRDOBA | MONTERÍA | 4334400% | 4367800% | 61.03 | 0 | 60 | FALSE | 999
| 165423375a2019m8 | 1 | 65423375 | 2019 | 8 | 0 | 78 | 1 | 13 | 2.2106 | 23001 | CÓRDOBA | MONTERÍA | 4334400% | 4367800% | 61.03 | 0 | 60 | FALSE | 999
| 165423375a2019m8 | 1 | 65423375 | 2019 | 8 | 0 | 78 | 1 | 13 | 2.2106 | 23001 | CÓRDOBA | MONTERÍA | 4334400% | 4367800% | 61.03 | 0 | 60 | FALSE | 999
| 165423375a2019m8 | 1 | 65423375 | 2019 | 8 | 0 | 78 | 1 | 13 | 2.2106 | 23001 | CÓRDOBA | MONTERÍA | 4334400% | 4367800% | 61.03 | 0 | 60 | FALSE | 999
| 165423375a2019m8 | 1 | 65423375 | 2019 | 8 | 0 | 78 | 1 | 13 | 2.2106 | 23001 | CÓRDOBA | MONTERÍA | 4334400% | 4367800% | 61.03 | 0 | 60 | FALSE | 999
| 165423375a2019m8 | 1 | 65423375 | 2019 | 8 | 0 | 78 | 1 | 13 | 2.2106 | 23001 | CÓRDOBA | MONTERÍA | 4334400% | 4367800% | 61.03 | 0 | 60 | FALSE | 999
| 165423375a2019m8 | 1 | 65423375 | 2019 | 8 | 0 | 78 | 1 | 13 | 2.2106 | 23001 | CÓRDOBA | MONTERÍA | 4334400% | 4367800% | 61.03 | 0 | 60 | FALSE | 999
| 165423375a2019m8 | 1 | 65423375 | 2019 | 8 | 0 | 78 | 1 | 13 | 2.2106 | 23001 | CÓRDOBA | MONTERÍA | 4334400% | 4367800% | 61.03 | 0 | 60 | FALSE | 999
| 165423375a2019m8 | 1 | 65423375 | 2019 | 8 | 1 | 1 | 1 | 13 | 0.73333 | 23001 | CÓRDOBA | MONTERÍA | 4334400% | 4367800% | 0 | 27.7792 | 60 | TRUE | 999
| 165423375a2019m9 | 1 | 65423375 | 2019 | 9 | 0 | 78 | 1 | 13 | 0.86861 | 23001 | CÓRDOBA | MONTERÍA | 4337400% | 4370900% | 61.03 | 0 | 60 | FALSE | 999
| 165423375a2019m9 | 1 | 65423375 | 2019 | 9 | 0 | 78 | 1 | 13 | 0.86861 | 23001 | CÓRDOBA | MONTERÍA | 4337400% | 4370900% | 61.03 | 0 | 60 | FALSE | 999
| 165423375a2019m9 | 1 | 65423375 | 2019 | 9 | 0 | 78 | 1 | 13 | 0.86861 | 23001 | CÓRDOBA | MONTERÍA | 4337400% | 4370900% | 61.03 | 0 | 60 | FALSE | 999
| 165423375a2019m9 | 1 | 65423375 | 2019 | 9 | 0 | 78 | 1 | 13 | 0.86861 | 23001 | CÓRDOBA | MONTERÍA | 4337400% | 4370900% | 61.03 | 0 | 60 | FALSE | 999
| 165423375a2019m9 | 1 | 65423375 | 2019 | 9 | 0 | 78 | 1 | 13 | 0.86861 | 23001 | CÓRDOBA | MONTERÍA | 4337400% | 4370900% | 61.03 | 0 | 60 | FALSE | 999
| 165423375a2019m9 | 1 | 65423375 | 2019 | 9 | 0 | 78 | 1 | 13 | 0.86861 | 23001 | CÓRDOBA | MONTERÍA | 4337400% | 4370900% | 61.03 | 0 | 60 | FALSE | 999
| 165423375a2019m9 | 1 | 65423375 | 2019 | 9 | 0 | 78 | 1 | 13 | 0.86861 | 23001 | CÓRDOBA | MONTERÍA | 4337400% | 4370900% | 61.03 | 0 | 60 | FALSE | 999
| 165423375a2019m9 | 1 | 65423375 | 2019 | 9 | 0 | 78 | 1 | 13 | 0.86861 | 23001 | CÓRDOBA | MONTERÍA | 4337400% | 4370900% | 61.03 | 0 | 60 | FALSE | 999
| 165423375a2019m9 | 1 | 65423375 | 2019 | 9 | 0 | 78 | 1 | 13 | 0.86861 | 23001 | CÓRDOBA | MONTERÍA | 4337400% | 4370900% | 61.03 | 0 | 60 | FALSE | 999
| 165423375a2019m9 | 1 | 65423375 | 2019 | 9 | 0 | 78 | 1 | 13 | 0.86861 | 23001 | CÓRDOBA | MONTERÍA | 4337400% | 4370900% | 61.03 | 0 | 60 | FALSE | 999
| 165423375a2019m9 | 1 | 65423375 | 2019 | 9 | 0 | 78 | 1 | 13 | 0.86861 | 23001 | CÓRDOBA | MONTERÍA | 4337400% | 4370900% | 61.03 | 0 | 60 | FALSE | 999
| 165423375a2019m9 | 1 | 65423375 | 2019 | 9 | 0 | 78 | 1 | 13 | 0.86861 | 23001 | CÓRDOBA | MONTERÍA | 4337400% | 4370900% | 61.03 | 0 | 60 | FALSE | 999
| 165423375a2019m9 | 1 | 65423375 | 2019 | 9 | 0 | 78 | 1 | 13 | 0.86861 | 23001 | CÓRDOBA | MONTERÍA | 4337400% | 4370900% | 61.03 | 0 | 60 | FALSE | 999
| 165423375a2019m9 | 1 | 65423375 | 2019 | 9 | 0 | 78 | 1 | 13 | 0.86861 | 23001 | CÓRDOBA | MONTERÍA | 4337400% | 4370900% | 61.03 | 0 | 60 | FALSE | 999
| 165423375a2019m9 | 1 | 65423375 | 2019 | 9 | 0 | 78 | 1 | 13 | 0.86861 | 23001 | CÓRDOBA | MONTERÍA | 4337400% | 4370900% | 61.03 | 0 | 60 | FALSE | 999
| 165423375a2019m9 | 1 | 65423375 | 2019 | 9 | 0 | 78 | 1 | 13 | 0.86861 | 23001 | CÓRDOBA | MONTERÍA | 4337400% | 4370900% | 61.03 | 0 | 60 | FALSE | 999
| 165423375a2019m9 | 1 | 65423375 | 2019 | 9 | 0 | 78 | 1 | 13 | 0.86861 | 23001 | CÓRDOBA | MONTERÍA | 4337400% | 4370900% | 61.03 | 0 | 60 | FALSE | 999
| 165423375a2019m9 | 1 | 65423375 | 2019 | 9 | 0 | 78 | 1 | 13 | 0.86861 | 23001 | CÓRDOBA | MONTERÍA | 4337400% | 4370900% | 61.03 | 0 | 60 | FALSE | 999
| 165423375a2019m9 | 1 | 65423375 | 2019 | 9 | 0 | 78 | 1 | 13 | 0.86861 | 23001 | CÓRDOBA | MONTERÍA | 4337400% | 4370900% | 61.03 | 0 | 60 | FALSE | 999
| 165423375a2019m9 | 1 | 65423375 | 2019 | 9 | 0 | 78 | 1 | 13 | 0.86861 | 23001 | CÓRDOBA | MONTERÍA | 4337400% | 4370900% | 61.03 | 0 | 60 | FALSE | 999
| 165423375a2019m9 | 1 | 65423375 | 2019 | 9 | 0 | 78 | 1 | 13 | 0.86861 | 23001 | CÓRDOBA | MONTERÍA | 4337400% | 4370900% | 61.03 | 0 | 60 | FALSE | 999
| 165423375a2019m9 | 1 | 65423375 | 2019 | 9 | 0 | 78 | 1 | 13 | 0.86861 | 23001 | CÓRDOBA | MONTERÍA | 4337400% | 4370900% | 61.03 | 0 | 60 | FALSE | 999
| 165423375a2019m9 | 1 | 65423375 | 2019 | 9 | 0 | 78 | 1 | 13 | 0.86861 | 23001 | CÓRDOBA | MONTERÍA | 4337400% | 4370900% | 61.03 | 0 | 60 | FALSE | 999
| 165423375a2019m9 | 1 | 65423375 | 2019 | 9 | 0 | 78 | 1 | 13 | 0.86861 | 23001 | CÓRDOBA | MONTERÍA | 4337400% | 4370900% | 61.03 | 0 | 60 | FALSE | 999
| 165423375a2019m9 | 1 | 65423375 | 2019 | 9 | 0 | 78 | 1 | 13 | 0.86861 | 23001 | CÓRDOBA | MONTERÍA | 4337400% | 4370900% | 61.03 | 0 | 60 | FALSE | 999
| 165423375a2019m9 | 1 | 65423375 | 2019 | 9 | 0 | 78 | 1 | 13 | 0.86861 | 23001 | CÓRDOBA | MONTERÍA | 4337400% | 4370900% | 61.03 | 0 | 60 | FALSE | 999
| 165423375a2019m9 | 1 | 65423375 | 2019 | 9 | 0 | 78 | 1 | 13 | 0.86861 | 23001 | CÓRDOBA | MONTERÍA | 4337400% | 4370900% | 61.03 | 0 | 60 | FALSE | 999
| 165423375a2019m9 | 1 | 65423375 | 2019 | 9 | 0 | 78 | 1 | 13 | 0.86861 | 23001 | CÓRDOBA | MONTERÍA | 4337400% | 4370900% | 61.03 | 0 | 60 | FALSE | 999
| 165423375a2019m9 | 1 | 65423375 | 2019 | 9 | 0 | 78 | 1 | 13 | 0.86861 | 23001 | CÓRDOBA | MONTERÍA | 4337400% | 4370900% | 61.03 | 0 | 60 | FALSE | 999
| 165423375a2019m9 | 1 | 65423375 | 2019 | 9 | 0 | 78 | 1 | 13 | 0.86861 | 23001 | CÓRDOBA | MONTERÍA | 4337400% | 4370900% | 61.03 | 0 | 60 | FALSE | 999
| 165423375a2019m9 | 1 | 65423375 | 2019 | 9 | 0 | 78 | 1 | 13 | 0.86861 | 23001 | CÓRDOBA | MONTERÍA | 4337400% | 4370900% | 61.03 | 0 | 60 | FALSE | 999
| 165423375a2019m9 | 1 | 65423375 | 2019 | 9 | 0 | 78 | 1 | 13 | 0.86861 | 23001 | CÓRDOBA | MONTERÍA | 4337400% | 4370900% | 61.03 | 0 | 60 | FALSE | 999
| 165423375a2019m9 | 1 | 65423375 | 2019 | 9 | 0 | 78 | 1 | 13 | 0.86861 | 23001 | CÓRDOBA | MONTERÍA | 4337400% | 4370900% | 61.03 | 0 | 60 | FALSE | 999
| 165423375a2019m9 | 1 | 65423375 | 2019 | 9 | 0 | 78 | 1 | 13 | 0.86861 | 23001 | CÓRDOBA | MONTERÍA | 4337400% | 4370900% | 61.03 | 0 | 60 | FALSE | 999
| 165423375a2019m9 | 1 | 65423375 | 2019 | 9 | 0 | 78 | 1 | 13 | 0.86861 | 23001 | CÓRDOBA | MONTERÍA | 4337400% | 4370900% | 61.03 | 0 | 60 | FALSE | 999
| 165423375a2019m9 | 1 | 65423375 | 2019 | 9 | 0 | 78 | 1 | 13 | 0.86861 | 23001 | CÓRDOBA | MONTERÍA | 4337400% | 4370900% | 61.03 | 0 | 60 | FALSE | 999
| 165423375a2019m9 | 1 | 65423375 | 2019 | 9 | 0 | 78 | 1 | 13 | 0.86861 | 23001 | CÓRDOBA | MONTERÍA | 4337400% | 4370900% | 61.03 | 0 | 60 | FALSE | 999
| 165423375a2019m9 | 1 | 65423375 | 2019 | 9 | 0 | 78 | 1 | 13 | 0.86861 | 23001 | CÓRDOBA | MONTERÍA | 4337400% | 4370900% | 61.03 | 0 | 60 | FALSE | 999
| 165423375a2019m9 | 1 | 65423375 | 2019 | 9 | 0 | 78 | 1 | 13 | 0.86861 | 23001 | CÓRDOBA | MONTERÍA | 4337400% | 4370900% | 61.03 | 0 | 60 | FALSE | 999
| 165423375a2019m9 | 1 | 65423375 | 2019 | 9 | 0 | 78 | 1 | 13 | 0.86861 | 23001 | CÓRDOBA | MONTERÍA | 4337400% | 4370900% | 61.03 | 0 | 60 | FALSE | 999
| 165423375a2019m9 | 1 | 65423375 | 2019 | 9 | 0 | 78 | 1 | 13 | 0.86861 | 23001 | CÓRDOBA | MONTERÍA | 4337400% | 4370900% | 61.03 | 0 | 60 | FALSE | 999
| 165423375a2019m9 | 1 | 65423375 | 2019 | 9 | 0 | 78 | 1 | 13 | 0.86861 | 23001 | CÓRDOBA | MONTERÍA | 4337400% | 4370900% | 61.03 | 0 | 60 | FALSE | 999
| 165423375a2019m9 | 1 | 65423375 | 2019 | 9 | 0 | 78 | 1 | 13 | 0.86861 | 23001 | CÓRDOBA | MONTERÍA | 4337400% | 4370900% | 61.03 | 0 | 60 | FALSE | 999
| 165423375a2019m9 | 1 | 65423375 | 2019 | 9 | 0 | 78 | 1 | 13 | 0.86861 | 23001 | CÓRDOBA | MONTERÍA | 4337400% | 4370900% | 61.03 | 0 | 60 | FALSE | 999
| 165423375a2019m9 | 1 | 65423375 | 2019 | 9 | 0 | 78 | 1 | 13 | 0.86861 | 23001 | CÓRDOBA | MONTERÍA | 4337400% | 4370900% | 61.03 | 0 | 60 | FALSE | 999
| 165423375a2019m9 | 1 | 65423375 | 2019 | 9 | 0 | 78 | 1 | 13 | 0.86861 | 23001 | CÓRDOBA | MONTERÍA | 4337400% | 4370900% | 61.03 | 0 | 60 | FALSE | 999
| 165423375a2019m9 | 1 | 65423375 | 2019 | 9 | 0 | 78 | 1 | 13 | 0.86861 | 23001 | CÓRDOBA | MONTERÍA | 4337400% | 4370900% | 61.03 | 0 | 60 | FALSE | 999
| 165423375a2019m9 | 1 | 65423375 | 2019 | 9 | 0 | 78 | 1 | 13 | 0.86861 | 23001 | CÓRDOBA | MONTERÍA | 4337400% | 4370900% | 61.03 | 0 | 60 | FALSE | 999
| 165423375a2019m9 | 1 | 65423375 | 2019 | 9 | 0 | 78 | 1 | 13 | 0.86861 | 23001 | CÓRDOBA | MONTERÍA | 4337400% | 4370900% | 61.03 | 0 | 60 | FALSE | 999
| 165423375a2019m9 | 1 | 65423375 | 2019 | 9 | 0 | 78 | 1 | 13 | 0.86861 | 23001 | CÓRDOBA | MONTERÍA | 4337400% | 4370900% | 61.03 | 0 | 60 | FALSE | 999
| 165423375a2019m9 | 1 | 65423375 | 2019 | 9 | 0 | 78 | 1 | 13 | 0.86861 | 23001 | CÓRDOBA | MONTERÍA | 4337400% | 4370900% | 61.03 | 0 | 60 | FALSE | 999
| 165423375a2019m9 | 1 | 65423375 | 2019 | 9 | 0 | 78 | 1 | 13 | 0.86861 | 23001 | CÓRDOBA | MONTERÍA | 4337400% | 4370900% | 61.03 | 0 | 60 | FALSE | 999
| 165423375a2019m9 | 1 | 65423375 | 2019 | 9 | 0 | 78 | 1 | 13 | 0.86861 | 23001 | CÓRDOBA | MONTERÍA | 4337400% | 4370900% | 61.03 | 0 | 60 | FALSE | 999
| 165423375a2019m9 | 1 | 65423375 | 2019 | 9 | 0 | 78 | 1 | 13 | 0.86861 | 23001 | CÓRDOBA | MONTERÍA | 4337400% | 4370900% | 61.03 | 0 | 60 | FALSE | 999
| 165423375a2019m9 | 1 | 65423375 | 2019 | 9 | 0 | 78 | 1 | 13 | 0.86861 | 23001 | CÓRDOBA | MONTERÍA | 4337400% | 4370900% | 61.03 | 0 | 60 | FALSE | 999
| 165423375a2019m9 | 1 | 65423375 | 2019 | 9 | 0 | 78 | 1 | 13 | 0.86861 | 23001 | CÓRDOBA | MONTERÍA | 4337400% | 4370900% | 61.03 | 0 | 60 | FALSE | 999
| 165423375a2019m9 | 1 | 65423375 | 2019 | 9 | 0 | 78 | 1 | 13 | 0.86861 | 23001 | CÓRDOBA | MONTERÍA | 4337400% | 4370900% | 61.03 | 0 | 60 | FALSE | 999
| 165423375a2019m9 | 1 | 65423375 | 2019 | 9 | 0 | 78 | 1 | 13 | 0.86861 | 23001 | CÓRDOBA | MONTERÍA | 4337400% | 4370900% | 61.03 | 0 | 60 | FALSE | 999
| 165423375a2019m9 | 1 | 65423375 | 2019 | 9 | 0 | 78 | 1 | 13 | 0.86861 | 23001 | CÓRDOBA | MONTERÍA | 4337400% | 4370900% | 61.03 | 0 | 60 | FALSE | 999
| 165423375a2019m9 | 1 | 65423375 | 2019 | 9 | 0 | 78 | 1 | 13 | 0.86861 | 23001 | CÓRDOBA | MONTERÍA | 4337400% | 4370900% | 61.03 | 0 | 60 | FALSE | 999
| 165423375a2019m9 | 1 | 65423375 | 2019 | 9 | 0 | 78 | 1 | 13 | 0.86861 | 23001 | CÓRDOBA | MONTERÍA | 4337400% | 4370900% | 61.03 | 0 | 60 | FALSE | 999
| 165423375a2019m9 | 1 | 65423375 | 2019 | 9 | 0 | 78 | 1 | 13 | 0.86861 | 23001 | CÓRDOBA | MONTERÍA | 4337400% | 4370900% | 61.03 | 0 | 60 | FALSE | 999
| 165423375a2019m9 | 1 | 65423375 | 2019 | 9 | 0 | 78 | 1 | 13 | 0.86861 | 23001 | CÓRDOBA | MONTERÍA | 4337400% | 4370900% | 61.03 | 0 | 60 | FALSE | 999
| 165423375a2019m9 | 1 | 65423375 | 2019 | 9 | 0 | 78 | 1 | 13 | 0.86861 | 23001 | CÓRDOBA | MONTERÍA | 4337400% | 4370900% | 61.03 | 0 | 60 | FALSE | 999
| 165423375a2019m9 | 1 | 65423375 | 2019 | 9 | 0 | 78 | 1 | 13 | 0.86861 | 23001 | CÓRDOBA | MONTERÍA | 4337400% | 4370900% | 61.03 | 0 | 60 | FALSE | 999
| 165423375a2019m9 | 1 | 65423375 | 2019 | 9 | 0 | 78 | 1 | 13 | 0.86861 | 23001 | CÓRDOBA | MONTERÍA | 4337400% | 4370900% | 61.03 | 0 | 60 | FALSE | 999
| 165423375a2019m9 | 1 | 65423375 | 2019 | 9 | 0 | 78 | 1 | 13 | 0.86861 | 23001 | CÓRDOBA | MONTERÍA | 4337400% | 4370900% | 61.03 | 0 | 60 | FALSE | 999
| 165423375a2019m9 | 1 | 65423375 | 2019 | 9 | 0 | 78 | 1 | 13 | 0.86861 | 23001 | CÓRDOBA | MONTERÍA | 4337400% | 4370900% | 61.03 | 0 | 60 | FALSE | 999
| 165423375a2019m9 | 1 | 65423375 | 2019 | 9 | 0 | 78 | 1 | 13 | 0.86861 | 23001 | CÓRDOBA | MONTERÍA | 4337400% | 4370900% | 61.03 | 0 | 60 | FALSE | 999
| 165423375a2019m9 | 1 | 65423375 | 2019 | 9 | 0 | 78 | 1 | 13 | 0.86861 | 23001 | CÓRDOBA | MONTERÍA | 4337400% | 4370900% | 61.03 | 0 | 60 | FALSE | 999
| 165423375a2019m9 | 1 | 65423375 | 2019 | 9 | 0 | 78 | 1 | 13 | 0.86861 | 23001 | CÓRDOBA | MONTERÍA | 4337400% | 4370900% | 61.03 | 0 | 60 | FALSE | 999
| 165423375a2019m9 | 1 | 65423375 | 2019 | 9 | 0 | 78 | 1 | 13 | 0.86861 | 23001 | CÓRDOBA | MONTERÍA | 4337400% | 4370900% | 61.03 | 0 | 60 | FALSE | 999
| 165423375a2019m9 | 1 | 65423375 | 2019 | 9 | 0 | 78 | 1 | 13 | 0.86861 | 23001 | CÓRDOBA | MONTERÍA | 4337400% | 4370900% | 61.03 | 0 | 60 | FALSE | 999
| 165423375a2019m9 | 1 | 65423375 | 2019 | 9 | 0 | 78 | 1 | 13 | 0.86861 | 23001 | CÓRDOBA | MONTERÍA | 4337400% | 4370900% | 61.03 | 0 | 60 | FALSE | 999
| 165423375a2019m9 | 1 | 65423375 | 2019 | 9 | 0 | 78 | 1 | 13 | 0.86861 | 23001 | CÓRDOBA | MONTERÍA | 4337400% | 4370900% | 61.03 | 0 | 60 | FALSE | 999
| 165423375a2019m9 | 1 | 65423375 | 2019 | 9 | 0 | 78 | 1 | 13 | 0.86861 | 23001 | CÓRDOBA | MONTERÍA | 4337400% | 4370900% | 61.03 | 0 | 60 | FALSE | 999
| 165423375a2019m9 | 1 | 65423375 | 2019 | 9 | 0 | 78 | 1 | 13 | 0.86861 | 23001 | CÓRDOBA | MONTERÍA | 4337400% | 4370900% | 61.03 | 0 | 60 | FALSE | 999
| 165423375a2019m9 | 1 | 65423375 | 2019 | 9 | 0 | 78 | 1 | 13 | 0.86861 | 23001 | CÓRDOBA | MONTERÍA | 4337400% | 4370900% | 61.03 | 0 | 60 | FALSE | 999
| 165423375a2019m9 | 1 | 65423375 | 2019 | 9 | 1 | 1 | 1 | 13 | 0.095 | 23001 | CÓRDOBA | MONTERÍA | 4337400% | 4370900% | 0 | 27.7792 | 60 | TRUE | 999
| 165423375a2019m10 | 1 | 65423375 | 2019 | 10 | 0 | 78 | 1 | 13 | 5.8303 | 23001 | CÓRDOBA | MONTERÍA | 4340500% | 4373900% | 61.03 | 0 | 60 | FALSE | 999
| 165423375a2019m10 | 1 | 65423375 | 2019 | 10 | 0 | 78 | 1 | 13 | 5.8303 | 23001 | CÓRDOBA | MONTERÍA | 4340500% | 4373900% | 61.03 | 0 | 60 | FALSE | 999
| 165423375a2019m10 | 1 | 65423375 | 2019 | 10 | 0 | 78 | 1 | 13 | 5.8303 | 23001 | CÓRDOBA | MONTERÍA | 4340500% | 4373900% | 61.03 | 0 | 60 | FALSE | 999
| 165423375a2019m10 | 1 | 65423375 | 2019 | 10 | 0 | 78 | 1 | 13 | 5.8303 | 23001 | CÓRDOBA | MONTERÍA | 4340500% | 4373900% | 61.03 | 0 | 60 | FALSE | 999
| 165423375a2019m10 | 1 | 65423375 | 2019 | 10 | 0 | 78 | 1 | 13 | 5.8303 | 23001 | CÓRDOBA | MONTERÍA | 4340500% | 4373900% | 61.03 | 0 | 60 | FALSE | 999
| 165423375a2019m10 | 1 | 65423375 | 2019 | 10 | 0 | 78 | 1 | 13 | 5.8303 | 23001 | CÓRDOBA | MONTERÍA | 4340500% | 4373900% | 61.03 | 0 | 60 | FALSE | 999
| 165423375a2019m10 | 1 | 65423375 | 2019 | 10 | 0 | 78 | 1 | 13 | 5.8303 | 23001 | CÓRDOBA | MONTERÍA | 4340500% | 4373900% | 61.03 | 0 | 60 | FALSE | 999
| 165423375a2019m10 | 1 | 65423375 | 2019 | 10 | 0 | 78 | 1 | 13 | 5.8303 | 23001 | CÓRDOBA | MONTERÍA | 4340500% | 4373900% | 61.03 | 0 | 60 | FALSE | 999
| 165423375a2019m10 | 1 | 65423375 | 2019 | 10 | 0 | 78 | 1 | 13 | 5.8303 | 23001 | CÓRDOBA | MONTERÍA | 4340500% | 4373900% | 61.03 | 0 | 60 | FALSE | 999
| 165423375a2019m10 | 1 | 65423375 | 2019 | 10 | 0 | 78 | 1 | 13 | 5.8303 | 23001 | CÓRDOBA | MONTERÍA | 4340500% | 4373900% | 61.03 | 0 | 60 | FALSE | 999
| 165423375a2019m10 | 1 | 65423375 | 2019 | 10 | 0 | 78 | 1 | 13 | 5.8303 | 23001 | CÓRDOBA | MONTERÍA | 4340500% | 4373900% | 61.03 | 0 | 60 | FALSE | 999
| 165423375a2019m10 | 1 | 65423375 | 2019 | 10 | 0 | 78 | 1 | 13 | 5.8303 | 23001 | CÓRDOBA | MONTERÍA | 4340500% | 4373900% | 61.03 | 0 | 60 | FALSE | 999
| 165423375a2019m10 | 1 | 65423375 | 2019 | 10 | 0 | 78 | 1 | 13 | 5.8303 | 23001 | CÓRDOBA | MONTERÍA | 4340500% | 4373900% | 61.03 | 0 | 60 | FALSE | 999
| 165423375a2019m10 | 1 | 65423375 | 2019 | 10 | 0 | 78 | 1 | 13 | 5.8303 | 23001 | CÓRDOBA | MONTERÍA | 4340500% | 4373900% | 61.03 | 0 | 60 | FALSE | 999
| 165423375a2019m10 | 1 | 65423375 | 2019 | 10 | 0 | 78 | 1 | 13 | 5.8303 | 23001 | CÓRDOBA | MONTERÍA | 4340500% | 4373900% | 61.03 | 0 | 60 | FALSE | 999
| 165423375a2019m10 | 1 | 65423375 | 2019 | 10 | 0 | 78 | 1 | 13 | 5.8303 | 23001 | CÓRDOBA | MONTERÍA | 4340500% | 4373900% | 61.03 | 0 | 60 | FALSE | 999
| 165423375a2019m10 | 1 | 65423375 | 2019 | 10 | 0 | 78 | 1 | 13 | 5.8303 | 23001 | CÓRDOBA | MONTERÍA | 4340500% | 4373900% | 61.03 | 0 | 60 | FALSE | 999
| 165423375a2019m10 | 1 | 65423375 | 2019 | 10 | 0 | 78 | 1 | 13 | 5.8303 | 23001 | CÓRDOBA | MONTERÍA | 4340500% | 4373900% | 61.03 | 0 | 60 | FALSE | 999
| 165423375a2019m10 | 1 | 65423375 | 2019 | 10 | 0 | 78 | 1 | 13 | 5.8303 | 23001 | CÓRDOBA | MONTERÍA | 4340500% | 4373900% | 61.03 | 0 | 60 | FALSE | 999
| 165423375a2019m10 | 1 | 65423375 | 2019 | 10 | 0 | 78 | 1 | 13 | 5.8303 | 23001 | CÓRDOBA | MONTERÍA | 4340500% | 4373900% | 61.03 | 0 | 60 | FALSE | 999
| 165423375a2019m10 | 1 | 65423375 | 2019 | 10 | 0 | 78 | 1 | 13 | 5.8303 | 23001 | CÓRDOBA | MONTERÍA | 4340500% | 4373900% | 61.03 | 0 | 60 | FALSE | 999
| 165423375a2019m10 | 1 | 65423375 | 2019 | 10 | 0 | 78 | 1 | 13 | 5.8303 | 23001 | CÓRDOBA | MONTERÍA | 4340500% | 4373900% | 61.03 | 0 | 60 | FALSE | 999
| 165423375a2019m10 | 1 | 65423375 | 2019 | 10 | 0 | 78 | 1 | 13 | 5.8303 | 23001 | CÓRDOBA | MONTERÍA | 4340500% | 4373900% | 61.03 | 0 | 60 | FALSE | 999
| 165423375a2019m10 | 1 | 65423375 | 2019 | 10 | 0 | 78 | 1 | 13 | 5.8303 | 23001 | CÓRDOBA | MONTERÍA | 4340500% | 4373900% | 61.03 | 0 | 60 | FALSE | 999
| 165423375a2019m10 | 1 | 65423375 | 2019 | 10 | 0 | 78 | 1 | 13 | 5.8303 | 23001 | CÓRDOBA | MONTERÍA | 4340500% | 4373900% | 61.03 | 0 | 60 | FALSE | 999
| 165423375a2019m10 | 1 | 65423375 | 2019 | 10 | 0 | 78 | 1 | 13 | 5.8303 | 23001 | CÓRDOBA | MONTERÍA | 4340500% | 4373900% | 61.03 | 0 | 60 | FALSE | 999
| 165423375a2019m10 | 1 | 65423375 | 2019 | 10 | 0 | 78 | 1 | 13 | 5.8303 | 23001 | CÓRDOBA | MONTERÍA | 4340500% | 4373900% | 61.03 | 0 | 60 | FALSE | 999
| 165423375a2019m10 | 1 | 65423375 | 2019 | 10 | 0 | 78 | 1 | 13 | 5.8303 | 23001 | CÓRDOBA | MONTERÍA | 4340500% | 4373900% | 61.03 | 0 | 60 | FALSE | 999
| 165423375a2019m10 | 1 | 65423375 | 2019 | 10 | 0 | 78 | 1 | 13 | 5.8303 | 23001 | CÓRDOBA | MONTERÍA | 4340500% | 4373900% | 61.03 | 0 | 60 | FALSE | 999
| 165423375a2019m10 | 1 | 65423375 | 2019 | 10 | 0 | 78 | 1 | 13 | 5.8303 | 23001 | CÓRDOBA | MONTERÍA | 4340500% | 4373900% | 61.03 | 0 | 60 | FALSE | 999
| 165423375a2019m10 | 1 | 65423375 | 2019 | 10 | 0 | 78 | 1 | 13 | 5.8303 | 23001 | CÓRDOBA | MONTERÍA | 4340500% | 4373900% | 61.03 | 0 | 60 | FALSE | 999
| 165423375a2019m10 | 1 | 65423375 | 2019 | 10 | 0 | 78 | 1 | 13 | 5.8303 | 23001 | CÓRDOBA | MONTERÍA | 4340500% | 4373900% | 61.03 | 0 | 60 | FALSE | 999
| 165423375a2019m10 | 1 | 65423375 | 2019 | 10 | 0 | 78 | 1 | 13 | 5.8303 | 23001 | CÓRDOBA | MONTERÍA | 4340500% | 4373900% | 61.03 | 0 | 60 | FALSE | 999
| 165423375a2019m10 | 1 | 65423375 | 2019 | 10 | 0 | 78 | 1 | 13 | 5.8303 | 23001 | CÓRDOBA | MONTERÍA | 4340500% | 4373900% | 61.03 | 0 | 60 | FALSE | 999
| 165423375a2019m10 | 1 | 65423375 | 2019 | 10 | 0 | 78 | 1 | 13 | 5.8303 | 23001 | CÓRDOBA | MONTERÍA | 4340500% | 4373900% | 61.03 | 0 | 60 | FALSE | 999
| 165423375a2019m10 | 1 | 65423375 | 2019 | 10 | 0 | 78 | 1 | 13 | 5.8303 | 23001 | CÓRDOBA | MONTERÍA | 4340500% | 4373900% | 61.03 | 0 | 60 | FALSE | 999
| 165423375a2019m10 | 1 | 65423375 | 2019 | 10 | 0 | 78 | 1 | 13 | 5.8303 | 23001 | CÓRDOBA | MONTERÍA | 4340500% | 4373900% | 61.03 | 0 | 60 | FALSE | 999
| 165423375a2019m10 | 1 | 65423375 | 2019 | 10 | 0 | 78 | 1 | 13 | 5.8303 | 23001 | CÓRDOBA | MONTERÍA | 4340500% | 4373900% | 61.03 | 0 | 60 | FALSE | 999
| 165423375a2019m10 | 1 | 65423375 | 2019 | 10 | 0 | 78 | 1 | 13 | 5.8303 | 23001 | CÓRDOBA | MONTERÍA | 4340500% | 4373900% | 61.03 | 0 | 60 | FALSE | 999
| 165423375a2019m10 | 1 | 65423375 | 2019 | 10 | 0 | 78 | 1 | 13 | 5.8303 | 23001 | CÓRDOBA | MONTERÍA | 4340500% | 4373900% | 61.03 | 0 | 60 | FALSE | 999
| 165423375a2019m10 | 1 | 65423375 | 2019 | 10 | 0 | 78 | 1 | 13 | 5.8303 | 23001 | CÓRDOBA | MONTERÍA | 4340500% | 4373900% | 61.03 | 0 | 60 | FALSE | 999
| 165423375a2019m10 | 1 | 65423375 | 2019 | 10 | 0 | 78 | 1 | 13 | 5.8303 | 23001 | CÓRDOBA | MONTERÍA | 4340500% | 4373900% | 61.03 | 0 | 60 | FALSE | 999
| 165423375a2019m10 | 1 | 65423375 | 2019 | 10 | 0 | 78 | 1 | 13 | 5.8303 | 23001 | CÓRDOBA | MONTERÍA | 4340500% | 4373900% | 61.03 | 0 | 60 | FALSE | 999
| 165423375a2019m10 | 1 | 65423375 | 2019 | 10 | 0 | 78 | 1 | 13 | 5.8303 | 23001 | CÓRDOBA | MONTERÍA | 4340500% | 4373900% | 61.03 | 0 | 60 | FALSE | 999
| 165423375a2019m10 | 1 | 65423375 | 2019 | 10 | 0 | 78 | 1 | 13 | 5.8303 | 23001 | CÓRDOBA | MONTERÍA | 4340500% | 4373900% | 61.03 | 0 | 60 | FALSE | 999
| 165423375a2019m10 | 1 | 65423375 | 2019 | 10 | 0 | 78 | 1 | 13 | 5.8303 | 23001 | CÓRDOBA | MONTERÍA | 4340500% | 4373900% | 61.03 | 0 | 60 | FALSE | 999
| 165423375a2019m10 | 1 | 65423375 | 2019 | 10 | 0 | 78 | 1 | 13 | 5.8303 | 23001 | CÓRDOBA | MONTERÍA | 4340500% | 4373900% | 61.03 | 0 | 60 | FALSE | 999
| 165423375a2019m10 | 1 | 65423375 | 2019 | 10 | 0 | 78 | 1 | 13 | 5.8303 | 23001 | CÓRDOBA | MONTERÍA | 4340500% | 4373900% | 61.03 | 0 | 60 | FALSE | 999
| 165423375a2019m10 | 1 | 65423375 | 2019 | 10 | 0 | 78 | 1 | 13 | 5.8303 | 23001 | CÓRDOBA | MONTERÍA | 4340500% | 4373900% | 61.03 | 0 | 60 | FALSE | 999
| 165423375a2019m10 | 1 | 65423375 | 2019 | 10 | 0 | 78 | 1 | 13 | 5.8303 | 23001 | CÓRDOBA | MONTERÍA | 4340500% | 4373900% | 61.03 | 0 | 60 | FALSE | 999
| 165423375a2019m10 | 1 | 65423375 | 2019 | 10 | 0 | 78 | 1 | 13 | 5.8303 | 23001 | CÓRDOBA | MONTERÍA | 4340500% | 4373900% | 61.03 | 0 | 60 | FALSE | 999
| 165423375a2019m10 | 1 | 65423375 | 2019 | 10 | 0 | 78 | 1 | 13 | 5.8303 | 23001 | CÓRDOBA | MONTERÍA | 4340500% | 4373900% | 61.03 | 0 | 60 | FALSE | 999
| 165423375a2019m10 | 1 | 65423375 | 2019 | 10 | 0 | 78 | 1 | 13 | 5.8303 | 23001 | CÓRDOBA | MONTERÍA | 4340500% | 4373900% | 61.03 | 0 | 60 | FALSE | 999
| 165423375a2019m10 | 1 | 65423375 | 2019 | 10 | 0 | 78 | 1 | 13 | 5.8303 | 23001 | CÓRDOBA | MONTERÍA | 4340500% | 4373900% | 61.03 | 0 | 60 | FALSE | 999
| 165423375a2019m10 | 1 | 65423375 | 2019 | 10 | 0 | 78 | 1 | 13 | 5.8303 | 23001 | CÓRDOBA | MONTERÍA | 4340500% | 4373900% | 61.03 | 0 | 60 | FALSE | 999
| 165423375a2019m10 | 1 | 65423375 | 2019 | 10 | 0 | 78 | 1 | 13 | 5.8303 | 23001 | CÓRDOBA | MONTERÍA | 4340500% | 4373900% | 61.03 | 0 | 60 | FALSE | 999
| 165423375a2019m10 | 1 | 65423375 | 2019 | 10 | 0 | 78 | 1 | 13 | 5.8303 | 23001 | CÓRDOBA | MONTERÍA | 4340500% | 4373900% | 61.03 | 0 | 60 | FALSE | 999
| 165423375a2019m10 | 1 | 65423375 | 2019 | 10 | 0 | 78 | 1 | 13 | 5.8303 | 23001 | CÓRDOBA | MONTERÍA | 4340500% | 4373900% | 61.03 | 0 | 60 | FALSE | 999
| 165423375a2019m10 | 1 | 65423375 | 2019 | 10 | 0 | 78 | 1 | 13 | 5.8303 | 23001 | CÓRDOBA | MONTERÍA | 4340500% | 4373900% | 61.03 | 0 | 60 | FALSE | 999
| 165423375a2019m10 | 1 | 65423375 | 2019 | 10 | 0 | 78 | 1 | 13 | 5.8303 | 23001 | CÓRDOBA | MONTERÍA | 4340500% | 4373900% | 61.03 | 0 | 60 | FALSE | 999
| 165423375a2019m10 | 1 | 65423375 | 2019 | 10 | 0 | 78 | 1 | 13 | 5.8303 | 23001 | CÓRDOBA | MONTERÍA | 4340500% | 4373900% | 61.03 | 0 | 60 | FALSE | 999
| 165423375a2019m10 | 1 | 65423375 | 2019 | 10 | 0 | 78 | 1 | 13 | 5.8303 | 23001 | CÓRDOBA | MONTERÍA | 4340500% | 4373900% | 61.03 | 0 | 60 | FALSE | 999
| 165423375a2019m10 | 1 | 65423375 | 2019 | 10 | 0 | 78 | 1 | 13 | 5.8303 | 23001 | CÓRDOBA | MONTERÍA | 4340500% | 4373900% | 61.03 | 0 | 60 | FALSE | 999
| 165423375a2019m10 | 1 | 65423375 | 2019 | 10 | 0 | 78 | 1 | 13 | 5.8303 | 23001 | CÓRDOBA | MONTERÍA | 4340500% | 4373900% | 61.03 | 0 | 60 | FALSE | 999
| 165423375a2019m10 | 1 | 65423375 | 2019 | 10 | 0 | 78 | 1 | 13 | 5.8303 | 23001 | CÓRDOBA | MONTERÍA | 4340500% | 4373900% | 61.03 | 0 | 60 | FALSE | 999
| 165423375a2019m10 | 1 | 65423375 | 2019 | 10 | 0 | 78 | 1 | 13 | 5.8303 | 23001 | CÓRDOBA | MONTERÍA | 4340500% | 4373900% | 61.03 | 0 | 60 | FALSE | 999
| 165423375a2019m10 | 1 | 65423375 | 2019 | 10 | 0 | 78 | 1 | 13 | 5.8303 | 23001 | CÓRDOBA | MONTERÍA | 4340500% | 4373900% | 61.03 | 0 | 60 | FALSE | 999
| 165423375a2019m10 | 1 | 65423375 | 2019 | 10 | 0 | 78 | 1 | 13 | 5.8303 | 23001 | CÓRDOBA | MONTERÍA | 4340500% | 4373900% | 61.03 | 0 | 60 | FALSE | 999
| 165423375a2019m10 | 1 | 65423375 | 2019 | 10 | 0 | 78 | 1 | 13 | 5.8303 | 23001 | CÓRDOBA | MONTERÍA | 4340500% | 4373900% | 61.03 | 0 | 60 | FALSE | 999
| 165423375a2019m10 | 1 | 65423375 | 2019 | 10 | 0 | 78 | 1 | 13 | 5.8303 | 23001 | CÓRDOBA | MONTERÍA | 4340500% | 4373900% | 61.03 | 0 | 60 | FALSE | 999
| 165423375a2019m10 | 1 | 65423375 | 2019 | 10 | 0 | 78 | 1 | 13 | 5.8303 | 23001 | CÓRDOBA | MONTERÍA | 4340500% | 4373900% | 61.03 | 0 | 60 | FALSE | 999
| 165423375a2019m10 | 1 | 65423375 | 2019 | 10 | 0 | 78 | 1 | 13 | 5.8303 | 23001 | CÓRDOBA | MONTERÍA | 4340500% | 4373900% | 61.03 | 0 | 60 | FALSE | 999
| 165423375a2019m10 | 1 | 65423375 | 2019 | 10 | 0 | 78 | 1 | 13 | 5.8303 | 23001 | CÓRDOBA | MONTERÍA | 4340500% | 4373900% | 61.03 | 0 | 60 | FALSE | 999
| 165423375a2019m10 | 1 | 65423375 | 2019 | 10 | 0 | 78 | 1 | 13 | 5.8303 | 23001 | CÓRDOBA | MONTERÍA | 4340500% | 4373900% | 61.03 | 0 | 60 | FALSE | 999
| 165423375a2019m10 | 1 | 65423375 | 2019 | 10 | 0 | 78 | 1 | 13 | 5.8303 | 23001 | CÓRDOBA | MONTERÍA | 4340500% | 4373900% | 61.03 | 0 | 60 | FALSE | 999
| 165423375a2019m10 | 1 | 65423375 | 2019 | 10 | 0 | 78 | 1 | 13 | 5.8303 | 23001 | CÓRDOBA | MONTERÍA | 4340500% | 4373900% | 61.03 | 0 | 60 | FALSE | 999
| 165423375a2019m10 | 1 | 65423375 | 2019 | 10 | 0 | 78 | 1 | 13 | 5.8303 | 23001 | CÓRDOBA | MONTERÍA | 4340500% | 4373900% | 61.03 | 0 | 60 | FALSE | 999
| 165423375a2019m10 | 1 | 65423375 | 2019 | 10 | 0 | 78 | 1 | 13 | 5.8303 | 23001 | CÓRDOBA | MONTERÍA | 4340500% | 4373900% | 61.03 | 0 | 60 | FALSE | 999
| 165423375a2019m10 | 1 | 65423375 | 2019 | 10 | 1 | 1 | 1 | 13 | 0 | 23001 | CÓRDOBA | MONTERÍA | 4340500% | 4373900% | 0 | 27.7792 | 60 | TRUE | 999
| 165423375a2019m11 | 1 | 65423375 | 2019 | 11 | 0 | 78 | 1 | 13 | 0.46056 | 23001 | CÓRDOBA | MONTERÍA | 4343500% | 4377000% | 61.03 | 0 | 60 | FALSE | 999
| 165423375a2019m11 | 1 | 65423375 | 2019 | 11 | 0 | 78 | 1 | 13 | 0.46056 | 23001 | CÓRDOBA | MONTERÍA | 4343500% | 4377000% | 61.03 | 0 | 60 | FALSE | 999
| 165423375a2019m11 | 1 | 65423375 | 2019 | 11 | 0 | 78 | 1 | 13 | 0.46056 | 23001 | CÓRDOBA | MONTERÍA | 4343500% | 4377000% | 61.03 | 0 | 60 | FALSE | 999
| 165423375a2019m11 | 1 | 65423375 | 2019 | 11 | 0 | 78 | 1 | 13 | 0.46056 | 23001 | CÓRDOBA | MONTERÍA | 4343500% | 4377000% | 61.03 | 0 | 60 | FALSE | 999
| 165423375a2019m11 | 1 | 65423375 | 2019 | 11 | 0 | 78 | 1 | 13 | 0.46056 | 23001 | CÓRDOBA | MONTERÍA | 4343500% | 4377000% | 61.03 | 0 | 60 | FALSE | 999
| 165423375a2019m11 | 1 | 65423375 | 2019 | 11 | 0 | 78 | 1 | 13 | 0.46056 | 23001 | CÓRDOBA | MONTERÍA | 4343500% | 4377000% | 61.03 | 0 | 60 | FALSE | 999
| 165423375a2019m11 | 1 | 65423375 | 2019 | 11 | 0 | 78 | 1 | 13 | 0.46056 | 23001 | CÓRDOBA | MONTERÍA | 4343500% | 4377000% | 61.03 | 0 | 60 | FALSE | 999
| 165423375a2019m11 | 1 | 65423375 | 2019 | 11 | 0 | 78 | 1 | 13 | 0.46056 | 23001 | CÓRDOBA | MONTERÍA | 4343500% | 4377000% | 61.03 | 0 | 60 | FALSE | 999
| 165423375a2019m11 | 1 | 65423375 | 2019 | 11 | 0 | 78 | 1 | 13 | 0.46056 | 23001 | CÓRDOBA | MONTERÍA | 4343500% | 4377000% | 61.03 | 0 | 60 | FALSE | 999
| 165423375a2019m11 | 1 | 65423375 | 2019 | 11 | 0 | 78 | 1 | 13 | 0.46056 | 23001 | CÓRDOBA | MONTERÍA | 4343500% | 4377000% | 61.03 | 0 | 60 | FALSE | 999
| 165423375a2019m11 | 1 | 65423375 | 2019 | 11 | 0 | 78 | 1 | 13 | 0.46056 | 23001 | CÓRDOBA | MONTERÍA | 4343500% | 4377000% | 61.03 | 0 | 60 | FALSE | 999
| 165423375a2019m11 | 1 | 65423375 | 2019 | 11 | 0 | 78 | 1 | 13 | 0.46056 | 23001 | CÓRDOBA | MONTERÍA | 4343500% | 4377000% | 61.03 | 0 | 60 | FALSE | 999
| 165423375a2019m11 | 1 | 65423375 | 2019 | 11 | 0 | 78 | 1 | 13 | 0.46056 | 23001 | CÓRDOBA | MONTERÍA | 4343500% | 4377000% | 61.03 | 0 | 60 | FALSE | 999
| 165423375a2019m11 | 1 | 65423375 | 2019 | 11 | 0 | 78 | 1 | 13 | 0.46056 | 23001 | CÓRDOBA | MONTERÍA | 4343500% | 4377000% | 61.03 | 0 | 60 | FALSE | 999
| 165423375a2019m11 | 1 | 65423375 | 2019 | 11 | 0 | 78 | 1 | 13 | 0.46056 | 23001 | CÓRDOBA | MONTERÍA | 4343500% | 4377000% | 61.03 | 0 | 60 | FALSE | 999
| 165423375a2019m11 | 1 | 65423375 | 2019 | 11 | 0 | 78 | 1 | 13 | 0.46056 | 23001 | CÓRDOBA | MONTERÍA | 4343500% | 4377000% | 61.03 | 0 | 60 | FALSE | 999
| 165423375a2019m11 | 1 | 65423375 | 2019 | 11 | 0 | 78 | 1 | 13 | 0.46056 | 23001 | CÓRDOBA | MONTERÍA | 4343500% | 4377000% | 61.03 | 0 | 60 | FALSE | 999
| 165423375a2019m11 | 1 | 65423375 | 2019 | 11 | 0 | 78 | 1 | 13 | 0.46056 | 23001 | CÓRDOBA | MONTERÍA | 4343500% | 4377000% | 61.03 | 0 | 60 | FALSE | 999
| 165423375a2019m11 | 1 | 65423375 | 2019 | 11 | 0 | 78 | 1 | 13 | 0.46056 | 23001 | CÓRDOBA | MONTERÍA | 4343500% | 4377000% | 61.03 | 0 | 60 | FALSE | 999
| 165423375a2019m11 | 1 | 65423375 | 2019 | 11 | 0 | 78 | 1 | 13 | 0.46056 | 23001 | CÓRDOBA | MONTERÍA | 4343500% | 4377000% | 61.03 | 0 | 60 | FALSE | 999
| 165423375a2019m11 | 1 | 65423375 | 2019 | 11 | 0 | 78 | 1 | 13 | 0.46056 | 23001 | CÓRDOBA | MONTERÍA | 4343500% | 4377000% | 61.03 | 0 | 60 | FALSE | 999
| 165423375a2019m11 | 1 | 65423375 | 2019 | 11 | 0 | 78 | 1 | 13 | 0.46056 | 23001 | CÓRDOBA | MONTERÍA | 4343500% | 4377000% | 61.03 | 0 | 60 | FALSE | 999
| 165423375a2019m11 | 1 | 65423375 | 2019 | 11 | 0 | 78 | 1 | 13 | 0.46056 | 23001 | CÓRDOBA | MONTERÍA | 4343500% | 4377000% | 61.03 | 0 | 60 | FALSE | 999
| 165423375a2019m11 | 1 | 65423375 | 2019 | 11 | 0 | 78 | 1 | 13 | 0.46056 | 23001 | CÓRDOBA | MONTERÍA | 4343500% | 4377000% | 61.03 | 0 | 60 | FALSE | 999
| 165423375a2019m11 | 1 | 65423375 | 2019 | 11 | 0 | 78 | 1 | 13 | 0.46056 | 23001 | CÓRDOBA | MONTERÍA | 4343500% | 4377000% | 61.03 | 0 | 60 | FALSE | 999
| 165423375a2019m11 | 1 | 65423375 | 2019 | 11 | 0 | 78 | 1 | 13 | 0.46056 | 23001 | CÓRDOBA | MONTERÍA | 4343500% | 4377000% | 61.03 | 0 | 60 | FALSE | 999
| 165423375a2019m11 | 1 | 65423375 | 2019 | 11 | 0 | 78 | 1 | 13 | 0.46056 | 23001 | CÓRDOBA | MONTERÍA | 4343500% | 4377000% | 61.03 | 0 | 60 | FALSE | 999
| 165423375a2019m11 | 1 | 65423375 | 2019 | 11 | 0 | 78 | 1 | 13 | 0.46056 | 23001 | CÓRDOBA | MONTERÍA | 4343500% | 4377000% | 61.03 | 0 | 60 | FALSE | 999
| 165423375a2019m11 | 1 | 65423375 | 2019 | 11 | 0 | 78 | 1 | 13 | 0.46056 | 23001 | CÓRDOBA | MONTERÍA | 4343500% | 4377000% | 61.03 | 0 | 60 | FALSE | 999
| 165423375a2019m11 | 1 | 65423375 | 2019 | 11 | 0 | 78 | 1 | 13 | 0.46056 | 23001 | CÓRDOBA | MONTERÍA | 4343500% | 4377000% | 61.03 | 0 | 60 | FALSE | 999
| 165423375a2019m11 | 1 | 65423375 | 2019 | 11 | 0 | 78 | 1 | 13 | 0.46056 | 23001 | CÓRDOBA | MONTERÍA | 4343500% | 4377000% | 61.03 | 0 | 60 | FALSE | 999
| 165423375a2019m11 | 1 | 65423375 | 2019 | 11 | 0 | 78 | 1 | 13 | 0.46056 | 23001 | CÓRDOBA | MONTERÍA | 4343500% | 4377000% | 61.03 | 0 | 60 | FALSE | 999
| 165423375a2019m11 | 1 | 65423375 | 2019 | 11 | 0 | 78 | 1 | 13 | 0.46056 | 23001 | CÓRDOBA | MONTERÍA | 4343500% | 4377000% | 61.03 | 0 | 60 | FALSE | 999
| 165423375a2019m11 | 1 | 65423375 | 2019 | 11 | 0 | 78 | 1 | 13 | 0.46056 | 23001 | CÓRDOBA | MONTERÍA | 4343500% | 4377000% | 61.03 | 0 | 60 | FALSE | 999
| 165423375a2019m11 | 1 | 65423375 | 2019 | 11 | 0 | 78 | 1 | 13 | 0.46056 | 23001 | CÓRDOBA | MONTERÍA | 4343500% | 4377000% | 61.03 | 0 | 60 | FALSE | 999
| 165423375a2019m11 | 1 | 65423375 | 2019 | 11 | 0 | 78 | 1 | 13 | 0.46056 | 23001 | CÓRDOBA | MONTERÍA | 4343500% | 4377000% | 61.03 | 0 | 60 | FALSE | 999
| 165423375a2019m11 | 1 | 65423375 | 2019 | 11 | 0 | 78 | 1 | 13 | 0.46056 | 23001 | CÓRDOBA | MONTERÍA | 4343500% | 4377000% | 61.03 | 0 | 60 | FALSE | 999
| 165423375a2019m11 | 1 | 65423375 | 2019 | 11 | 0 | 78 | 1 | 13 | 0.46056 | 23001 | CÓRDOBA | MONTERÍA | 4343500% | 4377000% | 61.03 | 0 | 60 | FALSE | 999
| 165423375a2019m11 | 1 | 65423375 | 2019 | 11 | 0 | 78 | 1 | 13 | 0.46056 | 23001 | CÓRDOBA | MONTERÍA | 4343500% | 4377000% | 61.03 | 0 | 60 | FALSE | 999
| 165423375a2019m11 | 1 | 65423375 | 2019 | 11 | 0 | 78 | 1 | 13 | 0.46056 | 23001 | CÓRDOBA | MONTERÍA | 4343500% | 4377000% | 61.03 | 0 | 60 | FALSE | 999
| 165423375a2019m11 | 1 | 65423375 | 2019 | 11 | 0 | 78 | 1 | 13 | 0.46056 | 23001 | CÓRDOBA | MONTERÍA | 4343500% | 4377000% | 61.03 | 0 | 60 | FALSE | 999
| 165423375a2019m11 | 1 | 65423375 | 2019 | 11 | 0 | 78 | 1 | 13 | 0.46056 | 23001 | CÓRDOBA | MONTERÍA | 4343500% | 4377000% | 61.03 | 0 | 60 | FALSE | 999
| 165423375a2019m11 | 1 | 65423375 | 2019 | 11 | 0 | 78 | 1 | 13 | 0.46056 | 23001 | CÓRDOBA | MONTERÍA | 4343500% | 4377000% | 61.03 | 0 | 60 | FALSE | 999
| 165423375a2019m11 | 1 | 65423375 | 2019 | 11 | 0 | 78 | 1 | 13 | 0.46056 | 23001 | CÓRDOBA | MONTERÍA | 4343500% | 4377000% | 61.03 | 0 | 60 | FALSE | 999
| 165423375a2019m11 | 1 | 65423375 | 2019 | 11 | 0 | 78 | 1 | 13 | 0.46056 | 23001 | CÓRDOBA | MONTERÍA | 4343500% | 4377000% | 61.03 | 0 | 60 | FALSE | 999
| 165423375a2019m11 | 1 | 65423375 | 2019 | 11 | 0 | 78 | 1 | 13 | 0.46056 | 23001 | CÓRDOBA | MONTERÍA | 4343500% | 4377000% | 61.03 | 0 | 60 | FALSE | 999
| 165423375a2019m11 | 1 | 65423375 | 2019 | 11 | 0 | 78 | 1 | 13 | 0.46056 | 23001 | CÓRDOBA | MONTERÍA | 4343500% | 4377000% | 61.03 | 0 | 60 | FALSE | 999
| 165423375a2019m11 | 1 | 65423375 | 2019 | 11 | 0 | 78 | 1 | 13 | 0.46056 | 23001 | CÓRDOBA | MONTERÍA | 4343500% | 4377000% | 61.03 | 0 | 60 | FALSE | 999
| 165423375a2019m11 | 1 | 65423375 | 2019 | 11 | 0 | 78 | 1 | 13 | 0.46056 | 23001 | CÓRDOBA | MONTERÍA | 4343500% | 4377000% | 61.03 | 0 | 60 | FALSE | 999
| 165423375a2019m11 | 1 | 65423375 | 2019 | 11 | 0 | 78 | 1 | 13 | 0.46056 | 23001 | CÓRDOBA | MONTERÍA | 4343500% | 4377000% | 61.03 | 0 | 60 | FALSE | 999
| 165423375a2019m11 | 1 | 65423375 | 2019 | 11 | 0 | 78 | 1 | 13 | 0.46056 | 23001 | CÓRDOBA | MONTERÍA | 4343500% | 4377000% | 61.03 | 0 | 60 | FALSE | 999
| 165423375a2019m11 | 1 | 65423375 | 2019 | 11 | 0 | 78 | 1 | 13 | 0.46056 | 23001 | CÓRDOBA | MONTERÍA | 4343500% | 4377000% | 61.03 | 0 | 60 | FALSE | 999
| 165423375a2019m11 | 1 | 65423375 | 2019 | 11 | 0 | 78 | 1 | 13 | 0.46056 | 23001 | CÓRDOBA | MONTERÍA | 4343500% | 4377000% | 61.03 | 0 | 60 | FALSE | 999
| 165423375a2019m11 | 1 | 65423375 | 2019 | 11 | 0 | 78 | 1 | 13 | 0.46056 | 23001 | CÓRDOBA | MONTERÍA | 4343500% | 4377000% | 61.03 | 0 | 60 | FALSE | 999
| 165423375a2019m11 | 1 | 65423375 | 2019 | 11 | 0 | 78 | 1 | 13 | 0.46056 | 23001 | CÓRDOBA | MONTERÍA | 4343500% | 4377000% | 61.03 | 0 | 60 | FALSE | 999
| 165423375a2019m11 | 1 | 65423375 | 2019 | 11 | 0 | 78 | 1 | 13 | 0.46056 | 23001 | CÓRDOBA | MONTERÍA | 4343500% | 4377000% | 61.03 | 0 | 60 | FALSE | 999
| 165423375a2019m11 | 1 | 65423375 | 2019 | 11 | 0 | 78 | 1 | 13 | 0.46056 | 23001 | CÓRDOBA | MONTERÍA | 4343500% | 4377000% | 61.03 | 0 | 60 | FALSE | 999
| 165423375a2019m11 | 1 | 65423375 | 2019 | 11 | 0 | 78 | 1 | 13 | 0.46056 | 23001 | CÓRDOBA | MONTERÍA | 4343500% | 4377000% | 61.03 | 0 | 60 | FALSE | 999
| 165423375a2019m11 | 1 | 65423375 | 2019 | 11 | 0 | 78 | 1 | 13 | 0.46056 | 23001 | CÓRDOBA | MONTERÍA | 4343500% | 4377000% | 61.03 | 0 | 60 | FALSE | 999
| 165423375a2019m11 | 1 | 65423375 | 2019 | 11 | 0 | 78 | 1 | 13 | 0.46056 | 23001 | CÓRDOBA | MONTERÍA | 4343500% | 4377000% | 61.03 | 0 | 60 | FALSE | 999
| 165423375a2019m11 | 1 | 65423375 | 2019 | 11 | 0 | 78 | 1 | 13 | 0.46056 | 23001 | CÓRDOBA | MONTERÍA | 4343500% | 4377000% | 61.03 | 0 | 60 | FALSE | 999
| 165423375a2019m11 | 1 | 65423375 | 2019 | 11 | 0 | 78 | 1 | 13 | 0.46056 | 23001 | CÓRDOBA | MONTERÍA | 4343500% | 4377000% | 61.03 | 0 | 60 | FALSE | 999
| 165423375a2019m11 | 1 | 65423375 | 2019 | 11 | 0 | 78 | 1 | 13 | 0.46056 | 23001 | CÓRDOBA | MONTERÍA | 4343500% | 4377000% | 61.03 | 0 | 60 | FALSE | 999
| 165423375a2019m11 | 1 | 65423375 | 2019 | 11 | 0 | 78 | 1 | 13 | 0.46056 | 23001 | CÓRDOBA | MONTERÍA | 4343500% | 4377000% | 61.03 | 0 | 60 | FALSE | 999
| 165423375a2019m11 | 1 | 65423375 | 2019 | 11 | 0 | 78 | 1 | 13 | 0.46056 | 23001 | CÓRDOBA | MONTERÍA | 4343500% | 4377000% | 61.03 | 0 | 60 | FALSE | 999
| 165423375a2019m11 | 1 | 65423375 | 2019 | 11 | 0 | 78 | 1 | 13 | 0.46056 | 23001 | CÓRDOBA | MONTERÍA | 4343500% | 4377000% | 61.03 | 0 | 60 | FALSE | 999
| 165423375a2019m11 | 1 | 65423375 | 2019 | 11 | 0 | 78 | 1 | 13 | 0.46056 | 23001 | CÓRDOBA | MONTERÍA | 4343500% | 4377000% | 61.03 | 0 | 60 | FALSE | 999
| 165423375a2019m11 | 1 | 65423375 | 2019 | 11 | 0 | 78 | 1 | 13 | 0.46056 | 23001 | CÓRDOBA | MONTERÍA | 4343500% | 4377000% | 61.03 | 0 | 60 | FALSE | 999
| 165423375a2019m11 | 1 | 65423375 | 2019 | 11 | 0 | 78 | 1 | 13 | 0.46056 | 23001 | CÓRDOBA | MONTERÍA | 4343500% | 4377000% | 61.03 | 0 | 60 | FALSE | 999
| 165423375a2019m11 | 1 | 65423375 | 2019 | 11 | 0 | 78 | 1 | 13 | 0.46056 | 23001 | CÓRDOBA | MONTERÍA | 4343500% | 4377000% | 61.03 | 0 | 60 | FALSE | 999
| 165423375a2019m11 | 1 | 65423375 | 2019 | 11 | 0 | 78 | 1 | 13 | 0.46056 | 23001 | CÓRDOBA | MONTERÍA | 4343500% | 4377000% | 61.03 | 0 | 60 | FALSE | 999
| 165423375a2019m11 | 1 | 65423375 | 2019 | 11 | 0 | 78 | 1 | 13 | 0.46056 | 23001 | CÓRDOBA | MONTERÍA | 4343500% | 4377000% | 61.03 | 0 | 60 | FALSE | 999
| 165423375a2019m11 | 1 | 65423375 | 2019 | 11 | 0 | 78 | 1 | 13 | 0.46056 | 23001 | CÓRDOBA | MONTERÍA | 4343500% | 4377000% | 61.03 | 0 | 60 | FALSE | 999
| 165423375a2019m11 | 1 | 65423375 | 2019 | 11 | 0 | 78 | 1 | 13 | 0.46056 | 23001 | CÓRDOBA | MONTERÍA | 4343500% | 4377000% | 61.03 | 0 | 60 | FALSE | 999
| 165423375a2019m11 | 1 | 65423375 | 2019 | 11 | 0 | 78 | 1 | 13 | 0.46056 | 23001 | CÓRDOBA | MONTERÍA | 4343500% | 4377000% | 61.03 | 0 | 60 | FALSE | 999
| 165423375a2019m11 | 1 | 65423375 | 2019 | 11 | 0 | 78 | 1 | 13 | 0.46056 | 23001 | CÓRDOBA | MONTERÍA | 4343500% | 4377000% | 61.03 | 0 | 60 | FALSE | 999
| 165423375a2019m11 | 1 | 65423375 | 2019 | 11 | 0 | 78 | 1 | 13 | 0.46056 | 23001 | CÓRDOBA | MONTERÍA | 4343500% | 4377000% | 61.03 | 0 | 60 | FALSE | 999
| 165423375a2019m11 | 1 | 65423375 | 2019 | 11 | 0 | 78 | 1 | 13 | 0.46056 | 23001 | CÓRDOBA | MONTERÍA | 4343500% | 4377000% | 61.03 | 0 | 60 | FALSE | 999
| 165423375a2019m11 | 1 | 65423375 | 2019 | 11 | 1 | 1 | 1 | 13 | 0 | 23001 | CÓRDOBA | MONTERÍA | 4343500% | 4377000% | 0 | 27.7792 | 60 | TRUE | 999
| 165423375a2019m12 | 1 | 65423375 | 2019 | 12 | 0 | 78 | 1 | 13 | 1.9347 | 23001 | CÓRDOBA | MONTERÍA | 4346600% | 4380000% | 61.03 | 0 | 60 | FALSE | 999
| 165423375a2019m12 | 1 | 65423375 | 2019 | 12 | 0 | 78 | 1 | 13 | 1.9347 | 23001 | CÓRDOBA | MONTERÍA | 4346600% | 4380000% | 61.03 | 0 | 60 | FALSE | 999
| 165423375a2019m12 | 1 | 65423375 | 2019 | 12 | 0 | 78 | 1 | 13 | 1.9347 | 23001 | CÓRDOBA | MONTERÍA | 4346600% | 4380000% | 61.03 | 0 | 60 | FALSE | 999
| 165423375a2019m12 | 1 | 65423375 | 2019 | 12 | 0 | 78 | 1 | 13 | 1.9347 | 23001 | CÓRDOBA | MONTERÍA | 4346600% | 4380000% | 61.03 | 0 | 60 | FALSE | 999
| 165423375a2019m12 | 1 | 65423375 | 2019 | 12 | 0 | 78 | 1 | 13 | 1.9347 | 23001 | CÓRDOBA | MONTERÍA | 4346600% | 4380000% | 61.03 | 0 | 60 | FALSE | 999
| 165423375a2019m12 | 1 | 65423375 | 2019 | 12 | 0 | 78 | 1 | 13 | 1.9347 | 23001 | CÓRDOBA | MONTERÍA | 4346600% | 4380000% | 61.03 | 0 | 60 | FALSE | 999
| 165423375a2019m12 | 1 | 65423375 | 2019 | 12 | 0 | 78 | 1 | 13 | 1.9347 | 23001 | CÓRDOBA | MONTERÍA | 4346600% | 4380000% | 61.03 | 0 | 60 | FALSE | 999
| 165423375a2019m12 | 1 | 65423375 | 2019 | 12 | 0 | 78 | 1 | 13 | 1.9347 | 23001 | CÓRDOBA | MONTERÍA | 4346600% | 4380000% | 61.03 | 0 | 60 | FALSE | 999
| 165423375a2019m12 | 1 | 65423375 | 2019 | 12 | 0 | 78 | 1 | 13 | 1.9347 | 23001 | CÓRDOBA | MONTERÍA | 4346600% | 4380000% | 61.03 | 0 | 60 | FALSE | 999
| 165423375a2019m12 | 1 | 65423375 | 2019 | 12 | 0 | 78 | 1 | 13 | 1.9347 | 23001 | CÓRDOBA | MONTERÍA | 4346600% | 4380000% | 61.03 | 0 | 60 | FALSE | 999
| 165423375a2019m12 | 1 | 65423375 | 2019 | 12 | 0 | 78 | 1 | 13 | 1.9347 | 23001 | CÓRDOBA | MONTERÍA | 4346600% | 4380000% | 61.03 | 0 | 60 | FALSE | 999
| 165423375a2019m12 | 1 | 65423375 | 2019 | 12 | 0 | 78 | 1 | 13 | 1.9347 | 23001 | CÓRDOBA | MONTERÍA | 4346600% | 4380000% | 61.03 | 0 | 60 | FALSE | 999
| 165423375a2019m12 | 1 | 65423375 | 2019 | 12 | 0 | 78 | 1 | 13 | 1.9347 | 23001 | CÓRDOBA | MONTERÍA | 4346600% | 4380000% | 61.03 | 0 | 60 | FALSE | 999
| 165423375a2019m12 | 1 | 65423375 | 2019 | 12 | 0 | 78 | 1 | 13 | 1.9347 | 23001 | CÓRDOBA | MONTERÍA | 4346600% | 4380000% | 61.03 | 0 | 60 | FALSE | 999
| 165423375a2019m12 | 1 | 65423375 | 2019 | 12 | 0 | 78 | 1 | 13 | 1.9347 | 23001 | CÓRDOBA | MONTERÍA | 4346600% | 4380000% | 61.03 | 0 | 60 | FALSE | 999
| 165423375a2019m12 | 1 | 65423375 | 2019 | 12 | 0 | 78 | 1 | 13 | 1.9347 | 23001 | CÓRDOBA | MONTERÍA | 4346600% | 4380000% | 61.03 | 0 | 60 | FALSE | 999
| 165423375a2019m12 | 1 | 65423375 | 2019 | 12 | 0 | 78 | 1 | 13 | 1.9347 | 23001 | CÓRDOBA | MONTERÍA | 4346600% | 4380000% | 61.03 | 0 | 60 | FALSE | 999
| 165423375a2019m12 | 1 | 65423375 | 2019 | 12 | 0 | 78 | 1 | 13 | 1.9347 | 23001 | CÓRDOBA | MONTERÍA | 4346600% | 4380000% | 61.03 | 0 | 60 | FALSE | 999
| 165423375a2019m12 | 1 | 65423375 | 2019 | 12 | 0 | 78 | 1 | 13 | 1.9347 | 23001 | CÓRDOBA | MONTERÍA | 4346600% | 4380000% | 61.03 | 0 | 60 | FALSE | 999
| 165423375a2019m12 | 1 | 65423375 | 2019 | 12 | 0 | 78 | 1 | 13 | 1.9347 | 23001 | CÓRDOBA | MONTERÍA | 4346600% | 4380000% | 61.03 | 0 | 60 | FALSE | 999
| 165423375a2019m12 | 1 | 65423375 | 2019 | 12 | 0 | 78 | 1 | 13 | 1.9347 | 23001 | CÓRDOBA | MONTERÍA | 4346600% | 4380000% | 61.03 | 0 | 60 | FALSE | 999
| 165423375a2019m12 | 1 | 65423375 | 2019 | 12 | 0 | 78 | 1 | 13 | 1.9347 | 23001 | CÓRDOBA | MONTERÍA | 4346600% | 4380000% | 61.03 | 0 | 60 | FALSE | 999
| 165423375a2019m12 | 1 | 65423375 | 2019 | 12 | 0 | 78 | 1 | 13 | 1.9347 | 23001 | CÓRDOBA | MONTERÍA | 4346600% | 4380000% | 61.03 | 0 | 60 | FALSE | 999
| 165423375a2019m12 | 1 | 65423375 | 2019 | 12 | 0 | 78 | 1 | 13 | 1.9347 | 23001 | CÓRDOBA | MONTERÍA | 4346600% | 4380000% | 61.03 | 0 | 60 | FALSE | 999
| 165423375a2019m12 | 1 | 65423375 | 2019 | 12 | 0 | 78 | 1 | 13 | 1.9347 | 23001 | CÓRDOBA | MONTERÍA | 4346600% | 4380000% | 61.03 | 0 | 60 | FALSE | 999
| 165423375a2019m12 | 1 | 65423375 | 2019 | 12 | 0 | 78 | 1 | 13 | 1.9347 | 23001 | CÓRDOBA | MONTERÍA | 4346600% | 4380000% | 61.03 | 0 | 60 | FALSE | 999
| 165423375a2019m12 | 1 | 65423375 | 2019 | 12 | 0 | 78 | 1 | 13 | 1.9347 | 23001 | CÓRDOBA | MONTERÍA | 4346600% | 4380000% | 61.03 | 0 | 60 | FALSE | 999
| 165423375a2019m12 | 1 | 65423375 | 2019 | 12 | 0 | 78 | 1 | 13 | 1.9347 | 23001 | CÓRDOBA | MONTERÍA | 4346600% | 4380000% | 61.03 | 0 | 60 | FALSE | 999
| 165423375a2019m12 | 1 | 65423375 | 2019 | 12 | 0 | 78 | 1 | 13 | 1.9347 | 23001 | CÓRDOBA | MONTERÍA | 4346600% | 4380000% | 61.03 | 0 | 60 | FALSE | 999
| 165423375a2019m12 | 1 | 65423375 | 2019 | 12 | 0 | 78 | 1 | 13 | 1.9347 | 23001 | CÓRDOBA | MONTERÍA | 4346600% | 4380000% | 61.03 | 0 | 60 | FALSE | 999
| 165423375a2019m12 | 1 | 65423375 | 2019 | 12 | 0 | 78 | 1 | 13 | 1.9347 | 23001 | CÓRDOBA | MONTERÍA | 4346600% | 4380000% | 61.03 | 0 | 60 | FALSE | 999
| 165423375a2019m12 | 1 | 65423375 | 2019 | 12 | 0 | 78 | 1 | 13 | 1.9347 | 23001 | CÓRDOBA | MONTERÍA | 4346600% | 4380000% | 61.03 | 0 | 60 | FALSE | 999
| 165423375a2019m12 | 1 | 65423375 | 2019 | 12 | 0 | 78 | 1 | 13 | 1.9347 | 23001 | CÓRDOBA | MONTERÍA | 4346600% | 4380000% | 61.03 | 0 | 60 | FALSE | 999
| 165423375a2019m12 | 1 | 65423375 | 2019 | 12 | 0 | 78 | 1 | 13 | 1.9347 | 23001 | CÓRDOBA | MONTERÍA | 4346600% | 4380000% | 61.03 | 0 | 60 | FALSE | 999
| 165423375a2019m12 | 1 | 65423375 | 2019 | 12 | 0 | 78 | 1 | 13 | 1.9347 | 23001 | CÓRDOBA | MONTERÍA | 4346600% | 4380000% | 61.03 | 0 | 60 | FALSE | 999
| 165423375a2019m12 | 1 | 65423375 | 2019 | 12 | 0 | 78 | 1 | 13 | 1.9347 | 23001 | CÓRDOBA | MONTERÍA | 4346600% | 4380000% | 61.03 | 0 | 60 | FALSE | 999
| 165423375a2019m12 | 1 | 65423375 | 2019 | 12 | 0 | 78 | 1 | 13 | 1.9347 | 23001 | CÓRDOBA | MONTERÍA | 4346600% | 4380000% | 61.03 | 0 | 60 | FALSE | 999
| 165423375a2019m12 | 1 | 65423375 | 2019 | 12 | 0 | 78 | 1 | 13 | 1.9347 | 23001 | CÓRDOBA | MONTERÍA | 4346600% | 4380000% | 61.03 | 0 | 60 | FALSE | 999
| 165423375a2019m12 | 1 | 65423375 | 2019 | 12 | 0 | 78 | 1 | 13 | 1.9347 | 23001 | CÓRDOBA | MONTERÍA | 4346600% | 4380000% | 61.03 | 0 | 60 | FALSE | 999
| 165423375a2019m12 | 1 | 65423375 | 2019 | 12 | 0 | 78 | 1 | 13 | 1.9347 | 23001 | CÓRDOBA | MONTERÍA | 4346600% | 4380000% | 61.03 | 0 | 60 | FALSE | 999
| 165423375a2019m12 | 1 | 65423375 | 2019 | 12 | 0 | 78 | 1 | 13 | 1.9347 | 23001 | CÓRDOBA | MONTERÍA | 4346600% | 4380000% | 61.03 | 0 | 60 | FALSE | 999
| 165423375a2019m12 | 1 | 65423375 | 2019 | 12 | 0 | 78 | 1 | 13 | 1.9347 | 23001 | CÓRDOBA | MONTERÍA | 4346600% | 4380000% | 61.03 | 0 | 60 | FALSE | 999
| 165423375a2019m12 | 1 | 65423375 | 2019 | 12 | 0 | 78 | 1 | 13 | 1.9347 | 23001 | CÓRDOBA | MONTERÍA | 4346600% | 4380000% | 61.03 | 0 | 60 | FALSE | 999
| 165423375a2019m12 | 1 | 65423375 | 2019 | 12 | 0 | 78 | 1 | 13 | 1.9347 | 23001 | CÓRDOBA | MONTERÍA | 4346600% | 4380000% | 61.03 | 0 | 60 | FALSE | 999
| 165423375a2019m12 | 1 | 65423375 | 2019 | 12 | 0 | 78 | 1 | 13 | 1.9347 | 23001 | CÓRDOBA | MONTERÍA | 4346600% | 4380000% | 61.03 | 0 | 60 | FALSE | 999
| 165423375a2019m12 | 1 | 65423375 | 2019 | 12 | 0 | 78 | 1 | 13 | 1.9347 | 23001 | CÓRDOBA | MONTERÍA | 4346600% | 4380000% | 61.03 | 0 | 60 | FALSE | 999
| 165423375a2019m12 | 1 | 65423375 | 2019 | 12 | 0 | 78 | 1 | 13 | 1.9347 | 23001 | CÓRDOBA | MONTERÍA | 4346600% | 4380000% | 61.03 | 0 | 60 | FALSE | 999
| 165423375a2019m12 | 1 | 65423375 | 2019 | 12 | 0 | 78 | 1 | 13 | 1.9347 | 23001 | CÓRDOBA | MONTERÍA | 4346600% | 4380000% | 61.03 | 0 | 60 | FALSE | 999
| 165423375a2019m12 | 1 | 65423375 | 2019 | 12 | 0 | 78 | 1 | 13 | 1.9347 | 23001 | CÓRDOBA | MONTERÍA | 4346600% | 4380000% | 61.03 | 0 | 60 | FALSE | 999
| 165423375a2019m12 | 1 | 65423375 | 2019 | 12 | 0 | 78 | 1 | 13 | 1.9347 | 23001 | CÓRDOBA | MONTERÍA | 4346600% | 4380000% | 61.03 | 0 | 60 | FALSE | 999
| 165423375a2019m12 | 1 | 65423375 | 2019 | 12 | 0 | 78 | 1 | 13 | 1.9347 | 23001 | CÓRDOBA | MONTERÍA | 4346600% | 4380000% | 61.03 | 0 | 60 | FALSE | 999
| 165423375a2019m12 | 1 | 65423375 | 2019 | 12 | 0 | 78 | 1 | 13 | 1.9347 | 23001 | CÓRDOBA | MONTERÍA | 4346600% | 4380000% | 61.03 | 0 | 60 | FALSE | 999
| 165423375a2019m12 | 1 | 65423375 | 2019 | 12 | 0 | 78 | 1 | 13 | 1.9347 | 23001 | CÓRDOBA | MONTERÍA | 4346600% | 4380000% | 61.03 | 0 | 60 | FALSE | 999
| 165423375a2019m12 | 1 | 65423375 | 2019 | 12 | 0 | 78 | 1 | 13 | 1.9347 | 23001 | CÓRDOBA | MONTERÍA | 4346600% | 4380000% | 61.03 | 0 | 60 | FALSE | 999
| 165423375a2019m12 | 1 | 65423375 | 2019 | 12 | 0 | 78 | 1 | 13 | 1.9347 | 23001 | CÓRDOBA | MONTERÍA | 4346600% | 4380000% | 61.03 | 0 | 60 | FALSE | 999
| 165423375a2019m12 | 1 | 65423375 | 2019 | 12 | 0 | 78 | 1 | 13 | 1.9347 | 23001 | CÓRDOBA | MONTERÍA | 4346600% | 4380000% | 61.03 | 0 | 60 | FALSE | 999
| 165423375a2019m12 | 1 | 65423375 | 2019 | 12 | 0 | 78 | 1 | 13 | 1.9347 | 23001 | CÓRDOBA | MONTERÍA | 4346600% | 4380000% | 61.03 | 0 | 60 | FALSE | 999
| 165423375a2019m12 | 1 | 65423375 | 2019 | 12 | 0 | 78 | 1 | 13 | 1.9347 | 23001 | CÓRDOBA | MONTERÍA | 4346600% | 4380000% | 61.03 | 0 | 60 | FALSE | 999
| 165423375a2019m12 | 1 | 65423375 | 2019 | 12 | 0 | 78 | 1 | 13 | 1.9347 | 23001 | CÓRDOBA | MONTERÍA | 4346600% | 4380000% | 61.03 | 0 | 60 | FALSE | 999
| 165423375a2019m12 | 1 | 65423375 | 2019 | 12 | 0 | 78 | 1 | 13 | 1.9347 | 23001 | CÓRDOBA | MONTERÍA | 4346600% | 4380000% | 61.03 | 0 | 60 | FALSE | 999
| 165423375a2019m12 | 1 | 65423375 | 2019 | 12 | 0 | 78 | 1 | 13 | 1.9347 | 23001 | CÓRDOBA | MONTERÍA | 4346600% | 4380000% | 61.03 | 0 | 60 | FALSE | 999
| 165423375a2019m12 | 1 | 65423375 | 2019 | 12 | 0 | 78 | 1 | 13 | 1.9347 | 23001 | CÓRDOBA | MONTERÍA | 4346600% | 4380000% | 61.03 | 0 | 60 | FALSE | 999
| 165423375a2019m12 | 1 | 65423375 | 2019 | 12 | 0 | 78 | 1 | 13 | 1.9347 | 23001 | CÓRDOBA | MONTERÍA | 4346600% | 4380000% | 61.03 | 0 | 60 | FALSE | 999
| 165423375a2019m12 | 1 | 65423375 | 2019 | 12 | 0 | 78 | 1 | 13 | 1.9347 | 23001 | CÓRDOBA | MONTERÍA | 4346600% | 4380000% | 61.03 | 0 | 60 | FALSE | 999
| 165423375a2019m12 | 1 | 65423375 | 2019 | 12 | 0 | 78 | 1 | 13 | 1.9347 | 23001 | CÓRDOBA | MONTERÍA | 4346600% | 4380000% | 61.03 | 0 | 60 | FALSE | 999
| 165423375a2019m12 | 1 | 65423375 | 2019 | 12 | 0 | 78 | 1 | 13 | 1.9347 | 23001 | CÓRDOBA | MONTERÍA | 4346600% | 4380000% | 61.03 | 0 | 60 | FALSE | 999
| 165423375a2019m12 | 1 | 65423375 | 2019 | 12 | 0 | 78 | 1 | 13 | 1.9347 | 23001 | CÓRDOBA | MONTERÍA | 4346600% | 4380000% | 61.03 | 0 | 60 | FALSE | 999
| 165423375a2019m12 | 1 | 65423375 | 2019 | 12 | 0 | 78 | 1 | 13 | 1.9347 | 23001 | CÓRDOBA | MONTERÍA | 4346600% | 4380000% | 61.03 | 0 | 60 | FALSE | 999
| 165423375a2019m12 | 1 | 65423375 | 2019 | 12 | 0 | 78 | 1 | 13 | 1.9347 | 23001 | CÓRDOBA | MONTERÍA | 4346600% | 4380000% | 61.03 | 0 | 60 | FALSE | 999
| 165423375a2019m12 | 1 | 65423375 | 2019 | 12 | 0 | 78 | 1 | 13 | 1.9347 | 23001 | CÓRDOBA | MONTERÍA | 4346600% | 4380000% | 61.03 | 0 | 60 | FALSE | 999
| 165423375a2019m12 | 1 | 65423375 | 2019 | 12 | 0 | 78 | 1 | 13 | 1.9347 | 23001 | CÓRDOBA | MONTERÍA | 4346600% | 4380000% | 61.03 | 0 | 60 | FALSE | 999
| 165423375a2019m12 | 1 | 65423375 | 2019 | 12 | 0 | 78 | 1 | 13 | 1.9347 | 23001 | CÓRDOBA | MONTERÍA | 4346600% | 4380000% | 61.03 | 0 | 60 | FALSE | 999
| 165423375a2019m12 | 1 | 65423375 | 2019 | 12 | 0 | 78 | 1 | 13 | 1.9347 | 23001 | CÓRDOBA | MONTERÍA | 4346600% | 4380000% | 61.03 | 0 | 60 | FALSE | 999
| 165423375a2019m12 | 1 | 65423375 | 2019 | 12 | 0 | 78 | 1 | 13 | 1.9347 | 23001 | CÓRDOBA | MONTERÍA | 4346600% | 4380000% | 61.03 | 0 | 60 | FALSE | 999
| 165423375a2019m12 | 1 | 65423375 | 2019 | 12 | 0 | 78 | 1 | 13 | 1.9347 | 23001 | CÓRDOBA | MONTERÍA | 4346600% | 4380000% | 61.03 | 0 | 60 | FALSE | 999
| 165423375a2019m12 | 1 | 65423375 | 2019 | 12 | 0 | 78 | 1 | 13 | 1.9347 | 23001 | CÓRDOBA | MONTERÍA | 4346600% | 4380000% | 61.03 | 0 | 60 | FALSE | 999
| 165423375a2019m12 | 1 | 65423375 | 2019 | 12 | 0 | 78 | 1 | 13 | 1.9347 | 23001 | CÓRDOBA | MONTERÍA | 4346600% | 4380000% | 61.03 | 0 | 60 | FALSE | 999
| 165423375a2019m12 | 1 | 65423375 | 2019 | 12 | 0 | 78 | 1 | 13 | 1.9347 | 23001 | CÓRDOBA | MONTERÍA | 4346600% | 4380000% | 61.03 | 0 | 60 | FALSE | 999
| 165423375a2019m12 | 1 | 65423375 | 2019 | 12 | 1 | 1 | 1 | 13 | 1.4261 | 23001 | CÓRDOBA | MONTERÍA | 4346600% | 4380000% | 0 | 27.7792 | 60 | TRUE | 999
| 165424348a2019m1 | 1 | 65424348 | 2019 | 1 | 0 | 40 | 1 | 22 | 22.5264 | 23182 | CÓRDOBA | CHINÚ | 4313200% | 4346600% | 73.1069 | 0 | 105.6 | TRUE | 999
| 165424348a2019m1 | 1 | 65424348 | 2019 | 1 | 0 | 40 | 1 | 22 | 22.5264 | 23182 | CÓRDOBA | CHINÚ | 4313200% | 4346600% | 73.1069 | 0 | 105.6 | TRUE | 999
| 165424348a2019m1 | 1 | 65424348 | 2019 | 1 | 0 | 40 | 1 | 22 | 22.5264 | 23182 | CÓRDOBA | CHINÚ | 4313200% | 4346600% | 73.1069 | 0 | 105.6 | TRUE | 999
| 165424348a2019m1 | 1 | 65424348 | 2019 | 1 | 0 | 40 | 1 | 22 | 22.5264 | 23182 | CÓRDOBA | CHINÚ | 4313200% | 4346600% | 73.1069 | 0 | 105.6 | TRUE | 999
| 165424348a2019m1 | 1 | 65424348 | 2019 | 1 | 0 | 40 | 1 | 22 | 22.5264 | 23182 | CÓRDOBA | CHINÚ | 4313200% | 4346600% | 73.1069 | 0 | 105.6 | TRUE | 999
| 165424348a2019m1 | 1 | 65424348 | 2019 | 1 | 0 | 40 | 1 | 22 | 22.5264 | 23182 | CÓRDOBA | CHINÚ | 4313200% | 4346600% | 73.1069 | 0 | 105.6 | TRUE | 999
| 165424348a2019m1 | 1 | 65424348 | 2019 | 1 | 0 | 40 | 1 | 22 | 22.5264 | 23182 | CÓRDOBA | CHINÚ | 4313200% | 4346600% | 73.1069 | 0 | 105.6 | TRUE | 999
| 165424348a2019m1 | 1 | 65424348 | 2019 | 1 | 0 | 40 | 1 | 22 | 22.5264 | 23182 | CÓRDOBA | CHINÚ | 4313200% | 4346600% | 73.1069 | 0 | 105.6 | TRUE | 999
| 165424348a2019m1 | 1 | 65424348 | 2019 | 1 | 0 | 40 | 1 | 22 | 22.5264 | 23182 | CÓRDOBA | CHINÚ | 4313200% | 4346600% | 73.1069 | 0 | 105.6 | TRUE | 999
| 165424348a2019m1 | 1 | 65424348 | 2019 | 1 | 0 | 40 | 1 | 22 | 22.5264 | 23182 | CÓRDOBA | CHINÚ | 4313200% | 4346600% | 73.1069 | 0 | 105.6 | TRUE | 999
| 165424348a2019m1 | 1 | 65424348 | 2019 | 1 | 0 | 40 | 1 | 22 | 22.5264 | 23182 | CÓRDOBA | CHINÚ | 4313200% | 4346600% | 73.1069 | 0 | 105.6 | TRUE | 999
| 165424348a2019m1 | 1 | 65424348 | 2019 | 1 | 0 | 40 | 1 | 22 | 22.5264 | 23182 | CÓRDOBA | CHINÚ | 4313200% | 4346600% | 73.1069 | 0 | 105.6 | TRUE | 999
| 165424348a2019m1 | 1 | 65424348 | 2019 | 1 | 0 | 40 | 1 | 22 | 22.5264 | 23182 | CÓRDOBA | CHINÚ | 4313200% | 4346600% | 73.1069 | 0 | 105.6 | TRUE | 999
| 165424348a2019m1 | 1 | 65424348 | 2019 | 1 | 0 | 40 | 1 | 22 | 22.5264 | 23182 | CÓRDOBA | CHINÚ | 4313200% | 4346600% | 73.1069 | 0 | 105.6 | TRUE | 999
| 165424348a2019m1 | 1 | 65424348 | 2019 | 1 | 0 | 40 | 1 | 22 | 22.5264 | 23182 | CÓRDOBA | CHINÚ | 4313200% | 4346600% | 73.1069 | 0 | 105.6 | TRUE | 999
| 165424348a2019m1 | 1 | 65424348 | 2019 | 1 | 0 | 40 | 1 | 22 | 22.5264 | 23182 | CÓRDOBA | CHINÚ | 4313200% | 4346600% | 73.1069 | 0 | 105.6 | TRUE | 999
| 165424348a2019m1 | 1 | 65424348 | 2019 | 1 | 0 | 40 | 1 | 22 | 22.5264 | 23182 | CÓRDOBA | CHINÚ | 4313200% | 4346600% | 73.1069 | 0 | 105.6 | TRUE | 999
| 165424348a2019m1 | 1 | 65424348 | 2019 | 1 | 0 | 40 | 1 | 22 | 22.5264 | 23182 | CÓRDOBA | CHINÚ | 4313200% | 4346600% | 73.1069 | 0 | 105.6 | TRUE | 999
| 165424348a2019m1 | 1 | 65424348 | 2019 | 1 | 0 | 40 | 1 | 22 | 22.5264 | 23182 | CÓRDOBA | CHINÚ | 4313200% | 4346600% | 73.1069 | 0 | 105.6 | TRUE | 999
| 165424348a2019m1 | 1 | 65424348 | 2019 | 1 | 0 | 40 | 1 | 22 | 22.5264 | 23182 | CÓRDOBA | CHINÚ | 4313200% | 4346600% | 73.1069 | 0 | 105.6 | TRUE | 999
| 165424348a2019m1 | 1 | 65424348 | 2019 | 1 | 0 | 40 | 1 | 22 | 22.5264 | 23182 | CÓRDOBA | CHINÚ | 4313200% | 4346600% | 73.1069 | 0 | 105.6 | TRUE | 999
| 165424348a2019m1 | 1 | 65424348 | 2019 | 1 | 0 | 40 | 1 | 22 | 22.5264 | 23182 | CÓRDOBA | CHINÚ | 4313200% | 4346600% | 73.1069 | 0 | 105.6 | TRUE | 999
| 165424348a2019m1 | 1 | 65424348 | 2019 | 1 | 0 | 40 | 1 | 22 | 22.5264 | 23182 | CÓRDOBA | CHINÚ | 4313200% | 4346600% | 73.1069 | 0 | 105.6 | TRUE | 999
| 165424348a2019m1 | 1 | 65424348 | 2019 | 1 | 0 | 40 | 1 | 22 | 22.5264 | 23182 | CÓRDOBA | CHINÚ | 4313200% | 4346600% | 73.1069 | 0 | 105.6 | TRUE | 999
| 165424348a2019m1 | 1 | 65424348 | 2019 | 1 | 0 | 40 | 1 | 22 | 22.5264 | 23182 | CÓRDOBA | CHINÚ | 4313200% | 4346600% | 73.1069 | 0 | 105.6 | TRUE | 999
| 165424348a2019m1 | 1 | 65424348 | 2019 | 1 | 0 | 40 | 1 | 22 | 22.5264 | 23182 | CÓRDOBA | CHINÚ | 4313200% | 4346600% | 73.1069 | 0 | 105.6 | TRUE | 999
| 165424348a2019m1 | 1 | 65424348 | 2019 | 1 | 0 | 40 | 1 | 22 | 22.5264 | 23182 | CÓRDOBA | CHINÚ | 4313200% | 4346600% | 73.1069 | 0 | 105.6 | TRUE | 999
| 165424348a2019m1 | 1 | 65424348 | 2019 | 1 | 0 | 40 | 1 | 22 | 22.5264 | 23182 | CÓRDOBA | CHINÚ | 4313200% | 4346600% | 73.1069 | 0 | 105.6 | TRUE | 999
| 165424348a2019m1 | 1 | 65424348 | 2019 | 1 | 0 | 40 | 1 | 22 | 22.5264 | 23182 | CÓRDOBA | CHINÚ | 4313200% | 4346600% | 73.1069 | 0 | 105.6 | TRUE | 999
| 165424348a2019m1 | 1 | 65424348 | 2019 | 1 | 0 | 40 | 1 | 22 | 22.5264 | 23182 | CÓRDOBA | CHINÚ | 4313200% | 4346600% | 73.1069 | 0 | 105.6 | TRUE | 999
| 165424348a2019m1 | 1 | 65424348 | 2019 | 1 | 0 | 40 | 1 | 22 | 22.5264 | 23182 | CÓRDOBA | CHINÚ | 4313200% | 4346600% | 73.1069 | 0 | 105.6 | TRUE | 999
| 165424348a2019m1 | 1 | 65424348 | 2019 | 1 | 0 | 40 | 1 | 22 | 22.5264 | 23182 | CÓRDOBA | CHINÚ | 4313200% | 4346600% | 73.1069 | 0 | 105.6 | TRUE | 999
| 165424348a2019m1 | 1 | 65424348 | 2019 | 1 | 0 | 40 | 1 | 22 | 22.5264 | 23182 | CÓRDOBA | CHINÚ | 4313200% | 4346600% | 73.1069 | 0 | 105.6 | TRUE | 999
| 165424348a2019m1 | 1 | 65424348 | 2019 | 1 | 0 | 40 | 1 | 22 | 22.5264 | 23182 | CÓRDOBA | CHINÚ | 4313200% | 4346600% | 73.1069 | 0 | 105.6 | TRUE | 999
| 165424348a2019m1 | 1 | 65424348 | 2019 | 1 | 0 | 40 | 1 | 22 | 22.5264 | 23182 | CÓRDOBA | CHINÚ | 4313200% | 4346600% | 73.1069 | 0 | 105.6 | TRUE | 999
| 165424348a2019m1 | 1 | 65424348 | 2019 | 1 | 0 | 40 | 1 | 22 | 22.5264 | 23182 | CÓRDOBA | CHINÚ | 4313200% | 4346600% | 73.1069 | 0 | 105.6 | TRUE | 999
| 165424348a2019m1 | 1 | 65424348 | 2019 | 1 | 0 | 40 | 1 | 22 | 22.5264 | 23182 | CÓRDOBA | CHINÚ | 4313200% | 4346600% | 73.1069 | 0 | 105.6 | TRUE | 999
| 165424348a2019m1 | 1 | 65424348 | 2019 | 1 | 0 | 40 | 1 | 22 | 22.5264 | 23182 | CÓRDOBA | CHINÚ | 4313200% | 4346600% | 73.1069 | 0 | 105.6 | TRUE | 999
| 165424348a2019m1 | 1 | 65424348 | 2019 | 1 | 0 | 40 | 1 | 22 | 22.5264 | 23182 | CÓRDOBA | CHINÚ | 4313200% | 4346600% | 73.1069 | 0 | 105.6 | TRUE | 999
| 165424348a2019m1 | 1 | 65424348 | 2019 | 1 | 0 | 40 | 1 | 22 | 22.5264 | 23182 | CÓRDOBA | CHINÚ | 4313200% | 4346600% | 73.1069 | 0 | 105.6 | TRUE | 999
| 165424348a2019m1 | 1 | 65424348 | 2019 | 1 | 1 | 1 | 1 | 22 | 8.2694 | 23182 | CÓRDOBA | CHINÚ | 4313200% | 4346600% | 0 | 21.2806 | 105.6 | TRUE | 999
| 165424348a2019m2 | 1 | 65424348 | 2019 | 2 | 0 | 40 | 1 | 22 | 5.6769 | 23182 | CÓRDOBA | CHINÚ | 4316000% | 4349700% | 73.1069 | 0 | 105.6 | TRUE | 999
| 165424348a2019m2 | 1 | 65424348 | 2019 | 2 | 0 | 40 | 1 | 22 | 5.6769 | 23182 | CÓRDOBA | CHINÚ | 4316000% | 4349700% | 73.1069 | 0 | 105.6 | TRUE | 999
| 165424348a2019m2 | 1 | 65424348 | 2019 | 2 | 0 | 40 | 1 | 22 | 5.6769 | 23182 | CÓRDOBA | CHINÚ | 4316000% | 4349700% | 73.1069 | 0 | 105.6 | TRUE | 999
| 165424348a2019m2 | 1 | 65424348 | 2019 | 2 | 0 | 40 | 1 | 22 | 5.6769 | 23182 | CÓRDOBA | CHINÚ | 4316000% | 4349700% | 73.1069 | 0 | 105.6 | TRUE | 999
| 165424348a2019m2 | 1 | 65424348 | 2019 | 2 | 0 | 40 | 1 | 22 | 5.6769 | 23182 | CÓRDOBA | CHINÚ | 4316000% | 4349700% | 73.1069 | 0 | 105.6 | TRUE | 999
| 165424348a2019m2 | 1 | 65424348 | 2019 | 2 | 0 | 40 | 1 | 22 | 5.6769 | 23182 | CÓRDOBA | CHINÚ | 4316000% | 4349700% | 73.1069 | 0 | 105.6 | TRUE | 999
| 165424348a2019m2 | 1 | 65424348 | 2019 | 2 | 0 | 40 | 1 | 22 | 5.6769 | 23182 | CÓRDOBA | CHINÚ | 4316000% | 4349700% | 73.1069 | 0 | 105.6 | TRUE | 999
| 165424348a2019m2 | 1 | 65424348 | 2019 | 2 | 0 | 40 | 1 | 22 | 5.6769 | 23182 | CÓRDOBA | CHINÚ | 4316000% | 4349700% | 73.1069 | 0 | 105.6 | TRUE | 999
| 165424348a2019m2 | 1 | 65424348 | 2019 | 2 | 0 | 40 | 1 | 22 | 5.6769 | 23182 | CÓRDOBA | CHINÚ | 4316000% | 4349700% | 73.1069 | 0 | 105.6 | TRUE | 999
| 165424348a2019m2 | 1 | 65424348 | 2019 | 2 | 0 | 40 | 1 | 22 | 5.6769 | 23182 | CÓRDOBA | CHINÚ | 4316000% | 4349700% | 73.1069 | 0 | 105.6 | TRUE | 999
| 165424348a2019m2 | 1 | 65424348 | 2019 | 2 | 0 | 40 | 1 | 22 | 5.6769 | 23182 | CÓRDOBA | CHINÚ | 4316000% | 4349700% | 73.1069 | 0 | 105.6 | TRUE | 999
| 165424348a2019m2 | 1 | 65424348 | 2019 | 2 | 0 | 40 | 1 | 22 | 5.6769 | 23182 | CÓRDOBA | CHINÚ | 4316000% | 4349700% | 73.1069 | 0 | 105.6 | TRUE | 999
| 165424348a2019m2 | 1 | 65424348 | 2019 | 2 | 0 | 40 | 1 | 22 | 5.6769 | 23182 | CÓRDOBA | CHINÚ | 4316000% | 4349700% | 73.1069 | 0 | 105.6 | TRUE | 999
| 165424348a2019m2 | 1 | 65424348 | 2019 | 2 | 0 | 40 | 1 | 22 | 5.6769 | 23182 | CÓRDOBA | CHINÚ | 4316000% | 4349700% | 73.1069 | 0 | 105.6 | TRUE | 999
| 165424348a2019m2 | 1 | 65424348 | 2019 | 2 | 0 | 40 | 1 | 22 | 5.6769 | 23182 | CÓRDOBA | CHINÚ | 4316000% | 4349700% | 73.1069 | 0 | 105.6 | TRUE | 999
| 165424348a2019m2 | 1 | 65424348 | 2019 | 2 | 0 | 40 | 1 | 22 | 5.6769 | 23182 | CÓRDOBA | CHINÚ | 4316000% | 4349700% | 73.1069 | 0 | 105.6 | TRUE | 999
| 165424348a2019m2 | 1 | 65424348 | 2019 | 2 | 0 | 40 | 1 | 22 | 5.6769 | 23182 | CÓRDOBA | CHINÚ | 4316000% | 4349700% | 73.1069 | 0 | 105.6 | TRUE | 999
| 165424348a2019m2 | 1 | 65424348 | 2019 | 2 | 0 | 40 | 1 | 22 | 5.6769 | 23182 | CÓRDOBA | CHINÚ | 4316000% | 4349700% | 73.1069 | 0 | 105.6 | TRUE | 999
| 165424348a2019m2 | 1 | 65424348 | 2019 | 2 | 0 | 40 | 1 | 22 | 5.6769 | 23182 | CÓRDOBA | CHINÚ | 4316000% | 4349700% | 73.1069 | 0 | 105.6 | TRUE | 999
| 165424348a2019m2 | 1 | 65424348 | 2019 | 2 | 0 | 40 | 1 | 22 | 5.6769 | 23182 | CÓRDOBA | CHINÚ | 4316000% | 4349700% | 73.1069 | 0 | 105.6 | TRUE | 999
| 165424348a2019m2 | 1 | 65424348 | 2019 | 2 | 0 | 40 | 1 | 22 | 5.6769 | 23182 | CÓRDOBA | CHINÚ | 4316000% | 4349700% | 73.1069 | 0 | 105.6 | TRUE | 999
| 165424348a2019m2 | 1 | 65424348 | 2019 | 2 | 0 | 40 | 1 | 22 | 5.6769 | 23182 | CÓRDOBA | CHINÚ | 4316000% | 4349700% | 73.1069 | 0 | 105.6 | TRUE | 999
| 165424348a2019m2 | 1 | 65424348 | 2019 | 2 | 0 | 40 | 1 | 22 | 5.6769 | 23182 | CÓRDOBA | CHINÚ | 4316000% | 4349700% | 73.1069 | 0 | 105.6 | TRUE | 999
| 165424348a2019m2 | 1 | 65424348 | 2019 | 2 | 0 | 40 | 1 | 22 | 5.6769 | 23182 | CÓRDOBA | CHINÚ | 4316000% | 4349700% | 73.1069 | 0 | 105.6 | TRUE | 999
| 165424348a2019m2 | 1 | 65424348 | 2019 | 2 | 0 | 40 | 1 | 22 | 5.6769 | 23182 | CÓRDOBA | CHINÚ | 4316000% | 4349700% | 73.1069 | 0 | 105.6 | TRUE | 999
| 165424348a2019m2 | 1 | 65424348 | 2019 | 2 | 0 | 40 | 1 | 22 | 5.6769 | 23182 | CÓRDOBA | CHINÚ | 4316000% | 4349700% | 73.1069 | 0 | 105.6 | TRUE | 999
| 165424348a2019m2 | 1 | 65424348 | 2019 | 2 | 0 | 40 | 1 | 22 | 5.6769 | 23182 | CÓRDOBA | CHINÚ | 4316000% | 4349700% | 73.1069 | 0 | 105.6 | TRUE | 999
| 165424348a2019m2 | 1 | 65424348 | 2019 | 2 | 0 | 40 | 1 | 22 | 5.6769 | 23182 | CÓRDOBA | CHINÚ | 4316000% | 4349700% | 73.1069 | 0 | 105.6 | TRUE | 999
| 165424348a2019m2 | 1 | 65424348 | 2019 | 2 | 0 | 40 | 1 | 22 | 5.6769 | 23182 | CÓRDOBA | CHINÚ | 4316000% | 4349700% | 73.1069 | 0 | 105.6 | TRUE | 999
| 165424348a2019m2 | 1 | 65424348 | 2019 | 2 | 0 | 40 | 1 | 22 | 5.6769 | 23182 | CÓRDOBA | CHINÚ | 4316000% | 4349700% | 73.1069 | 0 | 105.6 | TRUE | 999
| 165424348a2019m2 | 1 | 65424348 | 2019 | 2 | 0 | 40 | 1 | 22 | 5.6769 | 23182 | CÓRDOBA | CHINÚ | 4316000% | 4349700% | 73.1069 | 0 | 105.6 | TRUE | 999
| 165424348a2019m2 | 1 | 65424348 | 2019 | 2 | 0 | 40 | 1 | 22 | 5.6769 | 23182 | CÓRDOBA | CHINÚ | 4316000% | 4349700% | 73.1069 | 0 | 105.6 | TRUE | 999
| 165424348a2019m2 | 1 | 65424348 | 2019 | 2 | 0 | 40 | 1 | 22 | 5.6769 | 23182 | CÓRDOBA | CHINÚ | 4316000% | 4349700% | 73.1069 | 0 | 105.6 | TRUE | 999
| 165424348a2019m2 | 1 | 65424348 | 2019 | 2 | 0 | 40 | 1 | 22 | 5.6769 | 23182 | CÓRDOBA | CHINÚ | 4316000% | 4349700% | 73.1069 | 0 | 105.6 | TRUE | 999
| 165424348a2019m2 | 1 | 65424348 | 2019 | 2 | 0 | 40 | 1 | 22 | 5.6769 | 23182 | CÓRDOBA | CHINÚ | 4316000% | 4349700% | 73.1069 | 0 | 105.6 | TRUE | 999
| 165424348a2019m2 | 1 | 65424348 | 2019 | 2 | 0 | 40 | 1 | 22 | 5.6769 | 23182 | CÓRDOBA | CHINÚ | 4316000% | 4349700% | 73.1069 | 0 | 105.6 | TRUE | 999
| 165424348a2019m2 | 1 | 65424348 | 2019 | 2 | 0 | 40 | 1 | 22 | 5.6769 | 23182 | CÓRDOBA | CHINÚ | 4316000% | 4349700% | 73.1069 | 0 | 105.6 | TRUE | 999
| 165424348a2019m2 | 1 | 65424348 | 2019 | 2 | 0 | 40 | 1 | 22 | 5.6769 | 23182 | CÓRDOBA | CHINÚ | 4316000% | 4349700% | 73.1069 | 0 | 105.6 | TRUE | 999
| 165424348a2019m2 | 1 | 65424348 | 2019 | 2 | 0 | 40 | 1 | 22 | 5.6769 | 23182 | CÓRDOBA | CHINÚ | 4316000% | 4349700% | 73.1069 | 0 | 105.6 | TRUE | 999
| 165424348a2019m2 | 1 | 65424348 | 2019 | 2 | 0 | 40 | 1 | 22 | 5.6769 | 23182 | CÓRDOBA | CHINÚ | 4316000% | 4349700% | 73.1069 | 0 | 105.6 | TRUE | 999
| 165424348a2019m2 | 1 | 65424348 | 2019 | 2 | 1 | 1 | 1 | 22 | 1.2197 | 23182 | CÓRDOBA | CHINÚ | 4316000% | 4349700% | 0 | 21.2806 | 105.6 | TRUE | 999
| 165424348a2019m3 | 1 | 65424348 | 2019 | 3 | 0 | 40 | 1 | 22 | 4.1617 | 23182 | CÓRDOBA | CHINÚ | 4319100% | 4352500% | 73.1069 | 0 | 105.6 | TRUE | 999
| 165424348a2019m3 | 1 | 65424348 | 2019 | 3 | 0 | 40 | 1 | 22 | 4.1617 | 23182 | CÓRDOBA | CHINÚ | 4319100% | 4352500% | 73.1069 | 0 | 105.6 | TRUE | 999
| 165424348a2019m3 | 1 | 65424348 | 2019 | 3 | 0 | 40 | 1 | 22 | 4.1617 | 23182 | CÓRDOBA | CHINÚ | 4319100% | 4352500% | 73.1069 | 0 | 105.6 | TRUE | 999
| 165424348a2019m3 | 1 | 65424348 | 2019 | 3 | 0 | 40 | 1 | 22 | 4.1617 | 23182 | CÓRDOBA | CHINÚ | 4319100% | 4352500% | 73.1069 | 0 | 105.6 | TRUE | 999
| 165424348a2019m3 | 1 | 65424348 | 2019 | 3 | 0 | 40 | 1 | 22 | 4.1617 | 23182 | CÓRDOBA | CHINÚ | 4319100% | 4352500% | 73.1069 | 0 | 105.6 | TRUE | 999
| 165424348a2019m3 | 1 | 65424348 | 2019 | 3 | 0 | 40 | 1 | 22 | 4.1617 | 23182 | CÓRDOBA | CHINÚ | 4319100% | 4352500% | 73.1069 | 0 | 105.6 | TRUE | 999
| 165424348a2019m3 | 1 | 65424348 | 2019 | 3 | 0 | 40 | 1 | 22 | 4.1617 | 23182 | CÓRDOBA | CHINÚ | 4319100% | 4352500% | 73.1069 | 0 | 105.6 | TRUE | 999
| 165424348a2019m3 | 1 | 65424348 | 2019 | 3 | 0 | 40 | 1 | 22 | 4.1617 | 23182 | CÓRDOBA | CHINÚ | 4319100% | 4352500% | 73.1069 | 0 | 105.6 | TRUE | 999
| 165424348a2019m3 | 1 | 65424348 | 2019 | 3 | 0 | 40 | 1 | 22 | 4.1617 | 23182 | CÓRDOBA | CHINÚ | 4319100% | 4352500% | 73.1069 | 0 | 105.6 | TRUE | 999
| 165424348a2019m3 | 1 | 65424348 | 2019 | 3 | 0 | 40 | 1 | 22 | 4.1617 | 23182 | CÓRDOBA | CHINÚ | 4319100% | 4352500% | 73.1069 | 0 | 105.6 | TRUE | 999
| 165424348a2019m3 | 1 | 65424348 | 2019 | 3 | 0 | 40 | 1 | 22 | 4.1617 | 23182 | CÓRDOBA | CHINÚ | 4319100% | 4352500% | 73.1069 | 0 | 105.6 | TRUE | 999
| 165424348a2019m3 | 1 | 65424348 | 2019 | 3 | 0 | 40 | 1 | 22 | 4.1617 | 23182 | CÓRDOBA | CHINÚ | 4319100% | 4352500% | 73.1069 | 0 | 105.6 | TRUE | 999
| 165424348a2019m3 | 1 | 65424348 | 2019 | 3 | 0 | 40 | 1 | 22 | 4.1617 | 23182 | CÓRDOBA | CHINÚ | 4319100% | 4352500% | 73.1069 | 0 | 105.6 | TRUE | 999
| 165424348a2019m3 | 1 | 65424348 | 2019 | 3 | 0 | 40 | 1 | 22 | 4.1617 | 23182 | CÓRDOBA | CHINÚ | 4319100% | 4352500% | 73.1069 | 0 | 105.6 | TRUE | 999
| 165424348a2019m3 | 1 | 65424348 | 2019 | 3 | 0 | 40 | 1 | 22 | 4.1617 | 23182 | CÓRDOBA | CHINÚ | 4319100% | 4352500% | 73.1069 | 0 | 105.6 | TRUE | 999
| 165424348a2019m3 | 1 | 65424348 | 2019 | 3 | 0 | 40 | 1 | 22 | 4.1617 | 23182 | CÓRDOBA | CHINÚ | 4319100% | 4352500% | 73.1069 | 0 | 105.6 | TRUE | 999
| 165424348a2019m3 | 1 | 65424348 | 2019 | 3 | 0 | 40 | 1 | 22 | 4.1617 | 23182 | CÓRDOBA | CHINÚ | 4319100% | 4352500% | 73.1069 | 0 | 105.6 | TRUE | 999
| 165424348a2019m3 | 1 | 65424348 | 2019 | 3 | 0 | 40 | 1 | 22 | 4.1617 | 23182 | CÓRDOBA | CHINÚ | 4319100% | 4352500% | 73.1069 | 0 | 105.6 | TRUE | 999
| 165424348a2019m3 | 1 | 65424348 | 2019 | 3 | 0 | 40 | 1 | 22 | 4.1617 | 23182 | CÓRDOBA | CHINÚ | 4319100% | 4352500% | 73.1069 | 0 | 105.6 | TRUE | 999
| 165424348a2019m3 | 1 | 65424348 | 2019 | 3 | 0 | 40 | 1 | 22 | 4.1617 | 23182 | CÓRDOBA | CHINÚ | 4319100% | 4352500% | 73.1069 | 0 | 105.6 | TRUE | 999
| 165424348a2019m3 | 1 | 65424348 | 2019 | 3 | 0 | 40 | 1 | 22 | 4.1617 | 23182 | CÓRDOBA | CHINÚ | 4319100% | 4352500% | 73.1069 | 0 | 105.6 | TRUE | 999
| 165424348a2019m3 | 1 | 65424348 | 2019 | 3 | 0 | 40 | 1 | 22 | 4.1617 | 23182 | CÓRDOBA | CHINÚ | 4319100% | 4352500% | 73.1069 | 0 | 105.6 | TRUE | 999
| 165424348a2019m3 | 1 | 65424348 | 2019 | 3 | 0 | 40 | 1 | 22 | 4.1617 | 23182 | CÓRDOBA | CHINÚ | 4319100% | 4352500% | 73.1069 | 0 | 105.6 | TRUE | 999
| 165424348a2019m3 | 1 | 65424348 | 2019 | 3 | 0 | 40 | 1 | 22 | 4.1617 | 23182 | CÓRDOBA | CHINÚ | 4319100% | 4352500% | 73.1069 | 0 | 105.6 | TRUE | 999
| 165424348a2019m3 | 1 | 65424348 | 2019 | 3 | 0 | 40 | 1 | 22 | 4.1617 | 23182 | CÓRDOBA | CHINÚ | 4319100% | 4352500% | 73.1069 | 0 | 105.6 | TRUE | 999
| 165424348a2019m3 | 1 | 65424348 | 2019 | 3 | 0 | 40 | 1 | 22 | 4.1617 | 23182 | CÓRDOBA | CHINÚ | 4319100% | 4352500% | 73.1069 | 0 | 105.6 | TRUE | 999
| 165424348a2019m3 | 1 | 65424348 | 2019 | 3 | 0 | 40 | 1 | 22 | 4.1617 | 23182 | CÓRDOBA | CHINÚ | 4319100% | 4352500% | 73.1069 | 0 | 105.6 | TRUE | 999
| 165424348a2019m3 | 1 | 65424348 | 2019 | 3 | 0 | 40 | 1 | 22 | 4.1617 | 23182 | CÓRDOBA | CHINÚ | 4319100% | 4352500% | 73.1069 | 0 | 105.6 | TRUE | 999
| 165424348a2019m3 | 1 | 65424348 | 2019 | 3 | 0 | 40 | 1 | 22 | 4.1617 | 23182 | CÓRDOBA | CHINÚ | 4319100% | 4352500% | 73.1069 | 0 | 105.6 | TRUE | 999
| 165424348a2019m3 | 1 | 65424348 | 2019 | 3 | 0 | 40 | 1 | 22 | 4.1617 | 23182 | CÓRDOBA | CHINÚ | 4319100% | 4352500% | 73.1069 | 0 | 105.6 | TRUE | 999
| 165424348a2019m3 | 1 | 65424348 | 2019 | 3 | 0 | 40 | 1 | 22 | 4.1617 | 23182 | CÓRDOBA | CHINÚ | 4319100% | 4352500% | 73.1069 | 0 | 105.6 | TRUE | 999
| 165424348a2019m3 | 1 | 65424348 | 2019 | 3 | 0 | 40 | 1 | 22 | 4.1617 | 23182 | CÓRDOBA | CHINÚ | 4319100% | 4352500% | 73.1069 | 0 | 105.6 | TRUE | 999
| 165424348a2019m3 | 1 | 65424348 | 2019 | 3 | 0 | 40 | 1 | 22 | 4.1617 | 23182 | CÓRDOBA | CHINÚ | 4319100% | 4352500% | 73.1069 | 0 | 105.6 | TRUE | 999
| 165424348a2019m3 | 1 | 65424348 | 2019 | 3 | 0 | 40 | 1 | 22 | 4.1617 | 23182 | CÓRDOBA | CHINÚ | 4319100% | 4352500% | 73.1069 | 0 | 105.6 | TRUE | 999
| 165424348a2019m3 | 1 | 65424348 | 2019 | 3 | 0 | 40 | 1 | 22 | 4.1617 | 23182 | CÓRDOBA | CHINÚ | 4319100% | 4352500% | 73.1069 | 0 | 105.6 | TRUE | 999
| 165424348a2019m3 | 1 | 65424348 | 2019 | 3 | 0 | 40 | 1 | 22 | 4.1617 | 23182 | CÓRDOBA | CHINÚ | 4319100% | 4352500% | 73.1069 | 0 | 105.6 | TRUE | 999
| 165424348a2019m3 | 1 | 65424348 | 2019 | 3 | 0 | 40 | 1 | 22 | 4.1617 | 23182 | CÓRDOBA | CHINÚ | 4319100% | 4352500% | 73.1069 | 0 | 105.6 | TRUE | 999
| 165424348a2019m3 | 1 | 65424348 | 2019 | 3 | 0 | 40 | 1 | 22 | 4.1617 | 23182 | CÓRDOBA | CHINÚ | 4319100% | 4352500% | 73.1069 | 0 | 105.6 | TRUE | 999
| 165424348a2019m3 | 1 | 65424348 | 2019 | 3 | 0 | 40 | 1 | 22 | 4.1617 | 23182 | CÓRDOBA | CHINÚ | 4319100% | 4352500% | 73.1069 | 0 | 105.6 | TRUE | 999
| 165424348a2019m3 | 1 | 65424348 | 2019 | 3 | 0 | 40 | 1 | 22 | 4.1617 | 23182 | CÓRDOBA | CHINÚ | 4319100% | 4352500% | 73.1069 | 0 | 105.6 | TRUE | 999
| 165424348a2019m3 | 1 | 65424348 | 2019 | 3 | 1 | 1 | 1 | 22 | 1.5581 | 23182 | CÓRDOBA | CHINÚ | 4319100% | 4352500% | 0 | 21.2806 | 105.6 | TRUE | 999
| 165424348a2019m4 | 1 | 65424348 | 2019 | 4 | 0 | 40 | 1 | 22 | 9.5197 | 23182 | CÓRDOBA | CHINÚ | 4322100% | 4355600% | 73.1069 | 0 | 105.6 | TRUE | 999
| 165424348a2019m4 | 1 | 65424348 | 2019 | 4 | 0 | 40 | 1 | 22 | 9.5197 | 23182 | CÓRDOBA | CHINÚ | 4322100% | 4355600% | 73.1069 | 0 | 105.6 | TRUE | 999
| 165424348a2019m4 | 1 | 65424348 | 2019 | 4 | 0 | 40 | 1 | 22 | 9.5197 | 23182 | CÓRDOBA | CHINÚ | 4322100% | 4355600% | 73.1069 | 0 | 105.6 | TRUE | 999
| 165424348a2019m4 | 1 | 65424348 | 2019 | 4 | 0 | 40 | 1 | 22 | 9.5197 | 23182 | CÓRDOBA | CHINÚ | 4322100% | 4355600% | 73.1069 | 0 | 105.6 | TRUE | 999
| 165424348a2019m4 | 1 | 65424348 | 2019 | 4 | 0 | 40 | 1 | 22 | 9.5197 | 23182 | CÓRDOBA | CHINÚ | 4322100% | 4355600% | 73.1069 | 0 | 105.6 | TRUE | 999
| 165424348a2019m4 | 1 | 65424348 | 2019 | 4 | 0 | 40 | 1 | 22 | 9.5197 | 23182 | CÓRDOBA | CHINÚ | 4322100% | 4355600% | 73.1069 | 0 | 105.6 | TRUE | 999
| 165424348a2019m4 | 1 | 65424348 | 2019 | 4 | 0 | 40 | 1 | 22 | 9.5197 | 23182 | CÓRDOBA | CHINÚ | 4322100% | 4355600% | 73.1069 | 0 | 105.6 | TRUE | 999
| 165424348a2019m4 | 1 | 65424348 | 2019 | 4 | 0 | 40 | 1 | 22 | 9.5197 | 23182 | CÓRDOBA | CHINÚ | 4322100% | 4355600% | 73.1069 | 0 | 105.6 | TRUE | 999
| 165424348a2019m4 | 1 | 65424348 | 2019 | 4 | 0 | 40 | 1 | 22 | 9.5197 | 23182 | CÓRDOBA | CHINÚ | 4322100% | 4355600% | 73.1069 | 0 | 105.6 | TRUE | 999
| 165424348a2019m4 | 1 | 65424348 | 2019 | 4 | 0 | 40 | 1 | 22 | 9.5197 | 23182 | CÓRDOBA | CHINÚ | 4322100% | 4355600% | 73.1069 | 0 | 105.6 | TRUE | 999
| 165424348a2019m4 | 1 | 65424348 | 2019 | 4 | 0 | 40 | 1 | 22 | 9.5197 | 23182 | CÓRDOBA | CHINÚ | 4322100% | 4355600% | 73.1069 | 0 | 105.6 | TRUE | 999
| 165424348a2019m4 | 1 | 65424348 | 2019 | 4 | 0 | 40 | 1 | 22 | 9.5197 | 23182 | CÓRDOBA | CHINÚ | 4322100% | 4355600% | 73.1069 | 0 | 105.6 | TRUE | 999
| 165424348a2019m4 | 1 | 65424348 | 2019 | 4 | 0 | 40 | 1 | 22 | 9.5197 | 23182 | CÓRDOBA | CHINÚ | 4322100% | 4355600% | 73.1069 | 0 | 105.6 | TRUE | 999
| 165424348a2019m4 | 1 | 65424348 | 2019 | 4 | 0 | 40 | 1 | 22 | 9.5197 | 23182 | CÓRDOBA | CHINÚ | 4322100% | 4355600% | 73.1069 | 0 | 105.6 | TRUE | 999
| 165424348a2019m4 | 1 | 65424348 | 2019 | 4 | 0 | 40 | 1 | 22 | 9.5197 | 23182 | CÓRDOBA | CHINÚ | 4322100% | 4355600% | 73.1069 | 0 | 105.6 | TRUE | 999
| 165424348a2019m4 | 1 | 65424348 | 2019 | 4 | 0 | 40 | 1 | 22 | 9.5197 | 23182 | CÓRDOBA | CHINÚ | 4322100% | 4355600% | 73.1069 | 0 | 105.6 | TRUE | 999
| 165424348a2019m4 | 1 | 65424348 | 2019 | 4 | 0 | 40 | 1 | 22 | 9.5197 | 23182 | CÓRDOBA | CHINÚ | 4322100% | 4355600% | 73.1069 | 0 | 105.6 | TRUE | 999
| 165424348a2019m4 | 1 | 65424348 | 2019 | 4 | 0 | 40 | 1 | 22 | 9.5197 | 23182 | CÓRDOBA | CHINÚ | 4322100% | 4355600% | 73.1069 | 0 | 105.6 | TRUE | 999
| 165424348a2019m4 | 1 | 65424348 | 2019 | 4 | 0 | 40 | 1 | 22 | 9.5197 | 23182 | CÓRDOBA | CHINÚ | 4322100% | 4355600% | 73.1069 | 0 | 105.6 | TRUE | 999
| 165424348a2019m4 | 1 | 65424348 | 2019 | 4 | 0 | 40 | 1 | 22 | 9.5197 | 23182 | CÓRDOBA | CHINÚ | 4322100% | 4355600% | 73.1069 | 0 | 105.6 | TRUE | 999
| 165424348a2019m4 | 1 | 65424348 | 2019 | 4 | 0 | 40 | 1 | 22 | 9.5197 | 23182 | CÓRDOBA | CHINÚ | 4322100% | 4355600% | 73.1069 | 0 | 105.6 | TRUE | 999
| 165424348a2019m4 | 1 | 65424348 | 2019 | 4 | 0 | 40 | 1 | 22 | 9.5197 | 23182 | CÓRDOBA | CHINÚ | 4322100% | 4355600% | 73.1069 | 0 | 105.6 | TRUE | 999
| 165424348a2019m4 | 1 | 65424348 | 2019 | 4 | 0 | 40 | 1 | 22 | 9.5197 | 23182 | CÓRDOBA | CHINÚ | 4322100% | 4355600% | 73.1069 | 0 | 105.6 | TRUE | 999
| 165424348a2019m4 | 1 | 65424348 | 2019 | 4 | 0 | 40 | 1 | 22 | 9.5197 | 23182 | CÓRDOBA | CHINÚ | 4322100% | 4355600% | 73.1069 | 0 | 105.6 | TRUE | 999
| 165424348a2019m4 | 1 | 65424348 | 2019 | 4 | 0 | 40 | 1 | 22 | 9.5197 | 23182 | CÓRDOBA | CHINÚ | 4322100% | 4355600% | 73.1069 | 0 | 105.6 | TRUE | 999
| 165424348a2019m4 | 1 | 65424348 | 2019 | 4 | 0 | 40 | 1 | 22 | 9.5197 | 23182 | CÓRDOBA | CHINÚ | 4322100% | 4355600% | 73.1069 | 0 | 105.6 | TRUE | 999
| 165424348a2019m4 | 1 | 65424348 | 2019 | 4 | 0 | 40 | 1 | 22 | 9.5197 | 23182 | CÓRDOBA | CHINÚ | 4322100% | 4355600% | 73.1069 | 0 | 105.6 | TRUE | 999
| 165424348a2019m4 | 1 | 65424348 | 2019 | 4 | 0 | 40 | 1 | 22 | 9.5197 | 23182 | CÓRDOBA | CHINÚ | 4322100% | 4355600% | 73.1069 | 0 | 105.6 | TRUE | 999
| 165424348a2019m4 | 1 | 65424348 | 2019 | 4 | 0 | 40 | 1 | 22 | 9.5197 | 23182 | CÓRDOBA | CHINÚ | 4322100% | 4355600% | 73.1069 | 0 | 105.6 | TRUE | 999
| 165424348a2019m4 | 1 | 65424348 | 2019 | 4 | 0 | 40 | 1 | 22 | 9.5197 | 23182 | CÓRDOBA | CHINÚ | 4322100% | 4355600% | 73.1069 | 0 | 105.6 | TRUE | 999
| 165424348a2019m4 | 1 | 65424348 | 2019 | 4 | 0 | 40 | 1 | 22 | 9.5197 | 23182 | CÓRDOBA | CHINÚ | 4322100% | 4355600% | 73.1069 | 0 | 105.6 | TRUE | 999
| 165424348a2019m4 | 1 | 65424348 | 2019 | 4 | 0 | 40 | 1 | 22 | 9.5197 | 23182 | CÓRDOBA | CHINÚ | 4322100% | 4355600% | 73.1069 | 0 | 105.6 | TRUE | 999
| 165424348a2019m4 | 1 | 65424348 | 2019 | 4 | 0 | 40 | 1 | 22 | 9.5197 | 23182 | CÓRDOBA | CHINÚ | 4322100% | 4355600% | 73.1069 | 0 | 105.6 | TRUE | 999
| 165424348a2019m4 | 1 | 65424348 | 2019 | 4 | 0 | 40 | 1 | 22 | 9.5197 | 23182 | CÓRDOBA | CHINÚ | 4322100% | 4355600% | 73.1069 | 0 | 105.6 | TRUE | 999
| 165424348a2019m4 | 1 | 65424348 | 2019 | 4 | 0 | 40 | 1 | 22 | 9.5197 | 23182 | CÓRDOBA | CHINÚ | 4322100% | 4355600% | 73.1069 | 0 | 105.6 | TRUE | 999
| 165424348a2019m4 | 1 | 65424348 | 2019 | 4 | 0 | 40 | 1 | 22 | 9.5197 | 23182 | CÓRDOBA | CHINÚ | 4322100% | 4355600% | 73.1069 | 0 | 105.6 | TRUE | 999
| 165424348a2019m4 | 1 | 65424348 | 2019 | 4 | 0 | 40 | 1 | 22 | 9.5197 | 23182 | CÓRDOBA | CHINÚ | 4322100% | 4355600% | 73.1069 | 0 | 105.6 | TRUE | 999
| 165424348a2019m4 | 1 | 65424348 | 2019 | 4 | 0 | 40 | 1 | 22 | 9.5197 | 23182 | CÓRDOBA | CHINÚ | 4322100% | 4355600% | 73.1069 | 0 | 105.6 | TRUE | 999
| 165424348a2019m4 | 1 | 65424348 | 2019 | 4 | 0 | 40 | 1 | 22 | 9.5197 | 23182 | CÓRDOBA | CHINÚ | 4322100% | 4355600% | 73.1069 | 0 | 105.6 | TRUE | 999
| 165424348a2019m4 | 1 | 65424348 | 2019 | 4 | 0 | 40 | 1 | 22 | 9.5197 | 23182 | CÓRDOBA | CHINÚ | 4322100% | 4355600% | 73.1069 | 0 | 105.6 | TRUE | 999
| 165424348a2019m4 | 1 | 65424348 | 2019 | 4 | 1 | 1 | 1 | 22 | 2.9144 | 23182 | CÓRDOBA | CHINÚ | 4322100% | 4355600% | 0 | 21.2806 | 105.6 | TRUE | 999
| 165424348a2019m5 | 1 | 65424348 | 2019 | 5 | 0 | 40 | 1 | 22 | 0 | 23182 | CÓRDOBA | CHINÚ | 4325200% | 4358600% | 73.1069 | 0 | 105.6 | TRUE | 999
| 165424348a2019m5 | 1 | 65424348 | 2019 | 5 | 0 | 40 | 1 | 22 | 0 | 23182 | CÓRDOBA | CHINÚ | 4325200% | 4358600% | 73.1069 | 0 | 105.6 | TRUE | 999
| 165424348a2019m5 | 1 | 65424348 | 2019 | 5 | 0 | 40 | 1 | 22 | 0 | 23182 | CÓRDOBA | CHINÚ | 4325200% | 4358600% | 73.1069 | 0 | 105.6 | TRUE | 999
| 165424348a2019m5 | 1 | 65424348 | 2019 | 5 | 0 | 40 | 1 | 22 | 0 | 23182 | CÓRDOBA | CHINÚ | 4325200% | 4358600% | 73.1069 | 0 | 105.6 | TRUE | 999
| 165424348a2019m5 | 1 | 65424348 | 2019 | 5 | 0 | 40 | 1 | 22 | 0 | 23182 | CÓRDOBA | CHINÚ | 4325200% | 4358600% | 73.1069 | 0 | 105.6 | TRUE | 999
| 165424348a2019m5 | 1 | 65424348 | 2019 | 5 | 0 | 40 | 1 | 22 | 0 | 23182 | CÓRDOBA | CHINÚ | 4325200% | 4358600% | 73.1069 | 0 | 105.6 | TRUE | 999
| 165424348a2019m5 | 1 | 65424348 | 2019 | 5 | 0 | 40 | 1 | 22 | 0 | 23182 | CÓRDOBA | CHINÚ | 4325200% | 4358600% | 73.1069 | 0 | 105.6 | TRUE | 999
| 165424348a2019m5 | 1 | 65424348 | 2019 | 5 | 0 | 40 | 1 | 22 | 0 | 23182 | CÓRDOBA | CHINÚ | 4325200% | 4358600% | 73.1069 | 0 | 105.6 | TRUE | 999
| 165424348a2019m5 | 1 | 65424348 | 2019 | 5 | 0 | 40 | 1 | 22 | 0 | 23182 | CÓRDOBA | CHINÚ | 4325200% | 4358600% | 73.1069 | 0 | 105.6 | TRUE | 999
| 165424348a2019m5 | 1 | 65424348 | 2019 | 5 | 0 | 40 | 1 | 22 | 0 | 23182 | CÓRDOBA | CHINÚ | 4325200% | 4358600% | 73.1069 | 0 | 105.6 | TRUE | 999
| 165424348a2019m5 | 1 | 65424348 | 2019 | 5 | 0 | 40 | 1 | 22 | 0 | 23182 | CÓRDOBA | CHINÚ | 4325200% | 4358600% | 73.1069 | 0 | 105.6 | TRUE | 999
| 165424348a2019m5 | 1 | 65424348 | 2019 | 5 | 0 | 40 | 1 | 22 | 0 | 23182 | CÓRDOBA | CHINÚ | 4325200% | 4358600% | 73.1069 | 0 | 105.6 | TRUE | 999
| 165424348a2019m5 | 1 | 65424348 | 2019 | 5 | 0 | 40 | 1 | 22 | 0 | 23182 | CÓRDOBA | CHINÚ | 4325200% | 4358600% | 73.1069 | 0 | 105.6 | TRUE | 999
| 165424348a2019m5 | 1 | 65424348 | 2019 | 5 | 0 | 40 | 1 | 22 | 0 | 23182 | CÓRDOBA | CHINÚ | 4325200% | 4358600% | 73.1069 | 0 | 105.6 | TRUE | 999
| 165424348a2019m5 | 1 | 65424348 | 2019 | 5 | 0 | 40 | 1 | 22 | 0 | 23182 | CÓRDOBA | CHINÚ | 4325200% | 4358600% | 73.1069 | 0 | 105.6 | TRUE | 999
| 165424348a2019m5 | 1 | 65424348 | 2019 | 5 | 0 | 40 | 1 | 22 | 0 | 23182 | CÓRDOBA | CHINÚ | 4325200% | 4358600% | 73.1069 | 0 | 105.6 | TRUE | 999
| 165424348a2019m5 | 1 | 65424348 | 2019 | 5 | 0 | 40 | 1 | 22 | 0 | 23182 | CÓRDOBA | CHINÚ | 4325200% | 4358600% | 73.1069 | 0 | 105.6 | TRUE | 999
| 165424348a2019m5 | 1 | 65424348 | 2019 | 5 | 0 | 40 | 1 | 22 | 0 | 23182 | CÓRDOBA | CHINÚ | 4325200% | 4358600% | 73.1069 | 0 | 105.6 | TRUE | 999
| 165424348a2019m5 | 1 | 65424348 | 2019 | 5 | 0 | 40 | 1 | 22 | 0 | 23182 | CÓRDOBA | CHINÚ | 4325200% | 4358600% | 73.1069 | 0 | 105.6 | TRUE | 999
| 165424348a2019m5 | 1 | 65424348 | 2019 | 5 | 0 | 40 | 1 | 22 | 0 | 23182 | CÓRDOBA | CHINÚ | 4325200% | 4358600% | 73.1069 | 0 | 105.6 | TRUE | 999
| 165424348a2019m5 | 1 | 65424348 | 2019 | 5 | 0 | 40 | 1 | 22 | 0 | 23182 | CÓRDOBA | CHINÚ | 4325200% | 4358600% | 73.1069 | 0 | 105.6 | TRUE | 999
| 165424348a2019m5 | 1 | 65424348 | 2019 | 5 | 0 | 40 | 1 | 22 | 0 | 23182 | CÓRDOBA | CHINÚ | 4325200% | 4358600% | 73.1069 | 0 | 105.6 | TRUE | 999
| 165424348a2019m5 | 1 | 65424348 | 2019 | 5 | 0 | 40 | 1 | 22 | 0 | 23182 | CÓRDOBA | CHINÚ | 4325200% | 4358600% | 73.1069 | 0 | 105.6 | TRUE | 999
| 165424348a2019m5 | 1 | 65424348 | 2019 | 5 | 0 | 40 | 1 | 22 | 0 | 23182 | CÓRDOBA | CHINÚ | 4325200% | 4358600% | 73.1069 | 0 | 105.6 | TRUE | 999
| 165424348a2019m5 | 1 | 65424348 | 2019 | 5 | 0 | 40 | 1 | 22 | 0 | 23182 | CÓRDOBA | CHINÚ | 4325200% | 4358600% | 73.1069 | 0 | 105.6 | TRUE | 999
| 165424348a2019m5 | 1 | 65424348 | 2019 | 5 | 0 | 40 | 1 | 22 | 0 | 23182 | CÓRDOBA | CHINÚ | 4325200% | 4358600% | 73.1069 | 0 | 105.6 | TRUE | 999
| 165424348a2019m5 | 1 | 65424348 | 2019 | 5 | 0 | 40 | 1 | 22 | 0 | 23182 | CÓRDOBA | CHINÚ | 4325200% | 4358600% | 73.1069 | 0 | 105.6 | TRUE | 999
| 165424348a2019m5 | 1 | 65424348 | 2019 | 5 | 0 | 40 | 1 | 22 | 0 | 23182 | CÓRDOBA | CHINÚ | 4325200% | 4358600% | 73.1069 | 0 | 105.6 | TRUE | 999
| 165424348a2019m5 | 1 | 65424348 | 2019 | 5 | 0 | 40 | 1 | 22 | 0 | 23182 | CÓRDOBA | CHINÚ | 4325200% | 4358600% | 73.1069 | 0 | 105.6 | TRUE | 999
| 165424348a2019m5 | 1 | 65424348 | 2019 | 5 | 0 | 40 | 1 | 22 | 0 | 23182 | CÓRDOBA | CHINÚ | 4325200% | 4358600% | 73.1069 | 0 | 105.6 | TRUE | 999
| 165424348a2019m5 | 1 | 65424348 | 2019 | 5 | 0 | 40 | 1 | 22 | 0 | 23182 | CÓRDOBA | CHINÚ | 4325200% | 4358600% | 73.1069 | 0 | 105.6 | TRUE | 999
| 165424348a2019m5 | 1 | 65424348 | 2019 | 5 | 0 | 40 | 1 | 22 | 0 | 23182 | CÓRDOBA | CHINÚ | 4325200% | 4358600% | 73.1069 | 0 | 105.6 | TRUE | 999
| 165424348a2019m5 | 1 | 65424348 | 2019 | 5 | 0 | 40 | 1 | 22 | 0 | 23182 | CÓRDOBA | CHINÚ | 4325200% | 4358600% | 73.1069 | 0 | 105.6 | TRUE | 999
| 165424348a2019m5 | 1 | 65424348 | 2019 | 5 | 0 | 40 | 1 | 22 | 0 | 23182 | CÓRDOBA | CHINÚ | 4325200% | 4358600% | 73.1069 | 0 | 105.6 | TRUE | 999
| 165424348a2019m5 | 1 | 65424348 | 2019 | 5 | 0 | 40 | 1 | 22 | 0 | 23182 | CÓRDOBA | CHINÚ | 4325200% | 4358600% | 73.1069 | 0 | 105.6 | TRUE | 999
| 165424348a2019m5 | 1 | 65424348 | 2019 | 5 | 0 | 40 | 1 | 22 | 0 | 23182 | CÓRDOBA | CHINÚ | 4325200% | 4358600% | 73.1069 | 0 | 105.6 | TRUE | 999
| 165424348a2019m5 | 1 | 65424348 | 2019 | 5 | 0 | 40 | 1 | 22 | 0 | 23182 | CÓRDOBA | CHINÚ | 4325200% | 4358600% | 73.1069 | 0 | 105.6 | TRUE | 999
| 165424348a2019m5 | 1 | 65424348 | 2019 | 5 | 0 | 40 | 1 | 22 | 0 | 23182 | CÓRDOBA | CHINÚ | 4325200% | 4358600% | 73.1069 | 0 | 105.6 | TRUE | 999
| 165424348a2019m5 | 1 | 65424348 | 2019 | 5 | 0 | 40 | 1 | 22 | 0 | 23182 | CÓRDOBA | CHINÚ | 4325200% | 4358600% | 73.1069 | 0 | 105.6 | TRUE | 999
| 165424348a2019m5 | 1 | 65424348 | 2019 | 5 | 0 | 40 | 1 | 22 | 0 | 23182 | CÓRDOBA | CHINÚ | 4325200% | 4358600% | 73.1069 | 0 | 105.6 | TRUE | 999
| 165424348a2019m5 | 1 | 65424348 | 2019 | 5 | 1 | 1 | 1 | 22 | 0 | 23182 | CÓRDOBA | CHINÚ | 4325200% | 4358600% | 0 | 21.2806 | 105.6 | TRUE | 999
| 165424348a2019m6 | 1 | 65424348 | 2019 | 6 | 0 | 40 | 1 | 22 | 2.1081 | 23182 | CÓRDOBA | CHINÚ | 4328200% | 4361700% | 73.1069 | 0 | 105.6 | TRUE | 999
| 165424348a2019m6 | 1 | 65424348 | 2019 | 6 | 0 | 40 | 1 | 22 | 2.1081 | 23182 | CÓRDOBA | CHINÚ | 4328200% | 4361700% | 73.1069 | 0 | 105.6 | TRUE | 999
| 165424348a2019m6 | 1 | 65424348 | 2019 | 6 | 0 | 40 | 1 | 22 | 2.1081 | 23182 | CÓRDOBA | CHINÚ | 4328200% | 4361700% | 73.1069 | 0 | 105.6 | TRUE | 999
| 165424348a2019m6 | 1 | 65424348 | 2019 | 6 | 0 | 40 | 1 | 22 | 2.1081 | 23182 | CÓRDOBA | CHINÚ | 4328200% | 4361700% | 73.1069 | 0 | 105.6 | TRUE | 999
| 165424348a2019m6 | 1 | 65424348 | 2019 | 6 | 0 | 40 | 1 | 22 | 2.1081 | 23182 | CÓRDOBA | CHINÚ | 4328200% | 4361700% | 73.1069 | 0 | 105.6 | TRUE | 999
| 165424348a2019m6 | 1 | 65424348 | 2019 | 6 | 0 | 40 | 1 | 22 | 2.1081 | 23182 | CÓRDOBA | CHINÚ | 4328200% | 4361700% | 73.1069 | 0 | 105.6 | TRUE | 999
| 165424348a2019m6 | 1 | 65424348 | 2019 | 6 | 0 | 40 | 1 | 22 | 2.1081 | 23182 | CÓRDOBA | CHINÚ | 4328200% | 4361700% | 73.1069 | 0 | 105.6 | TRUE | 999
| 165424348a2019m6 | 1 | 65424348 | 2019 | 6 | 0 | 40 | 1 | 22 | 2.1081 | 23182 | CÓRDOBA | CHINÚ | 4328200% | 4361700% | 73.1069 | 0 | 105.6 | TRUE | 999
| 165424348a2019m6 | 1 | 65424348 | 2019 | 6 | 0 | 40 | 1 | 22 | 2.1081 | 23182 | CÓRDOBA | CHINÚ | 4328200% | 4361700% | 73.1069 | 0 | 105.6 | TRUE | 999
| 165424348a2019m6 | 1 | 65424348 | 2019 | 6 | 0 | 40 | 1 | 22 | 2.1081 | 23182 | CÓRDOBA | CHINÚ | 4328200% | 4361700% | 73.1069 | 0 | 105.6 | TRUE | 999
| 165424348a2019m6 | 1 | 65424348 | 2019 | 6 | 0 | 40 | 1 | 22 | 2.1081 | 23182 | CÓRDOBA | CHINÚ | 4328200% | 4361700% | 73.1069 | 0 | 105.6 | TRUE | 999
| 165424348a2019m6 | 1 | 65424348 | 2019 | 6 | 0 | 40 | 1 | 22 | 2.1081 | 23182 | CÓRDOBA | CHINÚ | 4328200% | 4361700% | 73.1069 | 0 | 105.6 | TRUE | 999
| 165424348a2019m6 | 1 | 65424348 | 2019 | 6 | 0 | 40 | 1 | 22 | 2.1081 | 23182 | CÓRDOBA | CHINÚ | 4328200% | 4361700% | 73.1069 | 0 | 105.6 | TRUE | 999
| 165424348a2019m6 | 1 | 65424348 | 2019 | 6 | 0 | 40 | 1 | 22 | 2.1081 | 23182 | CÓRDOBA | CHINÚ | 4328200% | 4361700% | 73.1069 | 0 | 105.6 | TRUE | 999
| 165424348a2019m6 | 1 | 65424348 | 2019 | 6 | 0 | 40 | 1 | 22 | 2.1081 | 23182 | CÓRDOBA | CHINÚ | 4328200% | 4361700% | 73.1069 | 0 | 105.6 | TRUE | 999
| 165424348a2019m6 | 1 | 65424348 | 2019 | 6 | 0 | 40 | 1 | 22 | 2.1081 | 23182 | CÓRDOBA | CHINÚ | 4328200% | 4361700% | 73.1069 | 0 | 105.6 | TRUE | 999
| 165424348a2019m6 | 1 | 65424348 | 2019 | 6 | 0 | 40 | 1 | 22 | 2.1081 | 23182 | CÓRDOBA | CHINÚ | 4328200% | 4361700% | 73.1069 | 0 | 105.6 | TRUE | 999
| 165424348a2019m6 | 1 | 65424348 | 2019 | 6 | 0 | 40 | 1 | 22 | 2.1081 | 23182 | CÓRDOBA | CHINÚ | 4328200% | 4361700% | 73.1069 | 0 | 105.6 | TRUE | 999
| 165424348a2019m6 | 1 | 65424348 | 2019 | 6 | 0 | 40 | 1 | 22 | 2.1081 | 23182 | CÓRDOBA | CHINÚ | 4328200% | 4361700% | 73.1069 | 0 | 105.6 | TRUE | 999
| 165424348a2019m6 | 1 | 65424348 | 2019 | 6 | 0 | 40 | 1 | 22 | 2.1081 | 23182 | CÓRDOBA | CHINÚ | 4328200% | 4361700% | 73.1069 | 0 | 105.6 | TRUE | 999
| 165424348a2019m6 | 1 | 65424348 | 2019 | 6 | 0 | 40 | 1 | 22 | 2.1081 | 23182 | CÓRDOBA | CHINÚ | 4328200% | 4361700% | 73.1069 | 0 | 105.6 | TRUE | 999
| 165424348a2019m6 | 1 | 65424348 | 2019 | 6 | 0 | 40 | 1 | 22 | 2.1081 | 23182 | CÓRDOBA | CHINÚ | 4328200% | 4361700% | 73.1069 | 0 | 105.6 | TRUE | 999
| 165424348a2019m6 | 1 | 65424348 | 2019 | 6 | 0 | 40 | 1 | 22 | 2.1081 | 23182 | CÓRDOBA | CHINÚ | 4328200% | 4361700% | 73.1069 | 0 | 105.6 | TRUE | 999
| 165424348a2019m6 | 1 | 65424348 | 2019 | 6 | 0 | 40 | 1 | 22 | 2.1081 | 23182 | CÓRDOBA | CHINÚ | 4328200% | 4361700% | 73.1069 | 0 | 105.6 | TRUE | 999
| 165424348a2019m6 | 1 | 65424348 | 2019 | 6 | 0 | 40 | 1 | 22 | 2.1081 | 23182 | CÓRDOBA | CHINÚ | 4328200% | 4361700% | 73.1069 | 0 | 105.6 | TRUE | 999
| 165424348a2019m6 | 1 | 65424348 | 2019 | 6 | 0 | 40 | 1 | 22 | 2.1081 | 23182 | CÓRDOBA | CHINÚ | 4328200% | 4361700% | 73.1069 | 0 | 105.6 | TRUE | 999
| 165424348a2019m6 | 1 | 65424348 | 2019 | 6 | 0 | 40 | 1 | 22 | 2.1081 | 23182 | CÓRDOBA | CHINÚ | 4328200% | 4361700% | 73.1069 | 0 | 105.6 | TRUE | 999
| 165424348a2019m6 | 1 | 65424348 | 2019 | 6 | 0 | 40 | 1 | 22 | 2.1081 | 23182 | CÓRDOBA | CHINÚ | 4328200% | 4361700% | 73.1069 | 0 | 105.6 | TRUE | 999
| 165424348a2019m6 | 1 | 65424348 | 2019 | 6 | 0 | 40 | 1 | 22 | 2.1081 | 23182 | CÓRDOBA | CHINÚ | 4328200% | 4361700% | 73.1069 | 0 | 105.6 | TRUE | 999
| 165424348a2019m6 | 1 | 65424348 | 2019 | 6 | 0 | 40 | 1 | 22 | 2.1081 | 23182 | CÓRDOBA | CHINÚ | 4328200% | 4361700% | 73.1069 | 0 | 105.6 | TRUE | 999
| 165424348a2019m6 | 1 | 65424348 | 2019 | 6 | 0 | 40 | 1 | 22 | 2.1081 | 23182 | CÓRDOBA | CHINÚ | 4328200% | 4361700% | 73.1069 | 0 | 105.6 | TRUE | 999
| 165424348a2019m6 | 1 | 65424348 | 2019 | 6 | 0 | 40 | 1 | 22 | 2.1081 | 23182 | CÓRDOBA | CHINÚ | 4328200% | 4361700% | 73.1069 | 0 | 105.6 | TRUE | 999
| 165424348a2019m6 | 1 | 65424348 | 2019 | 6 | 0 | 40 | 1 | 22 | 2.1081 | 23182 | CÓRDOBA | CHINÚ | 4328200% | 4361700% | 73.1069 | 0 | 105.6 | TRUE | 999
| 165424348a2019m6 | 1 | 65424348 | 2019 | 6 | 0 | 40 | 1 | 22 | 2.1081 | 23182 | CÓRDOBA | CHINÚ | 4328200% | 4361700% | 73.1069 | 0 | 105.6 | TRUE | 999
| 165424348a2019m6 | 1 | 65424348 | 2019 | 6 | 0 | 40 | 1 | 22 | 2.1081 | 23182 | CÓRDOBA | CHINÚ | 4328200% | 4361700% | 73.1069 | 0 | 105.6 | TRUE | 999
| 165424348a2019m6 | 1 | 65424348 | 2019 | 6 | 0 | 40 | 1 | 22 | 2.1081 | 23182 | CÓRDOBA | CHINÚ | 4328200% | 4361700% | 73.1069 | 0 | 105.6 | TRUE | 999
| 165424348a2019m6 | 1 | 65424348 | 2019 | 6 | 0 | 40 | 1 | 22 | 2.1081 | 23182 | CÓRDOBA | CHINÚ | 4328200% | 4361700% | 73.1069 | 0 | 105.6 | TRUE | 999
| 165424348a2019m6 | 1 | 65424348 | 2019 | 6 | 0 | 40 | 1 | 22 | 2.1081 | 23182 | CÓRDOBA | CHINÚ | 4328200% | 4361700% | 73.1069 | 0 | 105.6 | TRUE | 999
| 165424348a2019m6 | 1 | 65424348 | 2019 | 6 | 0 | 40 | 1 | 22 | 2.1081 | 23182 | CÓRDOBA | CHINÚ | 4328200% | 4361700% | 73.1069 | 0 | 105.6 | TRUE | 999
| 165424348a2019m6 | 1 | 65424348 | 2019 | 6 | 0 | 40 | 1 | 22 | 2.1081 | 23182 | CÓRDOBA | CHINÚ | 4328200% | 4361700% | 73.1069 | 0 | 105.6 | TRUE | 999
| 165424348a2019m6 | 1 | 65424348 | 2019 | 6 | 1 | 1 | 1 | 22 | 2.1078 | 23182 | CÓRDOBA | CHINÚ | 4328200% | 4361700% | 0 | 21.2806 | 105.6 | TRUE | 999
| 165424348a2019m7 | 1 | 65424348 | 2019 | 7 | 0 | 40 | 1 | 22 | 0.49556 | 23182 | CÓRDOBA | CHINÚ | 4331300% | 4364700% | 73.1069 | 0 | 105.6 | TRUE | 999
| 165424348a2019m7 | 1 | 65424348 | 2019 | 7 | 0 | 40 | 1 | 22 | 0.49556 | 23182 | CÓRDOBA | CHINÚ | 4331300% | 4364700% | 73.1069 | 0 | 105.6 | TRUE | 999
| 165424348a2019m7 | 1 | 65424348 | 2019 | 7 | 0 | 40 | 1 | 22 | 0.49556 | 23182 | CÓRDOBA | CHINÚ | 4331300% | 4364700% | 73.1069 | 0 | 105.6 | TRUE | 999
| 165424348a2019m7 | 1 | 65424348 | 2019 | 7 | 0 | 40 | 1 | 22 | 0.49556 | 23182 | CÓRDOBA | CHINÚ | 4331300% | 4364700% | 73.1069 | 0 | 105.6 | TRUE | 999
| 165424348a2019m7 | 1 | 65424348 | 2019 | 7 | 0 | 40 | 1 | 22 | 0.49556 | 23182 | CÓRDOBA | CHINÚ | 4331300% | 4364700% | 73.1069 | 0 | 105.6 | TRUE | 999
| 165424348a2019m7 | 1 | 65424348 | 2019 | 7 | 0 | 40 | 1 | 22 | 0.49556 | 23182 | CÓRDOBA | CHINÚ | 4331300% | 4364700% | 73.1069 | 0 | 105.6 | TRUE | 999
| 165424348a2019m7 | 1 | 65424348 | 2019 | 7 | 0 | 40 | 1 | 22 | 0.49556 | 23182 | CÓRDOBA | CHINÚ | 4331300% | 4364700% | 73.1069 | 0 | 105.6 | TRUE | 999
| 165424348a2019m7 | 1 | 65424348 | 2019 | 7 | 0 | 40 | 1 | 22 | 0.49556 | 23182 | CÓRDOBA | CHINÚ | 4331300% | 4364700% | 73.1069 | 0 | 105.6 | TRUE | 999
| 165424348a2019m7 | 1 | 65424348 | 2019 | 7 | 0 | 40 | 1 | 22 | 0.49556 | 23182 | CÓRDOBA | CHINÚ | 4331300% | 4364700% | 73.1069 | 0 | 105.6 | TRUE | 999
| 165424348a2019m7 | 1 | 65424348 | 2019 | 7 | 0 | 40 | 1 | 22 | 0.49556 | 23182 | CÓRDOBA | CHINÚ | 4331300% | 4364700% | 73.1069 | 0 | 105.6 | TRUE | 999
| 165424348a2019m7 | 1 | 65424348 | 2019 | 7 | 0 | 40 | 1 | 22 | 0.49556 | 23182 | CÓRDOBA | CHINÚ | 4331300% | 4364700% | 73.1069 | 0 | 105.6 | TRUE | 999
| 165424348a2019m7 | 1 | 65424348 | 2019 | 7 | 0 | 40 | 1 | 22 | 0.49556 | 23182 | CÓRDOBA | CHINÚ | 4331300% | 4364700% | 73.1069 | 0 | 105.6 | TRUE | 999
| 165424348a2019m7 | 1 | 65424348 | 2019 | 7 | 0 | 40 | 1 | 22 | 0.49556 | 23182 | CÓRDOBA | CHINÚ | 4331300% | 4364700% | 73.1069 | 0 | 105.6 | TRUE | 999
| 165424348a2019m7 | 1 | 65424348 | 2019 | 7 | 0 | 40 | 1 | 22 | 0.49556 | 23182 | CÓRDOBA | CHINÚ | 4331300% | 4364700% | 73.1069 | 0 | 105.6 | TRUE | 999
| 165424348a2019m7 | 1 | 65424348 | 2019 | 7 | 0 | 40 | 1 | 22 | 0.49556 | 23182 | CÓRDOBA | CHINÚ | 4331300% | 4364700% | 73.1069 | 0 | 105.6 | TRUE | 999
| 165424348a2019m7 | 1 | 65424348 | 2019 | 7 | 0 | 40 | 1 | 22 | 0.49556 | 23182 | CÓRDOBA | CHINÚ | 4331300% | 4364700% | 73.1069 | 0 | 105.6 | TRUE | 999
| 165424348a2019m7 | 1 | 65424348 | 2019 | 7 | 0 | 40 | 1 | 22 | 0.49556 | 23182 | CÓRDOBA | CHINÚ | 4331300% | 4364700% | 73.1069 | 0 | 105.6 | TRUE | 999
| 165424348a2019m7 | 1 | 65424348 | 2019 | 7 | 0 | 40 | 1 | 22 | 0.49556 | 23182 | CÓRDOBA | CHINÚ | 4331300% | 4364700% | 73.1069 | 0 | 105.6 | TRUE | 999
| 165424348a2019m7 | 1 | 65424348 | 2019 | 7 | 0 | 40 | 1 | 22 | 0.49556 | 23182 | CÓRDOBA | CHINÚ | 4331300% | 4364700% | 73.1069 | 0 | 105.6 | TRUE | 999
| 165424348a2019m7 | 1 | 65424348 | 2019 | 7 | 0 | 40 | 1 | 22 | 0.49556 | 23182 | CÓRDOBA | CHINÚ | 4331300% | 4364700% | 73.1069 | 0 | 105.6 | TRUE | 999
| 165424348a2019m7 | 1 | 65424348 | 2019 | 7 | 0 | 40 | 1 | 22 | 0.49556 | 23182 | CÓRDOBA | CHINÚ | 4331300% | 4364700% | 73.1069 | 0 | 105.6 | TRUE | 999
| 165424348a2019m7 | 1 | 65424348 | 2019 | 7 | 0 | 40 | 1 | 22 | 0.49556 | 23182 | CÓRDOBA | CHINÚ | 4331300% | 4364700% | 73.1069 | 0 | 105.6 | TRUE | 999
| 165424348a2019m7 | 1 | 65424348 | 2019 | 7 | 0 | 40 | 1 | 22 | 0.49556 | 23182 | CÓRDOBA | CHINÚ | 4331300% | 4364700% | 73.1069 | 0 | 105.6 | TRUE | 999
| 165424348a2019m7 | 1 | 65424348 | 2019 | 7 | 0 | 40 | 1 | 22 | 0.49556 | 23182 | CÓRDOBA | CHINÚ | 4331300% | 4364700% | 73.1069 | 0 | 105.6 | TRUE | 999
| 165424348a2019m7 | 1 | 65424348 | 2019 | 7 | 0 | 40 | 1 | 22 | 0.49556 | 23182 | CÓRDOBA | CHINÚ | 4331300% | 4364700% | 73.1069 | 0 | 105.6 | TRUE | 999
| 165424348a2019m7 | 1 | 65424348 | 2019 | 7 | 0 | 40 | 1 | 22 | 0.49556 | 23182 | CÓRDOBA | CHINÚ | 4331300% | 4364700% | 73.1069 | 0 | 105.6 | TRUE | 999
| 165424348a2019m7 | 1 | 65424348 | 2019 | 7 | 0 | 40 | 1 | 22 | 0.49556 | 23182 | CÓRDOBA | CHINÚ | 4331300% | 4364700% | 73.1069 | 0 | 105.6 | TRUE | 999
| 165424348a2019m7 | 1 | 65424348 | 2019 | 7 | 0 | 40 | 1 | 22 | 0.49556 | 23182 | CÓRDOBA | CHINÚ | 4331300% | 4364700% | 73.1069 | 0 | 105.6 | TRUE | 999
| 165424348a2019m7 | 1 | 65424348 | 2019 | 7 | 0 | 40 | 1 | 22 | 0.49556 | 23182 | CÓRDOBA | CHINÚ | 4331300% | 4364700% | 73.1069 | 0 | 105.6 | TRUE | 999
| 165424348a2019m7 | 1 | 65424348 | 2019 | 7 | 0 | 40 | 1 | 22 | 0.49556 | 23182 | CÓRDOBA | CHINÚ | 4331300% | 4364700% | 73.1069 | 0 | 105.6 | TRUE | 999
| 165424348a2019m7 | 1 | 65424348 | 2019 | 7 | 0 | 40 | 1 | 22 | 0.49556 | 23182 | CÓRDOBA | CHINÚ | 4331300% | 4364700% | 73.1069 | 0 | 105.6 | TRUE | 999
| 165424348a2019m7 | 1 | 65424348 | 2019 | 7 | 0 | 40 | 1 | 22 | 0.49556 | 23182 | CÓRDOBA | CHINÚ | 4331300% | 4364700% | 73.1069 | 0 | 105.6 | TRUE | 999
| 165424348a2019m7 | 1 | 65424348 | 2019 | 7 | 0 | 40 | 1 | 22 | 0.49556 | 23182 | CÓRDOBA | CHINÚ | 4331300% | 4364700% | 73.1069 | 0 | 105.6 | TRUE | 999
| 165424348a2019m7 | 1 | 65424348 | 2019 | 7 | 0 | 40 | 1 | 22 | 0.49556 | 23182 | CÓRDOBA | CHINÚ | 4331300% | 4364700% | 73.1069 | 0 | 105.6 | TRUE | 999
| 165424348a2019m7 | 1 | 65424348 | 2019 | 7 | 0 | 40 | 1 | 22 | 0.49556 | 23182 | CÓRDOBA | CHINÚ | 4331300% | 4364700% | 73.1069 | 0 | 105.6 | TRUE | 999
| 165424348a2019m7 | 1 | 65424348 | 2019 | 7 | 0 | 40 | 1 | 22 | 0.49556 | 23182 | CÓRDOBA | CHINÚ | 4331300% | 4364700% | 73.1069 | 0 | 105.6 | TRUE | 999
| 165424348a2019m7 | 1 | 65424348 | 2019 | 7 | 0 | 40 | 1 | 22 | 0.49556 | 23182 | CÓRDOBA | CHINÚ | 4331300% | 4364700% | 73.1069 | 0 | 105.6 | TRUE | 999
| 165424348a2019m7 | 1 | 65424348 | 2019 | 7 | 0 | 40 | 1 | 22 | 0.49556 | 23182 | CÓRDOBA | CHINÚ | 4331300% | 4364700% | 73.1069 | 0 | 105.6 | TRUE | 999
| 165424348a2019m7 | 1 | 65424348 | 2019 | 7 | 0 | 40 | 1 | 22 | 0.49556 | 23182 | CÓRDOBA | CHINÚ | 4331300% | 4364700% | 73.1069 | 0 | 105.6 | TRUE | 999
| 165424348a2019m7 | 1 | 65424348 | 2019 | 7 | 0 | 40 | 1 | 22 | 0.49556 | 23182 | CÓRDOBA | CHINÚ | 4331300% | 4364700% | 73.1069 | 0 | 105.6 | TRUE | 999
| 165424348a2019m7 | 1 | 65424348 | 2019 | 7 | 1 | 1 | 1 | 22 | 0 | 23182 | CÓRDOBA | CHINÚ | 4331300% | 4364700% | 0 | 21.2806 | 105.6 | TRUE | 999
| 165424348a2019m8 | 1 | 65424348 | 2019 | 8 | 0 | 40 | 1 | 22 | 0.61194 | 23182 | CÓRDOBA | CHINÚ | 4334400% | 4367800% | 73.1069 | 0 | 105.6 | TRUE | 999
| 165424348a2019m8 | 1 | 65424348 | 2019 | 8 | 0 | 40 | 1 | 22 | 0.61194 | 23182 | CÓRDOBA | CHINÚ | 4334400% | 4367800% | 73.1069 | 0 | 105.6 | TRUE | 999
| 165424348a2019m8 | 1 | 65424348 | 2019 | 8 | 0 | 40 | 1 | 22 | 0.61194 | 23182 | CÓRDOBA | CHINÚ | 4334400% | 4367800% | 73.1069 | 0 | 105.6 | TRUE | 999
| 165424348a2019m8 | 1 | 65424348 | 2019 | 8 | 0 | 40 | 1 | 22 | 0.61194 | 23182 | CÓRDOBA | CHINÚ | 4334400% | 4367800% | 73.1069 | 0 | 105.6 | TRUE | 999
| 165424348a2019m8 | 1 | 65424348 | 2019 | 8 | 0 | 40 | 1 | 22 | 0.61194 | 23182 | CÓRDOBA | CHINÚ | 4334400% | 4367800% | 73.1069 | 0 | 105.6 | TRUE | 999
| 165424348a2019m8 | 1 | 65424348 | 2019 | 8 | 0 | 40 | 1 | 22 | 0.61194 | 23182 | CÓRDOBA | CHINÚ | 4334400% | 4367800% | 73.1069 | 0 | 105.6 | TRUE | 999
| 165424348a2019m8 | 1 | 65424348 | 2019 | 8 | 0 | 40 | 1 | 22 | 0.61194 | 23182 | CÓRDOBA | CHINÚ | 4334400% | 4367800% | 73.1069 | 0 | 105.6 | TRUE | 999
| 165424348a2019m8 | 1 | 65424348 | 2019 | 8 | 0 | 40 | 1 | 22 | 0.61194 | 23182 | CÓRDOBA | CHINÚ | 4334400% | 4367800% | 73.1069 | 0 | 105.6 | TRUE | 999
| 165424348a2019m8 | 1 | 65424348 | 2019 | 8 | 0 | 40 | 1 | 22 | 0.61194 | 23182 | CÓRDOBA | CHINÚ | 4334400% | 4367800% | 73.1069 | 0 | 105.6 | TRUE | 999
| 165424348a2019m8 | 1 | 65424348 | 2019 | 8 | 0 | 40 | 1 | 22 | 0.61194 | 23182 | CÓRDOBA | CHINÚ | 4334400% | 4367800% | 73.1069 | 0 | 105.6 | TRUE | 999
| 165424348a2019m8 | 1 | 65424348 | 2019 | 8 | 0 | 40 | 1 | 22 | 0.61194 | 23182 | CÓRDOBA | CHINÚ | 4334400% | 4367800% | 73.1069 | 0 | 105.6 | TRUE | 999
| 165424348a2019m8 | 1 | 65424348 | 2019 | 8 | 0 | 40 | 1 | 22 | 0.61194 | 23182 | CÓRDOBA | CHINÚ | 4334400% | 4367800% | 73.1069 | 0 | 105.6 | TRUE | 999
| 165424348a2019m8 | 1 | 65424348 | 2019 | 8 | 0 | 40 | 1 | 22 | 0.61194 | 23182 | CÓRDOBA | CHINÚ | 4334400% | 4367800% | 73.1069 | 0 | 105.6 | TRUE | 999
| 165424348a2019m8 | 1 | 65424348 | 2019 | 8 | 0 | 40 | 1 | 22 | 0.61194 | 23182 | CÓRDOBA | CHINÚ | 4334400% | 4367800% | 73.1069 | 0 | 105.6 | TRUE | 999
| 165424348a2019m8 | 1 | 65424348 | 2019 | 8 | 0 | 40 | 1 | 22 | 0.61194 | 23182 | CÓRDOBA | CHINÚ | 4334400% | 4367800% | 73.1069 | 0 | 105.6 | TRUE | 999
| 165424348a2019m8 | 1 | 65424348 | 2019 | 8 | 0 | 40 | 1 | 22 | 0.61194 | 23182 | CÓRDOBA | CHINÚ | 4334400% | 4367800% | 73.1069 | 0 | 105.6 | TRUE | 999
| 165424348a2019m8 | 1 | 65424348 | 2019 | 8 | 0 | 40 | 1 | 22 | 0.61194 | 23182 | CÓRDOBA | CHINÚ | 4334400% | 4367800% | 73.1069 | 0 | 105.6 | TRUE | 999
| 165424348a2019m8 | 1 | 65424348 | 2019 | 8 | 0 | 40 | 1 | 22 | 0.61194 | 23182 | CÓRDOBA | CHINÚ | 4334400% | 4367800% | 73.1069 | 0 | 105.6 | TRUE | 999
| 165424348a2019m8 | 1 | 65424348 | 2019 | 8 | 0 | 40 | 1 | 22 | 0.61194 | 23182 | CÓRDOBA | CHINÚ | 4334400% | 4367800% | 73.1069 | 0 | 105.6 | TRUE | 999
| 165424348a2019m8 | 1 | 65424348 | 2019 | 8 | 0 | 40 | 1 | 22 | 0.61194 | 23182 | CÓRDOBA | CHINÚ | 4334400% | 4367800% | 73.1069 | 0 | 105.6 | TRUE | 999
| 165424348a2019m8 | 1 | 65424348 | 2019 | 8 | 0 | 40 | 1 | 22 | 0.61194 | 23182 | CÓRDOBA | CHINÚ | 4334400% | 4367800% | 73.1069 | 0 | 105.6 | TRUE | 999
| 165424348a2019m8 | 1 | 65424348 | 2019 | 8 | 0 | 40 | 1 | 22 | 0.61194 | 23182 | CÓRDOBA | CHINÚ | 4334400% | 4367800% | 73.1069 | 0 | 105.6 | TRUE | 999
| 165424348a2019m8 | 1 | 65424348 | 2019 | 8 | 0 | 40 | 1 | 22 | 0.61194 | 23182 | CÓRDOBA | CHINÚ | 4334400% | 4367800% | 73.1069 | 0 | 105.6 | TRUE | 999
| 165424348a2019m8 | 1 | 65424348 | 2019 | 8 | 0 | 40 | 1 | 22 | 0.61194 | 23182 | CÓRDOBA | CHINÚ | 4334400% | 4367800% | 73.1069 | 0 | 105.6 | TRUE | 999
| 165424348a2019m8 | 1 | 65424348 | 2019 | 8 | 0 | 40 | 1 | 22 | 0.61194 | 23182 | CÓRDOBA | CHINÚ | 4334400% | 4367800% | 73.1069 | 0 | 105.6 | TRUE | 999
| 165424348a2019m8 | 1 | 65424348 | 2019 | 8 | 0 | 40 | 1 | 22 | 0.61194 | 23182 | CÓRDOBA | CHINÚ | 4334400% | 4367800% | 73.1069 | 0 | 105.6 | TRUE | 999
| 165424348a2019m8 | 1 | 65424348 | 2019 | 8 | 0 | 40 | 1 | 22 | 0.61194 | 23182 | CÓRDOBA | CHINÚ | 4334400% | 4367800% | 73.1069 | 0 | 105.6 | TRUE | 999
| 165424348a2019m8 | 1 | 65424348 | 2019 | 8 | 0 | 40 | 1 | 22 | 0.61194 | 23182 | CÓRDOBA | CHINÚ | 4334400% | 4367800% | 73.1069 | 0 | 105.6 | TRUE | 999
| 165424348a2019m8 | 1 | 65424348 | 2019 | 8 | 0 | 40 | 1 | 22 | 0.61194 | 23182 | CÓRDOBA | CHINÚ | 4334400% | 4367800% | 73.1069 | 0 | 105.6 | TRUE | 999
| 165424348a2019m8 | 1 | 65424348 | 2019 | 8 | 0 | 40 | 1 | 22 | 0.61194 | 23182 | CÓRDOBA | CHINÚ | 4334400% | 4367800% | 73.1069 | 0 | 105.6 | TRUE | 999
| 165424348a2019m8 | 1 | 65424348 | 2019 | 8 | 0 | 40 | 1 | 22 | 0.61194 | 23182 | CÓRDOBA | CHINÚ | 4334400% | 4367800% | 73.1069 | 0 | 105.6 | TRUE | 999
| 165424348a2019m8 | 1 | 65424348 | 2019 | 8 | 0 | 40 | 1 | 22 | 0.61194 | 23182 | CÓRDOBA | CHINÚ | 4334400% | 4367800% | 73.1069 | 0 | 105.6 | TRUE | 999
| 165424348a2019m8 | 1 | 65424348 | 2019 | 8 | 0 | 40 | 1 | 22 | 0.61194 | 23182 | CÓRDOBA | CHINÚ | 4334400% | 4367800% | 73.1069 | 0 | 105.6 | TRUE | 999
| 165424348a2019m8 | 1 | 65424348 | 2019 | 8 | 0 | 40 | 1 | 22 | 0.61194 | 23182 | CÓRDOBA | CHINÚ | 4334400% | 4367800% | 73.1069 | 0 | 105.6 | TRUE | 999
| 165424348a2019m8 | 1 | 65424348 | 2019 | 8 | 0 | 40 | 1 | 22 | 0.61194 | 23182 | CÓRDOBA | CHINÚ | 4334400% | 4367800% | 73.1069 | 0 | 105.6 | TRUE | 999
| 165424348a2019m8 | 1 | 65424348 | 2019 | 8 | 0 | 40 | 1 | 22 | 0.61194 | 23182 | CÓRDOBA | CHINÚ | 4334400% | 4367800% | 73.1069 | 0 | 105.6 | TRUE | 999
| 165424348a2019m8 | 1 | 65424348 | 2019 | 8 | 0 | 40 | 1 | 22 | 0.61194 | 23182 | CÓRDOBA | CHINÚ | 4334400% | 4367800% | 73.1069 | 0 | 105.6 | TRUE | 999
| 165424348a2019m8 | 1 | 65424348 | 2019 | 8 | 0 | 40 | 1 | 22 | 0.61194 | 23182 | CÓRDOBA | CHINÚ | 4334400% | 4367800% | 73.1069 | 0 | 105.6 | TRUE | 999
| 165424348a2019m8 | 1 | 65424348 | 2019 | 8 | 0 | 40 | 1 | 22 | 0.61194 | 23182 | CÓRDOBA | CHINÚ | 4334400% | 4367800% | 73.1069 | 0 | 105.6 | TRUE | 999
| 165424348a2019m8 | 1 | 65424348 | 2019 | 8 | 0 | 40 | 1 | 22 | 0.61194 | 23182 | CÓRDOBA | CHINÚ | 4334400% | 4367800% | 73.1069 | 0 | 105.6 | TRUE | 999
| 165424348a2019m8 | 1 | 65424348 | 2019 | 8 | 1 | 1 | 1 | 22 | 0 | 23182 | CÓRDOBA | CHINÚ | 4334400% | 4367800% | 0 | 21.2806 | 105.6 | TRUE | 999
| 165424348a2019m9 | 1 | 65424348 | 2019 | 9 | 0 | 41 | 1 | 22 | 16.3303 | 23182 | CÓRDOBA | CHINÚ | 4337400% | 4370900% | 73.1069 | 0 | 105.6 | TRUE | 999
| 165424348a2019m9 | 1 | 65424348 | 2019 | 9 | 0 | 41 | 1 | 22 | 16.3303 | 23182 | CÓRDOBA | CHINÚ | 4337400% | 4370900% | 73.1069 | 0 | 105.6 | TRUE | 999
| 165424348a2019m9 | 1 | 65424348 | 2019 | 9 | 0 | 41 | 1 | 22 | 16.3303 | 23182 | CÓRDOBA | CHINÚ | 4337400% | 4370900% | 73.1069 | 0 | 105.6 | TRUE | 999
| 165424348a2019m9 | 1 | 65424348 | 2019 | 9 | 0 | 41 | 1 | 22 | 16.3303 | 23182 | CÓRDOBA | CHINÚ | 4337400% | 4370900% | 73.1069 | 0 | 105.6 | TRUE | 999
| 165424348a2019m9 | 1 | 65424348 | 2019 | 9 | 0 | 41 | 1 | 22 | 16.3303 | 23182 | CÓRDOBA | CHINÚ | 4337400% | 4370900% | 73.1069 | 0 | 105.6 | TRUE | 999
| 165424348a2019m9 | 1 | 65424348 | 2019 | 9 | 0 | 41 | 1 | 22 | 16.3303 | 23182 | CÓRDOBA | CHINÚ | 4337400% | 4370900% | 73.1069 | 0 | 105.6 | TRUE | 999
| 165424348a2019m9 | 1 | 65424348 | 2019 | 9 | 0 | 41 | 1 | 22 | 16.3303 | 23182 | CÓRDOBA | CHINÚ | 4337400% | 4370900% | 73.1069 | 0 | 105.6 | TRUE | 999
| 165424348a2019m9 | 1 | 65424348 | 2019 | 9 | 0 | 41 | 1 | 22 | 16.3303 | 23182 | CÓRDOBA | CHINÚ | 4337400% | 4370900% | 73.1069 | 0 | 105.6 | TRUE | 999
| 165424348a2019m9 | 1 | 65424348 | 2019 | 9 | 0 | 41 | 1 | 22 | 16.3303 | 23182 | CÓRDOBA | CHINÚ | 4337400% | 4370900% | 73.1069 | 0 | 105.6 | TRUE | 999
| 165424348a2019m9 | 1 | 65424348 | 2019 | 9 | 0 | 41 | 1 | 22 | 16.3303 | 23182 | CÓRDOBA | CHINÚ | 4337400% | 4370900% | 73.1069 | 0 | 105.6 | TRUE | 999
| 165424348a2019m9 | 1 | 65424348 | 2019 | 9 | 0 | 41 | 1 | 22 | 16.3303 | 23182 | CÓRDOBA | CHINÚ | 4337400% | 4370900% | 73.1069 | 0 | 105.6 | TRUE | 999
| 165424348a2019m9 | 1 | 65424348 | 2019 | 9 | 0 | 41 | 1 | 22 | 16.3303 | 23182 | CÓRDOBA | CHINÚ | 4337400% | 4370900% | 73.1069 | 0 | 105.6 | TRUE | 999
| 165424348a2019m9 | 1 | 65424348 | 2019 | 9 | 0 | 41 | 1 | 22 | 16.3303 | 23182 | CÓRDOBA | CHINÚ | 4337400% | 4370900% | 73.1069 | 0 | 105.6 | TRUE | 999
| 165424348a2019m9 | 1 | 65424348 | 2019 | 9 | 0 | 41 | 1 | 22 | 16.3303 | 23182 | CÓRDOBA | CHINÚ | 4337400% | 4370900% | 73.1069 | 0 | 105.6 | TRUE | 999
| 165424348a2019m9 | 1 | 65424348 | 2019 | 9 | 0 | 41 | 1 | 22 | 16.3303 | 23182 | CÓRDOBA | CHINÚ | 4337400% | 4370900% | 73.1069 | 0 | 105.6 | TRUE | 999
| 165424348a2019m9 | 1 | 65424348 | 2019 | 9 | 0 | 41 | 1 | 22 | 16.3303 | 23182 | CÓRDOBA | CHINÚ | 4337400% | 4370900% | 73.1069 | 0 | 105.6 | TRUE | 999
| 165424348a2019m9 | 1 | 65424348 | 2019 | 9 | 0 | 41 | 1 | 22 | 16.3303 | 23182 | CÓRDOBA | CHINÚ | 4337400% | 4370900% | 73.1069 | 0 | 105.6 | TRUE | 999
| 165424348a2019m9 | 1 | 65424348 | 2019 | 9 | 0 | 41 | 1 | 22 | 16.3303 | 23182 | CÓRDOBA | CHINÚ | 4337400% | 4370900% | 73.1069 | 0 | 105.6 | TRUE | 999
| 165424348a2019m9 | 1 | 65424348 | 2019 | 9 | 0 | 41 | 1 | 22 | 16.3303 | 23182 | CÓRDOBA | CHINÚ | 4337400% | 4370900% | 73.1069 | 0 | 105.6 | TRUE | 999
| 165424348a2019m9 | 1 | 65424348 | 2019 | 9 | 0 | 41 | 1 | 22 | 16.3303 | 23182 | CÓRDOBA | CHINÚ | 4337400% | 4370900% | 73.1069 | 0 | 105.6 | TRUE | 999
| 165424348a2019m9 | 1 | 65424348 | 2019 | 9 | 0 | 41 | 1 | 22 | 16.3303 | 23182 | CÓRDOBA | CHINÚ | 4337400% | 4370900% | 73.1069 | 0 | 105.6 | TRUE | 999
| 165424348a2019m9 | 1 | 65424348 | 2019 | 9 | 0 | 41 | 1 | 22 | 16.3303 | 23182 | CÓRDOBA | CHINÚ | 4337400% | 4370900% | 73.1069 | 0 | 105.6 | TRUE | 999
| 165424348a2019m9 | 1 | 65424348 | 2019 | 9 | 0 | 41 | 1 | 22 | 16.3303 | 23182 | CÓRDOBA | CHINÚ | 4337400% | 4370900% | 73.1069 | 0 | 105.6 | TRUE | 999
| 165424348a2019m9 | 1 | 65424348 | 2019 | 9 | 0 | 41 | 1 | 22 | 16.3303 | 23182 | CÓRDOBA | CHINÚ | 4337400% | 4370900% | 73.1069 | 0 | 105.6 | TRUE | 999
| 165424348a2019m9 | 1 | 65424348 | 2019 | 9 | 0 | 41 | 1 | 22 | 16.3303 | 23182 | CÓRDOBA | CHINÚ | 4337400% | 4370900% | 73.1069 | 0 | 105.6 | TRUE | 999
| 165424348a2019m9 | 1 | 65424348 | 2019 | 9 | 0 | 41 | 1 | 22 | 16.3303 | 23182 | CÓRDOBA | CHINÚ | 4337400% | 4370900% | 73.1069 | 0 | 105.6 | TRUE | 999
| 165424348a2019m9 | 1 | 65424348 | 2019 | 9 | 0 | 41 | 1 | 22 | 16.3303 | 23182 | CÓRDOBA | CHINÚ | 4337400% | 4370900% | 73.1069 | 0 | 105.6 | TRUE | 999
| 165424348a2019m9 | 1 | 65424348 | 2019 | 9 | 0 | 41 | 1 | 22 | 16.3303 | 23182 | CÓRDOBA | CHINÚ | 4337400% | 4370900% | 73.1069 | 0 | 105.6 | TRUE | 999
| 165424348a2019m9 | 1 | 65424348 | 2019 | 9 | 0 | 41 | 1 | 22 | 16.3303 | 23182 | CÓRDOBA | CHINÚ | 4337400% | 4370900% | 73.1069 | 0 | 105.6 | TRUE | 999
| 165424348a2019m9 | 1 | 65424348 | 2019 | 9 | 0 | 41 | 1 | 22 | 16.3303 | 23182 | CÓRDOBA | CHINÚ | 4337400% | 4370900% | 73.1069 | 0 | 105.6 | TRUE | 999
| 165424348a2019m9 | 1 | 65424348 | 2019 | 9 | 0 | 41 | 1 | 22 | 16.3303 | 23182 | CÓRDOBA | CHINÚ | 4337400% | 4370900% | 73.1069 | 0 | 105.6 | TRUE | 999
| 165424348a2019m9 | 1 | 65424348 | 2019 | 9 | 0 | 41 | 1 | 22 | 16.3303 | 23182 | CÓRDOBA | CHINÚ | 4337400% | 4370900% | 73.1069 | 0 | 105.6 | TRUE | 999
| 165424348a2019m9 | 1 | 65424348 | 2019 | 9 | 0 | 41 | 1 | 22 | 16.3303 | 23182 | CÓRDOBA | CHINÚ | 4337400% | 4370900% | 73.1069 | 0 | 105.6 | TRUE | 999
| 165424348a2019m9 | 1 | 65424348 | 2019 | 9 | 0 | 41 | 1 | 22 | 16.3303 | 23182 | CÓRDOBA | CHINÚ | 4337400% | 4370900% | 73.1069 | 0 | 105.6 | TRUE | 999
| 165424348a2019m9 | 1 | 65424348 | 2019 | 9 | 0 | 41 | 1 | 22 | 16.3303 | 23182 | CÓRDOBA | CHINÚ | 4337400% | 4370900% | 73.1069 | 0 | 105.6 | TRUE | 999
| 165424348a2019m9 | 1 | 65424348 | 2019 | 9 | 0 | 41 | 1 | 22 | 16.3303 | 23182 | CÓRDOBA | CHINÚ | 4337400% | 4370900% | 73.1069 | 0 | 105.6 | TRUE | 999
| 165424348a2019m9 | 1 | 65424348 | 2019 | 9 | 0 | 41 | 1 | 22 | 16.3303 | 23182 | CÓRDOBA | CHINÚ | 4337400% | 4370900% | 73.1069 | 0 | 105.6 | TRUE | 999
| 165424348a2019m9 | 1 | 65424348 | 2019 | 9 | 0 | 41 | 1 | 22 | 16.3303 | 23182 | CÓRDOBA | CHINÚ | 4337400% | 4370900% | 73.1069 | 0 | 105.6 | TRUE | 999
| 165424348a2019m9 | 1 | 65424348 | 2019 | 9 | 0 | 41 | 1 | 22 | 16.3303 | 23182 | CÓRDOBA | CHINÚ | 4337400% | 4370900% | 73.1069 | 0 | 105.6 | TRUE | 999
| 165424348a2019m9 | 1 | 65424348 | 2019 | 9 | 0 | 41 | 1 | 22 | 16.3303 | 23182 | CÓRDOBA | CHINÚ | 4337400% | 4370900% | 73.1069 | 0 | 105.6 | TRUE | 999
| 165424348a2019m9 | 1 | 65424348 | 2019 | 9 | 0 | 41 | 1 | 22 | 16.3303 | 23182 | CÓRDOBA | CHINÚ | 4337400% | 4370900% | 73.1069 | 0 | 105.6 | TRUE | 999
| 165424348a2019m9 | 1 | 65424348 | 2019 | 9 | 1 | 1 | 1 | 22 | 4.6461 | 23182 | CÓRDOBA | CHINÚ | 4337400% | 4370900% | 0 | 21.2806 | 105.6 | TRUE | 999
| 165424348a2019m10 | 1 | 65424348 | 2019 | 10 | 0 | 41 | 1 | 22 | 4.1344 | 23182 | CÓRDOBA | CHINÚ | 4340500% | 4373900% | 73.1069 | 0 | 105.6 | TRUE | 999
| 165424348a2019m10 | 1 | 65424348 | 2019 | 10 | 0 | 41 | 1 | 22 | 4.1344 | 23182 | CÓRDOBA | CHINÚ | 4340500% | 4373900% | 73.1069 | 0 | 105.6 | TRUE | 999
| 165424348a2019m10 | 1 | 65424348 | 2019 | 10 | 0 | 41 | 1 | 22 | 4.1344 | 23182 | CÓRDOBA | CHINÚ | 4340500% | 4373900% | 73.1069 | 0 | 105.6 | TRUE | 999
| 165424348a2019m10 | 1 | 65424348 | 2019 | 10 | 0 | 41 | 1 | 22 | 4.1344 | 23182 | CÓRDOBA | CHINÚ | 4340500% | 4373900% | 73.1069 | 0 | 105.6 | TRUE | 999
| 165424348a2019m10 | 1 | 65424348 | 2019 | 10 | 0 | 41 | 1 | 22 | 4.1344 | 23182 | CÓRDOBA | CHINÚ | 4340500% | 4373900% | 73.1069 | 0 | 105.6 | TRUE | 999
| 165424348a2019m10 | 1 | 65424348 | 2019 | 10 | 0 | 41 | 1 | 22 | 4.1344 | 23182 | CÓRDOBA | CHINÚ | 4340500% | 4373900% | 73.1069 | 0 | 105.6 | TRUE | 999
| 165424348a2019m10 | 1 | 65424348 | 2019 | 10 | 0 | 41 | 1 | 22 | 4.1344 | 23182 | CÓRDOBA | CHINÚ | 4340500% | 4373900% | 73.1069 | 0 | 105.6 | TRUE | 999
| 165424348a2019m10 | 1 | 65424348 | 2019 | 10 | 0 | 41 | 1 | 22 | 4.1344 | 23182 | CÓRDOBA | CHINÚ | 4340500% | 4373900% | 73.1069 | 0 | 105.6 | TRUE | 999
| 165424348a2019m10 | 1 | 65424348 | 2019 | 10 | 0 | 41 | 1 | 22 | 4.1344 | 23182 | CÓRDOBA | CHINÚ | 4340500% | 4373900% | 73.1069 | 0 | 105.6 | TRUE | 999
| 165424348a2019m10 | 1 | 65424348 | 2019 | 10 | 0 | 41 | 1 | 22 | 4.1344 | 23182 | CÓRDOBA | CHINÚ | 4340500% | 4373900% | 73.1069 | 0 | 105.6 | TRUE | 999
| 165424348a2019m10 | 1 | 65424348 | 2019 | 10 | 0 | 41 | 1 | 22 | 4.1344 | 23182 | CÓRDOBA | CHINÚ | 4340500% | 4373900% | 73.1069 | 0 | 105.6 | TRUE | 999
| 165424348a2019m10 | 1 | 65424348 | 2019 | 10 | 0 | 41 | 1 | 22 | 4.1344 | 23182 | CÓRDOBA | CHINÚ | 4340500% | 4373900% | 73.1069 | 0 | 105.6 | TRUE | 999
| 165424348a2019m10 | 1 | 65424348 | 2019 | 10 | 0 | 41 | 1 | 22 | 4.1344 | 23182 | CÓRDOBA | CHINÚ | 4340500% | 4373900% | 73.1069 | 0 | 105.6 | TRUE | 999
| 165424348a2019m10 | 1 | 65424348 | 2019 | 10 | 0 | 41 | 1 | 22 | 4.1344 | 23182 | CÓRDOBA | CHINÚ | 4340500% | 4373900% | 73.1069 | 0 | 105.6 | TRUE | 999
| 165424348a2019m10 | 1 | 65424348 | 2019 | 10 | 0 | 41 | 1 | 22 | 4.1344 | 23182 | CÓRDOBA | CHINÚ | 4340500% | 4373900% | 73.1069 | 0 | 105.6 | TRUE | 999
| 165424348a2019m10 | 1 | 65424348 | 2019 | 10 | 0 | 41 | 1 | 22 | 4.1344 | 23182 | CÓRDOBA | CHINÚ | 4340500% | 4373900% | 73.1069 | 0 | 105.6 | TRUE | 999
| 165424348a2019m10 | 1 | 65424348 | 2019 | 10 | 0 | 41 | 1 | 22 | 4.1344 | 23182 | CÓRDOBA | CHINÚ | 4340500% | 4373900% | 73.1069 | 0 | 105.6 | TRUE | 999
| 165424348a2019m10 | 1 | 65424348 | 2019 | 10 | 0 | 41 | 1 | 22 | 4.1344 | 23182 | CÓRDOBA | CHINÚ | 4340500% | 4373900% | 73.1069 | 0 | 105.6 | TRUE | 999
| 165424348a2019m10 | 1 | 65424348 | 2019 | 10 | 0 | 41 | 1 | 22 | 4.1344 | 23182 | CÓRDOBA | CHINÚ | 4340500% | 4373900% | 73.1069 | 0 | 105.6 | TRUE | 999
| 165424348a2019m10 | 1 | 65424348 | 2019 | 10 | 0 | 41 | 1 | 22 | 4.1344 | 23182 | CÓRDOBA | CHINÚ | 4340500% | 4373900% | 73.1069 | 0 | 105.6 | TRUE | 999
| 165424348a2019m10 | 1 | 65424348 | 2019 | 10 | 0 | 41 | 1 | 22 | 4.1344 | 23182 | CÓRDOBA | CHINÚ | 4340500% | 4373900% | 73.1069 | 0 | 105.6 | TRUE | 999
| 165424348a2019m10 | 1 | 65424348 | 2019 | 10 | 0 | 41 | 1 | 22 | 4.1344 | 23182 | CÓRDOBA | CHINÚ | 4340500% | 4373900% | 73.1069 | 0 | 105.6 | TRUE | 999
| 165424348a2019m10 | 1 | 65424348 | 2019 | 10 | 0 | 41 | 1 | 22 | 4.1344 | 23182 | CÓRDOBA | CHINÚ | 4340500% | 4373900% | 73.1069 | 0 | 105.6 | TRUE | 999
| 165424348a2019m10 | 1 | 65424348 | 2019 | 10 | 0 | 41 | 1 | 22 | 4.1344 | 23182 | CÓRDOBA | CHINÚ | 4340500% | 4373900% | 73.1069 | 0 | 105.6 | TRUE | 999
| 165424348a2019m10 | 1 | 65424348 | 2019 | 10 | 0 | 41 | 1 | 22 | 4.1344 | 23182 | CÓRDOBA | CHINÚ | 4340500% | 4373900% | 73.1069 | 0 | 105.6 | TRUE | 999
| 165424348a2019m10 | 1 | 65424348 | 2019 | 10 | 0 | 41 | 1 | 22 | 4.1344 | 23182 | CÓRDOBA | CHINÚ | 4340500% | 4373900% | 73.1069 | 0 | 105.6 | TRUE | 999
| 165424348a2019m10 | 1 | 65424348 | 2019 | 10 | 0 | 41 | 1 | 22 | 4.1344 | 23182 | CÓRDOBA | CHINÚ | 4340500% | 4373900% | 73.1069 | 0 | 105.6 | TRUE | 999
| 165424348a2019m10 | 1 | 65424348 | 2019 | 10 | 0 | 41 | 1 | 22 | 4.1344 | 23182 | CÓRDOBA | CHINÚ | 4340500% | 4373900% | 73.1069 | 0 | 105.6 | TRUE | 999
| 165424348a2019m10 | 1 | 65424348 | 2019 | 10 | 0 | 41 | 1 | 22 | 4.1344 | 23182 | CÓRDOBA | CHINÚ | 4340500% | 4373900% | 73.1069 | 0 | 105.6 | TRUE | 999
| 165424348a2019m10 | 1 | 65424348 | 2019 | 10 | 0 | 41 | 1 | 22 | 4.1344 | 23182 | CÓRDOBA | CHINÚ | 4340500% | 4373900% | 73.1069 | 0 | 105.6 | TRUE | 999
| 165424348a2019m10 | 1 | 65424348 | 2019 | 10 | 0 | 41 | 1 | 22 | 4.1344 | 23182 | CÓRDOBA | CHINÚ | 4340500% | 4373900% | 73.1069 | 0 | 105.6 | TRUE | 999
| 165424348a2019m10 | 1 | 65424348 | 2019 | 10 | 0 | 41 | 1 | 22 | 4.1344 | 23182 | CÓRDOBA | CHINÚ | 4340500% | 4373900% | 73.1069 | 0 | 105.6 | TRUE | 999
| 165424348a2019m10 | 1 | 65424348 | 2019 | 10 | 0 | 41 | 1 | 22 | 4.1344 | 23182 | CÓRDOBA | CHINÚ | 4340500% | 4373900% | 73.1069 | 0 | 105.6 | TRUE | 999
| 165424348a2019m10 | 1 | 65424348 | 2019 | 10 | 0 | 41 | 1 | 22 | 4.1344 | 23182 | CÓRDOBA | CHINÚ | 4340500% | 4373900% | 73.1069 | 0 | 105.6 | TRUE | 999
| 165424348a2019m10 | 1 | 65424348 | 2019 | 10 | 0 | 41 | 1 | 22 | 4.1344 | 23182 | CÓRDOBA | CHINÚ | 4340500% | 4373900% | 73.1069 | 0 | 105.6 | TRUE | 999
| 165424348a2019m10 | 1 | 65424348 | 2019 | 10 | 0 | 41 | 1 | 22 | 4.1344 | 23182 | CÓRDOBA | CHINÚ | 4340500% | 4373900% | 73.1069 | 0 | 105.6 | TRUE | 999
| 165424348a2019m10 | 1 | 65424348 | 2019 | 10 | 0 | 41 | 1 | 22 | 4.1344 | 23182 | CÓRDOBA | CHINÚ | 4340500% | 4373900% | 73.1069 | 0 | 105.6 | TRUE | 999
| 165424348a2019m10 | 1 | 65424348 | 2019 | 10 | 0 | 41 | 1 | 22 | 4.1344 | 23182 | CÓRDOBA | CHINÚ | 4340500% | 4373900% | 73.1069 | 0 | 105.6 | TRUE | 999
| 165424348a2019m10 | 1 | 65424348 | 2019 | 10 | 0 | 41 | 1 | 22 | 4.1344 | 23182 | CÓRDOBA | CHINÚ | 4340500% | 4373900% | 73.1069 | 0 | 105.6 | TRUE | 999
| 165424348a2019m10 | 1 | 65424348 | 2019 | 10 | 0 | 41 | 1 | 22 | 4.1344 | 23182 | CÓRDOBA | CHINÚ | 4340500% | 4373900% | 73.1069 | 0 | 105.6 | TRUE | 999
| 165424348a2019m10 | 1 | 65424348 | 2019 | 10 | 0 | 41 | 1 | 22 | 4.1344 | 23182 | CÓRDOBA | CHINÚ | 4340500% | 4373900% | 73.1069 | 0 | 105.6 | TRUE | 999
| 165424348a2019m10 | 1 | 65424348 | 2019 | 10 | 1 | 1 | 1 | 22 | 0.565 | 23182 | CÓRDOBA | CHINÚ | 4340500% | 4373900% | 0 | 21.2806 | 105.6 | TRUE | 999
| 165424348a2019m11 | 1 | 65424348 | 2019 | 11 | 0 | 41 | 1 | 22 | 1.5425 | 23182 | CÓRDOBA | CHINÚ | 4343500% | 4377000% | 73.1069 | 0 | 105.6 | TRUE | 999
| 165424348a2019m11 | 1 | 65424348 | 2019 | 11 | 0 | 41 | 1 | 22 | 1.5425 | 23182 | CÓRDOBA | CHINÚ | 4343500% | 4377000% | 73.1069 | 0 | 105.6 | TRUE | 999
| 165424348a2019m11 | 1 | 65424348 | 2019 | 11 | 0 | 41 | 1 | 22 | 1.5425 | 23182 | CÓRDOBA | CHINÚ | 4343500% | 4377000% | 73.1069 | 0 | 105.6 | TRUE | 999
| 165424348a2019m11 | 1 | 65424348 | 2019 | 11 | 0 | 41 | 1 | 22 | 1.5425 | 23182 | CÓRDOBA | CHINÚ | 4343500% | 4377000% | 73.1069 | 0 | 105.6 | TRUE | 999
| 165424348a2019m11 | 1 | 65424348 | 2019 | 11 | 0 | 41 | 1 | 22 | 1.5425 | 23182 | CÓRDOBA | CHINÚ | 4343500% | 4377000% | 73.1069 | 0 | 105.6 | TRUE | 999
| 165424348a2019m11 | 1 | 65424348 | 2019 | 11 | 0 | 41 | 1 | 22 | 1.5425 | 23182 | CÓRDOBA | CHINÚ | 4343500% | 4377000% | 73.1069 | 0 | 105.6 | TRUE | 999
| 165424348a2019m11 | 1 | 65424348 | 2019 | 11 | 0 | 41 | 1 | 22 | 1.5425 | 23182 | CÓRDOBA | CHINÚ | 4343500% | 4377000% | 73.1069 | 0 | 105.6 | TRUE | 999
| 165424348a2019m11 | 1 | 65424348 | 2019 | 11 | 0 | 41 | 1 | 22 | 1.5425 | 23182 | CÓRDOBA | CHINÚ | 4343500% | 4377000% | 73.1069 | 0 | 105.6 | TRUE | 999
| 165424348a2019m11 | 1 | 65424348 | 2019 | 11 | 0 | 41 | 1 | 22 | 1.5425 | 23182 | CÓRDOBA | CHINÚ | 4343500% | 4377000% | 73.1069 | 0 | 105.6 | TRUE | 999
| 165424348a2019m11 | 1 | 65424348 | 2019 | 11 | 0 | 41 | 1 | 22 | 1.5425 | 23182 | CÓRDOBA | CHINÚ | 4343500% | 4377000% | 73.1069 | 0 | 105.6 | TRUE | 999
| 165424348a2019m11 | 1 | 65424348 | 2019 | 11 | 0 | 41 | 1 | 22 | 1.5425 | 23182 | CÓRDOBA | CHINÚ | 4343500% | 4377000% | 73.1069 | 0 | 105.6 | TRUE | 999
| 165424348a2019m11 | 1 | 65424348 | 2019 | 11 | 0 | 41 | 1 | 22 | 1.5425 | 23182 | CÓRDOBA | CHINÚ | 4343500% | 4377000% | 73.1069 | 0 | 105.6 | TRUE | 999
| 165424348a2019m11 | 1 | 65424348 | 2019 | 11 | 0 | 41 | 1 | 22 | 1.5425 | 23182 | CÓRDOBA | CHINÚ | 4343500% | 4377000% | 73.1069 | 0 | 105.6 | TRUE | 999
| 165424348a2019m11 | 1 | 65424348 | 2019 | 11 | 0 | 41 | 1 | 22 | 1.5425 | 23182 | CÓRDOBA | CHINÚ | 4343500% | 4377000% | 73.1069 | 0 | 105.6 | TRUE | 999
| 165424348a2019m11 | 1 | 65424348 | 2019 | 11 | 0 | 41 | 1 | 22 | 1.5425 | 23182 | CÓRDOBA | CHINÚ | 4343500% | 4377000% | 73.1069 | 0 | 105.6 | TRUE | 999
| 165424348a2019m11 | 1 | 65424348 | 2019 | 11 | 0 | 41 | 1 | 22 | 1.5425 | 23182 | CÓRDOBA | CHINÚ | 4343500% | 4377000% | 73.1069 | 0 | 105.6 | TRUE | 999
| 165424348a2019m11 | 1 | 65424348 | 2019 | 11 | 0 | 41 | 1 | 22 | 1.5425 | 23182 | CÓRDOBA | CHINÚ | 4343500% | 4377000% | 73.1069 | 0 | 105.6 | TRUE | 999
| 165424348a2019m11 | 1 | 65424348 | 2019 | 11 | 0 | 41 | 1 | 22 | 1.5425 | 23182 | CÓRDOBA | CHINÚ | 4343500% | 4377000% | 73.1069 | 0 | 105.6 | TRUE | 999
| 165424348a2019m11 | 1 | 65424348 | 2019 | 11 | 0 | 41 | 1 | 22 | 1.5425 | 23182 | CÓRDOBA | CHINÚ | 4343500% | 4377000% | 73.1069 | 0 | 105.6 | TRUE | 999
| 165424348a2019m11 | 1 | 65424348 | 2019 | 11 | 0 | 41 | 1 | 22 | 1.5425 | 23182 | CÓRDOBA | CHINÚ | 4343500% | 4377000% | 73.1069 | 0 | 105.6 | TRUE | 999
| 165424348a2019m11 | 1 | 65424348 | 2019 | 11 | 0 | 41 | 1 | 22 | 1.5425 | 23182 | CÓRDOBA | CHINÚ | 4343500% | 4377000% | 73.1069 | 0 | 105.6 | TRUE | 999
| 165424348a2019m11 | 1 | 65424348 | 2019 | 11 | 0 | 41 | 1 | 22 | 1.5425 | 23182 | CÓRDOBA | CHINÚ | 4343500% | 4377000% | 73.1069 | 0 | 105.6 | TRUE | 999
| 165424348a2019m11 | 1 | 65424348 | 2019 | 11 | 0 | 41 | 1 | 22 | 1.5425 | 23182 | CÓRDOBA | CHINÚ | 4343500% | 4377000% | 73.1069 | 0 | 105.6 | TRUE | 999
| 165424348a2019m11 | 1 | 65424348 | 2019 | 11 | 0 | 41 | 1 | 22 | 1.5425 | 23182 | CÓRDOBA | CHINÚ | 4343500% | 4377000% | 73.1069 | 0 | 105.6 | TRUE | 999
| 165424348a2019m11 | 1 | 65424348 | 2019 | 11 | 0 | 41 | 1 | 22 | 1.5425 | 23182 | CÓRDOBA | CHINÚ | 4343500% | 4377000% | 73.1069 | 0 | 105.6 | TRUE | 999
| 165424348a2019m11 | 1 | 65424348 | 2019 | 11 | 0 | 41 | 1 | 22 | 1.5425 | 23182 | CÓRDOBA | CHINÚ | 4343500% | 4377000% | 73.1069 | 0 | 105.6 | TRUE | 999
| 165424348a2019m11 | 1 | 65424348 | 2019 | 11 | 0 | 41 | 1 | 22 | 1.5425 | 23182 | CÓRDOBA | CHINÚ | 4343500% | 4377000% | 73.1069 | 0 | 105.6 | TRUE | 999
| 165424348a2019m11 | 1 | 65424348 | 2019 | 11 | 0 | 41 | 1 | 22 | 1.5425 | 23182 | CÓRDOBA | CHINÚ | 4343500% | 4377000% | 73.1069 | 0 | 105.6 | TRUE | 999
| 165424348a2019m11 | 1 | 65424348 | 2019 | 11 | 0 | 41 | 1 | 22 | 1.5425 | 23182 | CÓRDOBA | CHINÚ | 4343500% | 4377000% | 73.1069 | 0 | 105.6 | TRUE | 999
| 165424348a2019m11 | 1 | 65424348 | 2019 | 11 | 0 | 41 | 1 | 22 | 1.5425 | 23182 | CÓRDOBA | CHINÚ | 4343500% | 4377000% | 73.1069 | 0 | 105.6 | TRUE | 999
| 165424348a2019m11 | 1 | 65424348 | 2019 | 11 | 0 | 41 | 1 | 22 | 1.5425 | 23182 | CÓRDOBA | CHINÚ | 4343500% | 4377000% | 73.1069 | 0 | 105.6 | TRUE | 999
| 165424348a2019m11 | 1 | 65424348 | 2019 | 11 | 0 | 41 | 1 | 22 | 1.5425 | 23182 | CÓRDOBA | CHINÚ | 4343500% | 4377000% | 73.1069 | 0 | 105.6 | TRUE | 999
| 165424348a2019m11 | 1 | 65424348 | 2019 | 11 | 0 | 41 | 1 | 22 | 1.5425 | 23182 | CÓRDOBA | CHINÚ | 4343500% | 4377000% | 73.1069 | 0 | 105.6 | TRUE | 999
| 165424348a2019m11 | 1 | 65424348 | 2019 | 11 | 0 | 41 | 1 | 22 | 1.5425 | 23182 | CÓRDOBA | CHINÚ | 4343500% | 4377000% | 73.1069 | 0 | 105.6 | TRUE | 999
| 165424348a2019m11 | 1 | 65424348 | 2019 | 11 | 0 | 41 | 1 | 22 | 1.5425 | 23182 | CÓRDOBA | CHINÚ | 4343500% | 4377000% | 73.1069 | 0 | 105.6 | TRUE | 999
| 165424348a2019m11 | 1 | 65424348 | 2019 | 11 | 0 | 41 | 1 | 22 | 1.5425 | 23182 | CÓRDOBA | CHINÚ | 4343500% | 4377000% | 73.1069 | 0 | 105.6 | TRUE | 999
| 165424348a2019m11 | 1 | 65424348 | 2019 | 11 | 0 | 41 | 1 | 22 | 1.5425 | 23182 | CÓRDOBA | CHINÚ | 4343500% | 4377000% | 73.1069 | 0 | 105.6 | TRUE | 999
| 165424348a2019m11 | 1 | 65424348 | 2019 | 11 | 0 | 41 | 1 | 22 | 1.5425 | 23182 | CÓRDOBA | CHINÚ | 4343500% | 4377000% | 73.1069 | 0 | 105.6 | TRUE | 999
| 165424348a2019m11 | 1 | 65424348 | 2019 | 11 | 0 | 41 | 1 | 22 | 1.5425 | 23182 | CÓRDOBA | CHINÚ | 4343500% | 4377000% | 73.1069 | 0 | 105.6 | TRUE | 999
| 165424348a2019m11 | 1 | 65424348 | 2019 | 11 | 0 | 41 | 1 | 22 | 1.5425 | 23182 | CÓRDOBA | CHINÚ | 4343500% | 4377000% | 73.1069 | 0 | 105.6 | TRUE | 999
| 165424348a2019m11 | 1 | 65424348 | 2019 | 11 | 0 | 41 | 1 | 22 | 1.5425 | 23182 | CÓRDOBA | CHINÚ | 4343500% | 4377000% | 73.1069 | 0 | 105.6 | TRUE | 999
| 165424348a2019m11 | 1 | 65424348 | 2019 | 11 | 1 | 1 | 1 | 22 | 0 | 23182 | CÓRDOBA | CHINÚ | 4343500% | 4377000% | 0 | 21.2806 | 105.6 | TRUE | 999
| 165424348a2019m12 | 1 | 65424348 | 2019 | 12 | 0 | 41 | 1 | 22 | 5.9994 | 23182 | CÓRDOBA | CHINÚ | 4346600% | 4380000% | 73.1069 | 0 | 105.6 | TRUE | 999
| 165424348a2019m12 | 1 | 65424348 | 2019 | 12 | 0 | 41 | 1 | 22 | 5.9994 | 23182 | CÓRDOBA | CHINÚ | 4346600% | 4380000% | 73.1069 | 0 | 105.6 | TRUE | 999
| 165424348a2019m12 | 1 | 65424348 | 2019 | 12 | 0 | 41 | 1 | 22 | 5.9994 | 23182 | CÓRDOBA | CHINÚ | 4346600% | 4380000% | 73.1069 | 0 | 105.6 | TRUE | 999
| 165424348a2019m12 | 1 | 65424348 | 2019 | 12 | 0 | 41 | 1 | 22 | 5.9994 | 23182 | CÓRDOBA | CHINÚ | 4346600% | 4380000% | 73.1069 | 0 | 105.6 | TRUE | 999
| 165424348a2019m12 | 1 | 65424348 | 2019 | 12 | 0 | 41 | 1 | 22 | 5.9994 | 23182 | CÓRDOBA | CHINÚ | 4346600% | 4380000% | 73.1069 | 0 | 105.6 | TRUE | 999
| 165424348a2019m12 | 1 | 65424348 | 2019 | 12 | 0 | 41 | 1 | 22 | 5.9994 | 23182 | CÓRDOBA | CHINÚ | 4346600% | 4380000% | 73.1069 | 0 | 105.6 | TRUE | 999
| 165424348a2019m12 | 1 | 65424348 | 2019 | 12 | 0 | 41 | 1 | 22 | 5.9994 | 23182 | CÓRDOBA | CHINÚ | 4346600% | 4380000% | 73.1069 | 0 | 105.6 | TRUE | 999
| 165424348a2019m12 | 1 | 65424348 | 2019 | 12 | 0 | 41 | 1 | 22 | 5.9994 | 23182 | CÓRDOBA | CHINÚ | 4346600% | 4380000% | 73.1069 | 0 | 105.6 | TRUE | 999
| 165424348a2019m12 | 1 | 65424348 | 2019 | 12 | 0 | 41 | 1 | 22 | 5.9994 | 23182 | CÓRDOBA | CHINÚ | 4346600% | 4380000% | 73.1069 | 0 | 105.6 | TRUE | 999
| 165424348a2019m12 | 1 | 65424348 | 2019 | 12 | 0 | 41 | 1 | 22 | 5.9994 | 23182 | CÓRDOBA | CHINÚ | 4346600% | 4380000% | 73.1069 | 0 | 105.6 | TRUE | 999
| 165424348a2019m12 | 1 | 65424348 | 2019 | 12 | 0 | 41 | 1 | 22 | 5.9994 | 23182 | CÓRDOBA | CHINÚ | 4346600% | 4380000% | 73.1069 | 0 | 105.6 | TRUE | 999
| 165424348a2019m12 | 1 | 65424348 | 2019 | 12 | 0 | 41 | 1 | 22 | 5.9994 | 23182 | CÓRDOBA | CHINÚ | 4346600% | 4380000% | 73.1069 | 0 | 105.6 | TRUE | 999
| 165424348a2019m12 | 1 | 65424348 | 2019 | 12 | 0 | 41 | 1 | 22 | 5.9994 | 23182 | CÓRDOBA | CHINÚ | 4346600% | 4380000% | 73.1069 | 0 | 105.6 | TRUE | 999
| 165424348a2019m12 | 1 | 65424348 | 2019 | 12 | 0 | 41 | 1 | 22 | 5.9994 | 23182 | CÓRDOBA | CHINÚ | 4346600% | 4380000% | 73.1069 | 0 | 105.6 | TRUE | 999
| 165424348a2019m12 | 1 | 65424348 | 2019 | 12 | 0 | 41 | 1 | 22 | 5.9994 | 23182 | CÓRDOBA | CHINÚ | 4346600% | 4380000% | 73.1069 | 0 | 105.6 | TRUE | 999
| 165424348a2019m12 | 1 | 65424348 | 2019 | 12 | 0 | 41 | 1 | 22 | 5.9994 | 23182 | CÓRDOBA | CHINÚ | 4346600% | 4380000% | 73.1069 | 0 | 105.6 | TRUE | 999
| 165424348a2019m12 | 1 | 65424348 | 2019 | 12 | 0 | 41 | 1 | 22 | 5.9994 | 23182 | CÓRDOBA | CHINÚ | 4346600% | 4380000% | 73.1069 | 0 | 105.6 | TRUE | 999
| 165424348a2019m12 | 1 | 65424348 | 2019 | 12 | 0 | 41 | 1 | 22 | 5.9994 | 23182 | CÓRDOBA | CHINÚ | 4346600% | 4380000% | 73.1069 | 0 | 105.6 | TRUE | 999
| 165424348a2019m12 | 1 | 65424348 | 2019 | 12 | 0 | 41 | 1 | 22 | 5.9994 | 23182 | CÓRDOBA | CHINÚ | 4346600% | 4380000% | 73.1069 | 0 | 105.6 | TRUE | 999
| 165424348a2019m12 | 1 | 65424348 | 2019 | 12 | 0 | 41 | 1 | 22 | 5.9994 | 23182 | CÓRDOBA | CHINÚ | 4346600% | 4380000% | 73.1069 | 0 | 105.6 | TRUE | 999
| 165424348a2019m12 | 1 | 65424348 | 2019 | 12 | 0 | 41 | 1 | 22 | 5.9994 | 23182 | CÓRDOBA | CHINÚ | 4346600% | 4380000% | 73.1069 | 0 | 105.6 | TRUE | 999
| 165424348a2019m12 | 1 | 65424348 | 2019 | 12 | 0 | 41 | 1 | 22 | 5.9994 | 23182 | CÓRDOBA | CHINÚ | 4346600% | 4380000% | 73.1069 | 0 | 105.6 | TRUE | 999
| 165424348a2019m12 | 1 | 65424348 | 2019 | 12 | 0 | 41 | 1 | 22 | 5.9994 | 23182 | CÓRDOBA | CHINÚ | 4346600% | 4380000% | 73.1069 | 0 | 105.6 | TRUE | 999
| 165424348a2019m12 | 1 | 65424348 | 2019 | 12 | 0 | 41 | 1 | 22 | 5.9994 | 23182 | CÓRDOBA | CHINÚ | 4346600% | 4380000% | 73.1069 | 0 | 105.6 | TRUE | 999
| 165424348a2019m12 | 1 | 65424348 | 2019 | 12 | 0 | 41 | 1 | 22 | 5.9994 | 23182 | CÓRDOBA | CHINÚ | 4346600% | 4380000% | 73.1069 | 0 | 105.6 | TRUE | 999
| 165424348a2019m12 | 1 | 65424348 | 2019 | 12 | 0 | 41 | 1 | 22 | 5.9994 | 23182 | CÓRDOBA | CHINÚ | 4346600% | 4380000% | 73.1069 | 0 | 105.6 | TRUE | 999
| 165424348a2019m12 | 1 | 65424348 | 2019 | 12 | 0 | 41 | 1 | 22 | 5.9994 | 23182 | CÓRDOBA | CHINÚ | 4346600% | 4380000% | 73.1069 | 0 | 105.6 | TRUE | 999
| 165424348a2019m12 | 1 | 65424348 | 2019 | 12 | 0 | 41 | 1 | 22 | 5.9994 | 23182 | CÓRDOBA | CHINÚ | 4346600% | 4380000% | 73.1069 | 0 | 105.6 | TRUE | 999
| 165424348a2019m12 | 1 | 65424348 | 2019 | 12 | 0 | 41 | 1 | 22 | 5.9994 | 23182 | CÓRDOBA | CHINÚ | 4346600% | 4380000% | 73.1069 | 0 | 105.6 | TRUE | 999
| 165424348a2019m12 | 1 | 65424348 | 2019 | 12 | 0 | 41 | 1 | 22 | 5.9994 | 23182 | CÓRDOBA | CHINÚ | 4346600% | 4380000% | 73.1069 | 0 | 105.6 | TRUE | 999
| 165424348a2019m12 | 1 | 65424348 | 2019 | 12 | 0 | 41 | 1 | 22 | 5.9994 | 23182 | CÓRDOBA | CHINÚ | 4346600% | 4380000% | 73.1069 | 0 | 105.6 | TRUE | 999
| 165424348a2019m12 | 1 | 65424348 | 2019 | 12 | 0 | 41 | 1 | 22 | 5.9994 | 23182 | CÓRDOBA | CHINÚ | 4346600% | 4380000% | 73.1069 | 0 | 105.6 | TRUE | 999
| 165424348a2019m12 | 1 | 65424348 | 2019 | 12 | 0 | 41 | 1 | 22 | 5.9994 | 23182 | CÓRDOBA | CHINÚ | 4346600% | 4380000% | 73.1069 | 0 | 105.6 | TRUE | 999
| 165424348a2019m12 | 1 | 65424348 | 2019 | 12 | 0 | 41 | 1 | 22 | 5.9994 | 23182 | CÓRDOBA | CHINÚ | 4346600% | 4380000% | 73.1069 | 0 | 105.6 | TRUE | 999
| 165424348a2019m12 | 1 | 65424348 | 2019 | 12 | 0 | 41 | 1 | 22 | 5.9994 | 23182 | CÓRDOBA | CHINÚ | 4346600% | 4380000% | 73.1069 | 0 | 105.6 | TRUE | 999
| 165424348a2019m12 | 1 | 65424348 | 2019 | 12 | 0 | 41 | 1 | 22 | 5.9994 | 23182 | CÓRDOBA | CHINÚ | 4346600% | 4380000% | 73.1069 | 0 | 105.6 | TRUE | 999
| 165424348a2019m12 | 1 | 65424348 | 2019 | 12 | 0 | 41 | 1 | 22 | 5.9994 | 23182 | CÓRDOBA | CHINÚ | 4346600% | 4380000% | 73.1069 | 0 | 105.6 | TRUE | 999
| 165424348a2019m12 | 1 | 65424348 | 2019 | 12 | 0 | 41 | 1 | 22 | 5.9994 | 23182 | CÓRDOBA | CHINÚ | 4346600% | 4380000% | 73.1069 | 0 | 105.6 | TRUE | 999
| 165424348a2019m12 | 1 | 65424348 | 2019 | 12 | 0 | 41 | 1 | 22 | 5.9994 | 23182 | CÓRDOBA | CHINÚ | 4346600% | 4380000% | 73.1069 | 0 | 105.6 | TRUE | 999
| 165424348a2019m12 | 1 | 65424348 | 2019 | 12 | 0 | 41 | 1 | 22 | 5.9994 | 23182 | CÓRDOBA | CHINÚ | 4346600% | 4380000% | 73.1069 | 0 | 105.6 | TRUE | 999
| 165424348a2019m12 | 1 | 65424348 | 2019 | 12 | 0 | 41 | 1 | 22 | 5.9994 | 23182 | CÓRDOBA | CHINÚ | 4346600% | 4380000% | 73.1069 | 0 | 105.6 | TRUE | 999
| 165424348a2019m12 | 1 | 65424348 | 2019 | 12 | 1 | 1 | 1 | 22 | 0 | 23182 | CÓRDOBA | CHINÚ | 4346600% | 4380000% | 0 | 21.2806 | 105.6 | TRUE | 999
| 165431635a2019m1 | 1 | 65431635 | 2019 | 1 | 0 | 3 | 1 | 23 | 12.3556 | 70215 | SUCRE | COROZAL | 4313200% | 4346600% | 99.3986 | 0 | 120 | TRUE | 999
| 165431635a2019m1 | 1 | 65431635 | 2019 | 1 | 0 | 3 | 1 | 23 | 12.3556 | 70215 | SUCRE | COROZAL | 4313200% | 4346600% | 99.3986 | 0 | 120 | TRUE | 999
| 165431635a2019m1 | 1 | 65431635 | 2019 | 1 | 0 | 3 | 1 | 23 | 12.3556 | 70215 | SUCRE | COROZAL | 4313200% | 4346600% | 99.3986 | 0 | 120 | TRUE | 999
| 165431635a2019m2 | 1 | 65431635 | 2019 | 2 | 0 | 3 | 1 | 23 | 4.135 | 70215 | SUCRE | COROZAL | 4316000% | 4349700% | 99.3986 | 0 | 120 | TRUE | 999
| 165431635a2019m2 | 1 | 65431635 | 2019 | 2 | 0 | 3 | 1 | 23 | 4.135 | 70215 | SUCRE | COROZAL | 4316000% | 4349700% | 99.3986 | 0 | 120 | TRUE | 999
| 165431635a2019m2 | 1 | 65431635 | 2019 | 2 | 0 | 3 | 1 | 23 | 4.135 | 70215 | SUCRE | COROZAL | 4316000% | 4349700% | 99.3986 | 0 | 120 | TRUE | 999
| 165431635a2019m3 | 1 | 65431635 | 2019 | 3 | 0 | 3 | 1 | 23 | 5.2858 | 70215 | SUCRE | COROZAL | 4319100% | 4352500% | 99.3986 | 0 | 120 | TRUE | 999
| 165431635a2019m3 | 1 | 65431635 | 2019 | 3 | 0 | 3 | 1 | 23 | 5.2858 | 70215 | SUCRE | COROZAL | 4319100% | 4352500% | 99.3986 | 0 | 120 | TRUE | 999
| 165431635a2019m3 | 1 | 65431635 | 2019 | 3 | 0 | 3 | 1 | 23 | 5.2858 | 70215 | SUCRE | COROZAL | 4319100% | 4352500% | 99.3986 | 0 | 120 | TRUE | 999
| 165431635a2019m4 | 1 | 65431635 | 2019 | 4 | 0 | 3 | 1 | 23 | 9.3764 | 70215 | SUCRE | COROZAL | 4322100% | 4355600% | 99.3986 | 0 | 120 | TRUE | 999
| 165431635a2019m4 | 1 | 65431635 | 2019 | 4 | 0 | 3 | 1 | 23 | 9.3764 | 70215 | SUCRE | COROZAL | 4322100% | 4355600% | 99.3986 | 0 | 120 | TRUE | 999
| 165431635a2019m4 | 1 | 65431635 | 2019 | 4 | 0 | 3 | 1 | 23 | 9.3764 | 70215 | SUCRE | COROZAL | 4322100% | 4355600% | 99.3986 | 0 | 120 | TRUE | 999
| 165431635a2019m5 | 1 | 65431635 | 2019 | 5 | 0 | 3 | 1 | 23 | 2.4117 | 70215 | SUCRE | COROZAL | 4325200% | 4358600% | 99.3986 | 0 | 120 | TRUE | 999
| 165431635a2019m5 | 1 | 65431635 | 2019 | 5 | 0 | 3 | 1 | 23 | 2.4117 | 70215 | SUCRE | COROZAL | 4325200% | 4358600% | 99.3986 | 0 | 120 | TRUE | 999
| 165431635a2019m5 | 1 | 65431635 | 2019 | 5 | 0 | 3 | 1 | 23 | 2.4117 | 70215 | SUCRE | COROZAL | 4325200% | 4358600% | 99.3986 | 0 | 120 | TRUE | 999
| 165431635a2019m6 | 1 | 65431635 | 2019 | 6 | 0 | 1 | 1 | 23 | 40.8192 | 70215 | SUCRE | COROZAL | 4328200% | 4361700% | 99.3986 | 0 | 120 | TRUE | 999
| 165431635a2019m7 | 1 | 65431635 | 2019 | 7 | 0 | 1 | 1 | 23 | 8.7919 | 70215 | SUCRE | COROZAL | 4331300% | 4364700% | 99.3986 | 0 | 120 | TRUE | 999
| 165431635a2019m8 | 1 | 65431635 | 2019 | 8 | 0 | 1 | 1 | 23 | 1.5994 | 70215 | SUCRE | COROZAL | 4334400% | 4367800% | 99.3986 | 0 | 120 | TRUE | 999
| 165431635a2019m9 | 1 | 65431635 | 2019 | 9 | 0 | 1 | 1 | 23 | 5.6742 | 70215 | SUCRE | COROZAL | 4337400% | 4370900% | 99.3986 | 0 | 120 | TRUE | 999
| 165431635a2019m10 | 1 | 65431635 | 2019 | 10 | 0 | 1 | 1 | 23 | 1.3547 | 70215 | SUCRE | COROZAL | 4340500% | 4373900% | 99.3986 | 0 | 120 | TRUE | 999
| 165431635a2019m11 | 1 | 65431635 | 2019 | 11 | 0 | 1 | 1 | 23 | 7.5947 | 70215 | SUCRE | COROZAL | 4343500% | 4377000% | 99.3986 | 0 | 120 | TRUE | 999
| 165431635a2019m12 | 1 | 65431635 | 2019 | 12 | 0 | 1 | 1 | 23 | 0 | 70215 | SUCRE | COROZAL | 4346600% | 4380000% | 99.3986 | 0 | 120 | TRUE | 999
| 165500599a2019m1 | 1 | 65500599 | 2019 | 1 | 1 | 1 | 1 | 13 | 0 | 70001 | SUCRE | SINCELEJO | 4313200% | 4346600% | 0 | 10.4761 | 60 | TRUE | 999
| 165500599a2019m2 | 1 | 65500599 | 2019 | 2 | 1 | 1 | 1 | 13 | 0 | 70001 | SUCRE | SINCELEJO | 4316000% | 4349700% | 0 | 10.4761 | 60 | TRUE | 999
| 165500599a2019m3 | 1 | 65500599 | 2019 | 3 | 1 | 1 | 1 | 13 | 0 | 70001 | SUCRE | SINCELEJO | 4319100% | 4352500% | 0 | 10.4761 | 60 | TRUE | 999
| 165500599a2019m4 | 1 | 65500599 | 2019 | 4 | 1 | 1 | 1 | 13 | 4.1594 | 70001 | SUCRE | SINCELEJO | 4322100% | 4355600% | 0 | 10.4761 | 60 | TRUE | 999
| 165500599a2019m5 | 1 | 65500599 | 2019 | 5 | 1 | 1 | 1 | 13 | 2.0756 | 70001 | SUCRE | SINCELEJO | 4325200% | 4358600% | 0 | 10.4761 | 60 | TRUE | 999
| 165500599a2019m6 | 1 | 65500599 | 2019 | 6 | 1 | 1 | 1 | 13 | 1.1842 | 70001 | SUCRE | SINCELEJO | 4328200% | 4361700% | 0 | 10.4761 | 60 | TRUE | 999
| 165500599a2019m7 | 1 | 65500599 | 2019 | 7 | 1 | 1 | 1 | 13 | 2.4244 | 70001 | SUCRE | SINCELEJO | 4331300% | 4364700% | 0 | 10.4761 | 60 | TRUE | 999
| 165500599a2019m8 | 1 | 65500599 | 2019 | 8 | 1 | 1 | 1 | 13 | 0 | 70001 | SUCRE | SINCELEJO | 4334400% | 4367800% | 0 | 10.4761 | 60 | TRUE | 999
| 165500599a2019m9 | 1 | 65500599 | 2019 | 9 | 1 | 1 | 1 | 13 | 0 | 70001 | SUCRE | SINCELEJO | 4337400% | 4370900% | 0 | 10.4761 | 60 | TRUE | 999
| 165500599a2019m10 | 1 | 65500599 | 2019 | 10 | 1 | 1 | 1 | 13 | 0 | 70001 | SUCRE | SINCELEJO | 4340500% | 4373900% | 0 | 10.4761 | 60 | TRUE | 999
| 165500599a2019m11 | 1 | 65500599 | 2019 | 11 | 1 | 1 | 1 | 13 | 0.55528 | 70001 | SUCRE | SINCELEJO | 4343500% | 4377000% | 0 | 10.4761 | 60 | TRUE | 999
| 165500599a2019m12 | 1 | 65500599 | 2019 | 12 | 1 | 1 | 1 | 13 | 0.077222 | 70001 | SUCRE | SINCELEJO | 4346600% | 4380000% | 0 | 10.4761 | 60 | TRUE | 999
| 165702532a2019m1 | 1 | 65702532 | 2019 | 1 | 0 | 1 | 23 | 13 | 0 | 23001 | CÓRDOBA | MONTERÍA | 4313200% | 4346600% | 0 | 0 | 0 | TRUE | 999
| 165702532a2019m2 | 1 | 65702532 | 2019 | 2 | 0 | 1 | 23 | 13 | 0 | 23001 | CÓRDOBA | MONTERÍA | 4316000% | 4349700% | 0 | 0 | 0 | TRUE | 999
| 165702532a2019m3 | 1 | 65702532 | 2019 | 3 | 0 | 1 | 23 | 13 | 0 | 23001 | CÓRDOBA | MONTERÍA | 4319100% | 4352500% | 0 | 0 | 0 | TRUE | 999
| 165702532a2019m4 | 1 | 65702532 | 2019 | 4 | 0 | 1 | 23 | 13 | 0 | 23001 | CÓRDOBA | MONTERÍA | 4322100% | 4355600% | 0 | 0 | 0 | TRUE | 999
| 165702532a2019m5 | 1 | 65702532 | 2019 | 5 | 0 | 1 | 23 | 13 | 0 | 23001 | CÓRDOBA | MONTERÍA | 4325200% | 4358600% | 0 | 0 | 0 | TRUE | 999
| 165702532a2019m6 | 1 | 65702532 | 2019 | 6 | 0 | 1 | 23 | 13 | 0 | 23001 | CÓRDOBA | MONTERÍA | 4328200% | 4361700% | 0 | 0 | 0 | TRUE | 999
| 165702532a2019m7 | 1 | 65702532 | 2019 | 7 | 0 | 1 | 23 | 13 | 0 | 23001 | CÓRDOBA | MONTERÍA | 4331300% | 4364700% | 0 | 0 | 0 | TRUE | 999
| 165702532a2019m8 | 1 | 65702532 | 2019 | 8 | 0 | 1 | 23 | 13 | 0 | 23001 | CÓRDOBA | MONTERÍA | 4334400% | 4367800% | 0 | 0 | 0 | TRUE | 999
| 165702532a2019m9 | 1 | 65702532 | 2019 | 9 | 0 | 1 | 23 | 13 | 0 | 23001 | CÓRDOBA | MONTERÍA | 4337400% | 4370900% | 0 | 0 | 0 | TRUE | 999
| 165702532a2019m10 | 1 | 65702532 | 2019 | 10 | 0 | 1 | 23 | 13 | 0 | 23001 | CÓRDOBA | MONTERÍA | 4340500% | 4373900% | 0 | 0 | 0 | TRUE | 999
| 165702532a2019m11 | 1 | 65702532 | 2019 | 11 | 0 | 1 | 23 | 13 | 0 | 23001 | CÓRDOBA | MONTERÍA | 4343500% | 4377000% | 0 | 0 | 0 | TRUE | 999
| 165702532a2019m12 | 1 | 65702532 | 2019 | 12 | 0 | 1 | 23 | 13 | 0 | 23001 | CÓRDOBA | MONTERÍA | 4346600% | 4380000% | 0 | 0 | 0 | TRUE | 999
| 165703458a2019m1 | 1 | 65703458 | 2019 | 1 | 0 | 62 | 1 | 12 | 0 | 13001 | BOLÍVAR | CARTAGENA DE INDIAS | 4313200% | 4346600% | 20.1656 | 0 | 19.6 | FALSE | 999
| 165703458a2019m1 | 1 | 65703458 | 2019 | 1 | 0 | 62 | 1 | 12 | 0 | 13001 | BOLÍVAR | CARTAGENA DE INDIAS | 4313200% | 4346600% | 20.1656 | 0 | 19.6 | FALSE | 999
| 165703458a2019m1 | 1 | 65703458 | 2019 | 1 | 0 | 62 | 1 | 12 | 0 | 13001 | BOLÍVAR | CARTAGENA DE INDIAS | 4313200% | 4346600% | 20.1656 | 0 | 19.6 | FALSE | 999
| 165703458a2019m1 | 1 | 65703458 | 2019 | 1 | 0 | 62 | 1 | 12 | 0 | 13001 | BOLÍVAR | CARTAGENA DE INDIAS | 4313200% | 4346600% | 20.1656 | 0 | 19.6 | FALSE | 999
| 165703458a2019m1 | 1 | 65703458 | 2019 | 1 | 0 | 62 | 1 | 12 | 0 | 13001 | BOLÍVAR | CARTAGENA DE INDIAS | 4313200% | 4346600% | 20.1656 | 0 | 19.6 | FALSE | 999
| 165703458a2019m1 | 1 | 65703458 | 2019 | 1 | 0 | 62 | 1 | 12 | 0 | 13001 | BOLÍVAR | CARTAGENA DE INDIAS | 4313200% | 4346600% | 20.1656 | 0 | 19.6 | FALSE | 999
| 165703458a2019m1 | 1 | 65703458 | 2019 | 1 | 0 | 62 | 1 | 12 | 0 | 13001 | BOLÍVAR | CARTAGENA DE INDIAS | 4313200% | 4346600% | 20.1656 | 0 | 19.6 | FALSE | 999
| 165703458a2019m1 | 1 | 65703458 | 2019 | 1 | 0 | 62 | 1 | 12 | 0 | 13001 | BOLÍVAR | CARTAGENA DE INDIAS | 4313200% | 4346600% | 20.1656 | 0 | 19.6 | FALSE | 999
| 165703458a2019m1 | 1 | 65703458 | 2019 | 1 | 0 | 62 | 1 | 12 | 0 | 13001 | BOLÍVAR | CARTAGENA DE INDIAS | 4313200% | 4346600% | 20.1656 | 0 | 19.6 | FALSE | 999
| 165703458a2019m1 | 1 | 65703458 | 2019 | 1 | 0 | 62 | 1 | 12 | 0 | 13001 | BOLÍVAR | CARTAGENA DE INDIAS | 4313200% | 4346600% | 20.1656 | 0 | 19.6 | FALSE | 999
| 165703458a2019m1 | 1 | 65703458 | 2019 | 1 | 0 | 62 | 1 | 12 | 0 | 13001 | BOLÍVAR | CARTAGENA DE INDIAS | 4313200% | 4346600% | 20.1656 | 0 | 19.6 | FALSE | 999
| 165703458a2019m1 | 1 | 65703458 | 2019 | 1 | 0 | 62 | 1 | 12 | 0 | 13001 | BOLÍVAR | CARTAGENA DE INDIAS | 4313200% | 4346600% | 20.1656 | 0 | 19.6 | FALSE | 999
| 165703458a2019m1 | 1 | 65703458 | 2019 | 1 | 0 | 62 | 1 | 12 | 0 | 13001 | BOLÍVAR | CARTAGENA DE INDIAS | 4313200% | 4346600% | 20.1656 | 0 | 19.6 | FALSE | 999
| 165703458a2019m1 | 1 | 65703458 | 2019 | 1 | 0 | 62 | 1 | 12 | 0 | 13001 | BOLÍVAR | CARTAGENA DE INDIAS | 4313200% | 4346600% | 20.1656 | 0 | 19.6 | FALSE | 999
| 165703458a2019m1 | 1 | 65703458 | 2019 | 1 | 0 | 62 | 1 | 12 | 0 | 13001 | BOLÍVAR | CARTAGENA DE INDIAS | 4313200% | 4346600% | 20.1656 | 0 | 19.6 | FALSE | 999
| 165703458a2019m1 | 1 | 65703458 | 2019 | 1 | 0 | 62 | 1 | 12 | 0 | 13001 | BOLÍVAR | CARTAGENA DE INDIAS | 4313200% | 4346600% | 20.1656 | 0 | 19.6 | FALSE | 999
| 165703458a2019m1 | 1 | 65703458 | 2019 | 1 | 0 | 62 | 1 | 12 | 0 | 13001 | BOLÍVAR | CARTAGENA DE INDIAS | 4313200% | 4346600% | 20.1656 | 0 | 19.6 | FALSE | 999
| 165703458a2019m1 | 1 | 65703458 | 2019 | 1 | 0 | 62 | 1 | 12 | 0 | 13001 | BOLÍVAR | CARTAGENA DE INDIAS | 4313200% | 4346600% | 20.1656 | 0 | 19.6 | FALSE | 999
| 165703458a2019m1 | 1 | 65703458 | 2019 | 1 | 0 | 62 | 1 | 12 | 0 | 13001 | BOLÍVAR | CARTAGENA DE INDIAS | 4313200% | 4346600% | 20.1656 | 0 | 19.6 | FALSE | 999
| 165703458a2019m1 | 1 | 65703458 | 2019 | 1 | 0 | 62 | 1 | 12 | 0 | 13001 | BOLÍVAR | CARTAGENA DE INDIAS | 4313200% | 4346600% | 20.1656 | 0 | 19.6 | FALSE | 999
| 165703458a2019m1 | 1 | 65703458 | 2019 | 1 | 0 | 62 | 1 | 12 | 0 | 13001 | BOLÍVAR | CARTAGENA DE INDIAS | 4313200% | 4346600% | 20.1656 | 0 | 19.6 | FALSE | 999
| 165703458a2019m1 | 1 | 65703458 | 2019 | 1 | 0 | 62 | 1 | 12 | 0 | 13001 | BOLÍVAR | CARTAGENA DE INDIAS | 4313200% | 4346600% | 20.1656 | 0 | 19.6 | FALSE | 999
| 165703458a2019m1 | 1 | 65703458 | 2019 | 1 | 0 | 62 | 1 | 12 | 0 | 13001 | BOLÍVAR | CARTAGENA DE INDIAS | 4313200% | 4346600% | 20.1656 | 0 | 19.6 | FALSE | 999
| 165703458a2019m1 | 1 | 65703458 | 2019 | 1 | 0 | 62 | 1 | 12 | 0 | 13001 | BOLÍVAR | CARTAGENA DE INDIAS | 4313200% | 4346600% | 20.1656 | 0 | 19.6 | FALSE | 999
| 165703458a2019m1 | 1 | 65703458 | 2019 | 1 | 0 | 62 | 1 | 12 | 0 | 13001 | BOLÍVAR | CARTAGENA DE INDIAS | 4313200% | 4346600% | 20.1656 | 0 | 19.6 | FALSE | 999
| 165703458a2019m1 | 1 | 65703458 | 2019 | 1 | 0 | 62 | 1 | 12 | 0 | 13001 | BOLÍVAR | CARTAGENA DE INDIAS | 4313200% | 4346600% | 20.1656 | 0 | 19.6 | FALSE | 999
| 165703458a2019m1 | 1 | 65703458 | 2019 | 1 | 0 | 62 | 1 | 12 | 0 | 13001 | BOLÍVAR | CARTAGENA DE INDIAS | 4313200% | 4346600% | 20.1656 | 0 | 19.6 | FALSE | 999
| 165703458a2019m1 | 1 | 65703458 | 2019 | 1 | 0 | 62 | 1 | 12 | 0 | 13001 | BOLÍVAR | CARTAGENA DE INDIAS | 4313200% | 4346600% | 20.1656 | 0 | 19.6 | FALSE | 999
| 165703458a2019m1 | 1 | 65703458 | 2019 | 1 | 0 | 62 | 1 | 12 | 0 | 13001 | BOLÍVAR | CARTAGENA DE INDIAS | 4313200% | 4346600% | 20.1656 | 0 | 19.6 | FALSE | 999
| 165703458a2019m1 | 1 | 65703458 | 2019 | 1 | 0 | 62 | 1 | 12 | 0 | 13001 | BOLÍVAR | CARTAGENA DE INDIAS | 4313200% | 4346600% | 20.1656 | 0 | 19.6 | FALSE | 999
| 165703458a2019m1 | 1 | 65703458 | 2019 | 1 | 0 | 62 | 1 | 12 | 0 | 13001 | BOLÍVAR | CARTAGENA DE INDIAS | 4313200% | 4346600% | 20.1656 | 0 | 19.6 | FALSE | 999
| 165703458a2019m1 | 1 | 65703458 | 2019 | 1 | 0 | 62 | 1 | 12 | 0 | 13001 | BOLÍVAR | CARTAGENA DE INDIAS | 4313200% | 4346600% | 20.1656 | 0 | 19.6 | FALSE | 999
| 165703458a2019m1 | 1 | 65703458 | 2019 | 1 | 0 | 62 | 1 | 12 | 0 | 13001 | BOLÍVAR | CARTAGENA DE INDIAS | 4313200% | 4346600% | 20.1656 | 0 | 19.6 | FALSE | 999
| 165703458a2019m1 | 1 | 65703458 | 2019 | 1 | 0 | 62 | 1 | 12 | 0 | 13001 | BOLÍVAR | CARTAGENA DE INDIAS | 4313200% | 4346600% | 20.1656 | 0 | 19.6 | FALSE | 999
| 165703458a2019m1 | 1 | 65703458 | 2019 | 1 | 0 | 62 | 1 | 12 | 0 | 13001 | BOLÍVAR | CARTAGENA DE INDIAS | 4313200% | 4346600% | 20.1656 | 0 | 19.6 | FALSE | 999
| 165703458a2019m1 | 1 | 65703458 | 2019 | 1 | 0 | 62 | 1 | 12 | 0 | 13001 | BOLÍVAR | CARTAGENA DE INDIAS | 4313200% | 4346600% | 20.1656 | 0 | 19.6 | FALSE | 999
| 165703458a2019m1 | 1 | 65703458 | 2019 | 1 | 0 | 62 | 1 | 12 | 0 | 13001 | BOLÍVAR | CARTAGENA DE INDIAS | 4313200% | 4346600% | 20.1656 | 0 | 19.6 | FALSE | 999
| 165703458a2019m1 | 1 | 65703458 | 2019 | 1 | 0 | 62 | 1 | 12 | 0 | 13001 | BOLÍVAR | CARTAGENA DE INDIAS | 4313200% | 4346600% | 20.1656 | 0 | 19.6 | FALSE | 999
| 165703458a2019m1 | 1 | 65703458 | 2019 | 1 | 0 | 62 | 1 | 12 | 0 | 13001 | BOLÍVAR | CARTAGENA DE INDIAS | 4313200% | 4346600% | 20.1656 | 0 | 19.6 | FALSE | 999
| 165703458a2019m1 | 1 | 65703458 | 2019 | 1 | 0 | 62 | 1 | 12 | 0 | 13001 | BOLÍVAR | CARTAGENA DE INDIAS | 4313200% | 4346600% | 20.1656 | 0 | 19.6 | FALSE | 999
| 165703458a2019m1 | 1 | 65703458 | 2019 | 1 | 0 | 62 | 1 | 12 | 0 | 13001 | BOLÍVAR | CARTAGENA DE INDIAS | 4313200% | 4346600% | 20.1656 | 0 | 19.6 | FALSE | 999
| 165703458a2019m1 | 1 | 65703458 | 2019 | 1 | 0 | 62 | 1 | 12 | 0 | 13001 | BOLÍVAR | CARTAGENA DE INDIAS | 4313200% | 4346600% | 20.1656 | 0 | 19.6 | FALSE | 999
| 165703458a2019m1 | 1 | 65703458 | 2019 | 1 | 0 | 62 | 1 | 12 | 0 | 13001 | BOLÍVAR | CARTAGENA DE INDIAS | 4313200% | 4346600% | 20.1656 | 0 | 19.6 | FALSE | 999
| 165703458a2019m1 | 1 | 65703458 | 2019 | 1 | 0 | 62 | 1 | 12 | 0 | 13001 | BOLÍVAR | CARTAGENA DE INDIAS | 4313200% | 4346600% | 20.1656 | 0 | 19.6 | FALSE | 999
| 165703458a2019m1 | 1 | 65703458 | 2019 | 1 | 0 | 62 | 1 | 12 | 0 | 13001 | BOLÍVAR | CARTAGENA DE INDIAS | 4313200% | 4346600% | 20.1656 | 0 | 19.6 | FALSE | 999
| 165703458a2019m1 | 1 | 65703458 | 2019 | 1 | 0 | 62 | 1 | 12 | 0 | 13001 | BOLÍVAR | CARTAGENA DE INDIAS | 4313200% | 4346600% | 20.1656 | 0 | 19.6 | FALSE | 999
| 165703458a2019m1 | 1 | 65703458 | 2019 | 1 | 0 | 62 | 1 | 12 | 0 | 13001 | BOLÍVAR | CARTAGENA DE INDIAS | 4313200% | 4346600% | 20.1656 | 0 | 19.6 | FALSE | 999
| 165703458a2019m1 | 1 | 65703458 | 2019 | 1 | 0 | 62 | 1 | 12 | 0 | 13001 | BOLÍVAR | CARTAGENA DE INDIAS | 4313200% | 4346600% | 20.1656 | 0 | 19.6 | FALSE | 999
| 165703458a2019m1 | 1 | 65703458 | 2019 | 1 | 0 | 62 | 1 | 12 | 0 | 13001 | BOLÍVAR | CARTAGENA DE INDIAS | 4313200% | 4346600% | 20.1656 | 0 | 19.6 | FALSE | 999
| 165703458a2019m1 | 1 | 65703458 | 2019 | 1 | 0 | 62 | 1 | 12 | 0 | 13001 | BOLÍVAR | CARTAGENA DE INDIAS | 4313200% | 4346600% | 20.1656 | 0 | 19.6 | FALSE | 999
| 165703458a2019m1 | 1 | 65703458 | 2019 | 1 | 0 | 62 | 1 | 12 | 0 | 13001 | BOLÍVAR | CARTAGENA DE INDIAS | 4313200% | 4346600% | 20.1656 | 0 | 19.6 | FALSE | 999
| 165703458a2019m1 | 1 | 65703458 | 2019 | 1 | 0 | 62 | 1 | 12 | 0 | 13001 | BOLÍVAR | CARTAGENA DE INDIAS | 4313200% | 4346600% | 20.1656 | 0 | 19.6 | FALSE | 999
| 165703458a2019m1 | 1 | 65703458 | 2019 | 1 | 0 | 62 | 1 | 12 | 0 | 13001 | BOLÍVAR | CARTAGENA DE INDIAS | 4313200% | 4346600% | 20.1656 | 0 | 19.6 | FALSE | 999
| 165703458a2019m1 | 1 | 65703458 | 2019 | 1 | 0 | 62 | 1 | 12 | 0 | 13001 | BOLÍVAR | CARTAGENA DE INDIAS | 4313200% | 4346600% | 20.1656 | 0 | 19.6 | FALSE | 999
| 165703458a2019m1 | 1 | 65703458 | 2019 | 1 | 0 | 62 | 1 | 12 | 0 | 13001 | BOLÍVAR | CARTAGENA DE INDIAS | 4313200% | 4346600% | 20.1656 | 0 | 19.6 | FALSE | 999
| 165703458a2019m1 | 1 | 65703458 | 2019 | 1 | 0 | 62 | 1 | 12 | 0 | 13001 | BOLÍVAR | CARTAGENA DE INDIAS | 4313200% | 4346600% | 20.1656 | 0 | 19.6 | FALSE | 999
| 165703458a2019m1 | 1 | 65703458 | 2019 | 1 | 0 | 62 | 1 | 12 | 0 | 13001 | BOLÍVAR | CARTAGENA DE INDIAS | 4313200% | 4346600% | 20.1656 | 0 | 19.6 | FALSE | 999
| 165703458a2019m1 | 1 | 65703458 | 2019 | 1 | 0 | 62 | 1 | 12 | 0 | 13001 | BOLÍVAR | CARTAGENA DE INDIAS | 4313200% | 4346600% | 20.1656 | 0 | 19.6 | FALSE | 999
| 165703458a2019m1 | 1 | 65703458 | 2019 | 1 | 0 | 62 | 1 | 12 | 0 | 13001 | BOLÍVAR | CARTAGENA DE INDIAS | 4313200% | 4346600% | 20.1656 | 0 | 19.6 | FALSE | 999
| 165703458a2019m1 | 1 | 65703458 | 2019 | 1 | 0 | 62 | 1 | 12 | 0 | 13001 | BOLÍVAR | CARTAGENA DE INDIAS | 4313200% | 4346600% | 20.1656 | 0 | 19.6 | FALSE | 999
| 165703458a2019m1 | 1 | 65703458 | 2019 | 1 | 0 | 62 | 1 | 12 | 0 | 13001 | BOLÍVAR | CARTAGENA DE INDIAS | 4313200% | 4346600% | 20.1656 | 0 | 19.6 | FALSE | 999
| 165703458a2019m1 | 1 | 65703458 | 2019 | 1 | 0 | 62 | 1 | 12 | 0 | 13001 | BOLÍVAR | CARTAGENA DE INDIAS | 4313200% | 4346600% | 20.1656 | 0 | 19.6 | FALSE | 999
| 165703458a2019m1 | 1 | 65703458 | 2019 | 1 | 1 | 1 | 1 | 12 | 0 | 13001 | BOLÍVAR | CARTAGENA DE INDIAS | 4313200% | 4346600% | 0 | 5.2328 | 19.6 | TRUE | 999
| 165703458a2019m2 | 1 | 65703458 | 2019 | 2 | 0 | 62 | 1 | 12 | 0 | 13001 | BOLÍVAR | CARTAGENA DE INDIAS | 4316000% | 4349700% | 20.1656 | 0 | 19.6 | FALSE | 999
| 165703458a2019m2 | 1 | 65703458 | 2019 | 2 | 0 | 62 | 1 | 12 | 0 | 13001 | BOLÍVAR | CARTAGENA DE INDIAS | 4316000% | 4349700% | 20.1656 | 0 | 19.6 | FALSE | 999
| 165703458a2019m2 | 1 | 65703458 | 2019 | 2 | 0 | 62 | 1 | 12 | 0 | 13001 | BOLÍVAR | CARTAGENA DE INDIAS | 4316000% | 4349700% | 20.1656 | 0 | 19.6 | FALSE | 999
| 165703458a2019m2 | 1 | 65703458 | 2019 | 2 | 0 | 62 | 1 | 12 | 0 | 13001 | BOLÍVAR | CARTAGENA DE INDIAS | 4316000% | 4349700% | 20.1656 | 0 | 19.6 | FALSE | 999
| 165703458a2019m2 | 1 | 65703458 | 2019 | 2 | 0 | 62 | 1 | 12 | 0 | 13001 | BOLÍVAR | CARTAGENA DE INDIAS | 4316000% | 4349700% | 20.1656 | 0 | 19.6 | FALSE | 999
| 165703458a2019m2 | 1 | 65703458 | 2019 | 2 | 0 | 62 | 1 | 12 | 0 | 13001 | BOLÍVAR | CARTAGENA DE INDIAS | 4316000% | 4349700% | 20.1656 | 0 | 19.6 | FALSE | 999
| 165703458a2019m2 | 1 | 65703458 | 2019 | 2 | 0 | 62 | 1 | 12 | 0 | 13001 | BOLÍVAR | CARTAGENA DE INDIAS | 4316000% | 4349700% | 20.1656 | 0 | 19.6 | FALSE | 999
| 165703458a2019m2 | 1 | 65703458 | 2019 | 2 | 0 | 62 | 1 | 12 | 0 | 13001 | BOLÍVAR | CARTAGENA DE INDIAS | 4316000% | 4349700% | 20.1656 | 0 | 19.6 | FALSE | 999
| 165703458a2019m2 | 1 | 65703458 | 2019 | 2 | 0 | 62 | 1 | 12 | 0 | 13001 | BOLÍVAR | CARTAGENA DE INDIAS | 4316000% | 4349700% | 20.1656 | 0 | 19.6 | FALSE | 999
| 165703458a2019m2 | 1 | 65703458 | 2019 | 2 | 0 | 62 | 1 | 12 | 0 | 13001 | BOLÍVAR | CARTAGENA DE INDIAS | 4316000% | 4349700% | 20.1656 | 0 | 19.6 | FALSE | 999
| 165703458a2019m2 | 1 | 65703458 | 2019 | 2 | 0 | 62 | 1 | 12 | 0 | 13001 | BOLÍVAR | CARTAGENA DE INDIAS | 4316000% | 4349700% | 20.1656 | 0 | 19.6 | FALSE | 999
| 165703458a2019m2 | 1 | 65703458 | 2019 | 2 | 0 | 62 | 1 | 12 | 0 | 13001 | BOLÍVAR | CARTAGENA DE INDIAS | 4316000% | 4349700% | 20.1656 | 0 | 19.6 | FALSE | 999
| 165703458a2019m2 | 1 | 65703458 | 2019 | 2 | 0 | 62 | 1 | 12 | 0 | 13001 | BOLÍVAR | CARTAGENA DE INDIAS | 4316000% | 4349700% | 20.1656 | 0 | 19.6 | FALSE | 999
| 165703458a2019m2 | 1 | 65703458 | 2019 | 2 | 0 | 62 | 1 | 12 | 0 | 13001 | BOLÍVAR | CARTAGENA DE INDIAS | 4316000% | 4349700% | 20.1656 | 0 | 19.6 | FALSE | 999
| 165703458a2019m2 | 1 | 65703458 | 2019 | 2 | 0 | 62 | 1 | 12 | 0 | 13001 | BOLÍVAR | CARTAGENA DE INDIAS | 4316000% | 4349700% | 20.1656 | 0 | 19.6 | FALSE | 999
| 165703458a2019m2 | 1 | 65703458 | 2019 | 2 | 0 | 62 | 1 | 12 | 0 | 13001 | BOLÍVAR | CARTAGENA DE INDIAS | 4316000% | 4349700% | 20.1656 | 0 | 19.6 | FALSE | 999
| 165703458a2019m2 | 1 | 65703458 | 2019 | 2 | 0 | 62 | 1 | 12 | 0 | 13001 | BOLÍVAR | CARTAGENA DE INDIAS | 4316000% | 4349700% | 20.1656 | 0 | 19.6 | FALSE | 999
| 165703458a2019m2 | 1 | 65703458 | 2019 | 2 | 0 | 62 | 1 | 12 | 0 | 13001 | BOLÍVAR | CARTAGENA DE INDIAS | 4316000% | 4349700% | 20.1656 | 0 | 19.6 | FALSE | 999
| 165703458a2019m2 | 1 | 65703458 | 2019 | 2 | 0 | 62 | 1 | 12 | 0 | 13001 | BOLÍVAR | CARTAGENA DE INDIAS | 4316000% | 4349700% | 20.1656 | 0 | 19.6 | FALSE | 999
| 165703458a2019m2 | 1 | 65703458 | 2019 | 2 | 0 | 62 | 1 | 12 | 0 | 13001 | BOLÍVAR | CARTAGENA DE INDIAS | 4316000% | 4349700% | 20.1656 | 0 | 19.6 | FALSE | 999
| 165703458a2019m2 | 1 | 65703458 | 2019 | 2 | 0 | 62 | 1 | 12 | 0 | 13001 | BOLÍVAR | CARTAGENA DE INDIAS | 4316000% | 4349700% | 20.1656 | 0 | 19.6 | FALSE | 999
| 165703458a2019m2 | 1 | 65703458 | 2019 | 2 | 0 | 62 | 1 | 12 | 0 | 13001 | BOLÍVAR | CARTAGENA DE INDIAS | 4316000% | 4349700% | 20.1656 | 0 | 19.6 | FALSE | 999
| 165703458a2019m2 | 1 | 65703458 | 2019 | 2 | 0 | 62 | 1 | 12 | 0 | 13001 | BOLÍVAR | CARTAGENA DE INDIAS | 4316000% | 4349700% | 20.1656 | 0 | 19.6 | FALSE | 999
| 165703458a2019m2 | 1 | 65703458 | 2019 | 2 | 0 | 62 | 1 | 12 | 0 | 13001 | BOLÍVAR | CARTAGENA DE INDIAS | 4316000% | 4349700% | 20.1656 | 0 | 19.6 | FALSE | 999
| 165703458a2019m2 | 1 | 65703458 | 2019 | 2 | 0 | 62 | 1 | 12 | 0 | 13001 | BOLÍVAR | CARTAGENA DE INDIAS | 4316000% | 4349700% | 20.1656 | 0 | 19.6 | FALSE | 999
| 165703458a2019m2 | 1 | 65703458 | 2019 | 2 | 0 | 62 | 1 | 12 | 0 | 13001 | BOLÍVAR | CARTAGENA DE INDIAS | 4316000% | 4349700% | 20.1656 | 0 | 19.6 | FALSE | 999
| 165703458a2019m2 | 1 | 65703458 | 2019 | 2 | 0 | 62 | 1 | 12 | 0 | 13001 | BOLÍVAR | CARTAGENA DE INDIAS | 4316000% | 4349700% | 20.1656 | 0 | 19.6 | FALSE | 999
| 165703458a2019m2 | 1 | 65703458 | 2019 | 2 | 0 | 62 | 1 | 12 | 0 | 13001 | BOLÍVAR | CARTAGENA DE INDIAS | 4316000% | 4349700% | 20.1656 | 0 | 19.6 | FALSE | 999
| 165703458a2019m2 | 1 | 65703458 | 2019 | 2 | 0 | 62 | 1 | 12 | 0 | 13001 | BOLÍVAR | CARTAGENA DE INDIAS | 4316000% | 4349700% | 20.1656 | 0 | 19.6 | FALSE | 999
| 165703458a2019m2 | 1 | 65703458 | 2019 | 2 | 0 | 62 | 1 | 12 | 0 | 13001 | BOLÍVAR | CARTAGENA DE INDIAS | 4316000% | 4349700% | 20.1656 | 0 | 19.6 | FALSE | 999
| 165703458a2019m2 | 1 | 65703458 | 2019 | 2 | 0 | 62 | 1 | 12 | 0 | 13001 | BOLÍVAR | CARTAGENA DE INDIAS | 4316000% | 4349700% | 20.1656 | 0 | 19.6 | FALSE | 999
| 165703458a2019m2 | 1 | 65703458 | 2019 | 2 | 0 | 62 | 1 | 12 | 0 | 13001 | BOLÍVAR | CARTAGENA DE INDIAS | 4316000% | 4349700% | 20.1656 | 0 | 19.6 | FALSE | 999
| 165703458a2019m2 | 1 | 65703458 | 2019 | 2 | 0 | 62 | 1 | 12 | 0 | 13001 | BOLÍVAR | CARTAGENA DE INDIAS | 4316000% | 4349700% | 20.1656 | 0 | 19.6 | FALSE | 999
| 165703458a2019m2 | 1 | 65703458 | 2019 | 2 | 0 | 62 | 1 | 12 | 0 | 13001 | BOLÍVAR | CARTAGENA DE INDIAS | 4316000% | 4349700% | 20.1656 | 0 | 19.6 | FALSE | 999
| 165703458a2019m2 | 1 | 65703458 | 2019 | 2 | 0 | 62 | 1 | 12 | 0 | 13001 | BOLÍVAR | CARTAGENA DE INDIAS | 4316000% | 4349700% | 20.1656 | 0 | 19.6 | FALSE | 999
| 165703458a2019m2 | 1 | 65703458 | 2019 | 2 | 0 | 62 | 1 | 12 | 0 | 13001 | BOLÍVAR | CARTAGENA DE INDIAS | 4316000% | 4349700% | 20.1656 | 0 | 19.6 | FALSE | 999
| 165703458a2019m2 | 1 | 65703458 | 2019 | 2 | 0 | 62 | 1 | 12 | 0 | 13001 | BOLÍVAR | CARTAGENA DE INDIAS | 4316000% | 4349700% | 20.1656 | 0 | 19.6 | FALSE | 999
| 165703458a2019m2 | 1 | 65703458 | 2019 | 2 | 0 | 62 | 1 | 12 | 0 | 13001 | BOLÍVAR | CARTAGENA DE INDIAS | 4316000% | 4349700% | 20.1656 | 0 | 19.6 | FALSE | 999
| 165703458a2019m2 | 1 | 65703458 | 2019 | 2 | 0 | 62 | 1 | 12 | 0 | 13001 | BOLÍVAR | CARTAGENA DE INDIAS | 4316000% | 4349700% | 20.1656 | 0 | 19.6 | FALSE | 999
| 165703458a2019m2 | 1 | 65703458 | 2019 | 2 | 0 | 62 | 1 | 12 | 0 | 13001 | BOLÍVAR | CARTAGENA DE INDIAS | 4316000% | 4349700% | 20.1656 | 0 | 19.6 | FALSE | 999
| 165703458a2019m2 | 1 | 65703458 | 2019 | 2 | 0 | 62 | 1 | 12 | 0 | 13001 | BOLÍVAR | CARTAGENA DE INDIAS | 4316000% | 4349700% | 20.1656 | 0 | 19.6 | FALSE | 999
| 165703458a2019m2 | 1 | 65703458 | 2019 | 2 | 0 | 62 | 1 | 12 | 0 | 13001 | BOLÍVAR | CARTAGENA DE INDIAS | 4316000% | 4349700% | 20.1656 | 0 | 19.6 | FALSE | 999
| 165703458a2019m2 | 1 | 65703458 | 2019 | 2 | 0 | 62 | 1 | 12 | 0 | 13001 | BOLÍVAR | CARTAGENA DE INDIAS | 4316000% | 4349700% | 20.1656 | 0 | 19.6 | FALSE | 999
| 165703458a2019m2 | 1 | 65703458 | 2019 | 2 | 0 | 62 | 1 | 12 | 0 | 13001 | BOLÍVAR | CARTAGENA DE INDIAS | 4316000% | 4349700% | 20.1656 | 0 | 19.6 | FALSE | 999
| 165703458a2019m2 | 1 | 65703458 | 2019 | 2 | 0 | 62 | 1 | 12 | 0 | 13001 | BOLÍVAR | CARTAGENA DE INDIAS | 4316000% | 4349700% | 20.1656 | 0 | 19.6 | FALSE | 999
| 165703458a2019m2 | 1 | 65703458 | 2019 | 2 | 0 | 62 | 1 | 12 | 0 | 13001 | BOLÍVAR | CARTAGENA DE INDIAS | 4316000% | 4349700% | 20.1656 | 0 | 19.6 | FALSE | 999
| 165703458a2019m2 | 1 | 65703458 | 2019 | 2 | 0 | 62 | 1 | 12 | 0 | 13001 | BOLÍVAR | CARTAGENA DE INDIAS | 4316000% | 4349700% | 20.1656 | 0 | 19.6 | FALSE | 999
| 165703458a2019m2 | 1 | 65703458 | 2019 | 2 | 0 | 62 | 1 | 12 | 0 | 13001 | BOLÍVAR | CARTAGENA DE INDIAS | 4316000% | 4349700% | 20.1656 | 0 | 19.6 | FALSE | 999
| 165703458a2019m2 | 1 | 65703458 | 2019 | 2 | 0 | 62 | 1 | 12 | 0 | 13001 | BOLÍVAR | CARTAGENA DE INDIAS | 4316000% | 4349700% | 20.1656 | 0 | 19.6 | FALSE | 999
| 165703458a2019m2 | 1 | 65703458 | 2019 | 2 | 0 | 62 | 1 | 12 | 0 | 13001 | BOLÍVAR | CARTAGENA DE INDIAS | 4316000% | 4349700% | 20.1656 | 0 | 19.6 | FALSE | 999
| 165703458a2019m2 | 1 | 65703458 | 2019 | 2 | 0 | 62 | 1 | 12 | 0 | 13001 | BOLÍVAR | CARTAGENA DE INDIAS | 4316000% | 4349700% | 20.1656 | 0 | 19.6 | FALSE | 999
| 165703458a2019m2 | 1 | 65703458 | 2019 | 2 | 0 | 62 | 1 | 12 | 0 | 13001 | BOLÍVAR | CARTAGENA DE INDIAS | 4316000% | 4349700% | 20.1656 | 0 | 19.6 | FALSE | 999
| 165703458a2019m2 | 1 | 65703458 | 2019 | 2 | 0 | 62 | 1 | 12 | 0 | 13001 | BOLÍVAR | CARTAGENA DE INDIAS | 4316000% | 4349700% | 20.1656 | 0 | 19.6 | FALSE | 999
| 165703458a2019m2 | 1 | 65703458 | 2019 | 2 | 0 | 62 | 1 | 12 | 0 | 13001 | BOLÍVAR | CARTAGENA DE INDIAS | 4316000% | 4349700% | 20.1656 | 0 | 19.6 | FALSE | 999
| 165703458a2019m2 | 1 | 65703458 | 2019 | 2 | 0 | 62 | 1 | 12 | 0 | 13001 | BOLÍVAR | CARTAGENA DE INDIAS | 4316000% | 4349700% | 20.1656 | 0 | 19.6 | FALSE | 999
| 165703458a2019m2 | 1 | 65703458 | 2019 | 2 | 0 | 62 | 1 | 12 | 0 | 13001 | BOLÍVAR | CARTAGENA DE INDIAS | 4316000% | 4349700% | 20.1656 | 0 | 19.6 | FALSE | 999
| 165703458a2019m2 | 1 | 65703458 | 2019 | 2 | 0 | 62 | 1 | 12 | 0 | 13001 | BOLÍVAR | CARTAGENA DE INDIAS | 4316000% | 4349700% | 20.1656 | 0 | 19.6 | FALSE | 999
| 165703458a2019m2 | 1 | 65703458 | 2019 | 2 | 0 | 62 | 1 | 12 | 0 | 13001 | BOLÍVAR | CARTAGENA DE INDIAS | 4316000% | 4349700% | 20.1656 | 0 | 19.6 | FALSE | 999
| 165703458a2019m2 | 1 | 65703458 | 2019 | 2 | 0 | 62 | 1 | 12 | 0 | 13001 | BOLÍVAR | CARTAGENA DE INDIAS | 4316000% | 4349700% | 20.1656 | 0 | 19.6 | FALSE | 999
| 165703458a2019m2 | 1 | 65703458 | 2019 | 2 | 0 | 62 | 1 | 12 | 0 | 13001 | BOLÍVAR | CARTAGENA DE INDIAS | 4316000% | 4349700% | 20.1656 | 0 | 19.6 | FALSE | 999
| 165703458a2019m2 | 1 | 65703458 | 2019 | 2 | 0 | 62 | 1 | 12 | 0 | 13001 | BOLÍVAR | CARTAGENA DE INDIAS | 4316000% | 4349700% | 20.1656 | 0 | 19.6 | FALSE | 999
| 165703458a2019m2 | 1 | 65703458 | 2019 | 2 | 0 | 62 | 1 | 12 | 0 | 13001 | BOLÍVAR | CARTAGENA DE INDIAS | 4316000% | 4349700% | 20.1656 | 0 | 19.6 | FALSE | 999
| 165703458a2019m2 | 1 | 65703458 | 2019 | 2 | 1 | 1 | 1 | 12 | 0 | 13001 | BOLÍVAR | CARTAGENA DE INDIAS | 4316000% | 4349700% | 0 | 5.2328 | 19.6 | TRUE | 999
| 165703458a2019m3 | 1 | 65703458 | 2019 | 3 | 0 | 62 | 1 | 12 | 0 | 13001 | BOLÍVAR | CARTAGENA DE INDIAS | 4319100% | 4352500% | 20.1656 | 0 | 19.6 | FALSE | 999
| 165703458a2019m3 | 1 | 65703458 | 2019 | 3 | 0 | 62 | 1 | 12 | 0 | 13001 | BOLÍVAR | CARTAGENA DE INDIAS | 4319100% | 4352500% | 20.1656 | 0 | 19.6 | FALSE | 999
| 165703458a2019m3 | 1 | 65703458 | 2019 | 3 | 0 | 62 | 1 | 12 | 0 | 13001 | BOLÍVAR | CARTAGENA DE INDIAS | 4319100% | 4352500% | 20.1656 | 0 | 19.6 | FALSE | 999
| 165703458a2019m3 | 1 | 65703458 | 2019 | 3 | 0 | 62 | 1 | 12 | 0 | 13001 | BOLÍVAR | CARTAGENA DE INDIAS | 4319100% | 4352500% | 20.1656 | 0 | 19.6 | FALSE | 999
| 165703458a2019m3 | 1 | 65703458 | 2019 | 3 | 0 | 62 | 1 | 12 | 0 | 13001 | BOLÍVAR | CARTAGENA DE INDIAS | 4319100% | 4352500% | 20.1656 | 0 | 19.6 | FALSE | 999
| 165703458a2019m3 | 1 | 65703458 | 2019 | 3 | 0 | 62 | 1 | 12 | 0 | 13001 | BOLÍVAR | CARTAGENA DE INDIAS | 4319100% | 4352500% | 20.1656 | 0 | 19.6 | FALSE | 999
| 165703458a2019m3 | 1 | 65703458 | 2019 | 3 | 0 | 62 | 1 | 12 | 0 | 13001 | BOLÍVAR | CARTAGENA DE INDIAS | 4319100% | 4352500% | 20.1656 | 0 | 19.6 | FALSE | 999
| 165703458a2019m3 | 1 | 65703458 | 2019 | 3 | 0 | 62 | 1 | 12 | 0 | 13001 | BOLÍVAR | CARTAGENA DE INDIAS | 4319100% | 4352500% | 20.1656 | 0 | 19.6 | FALSE | 999
| 165703458a2019m3 | 1 | 65703458 | 2019 | 3 | 0 | 62 | 1 | 12 | 0 | 13001 | BOLÍVAR | CARTAGENA DE INDIAS | 4319100% | 4352500% | 20.1656 | 0 | 19.6 | FALSE | 999
| 165703458a2019m3 | 1 | 65703458 | 2019 | 3 | 0 | 62 | 1 | 12 | 0 | 13001 | BOLÍVAR | CARTAGENA DE INDIAS | 4319100% | 4352500% | 20.1656 | 0 | 19.6 | FALSE | 999
| 165703458a2019m3 | 1 | 65703458 | 2019 | 3 | 0 | 62 | 1 | 12 | 0 | 13001 | BOLÍVAR | CARTAGENA DE INDIAS | 4319100% | 4352500% | 20.1656 | 0 | 19.6 | FALSE | 999
| 165703458a2019m3 | 1 | 65703458 | 2019 | 3 | 0 | 62 | 1 | 12 | 0 | 13001 | BOLÍVAR | CARTAGENA DE INDIAS | 4319100% | 4352500% | 20.1656 | 0 | 19.6 | FALSE | 999
| 165703458a2019m3 | 1 | 65703458 | 2019 | 3 | 0 | 62 | 1 | 12 | 0 | 13001 | BOLÍVAR | CARTAGENA DE INDIAS | 4319100% | 4352500% | 20.1656 | 0 | 19.6 | FALSE | 999
| 165703458a2019m3 | 1 | 65703458 | 2019 | 3 | 0 | 62 | 1 | 12 | 0 | 13001 | BOLÍVAR | CARTAGENA DE INDIAS | 4319100% | 4352500% | 20.1656 | 0 | 19.6 | FALSE | 999
| 165703458a2019m3 | 1 | 65703458 | 2019 | 3 | 0 | 62 | 1 | 12 | 0 | 13001 | BOLÍVAR | CARTAGENA DE INDIAS | 4319100% | 4352500% | 20.1656 | 0 | 19.6 | FALSE | 999
| 165703458a2019m3 | 1 | 65703458 | 2019 | 3 | 0 | 62 | 1 | 12 | 0 | 13001 | BOLÍVAR | CARTAGENA DE INDIAS | 4319100% | 4352500% | 20.1656 | 0 | 19.6 | FALSE | 999
| 165703458a2019m3 | 1 | 65703458 | 2019 | 3 | 0 | 62 | 1 | 12 | 0 | 13001 | BOLÍVAR | CARTAGENA DE INDIAS | 4319100% | 4352500% | 20.1656 | 0 | 19.6 | FALSE | 999
| 165703458a2019m3 | 1 | 65703458 | 2019 | 3 | 0 | 62 | 1 | 12 | 0 | 13001 | BOLÍVAR | CARTAGENA DE INDIAS | 4319100% | 4352500% | 20.1656 | 0 | 19.6 | FALSE | 999
| 165703458a2019m3 | 1 | 65703458 | 2019 | 3 | 0 | 62 | 1 | 12 | 0 | 13001 | BOLÍVAR | CARTAGENA DE INDIAS | 4319100% | 4352500% | 20.1656 | 0 | 19.6 | FALSE | 999
| 165703458a2019m3 | 1 | 65703458 | 2019 | 3 | 0 | 62 | 1 | 12 | 0 | 13001 | BOLÍVAR | CARTAGENA DE INDIAS | 4319100% | 4352500% | 20.1656 | 0 | 19.6 | FALSE | 999
| 165703458a2019m3 | 1 | 65703458 | 2019 | 3 | 0 | 62 | 1 | 12 | 0 | 13001 | BOLÍVAR | CARTAGENA DE INDIAS | 4319100% | 4352500% | 20.1656 | 0 | 19.6 | FALSE | 999
| 165703458a2019m3 | 1 | 65703458 | 2019 | 3 | 0 | 62 | 1 | 12 | 0 | 13001 | BOLÍVAR | CARTAGENA DE INDIAS | 4319100% | 4352500% | 20.1656 | 0 | 19.6 | FALSE | 999
| 165703458a2019m3 | 1 | 65703458 | 2019 | 3 | 0 | 62 | 1 | 12 | 0 | 13001 | BOLÍVAR | CARTAGENA DE INDIAS | 4319100% | 4352500% | 20.1656 | 0 | 19.6 | FALSE | 999
| 165703458a2019m3 | 1 | 65703458 | 2019 | 3 | 0 | 62 | 1 | 12 | 0 | 13001 | BOLÍVAR | CARTAGENA DE INDIAS | 4319100% | 4352500% | 20.1656 | 0 | 19.6 | FALSE | 999
| 165703458a2019m3 | 1 | 65703458 | 2019 | 3 | 0 | 62 | 1 | 12 | 0 | 13001 | BOLÍVAR | CARTAGENA DE INDIAS | 4319100% | 4352500% | 20.1656 | 0 | 19.6 | FALSE | 999
| 165703458a2019m3 | 1 | 65703458 | 2019 | 3 | 0 | 62 | 1 | 12 | 0 | 13001 | BOLÍVAR | CARTAGENA DE INDIAS | 4319100% | 4352500% | 20.1656 | 0 | 19.6 | FALSE | 999
| 165703458a2019m3 | 1 | 65703458 | 2019 | 3 | 0 | 62 | 1 | 12 | 0 | 13001 | BOLÍVAR | CARTAGENA DE INDIAS | 4319100% | 4352500% | 20.1656 | 0 | 19.6 | FALSE | 999
| 165703458a2019m3 | 1 | 65703458 | 2019 | 3 | 0 | 62 | 1 | 12 | 0 | 13001 | BOLÍVAR | CARTAGENA DE INDIAS | 4319100% | 4352500% | 20.1656 | 0 | 19.6 | FALSE | 999
| 165703458a2019m3 | 1 | 65703458 | 2019 | 3 | 0 | 62 | 1 | 12 | 0 | 13001 | BOLÍVAR | CARTAGENA DE INDIAS | 4319100% | 4352500% | 20.1656 | 0 | 19.6 | FALSE | 999
| 165703458a2019m3 | 1 | 65703458 | 2019 | 3 | 0 | 62 | 1 | 12 | 0 | 13001 | BOLÍVAR | CARTAGENA DE INDIAS | 4319100% | 4352500% | 20.1656 | 0 | 19.6 | FALSE | 999
| 165703458a2019m3 | 1 | 65703458 | 2019 | 3 | 0 | 62 | 1 | 12 | 0 | 13001 | BOLÍVAR | CARTAGENA DE INDIAS | 4319100% | 4352500% | 20.1656 | 0 | 19.6 | FALSE | 999
| 165703458a2019m3 | 1 | 65703458 | 2019 | 3 | 0 | 62 | 1 | 12 | 0 | 13001 | BOLÍVAR | CARTAGENA DE INDIAS | 4319100% | 4352500% | 20.1656 | 0 | 19.6 | FALSE | 999
| 165703458a2019m3 | 1 | 65703458 | 2019 | 3 | 0 | 62 | 1 | 12 | 0 | 13001 | BOLÍVAR | CARTAGENA DE INDIAS | 4319100% | 4352500% | 20.1656 | 0 | 19.6 | FALSE | 999
| 165703458a2019m3 | 1 | 65703458 | 2019 | 3 | 0 | 62 | 1 | 12 | 0 | 13001 | BOLÍVAR | CARTAGENA DE INDIAS | 4319100% | 4352500% | 20.1656 | 0 | 19.6 | FALSE | 999
| 165703458a2019m3 | 1 | 65703458 | 2019 | 3 | 0 | 62 | 1 | 12 | 0 | 13001 | BOLÍVAR | CARTAGENA DE INDIAS | 4319100% | 4352500% | 20.1656 | 0 | 19.6 | FALSE | 999
| 165703458a2019m3 | 1 | 65703458 | 2019 | 3 | 0 | 62 | 1 | 12 | 0 | 13001 | BOLÍVAR | CARTAGENA DE INDIAS | 4319100% | 4352500% | 20.1656 | 0 | 19.6 | FALSE | 999
| 165703458a2019m3 | 1 | 65703458 | 2019 | 3 | 0 | 62 | 1 | 12 | 0 | 13001 | BOLÍVAR | CARTAGENA DE INDIAS | 4319100% | 4352500% | 20.1656 | 0 | 19.6 | FALSE | 999
| 165703458a2019m3 | 1 | 65703458 | 2019 | 3 | 0 | 62 | 1 | 12 | 0 | 13001 | BOLÍVAR | CARTAGENA DE INDIAS | 4319100% | 4352500% | 20.1656 | 0 | 19.6 | FALSE | 999
| 165703458a2019m3 | 1 | 65703458 | 2019 | 3 | 0 | 62 | 1 | 12 | 0 | 13001 | BOLÍVAR | CARTAGENA DE INDIAS | 4319100% | 4352500% | 20.1656 | 0 | 19.6 | FALSE | 999
| 165703458a2019m3 | 1 | 65703458 | 2019 | 3 | 0 | 62 | 1 | 12 | 0 | 13001 | BOLÍVAR | CARTAGENA DE INDIAS | 4319100% | 4352500% | 20.1656 | 0 | 19.6 | FALSE | 999
| 165703458a2019m3 | 1 | 65703458 | 2019 | 3 | 0 | 62 | 1 | 12 | 0 | 13001 | BOLÍVAR | CARTAGENA DE INDIAS | 4319100% | 4352500% | 20.1656 | 0 | 19.6 | FALSE | 999
| 165703458a2019m3 | 1 | 65703458 | 2019 | 3 | 0 | 62 | 1 | 12 | 0 | 13001 | BOLÍVAR | CARTAGENA DE INDIAS | 4319100% | 4352500% | 20.1656 | 0 | 19.6 | FALSE | 999
| 165703458a2019m3 | 1 | 65703458 | 2019 | 3 | 0 | 62 | 1 | 12 | 0 | 13001 | BOLÍVAR | CARTAGENA DE INDIAS | 4319100% | 4352500% | 20.1656 | 0 | 19.6 | FALSE | 999
| 165703458a2019m3 | 1 | 65703458 | 2019 | 3 | 0 | 62 | 1 | 12 | 0 | 13001 | BOLÍVAR | CARTAGENA DE INDIAS | 4319100% | 4352500% | 20.1656 | 0 | 19.6 | FALSE | 999
| 165703458a2019m3 | 1 | 65703458 | 2019 | 3 | 0 | 62 | 1 | 12 | 0 | 13001 | BOLÍVAR | CARTAGENA DE INDIAS | 4319100% | 4352500% | 20.1656 | 0 | 19.6 | FALSE | 999
| 165703458a2019m3 | 1 | 65703458 | 2019 | 3 | 0 | 62 | 1 | 12 | 0 | 13001 | BOLÍVAR | CARTAGENA DE INDIAS | 4319100% | 4352500% | 20.1656 | 0 | 19.6 | FALSE | 999
| 165703458a2019m3 | 1 | 65703458 | 2019 | 3 | 0 | 62 | 1 | 12 | 0 | 13001 | BOLÍVAR | CARTAGENA DE INDIAS | 4319100% | 4352500% | 20.1656 | 0 | 19.6 | FALSE | 999
| 165703458a2019m3 | 1 | 65703458 | 2019 | 3 | 0 | 62 | 1 | 12 | 0 | 13001 | BOLÍVAR | CARTAGENA DE INDIAS | 4319100% | 4352500% | 20.1656 | 0 | 19.6 | FALSE | 999
| 165703458a2019m3 | 1 | 65703458 | 2019 | 3 | 0 | 62 | 1 | 12 | 0 | 13001 | BOLÍVAR | CARTAGENA DE INDIAS | 4319100% | 4352500% | 20.1656 | 0 | 19.6 | FALSE | 999
| 165703458a2019m3 | 1 | 65703458 | 2019 | 3 | 0 | 62 | 1 | 12 | 0 | 13001 | BOLÍVAR | CARTAGENA DE INDIAS | 4319100% | 4352500% | 20.1656 | 0 | 19.6 | FALSE | 999
| 165703458a2019m3 | 1 | 65703458 | 2019 | 3 | 0 | 62 | 1 | 12 | 0 | 13001 | BOLÍVAR | CARTAGENA DE INDIAS | 4319100% | 4352500% | 20.1656 | 0 | 19.6 | FALSE | 999
| 165703458a2019m3 | 1 | 65703458 | 2019 | 3 | 0 | 62 | 1 | 12 | 0 | 13001 | BOLÍVAR | CARTAGENA DE INDIAS | 4319100% | 4352500% | 20.1656 | 0 | 19.6 | FALSE | 999
| 165703458a2019m3 | 1 | 65703458 | 2019 | 3 | 0 | 62 | 1 | 12 | 0 | 13001 | BOLÍVAR | CARTAGENA DE INDIAS | 4319100% | 4352500% | 20.1656 | 0 | 19.6 | FALSE | 999
| 165703458a2019m3 | 1 | 65703458 | 2019 | 3 | 0 | 62 | 1 | 12 | 0 | 13001 | BOLÍVAR | CARTAGENA DE INDIAS | 4319100% | 4352500% | 20.1656 | 0 | 19.6 | FALSE | 999
| 165703458a2019m3 | 1 | 65703458 | 2019 | 3 | 0 | 62 | 1 | 12 | 0 | 13001 | BOLÍVAR | CARTAGENA DE INDIAS | 4319100% | 4352500% | 20.1656 | 0 | 19.6 | FALSE | 999
| 165703458a2019m3 | 1 | 65703458 | 2019 | 3 | 0 | 62 | 1 | 12 | 0 | 13001 | BOLÍVAR | CARTAGENA DE INDIAS | 4319100% | 4352500% | 20.1656 | 0 | 19.6 | FALSE | 999
| 165703458a2019m3 | 1 | 65703458 | 2019 | 3 | 0 | 62 | 1 | 12 | 0 | 13001 | BOLÍVAR | CARTAGENA DE INDIAS | 4319100% | 4352500% | 20.1656 | 0 | 19.6 | FALSE | 999
| 165703458a2019m3 | 1 | 65703458 | 2019 | 3 | 0 | 62 | 1 | 12 | 0 | 13001 | BOLÍVAR | CARTAGENA DE INDIAS | 4319100% | 4352500% | 20.1656 | 0 | 19.6 | FALSE | 999
| 165703458a2019m3 | 1 | 65703458 | 2019 | 3 | 0 | 62 | 1 | 12 | 0 | 13001 | BOLÍVAR | CARTAGENA DE INDIAS | 4319100% | 4352500% | 20.1656 | 0 | 19.6 | FALSE | 999
| 165703458a2019m3 | 1 | 65703458 | 2019 | 3 | 0 | 62 | 1 | 12 | 0 | 13001 | BOLÍVAR | CARTAGENA DE INDIAS | 4319100% | 4352500% | 20.1656 | 0 | 19.6 | FALSE | 999
| 165703458a2019m3 | 1 | 65703458 | 2019 | 3 | 0 | 62 | 1 | 12 | 0 | 13001 | BOLÍVAR | CARTAGENA DE INDIAS | 4319100% | 4352500% | 20.1656 | 0 | 19.6 | FALSE | 999
| 165703458a2019m3 | 1 | 65703458 | 2019 | 3 | 0 | 62 | 1 | 12 | 0 | 13001 | BOLÍVAR | CARTAGENA DE INDIAS | 4319100% | 4352500% | 20.1656 | 0 | 19.6 | FALSE | 999
| 165703458a2019m3 | 1 | 65703458 | 2019 | 3 | 1 | 1 | 1 | 12 | 0 | 13001 | BOLÍVAR | CARTAGENA DE INDIAS | 4319100% | 4352500% | 0 | 5.2328 | 19.6 | TRUE | 999
| 165703458a2019m4 | 1 | 65703458 | 2019 | 4 | 0 | 62 | 1 | 12 | 1.4233 | 13001 | BOLÍVAR | CARTAGENA DE INDIAS | 4322100% | 4355600% | 20.1656 | 0 | 19.6 | FALSE | 999
| 165703458a2019m4 | 1 | 65703458 | 2019 | 4 | 0 | 62 | 1 | 12 | 1.4233 | 13001 | BOLÍVAR | CARTAGENA DE INDIAS | 4322100% | 4355600% | 20.1656 | 0 | 19.6 | FALSE | 999
| 165703458a2019m4 | 1 | 65703458 | 2019 | 4 | 0 | 62 | 1 | 12 | 1.4233 | 13001 | BOLÍVAR | CARTAGENA DE INDIAS | 4322100% | 4355600% | 20.1656 | 0 | 19.6 | FALSE | 999
| 165703458a2019m4 | 1 | 65703458 | 2019 | 4 | 0 | 62 | 1 | 12 | 1.4233 | 13001 | BOLÍVAR | CARTAGENA DE INDIAS | 4322100% | 4355600% | 20.1656 | 0 | 19.6 | FALSE | 999
| 165703458a2019m4 | 1 | 65703458 | 2019 | 4 | 0 | 62 | 1 | 12 | 1.4233 | 13001 | BOLÍVAR | CARTAGENA DE INDIAS | 4322100% | 4355600% | 20.1656 | 0 | 19.6 | FALSE | 999
| 165703458a2019m4 | 1 | 65703458 | 2019 | 4 | 0 | 62 | 1 | 12 | 1.4233 | 13001 | BOLÍVAR | CARTAGENA DE INDIAS | 4322100% | 4355600% | 20.1656 | 0 | 19.6 | FALSE | 999
| 165703458a2019m4 | 1 | 65703458 | 2019 | 4 | 0 | 62 | 1 | 12 | 1.4233 | 13001 | BOLÍVAR | CARTAGENA DE INDIAS | 4322100% | 4355600% | 20.1656 | 0 | 19.6 | FALSE | 999
| 165703458a2019m4 | 1 | 65703458 | 2019 | 4 | 0 | 62 | 1 | 12 | 1.4233 | 13001 | BOLÍVAR | CARTAGENA DE INDIAS | 4322100% | 4355600% | 20.1656 | 0 | 19.6 | FALSE | 999
| 165703458a2019m4 | 1 | 65703458 | 2019 | 4 | 0 | 62 | 1 | 12 | 1.4233 | 13001 | BOLÍVAR | CARTAGENA DE INDIAS | 4322100% | 4355600% | 20.1656 | 0 | 19.6 | FALSE | 999
| 165703458a2019m4 | 1 | 65703458 | 2019 | 4 | 0 | 62 | 1 | 12 | 1.4233 | 13001 | BOLÍVAR | CARTAGENA DE INDIAS | 4322100% | 4355600% | 20.1656 | 0 | 19.6 | FALSE | 999
| 165703458a2019m4 | 1 | 65703458 | 2019 | 4 | 0 | 62 | 1 | 12 | 1.4233 | 13001 | BOLÍVAR | CARTAGENA DE INDIAS | 4322100% | 4355600% | 20.1656 | 0 | 19.6 | FALSE | 999
| 165703458a2019m4 | 1 | 65703458 | 2019 | 4 | 0 | 62 | 1 | 12 | 1.4233 | 13001 | BOLÍVAR | CARTAGENA DE INDIAS | 4322100% | 4355600% | 20.1656 | 0 | 19.6 | FALSE | 999
| 165703458a2019m4 | 1 | 65703458 | 2019 | 4 | 0 | 62 | 1 | 12 | 1.4233 | 13001 | BOLÍVAR | CARTAGENA DE INDIAS | 4322100% | 4355600% | 20.1656 | 0 | 19.6 | FALSE | 999
| 165703458a2019m4 | 1 | 65703458 | 2019 | 4 | 0 | 62 | 1 | 12 | 1.4233 | 13001 | BOLÍVAR | CARTAGENA DE INDIAS | 4322100% | 4355600% | 20.1656 | 0 | 19.6 | FALSE | 999
| 165703458a2019m4 | 1 | 65703458 | 2019 | 4 | 0 | 62 | 1 | 12 | 1.4233 | 13001 | BOLÍVAR | CARTAGENA DE INDIAS | 4322100% | 4355600% | 20.1656 | 0 | 19.6 | FALSE | 999
| 165703458a2019m4 | 1 | 65703458 | 2019 | 4 | 0 | 62 | 1 | 12 | 1.4233 | 13001 | BOLÍVAR | CARTAGENA DE INDIAS | 4322100% | 4355600% | 20.1656 | 0 | 19.6 | FALSE | 999
| 165703458a2019m4 | 1 | 65703458 | 2019 | 4 | 0 | 62 | 1 | 12 | 1.4233 | 13001 | BOLÍVAR | CARTAGENA DE INDIAS | 4322100% | 4355600% | 20.1656 | 0 | 19.6 | FALSE | 999
| 165703458a2019m4 | 1 | 65703458 | 2019 | 4 | 0 | 62 | 1 | 12 | 1.4233 | 13001 | BOLÍVAR | CARTAGENA DE INDIAS | 4322100% | 4355600% | 20.1656 | 0 | 19.6 | FALSE | 999
| 165703458a2019m4 | 1 | 65703458 | 2019 | 4 | 0 | 62 | 1 | 12 | 1.4233 | 13001 | BOLÍVAR | CARTAGENA DE INDIAS | 4322100% | 4355600% | 20.1656 | 0 | 19.6 | FALSE | 999
| 165703458a2019m4 | 1 | 65703458 | 2019 | 4 | 0 | 62 | 1 | 12 | 1.4233 | 13001 | BOLÍVAR | CARTAGENA DE INDIAS | 4322100% | 4355600% | 20.1656 | 0 | 19.6 | FALSE | 999
| 165703458a2019m4 | 1 | 65703458 | 2019 | 4 | 0 | 62 | 1 | 12 | 1.4233 | 13001 | BOLÍVAR | CARTAGENA DE INDIAS | 4322100% | 4355600% | 20.1656 | 0 | 19.6 | FALSE | 999
| 165703458a2019m4 | 1 | 65703458 | 2019 | 4 | 0 | 62 | 1 | 12 | 1.4233 | 13001 | BOLÍVAR | CARTAGENA DE INDIAS | 4322100% | 4355600% | 20.1656 | 0 | 19.6 | FALSE | 999
| 165703458a2019m4 | 1 | 65703458 | 2019 | 4 | 0 | 62 | 1 | 12 | 1.4233 | 13001 | BOLÍVAR | CARTAGENA DE INDIAS | 4322100% | 4355600% | 20.1656 | 0 | 19.6 | FALSE | 999
| 165703458a2019m4 | 1 | 65703458 | 2019 | 4 | 0 | 62 | 1 | 12 | 1.4233 | 13001 | BOLÍVAR | CARTAGENA DE INDIAS | 4322100% | 4355600% | 20.1656 | 0 | 19.6 | FALSE | 999
| 165703458a2019m4 | 1 | 65703458 | 2019 | 4 | 0 | 62 | 1 | 12 | 1.4233 | 13001 | BOLÍVAR | CARTAGENA DE INDIAS | 4322100% | 4355600% | 20.1656 | 0 | 19.6 | FALSE | 999
| 165703458a2019m4 | 1 | 65703458 | 2019 | 4 | 0 | 62 | 1 | 12 | 1.4233 | 13001 | BOLÍVAR | CARTAGENA DE INDIAS | 4322100% | 4355600% | 20.1656 | 0 | 19.6 | FALSE | 999
| 165703458a2019m4 | 1 | 65703458 | 2019 | 4 | 0 | 62 | 1 | 12 | 1.4233 | 13001 | BOLÍVAR | CARTAGENA DE INDIAS | 4322100% | 4355600% | 20.1656 | 0 | 19.6 | FALSE | 999
| 165703458a2019m4 | 1 | 65703458 | 2019 | 4 | 0 | 62 | 1 | 12 | 1.4233 | 13001 | BOLÍVAR | CARTAGENA DE INDIAS | 4322100% | 4355600% | 20.1656 | 0 | 19.6 | FALSE | 999
| 165703458a2019m4 | 1 | 65703458 | 2019 | 4 | 0 | 62 | 1 | 12 | 1.4233 | 13001 | BOLÍVAR | CARTAGENA DE INDIAS | 4322100% | 4355600% | 20.1656 | 0 | 19.6 | FALSE | 999
| 165703458a2019m4 | 1 | 65703458 | 2019 | 4 | 0 | 62 | 1 | 12 | 1.4233 | 13001 | BOLÍVAR | CARTAGENA DE INDIAS | 4322100% | 4355600% | 20.1656 | 0 | 19.6 | FALSE | 999
| 165703458a2019m4 | 1 | 65703458 | 2019 | 4 | 0 | 62 | 1 | 12 | 1.4233 | 13001 | BOLÍVAR | CARTAGENA DE INDIAS | 4322100% | 4355600% | 20.1656 | 0 | 19.6 | FALSE | 999
| 165703458a2019m4 | 1 | 65703458 | 2019 | 4 | 0 | 62 | 1 | 12 | 1.4233 | 13001 | BOLÍVAR | CARTAGENA DE INDIAS | 4322100% | 4355600% | 20.1656 | 0 | 19.6 | FALSE | 999
| 165703458a2019m4 | 1 | 65703458 | 2019 | 4 | 0 | 62 | 1 | 12 | 1.4233 | 13001 | BOLÍVAR | CARTAGENA DE INDIAS | 4322100% | 4355600% | 20.1656 | 0 | 19.6 | FALSE | 999
| 165703458a2019m4 | 1 | 65703458 | 2019 | 4 | 0 | 62 | 1 | 12 | 1.4233 | 13001 | BOLÍVAR | CARTAGENA DE INDIAS | 4322100% | 4355600% | 20.1656 | 0 | 19.6 | FALSE | 999
| 165703458a2019m4 | 1 | 65703458 | 2019 | 4 | 0 | 62 | 1 | 12 | 1.4233 | 13001 | BOLÍVAR | CARTAGENA DE INDIAS | 4322100% | 4355600% | 20.1656 | 0 | 19.6 | FALSE | 999
| 165703458a2019m4 | 1 | 65703458 | 2019 | 4 | 0 | 62 | 1 | 12 | 1.4233 | 13001 | BOLÍVAR | CARTAGENA DE INDIAS | 4322100% | 4355600% | 20.1656 | 0 | 19.6 | FALSE | 999
| 165703458a2019m4 | 1 | 65703458 | 2019 | 4 | 0 | 62 | 1 | 12 | 1.4233 | 13001 | BOLÍVAR | CARTAGENA DE INDIAS | 4322100% | 4355600% | 20.1656 | 0 | 19.6 | FALSE | 999
| 165703458a2019m4 | 1 | 65703458 | 2019 | 4 | 0 | 62 | 1 | 12 | 1.4233 | 13001 | BOLÍVAR | CARTAGENA DE INDIAS | 4322100% | 4355600% | 20.1656 | 0 | 19.6 | FALSE | 999
| 165703458a2019m4 | 1 | 65703458 | 2019 | 4 | 0 | 62 | 1 | 12 | 1.4233 | 13001 | BOLÍVAR | CARTAGENA DE INDIAS | 4322100% | 4355600% | 20.1656 | 0 | 19.6 | FALSE | 999
| 165703458a2019m4 | 1 | 65703458 | 2019 | 4 | 0 | 62 | 1 | 12 | 1.4233 | 13001 | BOLÍVAR | CARTAGENA DE INDIAS | 4322100% | 4355600% | 20.1656 | 0 | 19.6 | FALSE | 999
| 165703458a2019m4 | 1 | 65703458 | 2019 | 4 | 0 | 62 | 1 | 12 | 1.4233 | 13001 | BOLÍVAR | CARTAGENA DE INDIAS | 4322100% | 4355600% | 20.1656 | 0 | 19.6 | FALSE | 999
| 165703458a2019m4 | 1 | 65703458 | 2019 | 4 | 0 | 62 | 1 | 12 | 1.4233 | 13001 | BOLÍVAR | CARTAGENA DE INDIAS | 4322100% | 4355600% | 20.1656 | 0 | 19.6 | FALSE | 999
| 165703458a2019m4 | 1 | 65703458 | 2019 | 4 | 0 | 62 | 1 | 12 | 1.4233 | 13001 | BOLÍVAR | CARTAGENA DE INDIAS | 4322100% | 4355600% | 20.1656 | 0 | 19.6 | FALSE | 999
| 165703458a2019m4 | 1 | 65703458 | 2019 | 4 | 0 | 62 | 1 | 12 | 1.4233 | 13001 | BOLÍVAR | CARTAGENA DE INDIAS | 4322100% | 4355600% | 20.1656 | 0 | 19.6 | FALSE | 999
| 165703458a2019m4 | 1 | 65703458 | 2019 | 4 | 0 | 62 | 1 | 12 | 1.4233 | 13001 | BOLÍVAR | CARTAGENA DE INDIAS | 4322100% | 4355600% | 20.1656 | 0 | 19.6 | FALSE | 999
| 165703458a2019m4 | 1 | 65703458 | 2019 | 4 | 0 | 62 | 1 | 12 | 1.4233 | 13001 | BOLÍVAR | CARTAGENA DE INDIAS | 4322100% | 4355600% | 20.1656 | 0 | 19.6 | FALSE | 999
| 165703458a2019m4 | 1 | 65703458 | 2019 | 4 | 0 | 62 | 1 | 12 | 1.4233 | 13001 | BOLÍVAR | CARTAGENA DE INDIAS | 4322100% | 4355600% | 20.1656 | 0 | 19.6 | FALSE | 999
| 165703458a2019m4 | 1 | 65703458 | 2019 | 4 | 0 | 62 | 1 | 12 | 1.4233 | 13001 | BOLÍVAR | CARTAGENA DE INDIAS | 4322100% | 4355600% | 20.1656 | 0 | 19.6 | FALSE | 999
| 165703458a2019m4 | 1 | 65703458 | 2019 | 4 | 0 | 62 | 1 | 12 | 1.4233 | 13001 | BOLÍVAR | CARTAGENA DE INDIAS | 4322100% | 4355600% | 20.1656 | 0 | 19.6 | FALSE | 999
| 165703458a2019m4 | 1 | 65703458 | 2019 | 4 | 0 | 62 | 1 | 12 | 1.4233 | 13001 | BOLÍVAR | CARTAGENA DE INDIAS | 4322100% | 4355600% | 20.1656 | 0 | 19.6 | FALSE | 999
| 165703458a2019m4 | 1 | 65703458 | 2019 | 4 | 0 | 62 | 1 | 12 | 1.4233 | 13001 | BOLÍVAR | CARTAGENA DE INDIAS | 4322100% | 4355600% | 20.1656 | 0 | 19.6 | FALSE | 999
| 165703458a2019m4 | 1 | 65703458 | 2019 | 4 | 0 | 62 | 1 | 12 | 1.4233 | 13001 | BOLÍVAR | CARTAGENA DE INDIAS | 4322100% | 4355600% | 20.1656 | 0 | 19.6 | FALSE | 999
| 165703458a2019m4 | 1 | 65703458 | 2019 | 4 | 0 | 62 | 1 | 12 | 1.4233 | 13001 | BOLÍVAR | CARTAGENA DE INDIAS | 4322100% | 4355600% | 20.1656 | 0 | 19.6 | FALSE | 999
| 165703458a2019m4 | 1 | 65703458 | 2019 | 4 | 0 | 62 | 1 | 12 | 1.4233 | 13001 | BOLÍVAR | CARTAGENA DE INDIAS | 4322100% | 4355600% | 20.1656 | 0 | 19.6 | FALSE | 999
| 165703458a2019m4 | 1 | 65703458 | 2019 | 4 | 0 | 62 | 1 | 12 | 1.4233 | 13001 | BOLÍVAR | CARTAGENA DE INDIAS | 4322100% | 4355600% | 20.1656 | 0 | 19.6 | FALSE | 999
| 165703458a2019m4 | 1 | 65703458 | 2019 | 4 | 0 | 62 | 1 | 12 | 1.4233 | 13001 | BOLÍVAR | CARTAGENA DE INDIAS | 4322100% | 4355600% | 20.1656 | 0 | 19.6 | FALSE | 999
| 165703458a2019m4 | 1 | 65703458 | 2019 | 4 | 0 | 62 | 1 | 12 | 1.4233 | 13001 | BOLÍVAR | CARTAGENA DE INDIAS | 4322100% | 4355600% | 20.1656 | 0 | 19.6 | FALSE | 999
| 165703458a2019m4 | 1 | 65703458 | 2019 | 4 | 0 | 62 | 1 | 12 | 1.4233 | 13001 | BOLÍVAR | CARTAGENA DE INDIAS | 4322100% | 4355600% | 20.1656 | 0 | 19.6 | FALSE | 999
| 165703458a2019m4 | 1 | 65703458 | 2019 | 4 | 0 | 62 | 1 | 12 | 1.4233 | 13001 | BOLÍVAR | CARTAGENA DE INDIAS | 4322100% | 4355600% | 20.1656 | 0 | 19.6 | FALSE | 999
| 165703458a2019m4 | 1 | 65703458 | 2019 | 4 | 0 | 62 | 1 | 12 | 1.4233 | 13001 | BOLÍVAR | CARTAGENA DE INDIAS | 4322100% | 4355600% | 20.1656 | 0 | 19.6 | FALSE | 999
| 165703458a2019m4 | 1 | 65703458 | 2019 | 4 | 0 | 62 | 1 | 12 | 1.4233 | 13001 | BOLÍVAR | CARTAGENA DE INDIAS | 4322100% | 4355600% | 20.1656 | 0 | 19.6 | FALSE | 999
| 165703458a2019m4 | 1 | 65703458 | 2019 | 4 | 0 | 62 | 1 | 12 | 1.4233 | 13001 | BOLÍVAR | CARTAGENA DE INDIAS | 4322100% | 4355600% | 20.1656 | 0 | 19.6 | FALSE | 999
| 165703458a2019m4 | 1 | 65703458 | 2019 | 4 | 1 | 1 | 1 | 12 | 0.48389 | 13001 | BOLÍVAR | CARTAGENA DE INDIAS | 4322100% | 4355600% | 0 | 5.2328 | 19.6 | TRUE | 999
| 165703458a2019m5 | 1 | 65703458 | 2019 | 5 | 0 | 62 | 1 | 12 | 0.69167 | 13001 | BOLÍVAR | CARTAGENA DE INDIAS | 4325200% | 4358600% | 20.1656 | 0 | 19.6 | FALSE | 999
| 165703458a2019m5 | 1 | 65703458 | 2019 | 5 | 0 | 62 | 1 | 12 | 0.69167 | 13001 | BOLÍVAR | CARTAGENA DE INDIAS | 4325200% | 4358600% | 20.1656 | 0 | 19.6 | FALSE | 999
| 165703458a2019m5 | 1 | 65703458 | 2019 | 5 | 0 | 62 | 1 | 12 | 0.69167 | 13001 | BOLÍVAR | CARTAGENA DE INDIAS | 4325200% | 4358600% | 20.1656 | 0 | 19.6 | FALSE | 999
| 165703458a2019m5 | 1 | 65703458 | 2019 | 5 | 0 | 62 | 1 | 12 | 0.69167 | 13001 | BOLÍVAR | CARTAGENA DE INDIAS | 4325200% | 4358600% | 20.1656 | 0 | 19.6 | FALSE | 999
| 165703458a2019m5 | 1 | 65703458 | 2019 | 5 | 0 | 62 | 1 | 12 | 0.69167 | 13001 | BOLÍVAR | CARTAGENA DE INDIAS | 4325200% | 4358600% | 20.1656 | 0 | 19.6 | FALSE | 999
| 165703458a2019m5 | 1 | 65703458 | 2019 | 5 | 0 | 62 | 1 | 12 | 0.69167 | 13001 | BOLÍVAR | CARTAGENA DE INDIAS | 4325200% | 4358600% | 20.1656 | 0 | 19.6 | FALSE | 999
| 165703458a2019m5 | 1 | 65703458 | 2019 | 5 | 0 | 62 | 1 | 12 | 0.69167 | 13001 | BOLÍVAR | CARTAGENA DE INDIAS | 4325200% | 4358600% | 20.1656 | 0 | 19.6 | FALSE | 999
| 165703458a2019m5 | 1 | 65703458 | 2019 | 5 | 0 | 62 | 1 | 12 | 0.69167 | 13001 | BOLÍVAR | CARTAGENA DE INDIAS | 4325200% | 4358600% | 20.1656 | 0 | 19.6 | FALSE | 999
| 165703458a2019m5 | 1 | 65703458 | 2019 | 5 | 0 | 62 | 1 | 12 | 0.69167 | 13001 | BOLÍVAR | CARTAGENA DE INDIAS | 4325200% | 4358600% | 20.1656 | 0 | 19.6 | FALSE | 999
| 165703458a2019m5 | 1 | 65703458 | 2019 | 5 | 0 | 62 | 1 | 12 | 0.69167 | 13001 | BOLÍVAR | CARTAGENA DE INDIAS | 4325200% | 4358600% | 20.1656 | 0 | 19.6 | FALSE | 999
| 165703458a2019m5 | 1 | 65703458 | 2019 | 5 | 0 | 62 | 1 | 12 | 0.69167 | 13001 | BOLÍVAR | CARTAGENA DE INDIAS | 4325200% | 4358600% | 20.1656 | 0 | 19.6 | FALSE | 999
| 165703458a2019m5 | 1 | 65703458 | 2019 | 5 | 0 | 62 | 1 | 12 | 0.69167 | 13001 | BOLÍVAR | CARTAGENA DE INDIAS | 4325200% | 4358600% | 20.1656 | 0 | 19.6 | FALSE | 999
| 165703458a2019m5 | 1 | 65703458 | 2019 | 5 | 0 | 62 | 1 | 12 | 0.69167 | 13001 | BOLÍVAR | CARTAGENA DE INDIAS | 4325200% | 4358600% | 20.1656 | 0 | 19.6 | FALSE | 999
| 165703458a2019m5 | 1 | 65703458 | 2019 | 5 | 0 | 62 | 1 | 12 | 0.69167 | 13001 | BOLÍVAR | CARTAGENA DE INDIAS | 4325200% | 4358600% | 20.1656 | 0 | 19.6 | FALSE | 999
| 165703458a2019m5 | 1 | 65703458 | 2019 | 5 | 0 | 62 | 1 | 12 | 0.69167 | 13001 | BOLÍVAR | CARTAGENA DE INDIAS | 4325200% | 4358600% | 20.1656 | 0 | 19.6 | FALSE | 999
| 165703458a2019m5 | 1 | 65703458 | 2019 | 5 | 0 | 62 | 1 | 12 | 0.69167 | 13001 | BOLÍVAR | CARTAGENA DE INDIAS | 4325200% | 4358600% | 20.1656 | 0 | 19.6 | FALSE | 999
| 165703458a2019m5 | 1 | 65703458 | 2019 | 5 | 0 | 62 | 1 | 12 | 0.69167 | 13001 | BOLÍVAR | CARTAGENA DE INDIAS | 4325200% | 4358600% | 20.1656 | 0 | 19.6 | FALSE | 999
| 165703458a2019m5 | 1 | 65703458 | 2019 | 5 | 0 | 62 | 1 | 12 | 0.69167 | 13001 | BOLÍVAR | CARTAGENA DE INDIAS | 4325200% | 4358600% | 20.1656 | 0 | 19.6 | FALSE | 999
| 165703458a2019m5 | 1 | 65703458 | 2019 | 5 | 0 | 62 | 1 | 12 | 0.69167 | 13001 | BOLÍVAR | CARTAGENA DE INDIAS | 4325200% | 4358600% | 20.1656 | 0 | 19.6 | FALSE | 999
| 165703458a2019m5 | 1 | 65703458 | 2019 | 5 | 0 | 62 | 1 | 12 | 0.69167 | 13001 | BOLÍVAR | CARTAGENA DE INDIAS | 4325200% | 4358600% | 20.1656 | 0 | 19.6 | FALSE | 999
| 165703458a2019m5 | 1 | 65703458 | 2019 | 5 | 0 | 62 | 1 | 12 | 0.69167 | 13001 | BOLÍVAR | CARTAGENA DE INDIAS | 4325200% | 4358600% | 20.1656 | 0 | 19.6 | FALSE | 999
| 165703458a2019m5 | 1 | 65703458 | 2019 | 5 | 0 | 62 | 1 | 12 | 0.69167 | 13001 | BOLÍVAR | CARTAGENA DE INDIAS | 4325200% | 4358600% | 20.1656 | 0 | 19.6 | FALSE | 999
| 165703458a2019m5 | 1 | 65703458 | 2019 | 5 | 0 | 62 | 1 | 12 | 0.69167 | 13001 | BOLÍVAR | CARTAGENA DE INDIAS | 4325200% | 4358600% | 20.1656 | 0 | 19.6 | FALSE | 999
| 165703458a2019m5 | 1 | 65703458 | 2019 | 5 | 0 | 62 | 1 | 12 | 0.69167 | 13001 | BOLÍVAR | CARTAGENA DE INDIAS | 4325200% | 4358600% | 20.1656 | 0 | 19.6 | FALSE | 999
| 165703458a2019m5 | 1 | 65703458 | 2019 | 5 | 0 | 62 | 1 | 12 | 0.69167 | 13001 | BOLÍVAR | CARTAGENA DE INDIAS | 4325200% | 4358600% | 20.1656 | 0 | 19.6 | FALSE | 999
| 165703458a2019m5 | 1 | 65703458 | 2019 | 5 | 0 | 62 | 1 | 12 | 0.69167 | 13001 | BOLÍVAR | CARTAGENA DE INDIAS | 4325200% | 4358600% | 20.1656 | 0 | 19.6 | FALSE | 999
| 165703458a2019m5 | 1 | 65703458 | 2019 | 5 | 0 | 62 | 1 | 12 | 0.69167 | 13001 | BOLÍVAR | CARTAGENA DE INDIAS | 4325200% | 4358600% | 20.1656 | 0 | 19.6 | FALSE | 999
| 165703458a2019m5 | 1 | 65703458 | 2019 | 5 | 0 | 62 | 1 | 12 | 0.69167 | 13001 | BOLÍVAR | CARTAGENA DE INDIAS | 4325200% | 4358600% | 20.1656 | 0 | 19.6 | FALSE | 999
| 165703458a2019m5 | 1 | 65703458 | 2019 | 5 | 0 | 62 | 1 | 12 | 0.69167 | 13001 | BOLÍVAR | CARTAGENA DE INDIAS | 4325200% | 4358600% | 20.1656 | 0 | 19.6 | FALSE | 999
| 165703458a2019m5 | 1 | 65703458 | 2019 | 5 | 0 | 62 | 1 | 12 | 0.69167 | 13001 | BOLÍVAR | CARTAGENA DE INDIAS | 4325200% | 4358600% | 20.1656 | 0 | 19.6 | FALSE | 999
| 165703458a2019m5 | 1 | 65703458 | 2019 | 5 | 0 | 62 | 1 | 12 | 0.69167 | 13001 | BOLÍVAR | CARTAGENA DE INDIAS | 4325200% | 4358600% | 20.1656 | 0 | 19.6 | FALSE | 999
| 165703458a2019m5 | 1 | 65703458 | 2019 | 5 | 0 | 62 | 1 | 12 | 0.69167 | 13001 | BOLÍVAR | CARTAGENA DE INDIAS | 4325200% | 4358600% | 20.1656 | 0 | 19.6 | FALSE | 999
| 165703458a2019m5 | 1 | 65703458 | 2019 | 5 | 0 | 62 | 1 | 12 | 0.69167 | 13001 | BOLÍVAR | CARTAGENA DE INDIAS | 4325200% | 4358600% | 20.1656 | 0 | 19.6 | FALSE | 999
| 165703458a2019m5 | 1 | 65703458 | 2019 | 5 | 0 | 62 | 1 | 12 | 0.69167 | 13001 | BOLÍVAR | CARTAGENA DE INDIAS | 4325200% | 4358600% | 20.1656 | 0 | 19.6 | FALSE | 999
| 165703458a2019m5 | 1 | 65703458 | 2019 | 5 | 0 | 62 | 1 | 12 | 0.69167 | 13001 | BOLÍVAR | CARTAGENA DE INDIAS | 4325200% | 4358600% | 20.1656 | 0 | 19.6 | FALSE | 999
| 165703458a2019m5 | 1 | 65703458 | 2019 | 5 | 0 | 62 | 1 | 12 | 0.69167 | 13001 | BOLÍVAR | CARTAGENA DE INDIAS | 4325200% | 4358600% | 20.1656 | 0 | 19.6 | FALSE | 999
| 165703458a2019m5 | 1 | 65703458 | 2019 | 5 | 0 | 62 | 1 | 12 | 0.69167 | 13001 | BOLÍVAR | CARTAGENA DE INDIAS | 4325200% | 4358600% | 20.1656 | 0 | 19.6 | FALSE | 999
| 165703458a2019m5 | 1 | 65703458 | 2019 | 5 | 0 | 62 | 1 | 12 | 0.69167 | 13001 | BOLÍVAR | CARTAGENA DE INDIAS | 4325200% | 4358600% | 20.1656 | 0 | 19.6 | FALSE | 999
| 165703458a2019m5 | 1 | 65703458 | 2019 | 5 | 0 | 62 | 1 | 12 | 0.69167 | 13001 | BOLÍVAR | CARTAGENA DE INDIAS | 4325200% | 4358600% | 20.1656 | 0 | 19.6 | FALSE | 999
| 165703458a2019m5 | 1 | 65703458 | 2019 | 5 | 0 | 62 | 1 | 12 | 0.69167 | 13001 | BOLÍVAR | CARTAGENA DE INDIAS | 4325200% | 4358600% | 20.1656 | 0 | 19.6 | FALSE | 999
| 165703458a2019m5 | 1 | 65703458 | 2019 | 5 | 0 | 62 | 1 | 12 | 0.69167 | 13001 | BOLÍVAR | CARTAGENA DE INDIAS | 4325200% | 4358600% | 20.1656 | 0 | 19.6 | FALSE | 999
| 165703458a2019m5 | 1 | 65703458 | 2019 | 5 | 0 | 62 | 1 | 12 | 0.69167 | 13001 | BOLÍVAR | CARTAGENA DE INDIAS | 4325200% | 4358600% | 20.1656 | 0 | 19.6 | FALSE | 999
| 165703458a2019m5 | 1 | 65703458 | 2019 | 5 | 0 | 62 | 1 | 12 | 0.69167 | 13001 | BOLÍVAR | CARTAGENA DE INDIAS | 4325200% | 4358600% | 20.1656 | 0 | 19.6 | FALSE | 999
| 165703458a2019m5 | 1 | 65703458 | 2019 | 5 | 0 | 62 | 1 | 12 | 0.69167 | 13001 | BOLÍVAR | CARTAGENA DE INDIAS | 4325200% | 4358600% | 20.1656 | 0 | 19.6 | FALSE | 999
| 165703458a2019m5 | 1 | 65703458 | 2019 | 5 | 0 | 62 | 1 | 12 | 0.69167 | 13001 | BOLÍVAR | CARTAGENA DE INDIAS | 4325200% | 4358600% | 20.1656 | 0 | 19.6 | FALSE | 999
| 165703458a2019m5 | 1 | 65703458 | 2019 | 5 | 0 | 62 | 1 | 12 | 0.69167 | 13001 | BOLÍVAR | CARTAGENA DE INDIAS | 4325200% | 4358600% | 20.1656 | 0 | 19.6 | FALSE | 999
| 165703458a2019m5 | 1 | 65703458 | 2019 | 5 | 0 | 62 | 1 | 12 | 0.69167 | 13001 | BOLÍVAR | CARTAGENA DE INDIAS | 4325200% | 4358600% | 20.1656 | 0 | 19.6 | FALSE | 999
| 165703458a2019m5 | 1 | 65703458 | 2019 | 5 | 0 | 62 | 1 | 12 | 0.69167 | 13001 | BOLÍVAR | CARTAGENA DE INDIAS | 4325200% | 4358600% | 20.1656 | 0 | 19.6 | FALSE | 999
| 165703458a2019m5 | 1 | 65703458 | 2019 | 5 | 0 | 62 | 1 | 12 | 0.69167 | 13001 | BOLÍVAR | CARTAGENA DE INDIAS | 4325200% | 4358600% | 20.1656 | 0 | 19.6 | FALSE | 999
| 165703458a2019m5 | 1 | 65703458 | 2019 | 5 | 0 | 62 | 1 | 12 | 0.69167 | 13001 | BOLÍVAR | CARTAGENA DE INDIAS | 4325200% | 4358600% | 20.1656 | 0 | 19.6 | FALSE | 999
| 165703458a2019m5 | 1 | 65703458 | 2019 | 5 | 0 | 62 | 1 | 12 | 0.69167 | 13001 | BOLÍVAR | CARTAGENA DE INDIAS | 4325200% | 4358600% | 20.1656 | 0 | 19.6 | FALSE | 999
| 165703458a2019m5 | 1 | 65703458 | 2019 | 5 | 0 | 62 | 1 | 12 | 0.69167 | 13001 | BOLÍVAR | CARTAGENA DE INDIAS | 4325200% | 4358600% | 20.1656 | 0 | 19.6 | FALSE | 999
| 165703458a2019m5 | 1 | 65703458 | 2019 | 5 | 0 | 62 | 1 | 12 | 0.69167 | 13001 | BOLÍVAR | CARTAGENA DE INDIAS | 4325200% | 4358600% | 20.1656 | 0 | 19.6 | FALSE | 999
| 165703458a2019m5 | 1 | 65703458 | 2019 | 5 | 0 | 62 | 1 | 12 | 0.69167 | 13001 | BOLÍVAR | CARTAGENA DE INDIAS | 4325200% | 4358600% | 20.1656 | 0 | 19.6 | FALSE | 999
| 165703458a2019m5 | 1 | 65703458 | 2019 | 5 | 0 | 62 | 1 | 12 | 0.69167 | 13001 | BOLÍVAR | CARTAGENA DE INDIAS | 4325200% | 4358600% | 20.1656 | 0 | 19.6 | FALSE | 999
| 165703458a2019m5 | 1 | 65703458 | 2019 | 5 | 0 | 62 | 1 | 12 | 0.69167 | 13001 | BOLÍVAR | CARTAGENA DE INDIAS | 4325200% | 4358600% | 20.1656 | 0 | 19.6 | FALSE | 999
| 165703458a2019m5 | 1 | 65703458 | 2019 | 5 | 0 | 62 | 1 | 12 | 0.69167 | 13001 | BOLÍVAR | CARTAGENA DE INDIAS | 4325200% | 4358600% | 20.1656 | 0 | 19.6 | FALSE | 999
| 165703458a2019m5 | 1 | 65703458 | 2019 | 5 | 0 | 62 | 1 | 12 | 0.69167 | 13001 | BOLÍVAR | CARTAGENA DE INDIAS | 4325200% | 4358600% | 20.1656 | 0 | 19.6 | FALSE | 999
| 165703458a2019m5 | 1 | 65703458 | 2019 | 5 | 0 | 62 | 1 | 12 | 0.69167 | 13001 | BOLÍVAR | CARTAGENA DE INDIAS | 4325200% | 4358600% | 20.1656 | 0 | 19.6 | FALSE | 999
| 165703458a2019m5 | 1 | 65703458 | 2019 | 5 | 0 | 62 | 1 | 12 | 0.69167 | 13001 | BOLÍVAR | CARTAGENA DE INDIAS | 4325200% | 4358600% | 20.1656 | 0 | 19.6 | FALSE | 999
| 165703458a2019m5 | 1 | 65703458 | 2019 | 5 | 0 | 62 | 1 | 12 | 0.69167 | 13001 | BOLÍVAR | CARTAGENA DE INDIAS | 4325200% | 4358600% | 20.1656 | 0 | 19.6 | FALSE | 999
| 165703458a2019m5 | 1 | 65703458 | 2019 | 5 | 0 | 62 | 1 | 12 | 0.69167 | 13001 | BOLÍVAR | CARTAGENA DE INDIAS | 4325200% | 4358600% | 20.1656 | 0 | 19.6 | FALSE | 999
| 165703458a2019m5 | 1 | 65703458 | 2019 | 5 | 1 | 1 | 1 | 12 | 0.49556 | 13001 | BOLÍVAR | CARTAGENA DE INDIAS | 4325200% | 4358600% | 0 | 5.2328 | 19.6 | TRUE | 999
| 165703458a2019m6 | 1 | 65703458 | 2019 | 6 | 0 | 63 | 1 | 12 | 0.19056 | 13001 | BOLÍVAR | CARTAGENA DE INDIAS | 4328200% | 4361700% | 20.1656 | 0 | 19.6 | FALSE | 999
| 165703458a2019m6 | 1 | 65703458 | 2019 | 6 | 0 | 63 | 1 | 12 | 0.19056 | 13001 | BOLÍVAR | CARTAGENA DE INDIAS | 4328200% | 4361700% | 20.1656 | 0 | 19.6 | FALSE | 999
| 165703458a2019m6 | 1 | 65703458 | 2019 | 6 | 0 | 63 | 1 | 12 | 0.19056 | 13001 | BOLÍVAR | CARTAGENA DE INDIAS | 4328200% | 4361700% | 20.1656 | 0 | 19.6 | FALSE | 999
| 165703458a2019m6 | 1 | 65703458 | 2019 | 6 | 0 | 63 | 1 | 12 | 0.19056 | 13001 | BOLÍVAR | CARTAGENA DE INDIAS | 4328200% | 4361700% | 20.1656 | 0 | 19.6 | FALSE | 999
| 165703458a2019m6 | 1 | 65703458 | 2019 | 6 | 0 | 63 | 1 | 12 | 0.19056 | 13001 | BOLÍVAR | CARTAGENA DE INDIAS | 4328200% | 4361700% | 20.1656 | 0 | 19.6 | FALSE | 999
| 165703458a2019m6 | 1 | 65703458 | 2019 | 6 | 0 | 63 | 1 | 12 | 0.19056 | 13001 | BOLÍVAR | CARTAGENA DE INDIAS | 4328200% | 4361700% | 20.1656 | 0 | 19.6 | FALSE | 999
| 165703458a2019m6 | 1 | 65703458 | 2019 | 6 | 0 | 63 | 1 | 12 | 0.19056 | 13001 | BOLÍVAR | CARTAGENA DE INDIAS | 4328200% | 4361700% | 20.1656 | 0 | 19.6 | FALSE | 999
| 165703458a2019m6 | 1 | 65703458 | 2019 | 6 | 0 | 63 | 1 | 12 | 0.19056 | 13001 | BOLÍVAR | CARTAGENA DE INDIAS | 4328200% | 4361700% | 20.1656 | 0 | 19.6 | FALSE | 999
| 165703458a2019m6 | 1 | 65703458 | 2019 | 6 | 0 | 63 | 1 | 12 | 0.19056 | 13001 | BOLÍVAR | CARTAGENA DE INDIAS | 4328200% | 4361700% | 20.1656 | 0 | 19.6 | FALSE | 999
| 165703458a2019m6 | 1 | 65703458 | 2019 | 6 | 0 | 63 | 1 | 12 | 0.19056 | 13001 | BOLÍVAR | CARTAGENA DE INDIAS | 4328200% | 4361700% | 20.1656 | 0 | 19.6 | FALSE | 999
| 165703458a2019m6 | 1 | 65703458 | 2019 | 6 | 0 | 63 | 1 | 12 | 0.19056 | 13001 | BOLÍVAR | CARTAGENA DE INDIAS | 4328200% | 4361700% | 20.1656 | 0 | 19.6 | FALSE | 999
| 165703458a2019m6 | 1 | 65703458 | 2019 | 6 | 0 | 63 | 1 | 12 | 0.19056 | 13001 | BOLÍVAR | CARTAGENA DE INDIAS | 4328200% | 4361700% | 20.1656 | 0 | 19.6 | FALSE | 999
| 165703458a2019m6 | 1 | 65703458 | 2019 | 6 | 0 | 63 | 1 | 12 | 0.19056 | 13001 | BOLÍVAR | CARTAGENA DE INDIAS | 4328200% | 4361700% | 20.1656 | 0 | 19.6 | FALSE | 999
| 165703458a2019m6 | 1 | 65703458 | 2019 | 6 | 0 | 63 | 1 | 12 | 0.19056 | 13001 | BOLÍVAR | CARTAGENA DE INDIAS | 4328200% | 4361700% | 20.1656 | 0 | 19.6 | FALSE | 999
| 165703458a2019m6 | 1 | 65703458 | 2019 | 6 | 0 | 63 | 1 | 12 | 0.19056 | 13001 | BOLÍVAR | CARTAGENA DE INDIAS | 4328200% | 4361700% | 20.1656 | 0 | 19.6 | FALSE | 999
| 165703458a2019m6 | 1 | 65703458 | 2019 | 6 | 0 | 63 | 1 | 12 | 0.19056 | 13001 | BOLÍVAR | CARTAGENA DE INDIAS | 4328200% | 4361700% | 20.1656 | 0 | 19.6 | FALSE | 999
| 165703458a2019m6 | 1 | 65703458 | 2019 | 6 | 0 | 63 | 1 | 12 | 0.19056 | 13001 | BOLÍVAR | CARTAGENA DE INDIAS | 4328200% | 4361700% | 20.1656 | 0 | 19.6 | FALSE | 999
| 165703458a2019m6 | 1 | 65703458 | 2019 | 6 | 0 | 63 | 1 | 12 | 0.19056 | 13001 | BOLÍVAR | CARTAGENA DE INDIAS | 4328200% | 4361700% | 20.1656 | 0 | 19.6 | FALSE | 999
| 165703458a2019m6 | 1 | 65703458 | 2019 | 6 | 0 | 63 | 1 | 12 | 0.19056 | 13001 | BOLÍVAR | CARTAGENA DE INDIAS | 4328200% | 4361700% | 20.1656 | 0 | 19.6 | FALSE | 999
| 165703458a2019m6 | 1 | 65703458 | 2019 | 6 | 0 | 63 | 1 | 12 | 0.19056 | 13001 | BOLÍVAR | CARTAGENA DE INDIAS | 4328200% | 4361700% | 20.1656 | 0 | 19.6 | FALSE | 999
| 165703458a2019m6 | 1 | 65703458 | 2019 | 6 | 0 | 63 | 1 | 12 | 0.19056 | 13001 | BOLÍVAR | CARTAGENA DE INDIAS | 4328200% | 4361700% | 20.1656 | 0 | 19.6 | FALSE | 999
| 165703458a2019m6 | 1 | 65703458 | 2019 | 6 | 0 | 63 | 1 | 12 | 0.19056 | 13001 | BOLÍVAR | CARTAGENA DE INDIAS | 4328200% | 4361700% | 20.1656 | 0 | 19.6 | FALSE | 999
| 165703458a2019m6 | 1 | 65703458 | 2019 | 6 | 0 | 63 | 1 | 12 | 0.19056 | 13001 | BOLÍVAR | CARTAGENA DE INDIAS | 4328200% | 4361700% | 20.1656 | 0 | 19.6 | FALSE | 999
| 165703458a2019m6 | 1 | 65703458 | 2019 | 6 | 0 | 63 | 1 | 12 | 0.19056 | 13001 | BOLÍVAR | CARTAGENA DE INDIAS | 4328200% | 4361700% | 20.1656 | 0 | 19.6 | FALSE | 999
| 165703458a2019m6 | 1 | 65703458 | 2019 | 6 | 0 | 63 | 1 | 12 | 0.19056 | 13001 | BOLÍVAR | CARTAGENA DE INDIAS | 4328200% | 4361700% | 20.1656 | 0 | 19.6 | FALSE | 999
| 165703458a2019m6 | 1 | 65703458 | 2019 | 6 | 0 | 63 | 1 | 12 | 0.19056 | 13001 | BOLÍVAR | CARTAGENA DE INDIAS | 4328200% | 4361700% | 20.1656 | 0 | 19.6 | FALSE | 999
| 165703458a2019m6 | 1 | 65703458 | 2019 | 6 | 0 | 63 | 1 | 12 | 0.19056 | 13001 | BOLÍVAR | CARTAGENA DE INDIAS | 4328200% | 4361700% | 20.1656 | 0 | 19.6 | FALSE | 999
| 165703458a2019m6 | 1 | 65703458 | 2019 | 6 | 0 | 63 | 1 | 12 | 0.19056 | 13001 | BOLÍVAR | CARTAGENA DE INDIAS | 4328200% | 4361700% | 20.1656 | 0 | 19.6 | FALSE | 999
| 165703458a2019m6 | 1 | 65703458 | 2019 | 6 | 0 | 63 | 1 | 12 | 0.19056 | 13001 | BOLÍVAR | CARTAGENA DE INDIAS | 4328200% | 4361700% | 20.1656 | 0 | 19.6 | FALSE | 999
| 165703458a2019m6 | 1 | 65703458 | 2019 | 6 | 0 | 63 | 1 | 12 | 0.19056 | 13001 | BOLÍVAR | CARTAGENA DE INDIAS | 4328200% | 4361700% | 20.1656 | 0 | 19.6 | FALSE | 999
| 165703458a2019m6 | 1 | 65703458 | 2019 | 6 | 0 | 63 | 1 | 12 | 0.19056 | 13001 | BOLÍVAR | CARTAGENA DE INDIAS | 4328200% | 4361700% | 20.1656 | 0 | 19.6 | FALSE | 999
| 165703458a2019m6 | 1 | 65703458 | 2019 | 6 | 0 | 63 | 1 | 12 | 0.19056 | 13001 | BOLÍVAR | CARTAGENA DE INDIAS | 4328200% | 4361700% | 20.1656 | 0 | 19.6 | FALSE | 999
| 165703458a2019m6 | 1 | 65703458 | 2019 | 6 | 0 | 63 | 1 | 12 | 0.19056 | 13001 | BOLÍVAR | CARTAGENA DE INDIAS | 4328200% | 4361700% | 20.1656 | 0 | 19.6 | FALSE | 999
| 165703458a2019m6 | 1 | 65703458 | 2019 | 6 | 0 | 63 | 1 | 12 | 0.19056 | 13001 | BOLÍVAR | CARTAGENA DE INDIAS | 4328200% | 4361700% | 20.1656 | 0 | 19.6 | FALSE | 999
| 165703458a2019m6 | 1 | 65703458 | 2019 | 6 | 0 | 63 | 1 | 12 | 0.19056 | 13001 | BOLÍVAR | CARTAGENA DE INDIAS | 4328200% | 4361700% | 20.1656 | 0 | 19.6 | FALSE | 999
| 165703458a2019m6 | 1 | 65703458 | 2019 | 6 | 0 | 63 | 1 | 12 | 0.19056 | 13001 | BOLÍVAR | CARTAGENA DE INDIAS | 4328200% | 4361700% | 20.1656 | 0 | 19.6 | FALSE | 999
| 165703458a2019m6 | 1 | 65703458 | 2019 | 6 | 0 | 63 | 1 | 12 | 0.19056 | 13001 | BOLÍVAR | CARTAGENA DE INDIAS | 4328200% | 4361700% | 20.1656 | 0 | 19.6 | FALSE | 999
| 165703458a2019m6 | 1 | 65703458 | 2019 | 6 | 0 | 63 | 1 | 12 | 0.19056 | 13001 | BOLÍVAR | CARTAGENA DE INDIAS | 4328200% | 4361700% | 20.1656 | 0 | 19.6 | FALSE | 999
| 165703458a2019m6 | 1 | 65703458 | 2019 | 6 | 0 | 63 | 1 | 12 | 0.19056 | 13001 | BOLÍVAR | CARTAGENA DE INDIAS | 4328200% | 4361700% | 20.1656 | 0 | 19.6 | FALSE | 999
| 165703458a2019m6 | 1 | 65703458 | 2019 | 6 | 0 | 63 | 1 | 12 | 0.19056 | 13001 | BOLÍVAR | CARTAGENA DE INDIAS | 4328200% | 4361700% | 20.1656 | 0 | 19.6 | FALSE | 999
| 165703458a2019m6 | 1 | 65703458 | 2019 | 6 | 0 | 63 | 1 | 12 | 0.19056 | 13001 | BOLÍVAR | CARTAGENA DE INDIAS | 4328200% | 4361700% | 20.1656 | 0 | 19.6 | FALSE | 999
| 165703458a2019m6 | 1 | 65703458 | 2019 | 6 | 0 | 63 | 1 | 12 | 0.19056 | 13001 | BOLÍVAR | CARTAGENA DE INDIAS | 4328200% | 4361700% | 20.1656 | 0 | 19.6 | FALSE | 999
| 165703458a2019m6 | 1 | 65703458 | 2019 | 6 | 0 | 63 | 1 | 12 | 0.19056 | 13001 | BOLÍVAR | CARTAGENA DE INDIAS | 4328200% | 4361700% | 20.1656 | 0 | 19.6 | FALSE | 999
| 165703458a2019m6 | 1 | 65703458 | 2019 | 6 | 0 | 63 | 1 | 12 | 0.19056 | 13001 | BOLÍVAR | CARTAGENA DE INDIAS | 4328200% | 4361700% | 20.1656 | 0 | 19.6 | FALSE | 999
| 165703458a2019m6 | 1 | 65703458 | 2019 | 6 | 0 | 63 | 1 | 12 | 0.19056 | 13001 | BOLÍVAR | CARTAGENA DE INDIAS | 4328200% | 4361700% | 20.1656 | 0 | 19.6 | FALSE | 999
| 165703458a2019m6 | 1 | 65703458 | 2019 | 6 | 0 | 63 | 1 | 12 | 0.19056 | 13001 | BOLÍVAR | CARTAGENA DE INDIAS | 4328200% | 4361700% | 20.1656 | 0 | 19.6 | FALSE | 999
| 165703458a2019m6 | 1 | 65703458 | 2019 | 6 | 0 | 63 | 1 | 12 | 0.19056 | 13001 | BOLÍVAR | CARTAGENA DE INDIAS | 4328200% | 4361700% | 20.1656 | 0 | 19.6 | FALSE | 999
| 165703458a2019m6 | 1 | 65703458 | 2019 | 6 | 0 | 63 | 1 | 12 | 0.19056 | 13001 | BOLÍVAR | CARTAGENA DE INDIAS | 4328200% | 4361700% | 20.1656 | 0 | 19.6 | FALSE | 999
| 165703458a2019m6 | 1 | 65703458 | 2019 | 6 | 0 | 63 | 1 | 12 | 0.19056 | 13001 | BOLÍVAR | CARTAGENA DE INDIAS | 4328200% | 4361700% | 20.1656 | 0 | 19.6 | FALSE | 999
| 165703458a2019m6 | 1 | 65703458 | 2019 | 6 | 0 | 63 | 1 | 12 | 0.19056 | 13001 | BOLÍVAR | CARTAGENA DE INDIAS | 4328200% | 4361700% | 20.1656 | 0 | 19.6 | FALSE | 999
| 165703458a2019m6 | 1 | 65703458 | 2019 | 6 | 0 | 63 | 1 | 12 | 0.19056 | 13001 | BOLÍVAR | CARTAGENA DE INDIAS | 4328200% | 4361700% | 20.1656 | 0 | 19.6 | FALSE | 999
| 165703458a2019m6 | 1 | 65703458 | 2019 | 6 | 0 | 63 | 1 | 12 | 0.19056 | 13001 | BOLÍVAR | CARTAGENA DE INDIAS | 4328200% | 4361700% | 20.1656 | 0 | 19.6 | FALSE | 999
| 165703458a2019m6 | 1 | 65703458 | 2019 | 6 | 0 | 63 | 1 | 12 | 0.19056 | 13001 | BOLÍVAR | CARTAGENA DE INDIAS | 4328200% | 4361700% | 20.1656 | 0 | 19.6 | FALSE | 999
| 165703458a2019m6 | 1 | 65703458 | 2019 | 6 | 0 | 63 | 1 | 12 | 0.19056 | 13001 | BOLÍVAR | CARTAGENA DE INDIAS | 4328200% | 4361700% | 20.1656 | 0 | 19.6 | FALSE | 999
| 165703458a2019m6 | 1 | 65703458 | 2019 | 6 | 0 | 63 | 1 | 12 | 0.19056 | 13001 | BOLÍVAR | CARTAGENA DE INDIAS | 4328200% | 4361700% | 20.1656 | 0 | 19.6 | FALSE | 999
| 165703458a2019m6 | 1 | 65703458 | 2019 | 6 | 0 | 63 | 1 | 12 | 0.19056 | 13001 | BOLÍVAR | CARTAGENA DE INDIAS | 4328200% | 4361700% | 20.1656 | 0 | 19.6 | FALSE | 999
| 165703458a2019m6 | 1 | 65703458 | 2019 | 6 | 0 | 63 | 1 | 12 | 0.19056 | 13001 | BOLÍVAR | CARTAGENA DE INDIAS | 4328200% | 4361700% | 20.1656 | 0 | 19.6 | FALSE | 999
| 165703458a2019m6 | 1 | 65703458 | 2019 | 6 | 0 | 63 | 1 | 12 | 0.19056 | 13001 | BOLÍVAR | CARTAGENA DE INDIAS | 4328200% | 4361700% | 20.1656 | 0 | 19.6 | FALSE | 999
| 165703458a2019m6 | 1 | 65703458 | 2019 | 6 | 0 | 63 | 1 | 12 | 0.19056 | 13001 | BOLÍVAR | CARTAGENA DE INDIAS | 4328200% | 4361700% | 20.1656 | 0 | 19.6 | FALSE | 999
| 165703458a2019m6 | 1 | 65703458 | 2019 | 6 | 0 | 63 | 1 | 12 | 0.19056 | 13001 | BOLÍVAR | CARTAGENA DE INDIAS | 4328200% | 4361700% | 20.1656 | 0 | 19.6 | FALSE | 999
| 165703458a2019m6 | 1 | 65703458 | 2019 | 6 | 0 | 63 | 1 | 12 | 0.19056 | 13001 | BOLÍVAR | CARTAGENA DE INDIAS | 4328200% | 4361700% | 20.1656 | 0 | 19.6 | FALSE | 999
| 165703458a2019m6 | 1 | 65703458 | 2019 | 6 | 0 | 63 | 1 | 12 | 0.19056 | 13001 | BOLÍVAR | CARTAGENA DE INDIAS | 4328200% | 4361700% | 20.1656 | 0 | 19.6 | FALSE | 999
| 165703458a2019m6 | 1 | 65703458 | 2019 | 6 | 0 | 63 | 1 | 12 | 0.19056 | 13001 | BOLÍVAR | CARTAGENA DE INDIAS | 4328200% | 4361700% | 20.1656 | 0 | 19.6 | FALSE | 999
| 165703458a2019m6 | 1 | 65703458 | 2019 | 6 | 1 | 1 | 1 | 12 | 0 | 13001 | BOLÍVAR | CARTAGENA DE INDIAS | 4328200% | 4361700% | 0 | 5.2328 | 19.6 | TRUE | 999
| 165703458a2019m7 | 1 | 65703458 | 2019 | 7 | 0 | 63 | 1 | 12 | 11.8881 | 13001 | BOLÍVAR | CARTAGENA DE INDIAS | 4331300% | 4364700% | 20.1656 | 0 | 19.6 | FALSE | 999
| 165703458a2019m7 | 1 | 65703458 | 2019 | 7 | 0 | 63 | 1 | 12 | 11.8881 | 13001 | BOLÍVAR | CARTAGENA DE INDIAS | 4331300% | 4364700% | 20.1656 | 0 | 19.6 | FALSE | 999
| 165703458a2019m7 | 1 | 65703458 | 2019 | 7 | 0 | 63 | 1 | 12 | 11.8881 | 13001 | BOLÍVAR | CARTAGENA DE INDIAS | 4331300% | 4364700% | 20.1656 | 0 | 19.6 | FALSE | 999
| 165703458a2019m7 | 1 | 65703458 | 2019 | 7 | 0 | 63 | 1 | 12 | 11.8881 | 13001 | BOLÍVAR | CARTAGENA DE INDIAS | 4331300% | 4364700% | 20.1656 | 0 | 19.6 | FALSE | 999
| 165703458a2019m7 | 1 | 65703458 | 2019 | 7 | 0 | 63 | 1 | 12 | 11.8881 | 13001 | BOLÍVAR | CARTAGENA DE INDIAS | 4331300% | 4364700% | 20.1656 | 0 | 19.6 | FALSE | 999
| 165703458a2019m7 | 1 | 65703458 | 2019 | 7 | 0 | 63 | 1 | 12 | 11.8881 | 13001 | BOLÍVAR | CARTAGENA DE INDIAS | 4331300% | 4364700% | 20.1656 | 0 | 19.6 | FALSE | 999
| 165703458a2019m7 | 1 | 65703458 | 2019 | 7 | 0 | 63 | 1 | 12 | 11.8881 | 13001 | BOLÍVAR | CARTAGENA DE INDIAS | 4331300% | 4364700% | 20.1656 | 0 | 19.6 | FALSE | 999
| 165703458a2019m7 | 1 | 65703458 | 2019 | 7 | 0 | 63 | 1 | 12 | 11.8881 | 13001 | BOLÍVAR | CARTAGENA DE INDIAS | 4331300% | 4364700% | 20.1656 | 0 | 19.6 | FALSE | 999
| 165703458a2019m7 | 1 | 65703458 | 2019 | 7 | 0 | 63 | 1 | 12 | 11.8881 | 13001 | BOLÍVAR | CARTAGENA DE INDIAS | 4331300% | 4364700% | 20.1656 | 0 | 19.6 | FALSE | 999
| 165703458a2019m7 | 1 | 65703458 | 2019 | 7 | 0 | 63 | 1 | 12 | 11.8881 | 13001 | BOLÍVAR | CARTAGENA DE INDIAS | 4331300% | 4364700% | 20.1656 | 0 | 19.6 | FALSE | 999
| 165703458a2019m7 | 1 | 65703458 | 2019 | 7 | 0 | 63 | 1 | 12 | 11.8881 | 13001 | BOLÍVAR | CARTAGENA DE INDIAS | 4331300% | 4364700% | 20.1656 | 0 | 19.6 | FALSE | 999
| 165703458a2019m7 | 1 | 65703458 | 2019 | 7 | 0 | 63 | 1 | 12 | 11.8881 | 13001 | BOLÍVAR | CARTAGENA DE INDIAS | 4331300% | 4364700% | 20.1656 | 0 | 19.6 | FALSE | 999
| 165703458a2019m7 | 1 | 65703458 | 2019 | 7 | 0 | 63 | 1 | 12 | 11.8881 | 13001 | BOLÍVAR | CARTAGENA DE INDIAS | 4331300% | 4364700% | 20.1656 | 0 | 19.6 | FALSE | 999
| 165703458a2019m7 | 1 | 65703458 | 2019 | 7 | 0 | 63 | 1 | 12 | 11.8881 | 13001 | BOLÍVAR | CARTAGENA DE INDIAS | 4331300% | 4364700% | 20.1656 | 0 | 19.6 | FALSE | 999
| 165703458a2019m7 | 1 | 65703458 | 2019 | 7 | 0 | 63 | 1 | 12 | 11.8881 | 13001 | BOLÍVAR | CARTAGENA DE INDIAS | 4331300% | 4364700% | 20.1656 | 0 | 19.6 | FALSE | 999
| 165703458a2019m7 | 1 | 65703458 | 2019 | 7 | 0 | 63 | 1 | 12 | 11.8881 | 13001 | BOLÍVAR | CARTAGENA DE INDIAS | 4331300% | 4364700% | 20.1656 | 0 | 19.6 | FALSE | 999
| 165703458a2019m7 | 1 | 65703458 | 2019 | 7 | 0 | 63 | 1 | 12 | 11.8881 | 13001 | BOLÍVAR | CARTAGENA DE INDIAS | 4331300% | 4364700% | 20.1656 | 0 | 19.6 | FALSE | 999
| 165703458a2019m7 | 1 | 65703458 | 2019 | 7 | 0 | 63 | 1 | 12 | 11.8881 | 13001 | BOLÍVAR | CARTAGENA DE INDIAS | 4331300% | 4364700% | 20.1656 | 0 | 19.6 | FALSE | 999
| 165703458a2019m7 | 1 | 65703458 | 2019 | 7 | 0 | 63 | 1 | 12 | 11.8881 | 13001 | BOLÍVAR | CARTAGENA DE INDIAS | 4331300% | 4364700% | 20.1656 | 0 | 19.6 | FALSE | 999
| 165703458a2019m7 | 1 | 65703458 | 2019 | 7 | 0 | 63 | 1 | 12 | 11.8881 | 13001 | BOLÍVAR | CARTAGENA DE INDIAS | 4331300% | 4364700% | 20.1656 | 0 | 19.6 | FALSE | 999
| 165703458a2019m7 | 1 | 65703458 | 2019 | 7 | 0 | 63 | 1 | 12 | 11.8881 | 13001 | BOLÍVAR | CARTAGENA DE INDIAS | 4331300% | 4364700% | 20.1656 | 0 | 19.6 | FALSE | 999
| 165703458a2019m7 | 1 | 65703458 | 2019 | 7 | 0 | 63 | 1 | 12 | 11.8881 | 13001 | BOLÍVAR | CARTAGENA DE INDIAS | 4331300% | 4364700% | 20.1656 | 0 | 19.6 | FALSE | 999
| 165703458a2019m7 | 1 | 65703458 | 2019 | 7 | 0 | 63 | 1 | 12 | 11.8881 | 13001 | BOLÍVAR | CARTAGENA DE INDIAS | 4331300% | 4364700% | 20.1656 | 0 | 19.6 | FALSE | 999
| 165703458a2019m7 | 1 | 65703458 | 2019 | 7 | 0 | 63 | 1 | 12 | 11.8881 | 13001 | BOLÍVAR | CARTAGENA DE INDIAS | 4331300% | 4364700% | 20.1656 | 0 | 19.6 | FALSE | 999
| 165703458a2019m7 | 1 | 65703458 | 2019 | 7 | 0 | 63 | 1 | 12 | 11.8881 | 13001 | BOLÍVAR | CARTAGENA DE INDIAS | 4331300% | 4364700% | 20.1656 | 0 | 19.6 | FALSE | 999
| 165703458a2019m7 | 1 | 65703458 | 2019 | 7 | 0 | 63 | 1 | 12 | 11.8881 | 13001 | BOLÍVAR | CARTAGENA DE INDIAS | 4331300% | 4364700% | 20.1656 | 0 | 19.6 | FALSE | 999
| 165703458a2019m7 | 1 | 65703458 | 2019 | 7 | 0 | 63 | 1 | 12 | 11.8881 | 13001 | BOLÍVAR | CARTAGENA DE INDIAS | 4331300% | 4364700% | 20.1656 | 0 | 19.6 | FALSE | 999
| 165703458a2019m7 | 1 | 65703458 | 2019 | 7 | 0 | 63 | 1 | 12 | 11.8881 | 13001 | BOLÍVAR | CARTAGENA DE INDIAS | 4331300% | 4364700% | 20.1656 | 0 | 19.6 | FALSE | 999
| 165703458a2019m7 | 1 | 65703458 | 2019 | 7 | 0 | 63 | 1 | 12 | 11.8881 | 13001 | BOLÍVAR | CARTAGENA DE INDIAS | 4331300% | 4364700% | 20.1656 | 0 | 19.6 | FALSE | 999
| 165703458a2019m7 | 1 | 65703458 | 2019 | 7 | 0 | 63 | 1 | 12 | 11.8881 | 13001 | BOLÍVAR | CARTAGENA DE INDIAS | 4331300% | 4364700% | 20.1656 | 0 | 19.6 | FALSE | 999
| 165703458a2019m7 | 1 | 65703458 | 2019 | 7 | 0 | 63 | 1 | 12 | 11.8881 | 13001 | BOLÍVAR | CARTAGENA DE INDIAS | 4331300% | 4364700% | 20.1656 | 0 | 19.6 | FALSE | 999
| 165703458a2019m7 | 1 | 65703458 | 2019 | 7 | 0 | 63 | 1 | 12 | 11.8881 | 13001 | BOLÍVAR | CARTAGENA DE INDIAS | 4331300% | 4364700% | 20.1656 | 0 | 19.6 | FALSE | 999
| 165703458a2019m7 | 1 | 65703458 | 2019 | 7 | 0 | 63 | 1 | 12 | 11.8881 | 13001 | BOLÍVAR | CARTAGENA DE INDIAS | 4331300% | 4364700% | 20.1656 | 0 | 19.6 | FALSE | 999
| 165703458a2019m7 | 1 | 65703458 | 2019 | 7 | 0 | 63 | 1 | 12 | 11.8881 | 13001 | BOLÍVAR | CARTAGENA DE INDIAS | 4331300% | 4364700% | 20.1656 | 0 | 19.6 | FALSE | 999
| 165703458a2019m7 | 1 | 65703458 | 2019 | 7 | 0 | 63 | 1 | 12 | 11.8881 | 13001 | BOLÍVAR | CARTAGENA DE INDIAS | 4331300% | 4364700% | 20.1656 | 0 | 19.6 | FALSE | 999
| 165703458a2019m7 | 1 | 65703458 | 2019 | 7 | 0 | 63 | 1 | 12 | 11.8881 | 13001 | BOLÍVAR | CARTAGENA DE INDIAS | 4331300% | 4364700% | 20.1656 | 0 | 19.6 | FALSE | 999
| 165703458a2019m7 | 1 | 65703458 | 2019 | 7 | 0 | 63 | 1 | 12 | 11.8881 | 13001 | BOLÍVAR | CARTAGENA DE INDIAS | 4331300% | 4364700% | 20.1656 | 0 | 19.6 | FALSE | 999
| 165703458a2019m7 | 1 | 65703458 | 2019 | 7 | 0 | 63 | 1 | 12 | 11.8881 | 13001 | BOLÍVAR | CARTAGENA DE INDIAS | 4331300% | 4364700% | 20.1656 | 0 | 19.6 | FALSE | 999
| 165703458a2019m7 | 1 | 65703458 | 2019 | 7 | 0 | 63 | 1 | 12 | 11.8881 | 13001 | BOLÍVAR | CARTAGENA DE INDIAS | 4331300% | 4364700% | 20.1656 | 0 | 19.6 | FALSE | 999
| 165703458a2019m7 | 1 | 65703458 | 2019 | 7 | 0 | 63 | 1 | 12 | 11.8881 | 13001 | BOLÍVAR | CARTAGENA DE INDIAS | 4331300% | 4364700% | 20.1656 | 0 | 19.6 | FALSE | 999
| 165703458a2019m7 | 1 | 65703458 | 2019 | 7 | 0 | 63 | 1 | 12 | 11.8881 | 13001 | BOLÍVAR | CARTAGENA DE INDIAS | 4331300% | 4364700% | 20.1656 | 0 | 19.6 | FALSE | 999
| 165703458a2019m7 | 1 | 65703458 | 2019 | 7 | 0 | 63 | 1 | 12 | 11.8881 | 13001 | BOLÍVAR | CARTAGENA DE INDIAS | 4331300% | 4364700% | 20.1656 | 0 | 19.6 | FALSE | 999
| 165703458a2019m7 | 1 | 65703458 | 2019 | 7 | 0 | 63 | 1 | 12 | 11.8881 | 13001 | BOLÍVAR | CARTAGENA DE INDIAS | 4331300% | 4364700% | 20.1656 | 0 | 19.6 | FALSE | 999
| 165703458a2019m7 | 1 | 65703458 | 2019 | 7 | 0 | 63 | 1 | 12 | 11.8881 | 13001 | BOLÍVAR | CARTAGENA DE INDIAS | 4331300% | 4364700% | 20.1656 | 0 | 19.6 | FALSE | 999
| 165703458a2019m7 | 1 | 65703458 | 2019 | 7 | 0 | 63 | 1 | 12 | 11.8881 | 13001 | BOLÍVAR | CARTAGENA DE INDIAS | 4331300% | 4364700% | 20.1656 | 0 | 19.6 | FALSE | 999
| 165703458a2019m7 | 1 | 65703458 | 2019 | 7 | 0 | 63 | 1 | 12 | 11.8881 | 13001 | BOLÍVAR | CARTAGENA DE INDIAS | 4331300% | 4364700% | 20.1656 | 0 | 19.6 | FALSE | 999
| 165703458a2019m7 | 1 | 65703458 | 2019 | 7 | 0 | 63 | 1 | 12 | 11.8881 | 13001 | BOLÍVAR | CARTAGENA DE INDIAS | 4331300% | 4364700% | 20.1656 | 0 | 19.6 | FALSE | 999
| 165703458a2019m7 | 1 | 65703458 | 2019 | 7 | 0 | 63 | 1 | 12 | 11.8881 | 13001 | BOLÍVAR | CARTAGENA DE INDIAS | 4331300% | 4364700% | 20.1656 | 0 | 19.6 | FALSE | 999
| 165703458a2019m7 | 1 | 65703458 | 2019 | 7 | 0 | 63 | 1 | 12 | 11.8881 | 13001 | BOLÍVAR | CARTAGENA DE INDIAS | 4331300% | 4364700% | 20.1656 | 0 | 19.6 | FALSE | 999
| 165703458a2019m7 | 1 | 65703458 | 2019 | 7 | 0 | 63 | 1 | 12 | 11.8881 | 13001 | BOLÍVAR | CARTAGENA DE INDIAS | 4331300% | 4364700% | 20.1656 | 0 | 19.6 | FALSE | 999
| 165703458a2019m7 | 1 | 65703458 | 2019 | 7 | 0 | 63 | 1 | 12 | 11.8881 | 13001 | BOLÍVAR | CARTAGENA DE INDIAS | 4331300% | 4364700% | 20.1656 | 0 | 19.6 | FALSE | 999
| 165703458a2019m7 | 1 | 65703458 | 2019 | 7 | 0 | 63 | 1 | 12 | 11.8881 | 13001 | BOLÍVAR | CARTAGENA DE INDIAS | 4331300% | 4364700% | 20.1656 | 0 | 19.6 | FALSE | 999
| 165703458a2019m7 | 1 | 65703458 | 2019 | 7 | 0 | 63 | 1 | 12 | 11.8881 | 13001 | BOLÍVAR | CARTAGENA DE INDIAS | 4331300% | 4364700% | 20.1656 | 0 | 19.6 | FALSE | 999
| 165703458a2019m7 | 1 | 65703458 | 2019 | 7 | 0 | 63 | 1 | 12 | 11.8881 | 13001 | BOLÍVAR | CARTAGENA DE INDIAS | 4331300% | 4364700% | 20.1656 | 0 | 19.6 | FALSE | 999
| 165703458a2019m7 | 1 | 65703458 | 2019 | 7 | 0 | 63 | 1 | 12 | 11.8881 | 13001 | BOLÍVAR | CARTAGENA DE INDIAS | 4331300% | 4364700% | 20.1656 | 0 | 19.6 | FALSE | 999
| 165703458a2019m7 | 1 | 65703458 | 2019 | 7 | 0 | 63 | 1 | 12 | 11.8881 | 13001 | BOLÍVAR | CARTAGENA DE INDIAS | 4331300% | 4364700% | 20.1656 | 0 | 19.6 | FALSE | 999
| 165703458a2019m7 | 1 | 65703458 | 2019 | 7 | 0 | 63 | 1 | 12 | 11.8881 | 13001 | BOLÍVAR | CARTAGENA DE INDIAS | 4331300% | 4364700% | 20.1656 | 0 | 19.6 | FALSE | 999
| 165703458a2019m7 | 1 | 65703458 | 2019 | 7 | 0 | 63 | 1 | 12 | 11.8881 | 13001 | BOLÍVAR | CARTAGENA DE INDIAS | 4331300% | 4364700% | 20.1656 | 0 | 19.6 | FALSE | 999
| 165703458a2019m7 | 1 | 65703458 | 2019 | 7 | 0 | 63 | 1 | 12 | 11.8881 | 13001 | BOLÍVAR | CARTAGENA DE INDIAS | 4331300% | 4364700% | 20.1656 | 0 | 19.6 | FALSE | 999
| 165703458a2019m7 | 1 | 65703458 | 2019 | 7 | 0 | 63 | 1 | 12 | 11.8881 | 13001 | BOLÍVAR | CARTAGENA DE INDIAS | 4331300% | 4364700% | 20.1656 | 0 | 19.6 | FALSE | 999
| 165703458a2019m7 | 1 | 65703458 | 2019 | 7 | 0 | 63 | 1 | 12 | 11.8881 | 13001 | BOLÍVAR | CARTAGENA DE INDIAS | 4331300% | 4364700% | 20.1656 | 0 | 19.6 | FALSE | 999
| 165703458a2019m7 | 1 | 65703458 | 2019 | 7 | 0 | 63 | 1 | 12 | 11.8881 | 13001 | BOLÍVAR | CARTAGENA DE INDIAS | 4331300% | 4364700% | 20.1656 | 0 | 19.6 | FALSE | 999
| 165703458a2019m7 | 1 | 65703458 | 2019 | 7 | 0 | 63 | 1 | 12 | 11.8881 | 13001 | BOLÍVAR | CARTAGENA DE INDIAS | 4331300% | 4364700% | 20.1656 | 0 | 19.6 | FALSE | 999
| 165703458a2019m7 | 1 | 65703458 | 2019 | 7 | 1 | 1 | 1 | 12 | 3.5989 | 13001 | BOLÍVAR | CARTAGENA DE INDIAS | 4331300% | 4364700% | 0 | 5.2328 | 19.6 | TRUE | 999
| 165703458a2019m8 | 1 | 65703458 | 2019 | 8 | 0 | 63 | 1 | 12 | 3.9092 | 13001 | BOLÍVAR | CARTAGENA DE INDIAS | 4334400% | 4367800% | 20.1656 | 0 | 19.6 | FALSE | 999
| 165703458a2019m8 | 1 | 65703458 | 2019 | 8 | 0 | 63 | 1 | 12 | 3.9092 | 13001 | BOLÍVAR | CARTAGENA DE INDIAS | 4334400% | 4367800% | 20.1656 | 0 | 19.6 | FALSE | 999
| 165703458a2019m8 | 1 | 65703458 | 2019 | 8 | 0 | 63 | 1 | 12 | 3.9092 | 13001 | BOLÍVAR | CARTAGENA DE INDIAS | 4334400% | 4367800% | 20.1656 | 0 | 19.6 | FALSE | 999
| 165703458a2019m8 | 1 | 65703458 | 2019 | 8 | 0 | 63 | 1 | 12 | 3.9092 | 13001 | BOLÍVAR | CARTAGENA DE INDIAS | 4334400% | 4367800% | 20.1656 | 0 | 19.6 | FALSE | 999
| 165703458a2019m8 | 1 | 65703458 | 2019 | 8 | 0 | 63 | 1 | 12 | 3.9092 | 13001 | BOLÍVAR | CARTAGENA DE INDIAS | 4334400% | 4367800% | 20.1656 | 0 | 19.6 | FALSE | 999
| 165703458a2019m8 | 1 | 65703458 | 2019 | 8 | 0 | 63 | 1 | 12 | 3.9092 | 13001 | BOLÍVAR | CARTAGENA DE INDIAS | 4334400% | 4367800% | 20.1656 | 0 | 19.6 | FALSE | 999
| 165703458a2019m8 | 1 | 65703458 | 2019 | 8 | 0 | 63 | 1 | 12 | 3.9092 | 13001 | BOLÍVAR | CARTAGENA DE INDIAS | 4334400% | 4367800% | 20.1656 | 0 | 19.6 | FALSE | 999
| 165703458a2019m8 | 1 | 65703458 | 2019 | 8 | 0 | 63 | 1 | 12 | 3.9092 | 13001 | BOLÍVAR | CARTAGENA DE INDIAS | 4334400% | 4367800% | 20.1656 | 0 | 19.6 | FALSE | 999
| 165703458a2019m8 | 1 | 65703458 | 2019 | 8 | 0 | 63 | 1 | 12 | 3.9092 | 13001 | BOLÍVAR | CARTAGENA DE INDIAS | 4334400% | 4367800% | 20.1656 | 0 | 19.6 | FALSE | 999
| 165703458a2019m8 | 1 | 65703458 | 2019 | 8 | 0 | 63 | 1 | 12 | 3.9092 | 13001 | BOLÍVAR | CARTAGENA DE INDIAS | 4334400% | 4367800% | 20.1656 | 0 | 19.6 | FALSE | 999
| 165703458a2019m8 | 1 | 65703458 | 2019 | 8 | 0 | 63 | 1 | 12 | 3.9092 | 13001 | BOLÍVAR | CARTAGENA DE INDIAS | 4334400% | 4367800% | 20.1656 | 0 | 19.6 | FALSE | 999
| 165703458a2019m8 | 1 | 65703458 | 2019 | 8 | 0 | 63 | 1 | 12 | 3.9092 | 13001 | BOLÍVAR | CARTAGENA DE INDIAS | 4334400% | 4367800% | 20.1656 | 0 | 19.6 | FALSE | 999
| 165703458a2019m8 | 1 | 65703458 | 2019 | 8 | 0 | 63 | 1 | 12 | 3.9092 | 13001 | BOLÍVAR | CARTAGENA DE INDIAS | 4334400% | 4367800% | 20.1656 | 0 | 19.6 | FALSE | 999
| 165703458a2019m8 | 1 | 65703458 | 2019 | 8 | 0 | 63 | 1 | 12 | 3.9092 | 13001 | BOLÍVAR | CARTAGENA DE INDIAS | 4334400% | 4367800% | 20.1656 | 0 | 19.6 | FALSE | 999
| 165703458a2019m8 | 1 | 65703458 | 2019 | 8 | 0 | 63 | 1 | 12 | 3.9092 | 13001 | BOLÍVAR | CARTAGENA DE INDIAS | 4334400% | 4367800% | 20.1656 | 0 | 19.6 | FALSE | 999
| 165703458a2019m8 | 1 | 65703458 | 2019 | 8 | 0 | 63 | 1 | 12 | 3.9092 | 13001 | BOLÍVAR | CARTAGENA DE INDIAS | 4334400% | 4367800% | 20.1656 | 0 | 19.6 | FALSE | 999
| 165703458a2019m8 | 1 | 65703458 | 2019 | 8 | 0 | 63 | 1 | 12 | 3.9092 | 13001 | BOLÍVAR | CARTAGENA DE INDIAS | 4334400% | 4367800% | 20.1656 | 0 | 19.6 | FALSE | 999
| 165703458a2019m8 | 1 | 65703458 | 2019 | 8 | 0 | 63 | 1 | 12 | 3.9092 | 13001 | BOLÍVAR | CARTAGENA DE INDIAS | 4334400% | 4367800% | 20.1656 | 0 | 19.6 | FALSE | 999
| 165703458a2019m8 | 1 | 65703458 | 2019 | 8 | 0 | 63 | 1 | 12 | 3.9092 | 13001 | BOLÍVAR | CARTAGENA DE INDIAS | 4334400% | 4367800% | 20.1656 | 0 | 19.6 | FALSE | 999
| 165703458a2019m8 | 1 | 65703458 | 2019 | 8 | 0 | 63 | 1 | 12 | 3.9092 | 13001 | BOLÍVAR | CARTAGENA DE INDIAS | 4334400% | 4367800% | 20.1656 | 0 | 19.6 | FALSE | 999
| 165703458a2019m8 | 1 | 65703458 | 2019 | 8 | 0 | 63 | 1 | 12 | 3.9092 | 13001 | BOLÍVAR | CARTAGENA DE INDIAS | 4334400% | 4367800% | 20.1656 | 0 | 19.6 | FALSE | 999
| 165703458a2019m8 | 1 | 65703458 | 2019 | 8 | 0 | 63 | 1 | 12 | 3.9092 | 13001 | BOLÍVAR | CARTAGENA DE INDIAS | 4334400% | 4367800% | 20.1656 | 0 | 19.6 | FALSE | 999
| 165703458a2019m8 | 1 | 65703458 | 2019 | 8 | 0 | 63 | 1 | 12 | 3.9092 | 13001 | BOLÍVAR | CARTAGENA DE INDIAS | 4334400% | 4367800% | 20.1656 | 0 | 19.6 | FALSE | 999
| 165703458a2019m8 | 1 | 65703458 | 2019 | 8 | 0 | 63 | 1 | 12 | 3.9092 | 13001 | BOLÍVAR | CARTAGENA DE INDIAS | 4334400% | 4367800% | 20.1656 | 0 | 19.6 | FALSE | 999
| 165703458a2019m8 | 1 | 65703458 | 2019 | 8 | 0 | 63 | 1 | 12 | 3.9092 | 13001 | BOLÍVAR | CARTAGENA DE INDIAS | 4334400% | 4367800% | 20.1656 | 0 | 19.6 | FALSE | 999
| 165703458a2019m8 | 1 | 65703458 | 2019 | 8 | 0 | 63 | 1 | 12 | 3.9092 | 13001 | BOLÍVAR | CARTAGENA DE INDIAS | 4334400% | 4367800% | 20.1656 | 0 | 19.6 | FALSE | 999
| 165703458a2019m8 | 1 | 65703458 | 2019 | 8 | 0 | 63 | 1 | 12 | 3.9092 | 13001 | BOLÍVAR | CARTAGENA DE INDIAS | 4334400% | 4367800% | 20.1656 | 0 | 19.6 | FALSE | 999
| 165703458a2019m8 | 1 | 65703458 | 2019 | 8 | 0 | 63 | 1 | 12 | 3.9092 | 13001 | BOLÍVAR | CARTAGENA DE INDIAS | 4334400% | 4367800% | 20.1656 | 0 | 19.6 | FALSE | 999
| 165703458a2019m8 | 1 | 65703458 | 2019 | 8 | 0 | 63 | 1 | 12 | 3.9092 | 13001 | BOLÍVAR | CARTAGENA DE INDIAS | 4334400% | 4367800% | 20.1656 | 0 | 19.6 | FALSE | 999
| 165703458a2019m8 | 1 | 65703458 | 2019 | 8 | 0 | 63 | 1 | 12 | 3.9092 | 13001 | BOLÍVAR | CARTAGENA DE INDIAS | 4334400% | 4367800% | 20.1656 | 0 | 19.6 | FALSE | 999
| 165703458a2019m8 | 1 | 65703458 | 2019 | 8 | 0 | 63 | 1 | 12 | 3.9092 | 13001 | BOLÍVAR | CARTAGENA DE INDIAS | 4334400% | 4367800% | 20.1656 | 0 | 19.6 | FALSE | 999
| 165703458a2019m8 | 1 | 65703458 | 2019 | 8 | 0 | 63 | 1 | 12 | 3.9092 | 13001 | BOLÍVAR | CARTAGENA DE INDIAS | 4334400% | 4367800% | 20.1656 | 0 | 19.6 | FALSE | 999
| 165703458a2019m8 | 1 | 65703458 | 2019 | 8 | 0 | 63 | 1 | 12 | 3.9092 | 13001 | BOLÍVAR | CARTAGENA DE INDIAS | 4334400% | 4367800% | 20.1656 | 0 | 19.6 | FALSE | 999
| 165703458a2019m8 | 1 | 65703458 | 2019 | 8 | 0 | 63 | 1 | 12 | 3.9092 | 13001 | BOLÍVAR | CARTAGENA DE INDIAS | 4334400% | 4367800% | 20.1656 | 0 | 19.6 | FALSE | 999
| 165703458a2019m8 | 1 | 65703458 | 2019 | 8 | 0 | 63 | 1 | 12 | 3.9092 | 13001 | BOLÍVAR | CARTAGENA DE INDIAS | 4334400% | 4367800% | 20.1656 | 0 | 19.6 | FALSE | 999
| 165703458a2019m8 | 1 | 65703458 | 2019 | 8 | 0 | 63 | 1 | 12 | 3.9092 | 13001 | BOLÍVAR | CARTAGENA DE INDIAS | 4334400% | 4367800% | 20.1656 | 0 | 19.6 | FALSE | 999
| 165703458a2019m8 | 1 | 65703458 | 2019 | 8 | 0 | 63 | 1 | 12 | 3.9092 | 13001 | BOLÍVAR | CARTAGENA DE INDIAS | 4334400% | 4367800% | 20.1656 | 0 | 19.6 | FALSE | 999
| 165703458a2019m8 | 1 | 65703458 | 2019 | 8 | 0 | 63 | 1 | 12 | 3.9092 | 13001 | BOLÍVAR | CARTAGENA DE INDIAS | 4334400% | 4367800% | 20.1656 | 0 | 19.6 | FALSE | 999
| 165703458a2019m8 | 1 | 65703458 | 2019 | 8 | 0 | 63 | 1 | 12 | 3.9092 | 13001 | BOLÍVAR | CARTAGENA DE INDIAS | 4334400% | 4367800% | 20.1656 | 0 | 19.6 | FALSE | 999
| 165703458a2019m8 | 1 | 65703458 | 2019 | 8 | 0 | 63 | 1 | 12 | 3.9092 | 13001 | BOLÍVAR | CARTAGENA DE INDIAS | 4334400% | 4367800% | 20.1656 | 0 | 19.6 | FALSE | 999
| 165703458a2019m8 | 1 | 65703458 | 2019 | 8 | 0 | 63 | 1 | 12 | 3.9092 | 13001 | BOLÍVAR | CARTAGENA DE INDIAS | 4334400% | 4367800% | 20.1656 | 0 | 19.6 | FALSE | 999
| 165703458a2019m8 | 1 | 65703458 | 2019 | 8 | 0 | 63 | 1 | 12 | 3.9092 | 13001 | BOLÍVAR | CARTAGENA DE INDIAS | 4334400% | 4367800% | 20.1656 | 0 | 19.6 | FALSE | 999
| 165703458a2019m8 | 1 | 65703458 | 2019 | 8 | 0 | 63 | 1 | 12 | 3.9092 | 13001 | BOLÍVAR | CARTAGENA DE INDIAS | 4334400% | 4367800% | 20.1656 | 0 | 19.6 | FALSE | 999
| 165703458a2019m8 | 1 | 65703458 | 2019 | 8 | 0 | 63 | 1 | 12 | 3.9092 | 13001 | BOLÍVAR | CARTAGENA DE INDIAS | 4334400% | 4367800% | 20.1656 | 0 | 19.6 | FALSE | 999
| 165703458a2019m8 | 1 | 65703458 | 2019 | 8 | 0 | 63 | 1 | 12 | 3.9092 | 13001 | BOLÍVAR | CARTAGENA DE INDIAS | 4334400% | 4367800% | 20.1656 | 0 | 19.6 | FALSE | 999
| 165703458a2019m8 | 1 | 65703458 | 2019 | 8 | 0 | 63 | 1 | 12 | 3.9092 | 13001 | BOLÍVAR | CARTAGENA DE INDIAS | 4334400% | 4367800% | 20.1656 | 0 | 19.6 | FALSE | 999
| 165703458a2019m8 | 1 | 65703458 | 2019 | 8 | 0 | 63 | 1 | 12 | 3.9092 | 13001 | BOLÍVAR | CARTAGENA DE INDIAS | 4334400% | 4367800% | 20.1656 | 0 | 19.6 | FALSE | 999
| 165703458a2019m8 | 1 | 65703458 | 2019 | 8 | 0 | 63 | 1 | 12 | 3.9092 | 13001 | BOLÍVAR | CARTAGENA DE INDIAS | 4334400% | 4367800% | 20.1656 | 0 | 19.6 | FALSE | 999
| 165703458a2019m8 | 1 | 65703458 | 2019 | 8 | 0 | 63 | 1 | 12 | 3.9092 | 13001 | BOLÍVAR | CARTAGENA DE INDIAS | 4334400% | 4367800% | 20.1656 | 0 | 19.6 | FALSE | 999
| 165703458a2019m8 | 1 | 65703458 | 2019 | 8 | 0 | 63 | 1 | 12 | 3.9092 | 13001 | BOLÍVAR | CARTAGENA DE INDIAS | 4334400% | 4367800% | 20.1656 | 0 | 19.6 | FALSE | 999
| 165703458a2019m8 | 1 | 65703458 | 2019 | 8 | 0 | 63 | 1 | 12 | 3.9092 | 13001 | BOLÍVAR | CARTAGENA DE INDIAS | 4334400% | 4367800% | 20.1656 | 0 | 19.6 | FALSE | 999
| 165703458a2019m8 | 1 | 65703458 | 2019 | 8 | 0 | 63 | 1 | 12 | 3.9092 | 13001 | BOLÍVAR | CARTAGENA DE INDIAS | 4334400% | 4367800% | 20.1656 | 0 | 19.6 | FALSE | 999
| 165703458a2019m8 | 1 | 65703458 | 2019 | 8 | 0 | 63 | 1 | 12 | 3.9092 | 13001 | BOLÍVAR | CARTAGENA DE INDIAS | 4334400% | 4367800% | 20.1656 | 0 | 19.6 | FALSE | 999
| 165703458a2019m8 | 1 | 65703458 | 2019 | 8 | 0 | 63 | 1 | 12 | 3.9092 | 13001 | BOLÍVAR | CARTAGENA DE INDIAS | 4334400% | 4367800% | 20.1656 | 0 | 19.6 | FALSE | 999
| 165703458a2019m8 | 1 | 65703458 | 2019 | 8 | 0 | 63 | 1 | 12 | 3.9092 | 13001 | BOLÍVAR | CARTAGENA DE INDIAS | 4334400% | 4367800% | 20.1656 | 0 | 19.6 | FALSE | 999
| 165703458a2019m8 | 1 | 65703458 | 2019 | 8 | 0 | 63 | 1 | 12 | 3.9092 | 13001 | BOLÍVAR | CARTAGENA DE INDIAS | 4334400% | 4367800% | 20.1656 | 0 | 19.6 | FALSE | 999
| 165703458a2019m8 | 1 | 65703458 | 2019 | 8 | 0 | 63 | 1 | 12 | 3.9092 | 13001 | BOLÍVAR | CARTAGENA DE INDIAS | 4334400% | 4367800% | 20.1656 | 0 | 19.6 | FALSE | 999
| 165703458a2019m8 | 1 | 65703458 | 2019 | 8 | 0 | 63 | 1 | 12 | 3.9092 | 13001 | BOLÍVAR | CARTAGENA DE INDIAS | 4334400% | 4367800% | 20.1656 | 0 | 19.6 | FALSE | 999
| 165703458a2019m8 | 1 | 65703458 | 2019 | 8 | 0 | 63 | 1 | 12 | 3.9092 | 13001 | BOLÍVAR | CARTAGENA DE INDIAS | 4334400% | 4367800% | 20.1656 | 0 | 19.6 | FALSE | 999
| 165703458a2019m8 | 1 | 65703458 | 2019 | 8 | 0 | 63 | 1 | 12 | 3.9092 | 13001 | BOLÍVAR | CARTAGENA DE INDIAS | 4334400% | 4367800% | 20.1656 | 0 | 19.6 | FALSE | 999
| 165703458a2019m8 | 1 | 65703458 | 2019 | 8 | 0 | 63 | 1 | 12 | 3.9092 | 13001 | BOLÍVAR | CARTAGENA DE INDIAS | 4334400% | 4367800% | 20.1656 | 0 | 19.6 | FALSE | 999
| 165703458a2019m8 | 1 | 65703458 | 2019 | 8 | 0 | 63 | 1 | 12 | 3.9092 | 13001 | BOLÍVAR | CARTAGENA DE INDIAS | 4334400% | 4367800% | 20.1656 | 0 | 19.6 | FALSE | 999
| 165703458a2019m8 | 1 | 65703458 | 2019 | 8 | 0 | 63 | 1 | 12 | 3.9092 | 13001 | BOLÍVAR | CARTAGENA DE INDIAS | 4334400% | 4367800% | 20.1656 | 0 | 19.6 | FALSE | 999
| 165703458a2019m8 | 1 | 65703458 | 2019 | 8 | 1 | 1 | 1 | 12 | 0.11083 | 13001 | BOLÍVAR | CARTAGENA DE INDIAS | 4334400% | 4367800% | 0 | 5.2328 | 19.6 | TRUE | 999
| 165703458a2019m9 | 1 | 65703458 | 2019 | 9 | 0 | 63 | 1 | 12 | 0.54361 | 13001 | BOLÍVAR | CARTAGENA DE INDIAS | 4337400% | 4370900% | 20.1656 | 0 | 19.6 | FALSE | 999
| 165703458a2019m9 | 1 | 65703458 | 2019 | 9 | 0 | 63 | 1 | 12 | 0.54361 | 13001 | BOLÍVAR | CARTAGENA DE INDIAS | 4337400% | 4370900% | 20.1656 | 0 | 19.6 | FALSE | 999
| 165703458a2019m9 | 1 | 65703458 | 2019 | 9 | 0 | 63 | 1 | 12 | 0.54361 | 13001 | BOLÍVAR | CARTAGENA DE INDIAS | 4337400% | 4370900% | 20.1656 | 0 | 19.6 | FALSE | 999
| 165703458a2019m9 | 1 | 65703458 | 2019 | 9 | 0 | 63 | 1 | 12 | 0.54361 | 13001 | BOLÍVAR | CARTAGENA DE INDIAS | 4337400% | 4370900% | 20.1656 | 0 | 19.6 | FALSE | 999
| 165703458a2019m9 | 1 | 65703458 | 2019 | 9 | 0 | 63 | 1 | 12 | 0.54361 | 13001 | BOLÍVAR | CARTAGENA DE INDIAS | 4337400% | 4370900% | 20.1656 | 0 | 19.6 | FALSE | 999
| 165703458a2019m9 | 1 | 65703458 | 2019 | 9 | 0 | 63 | 1 | 12 | 0.54361 | 13001 | BOLÍVAR | CARTAGENA DE INDIAS | 4337400% | 4370900% | 20.1656 | 0 | 19.6 | FALSE | 999
| 165703458a2019m9 | 1 | 65703458 | 2019 | 9 | 0 | 63 | 1 | 12 | 0.54361 | 13001 | BOLÍVAR | CARTAGENA DE INDIAS | 4337400% | 4370900% | 20.1656 | 0 | 19.6 | FALSE | 999
| 165703458a2019m9 | 1 | 65703458 | 2019 | 9 | 0 | 63 | 1 | 12 | 0.54361 | 13001 | BOLÍVAR | CARTAGENA DE INDIAS | 4337400% | 4370900% | 20.1656 | 0 | 19.6 | FALSE | 999
| 165703458a2019m9 | 1 | 65703458 | 2019 | 9 | 0 | 63 | 1 | 12 | 0.54361 | 13001 | BOLÍVAR | CARTAGENA DE INDIAS | 4337400% | 4370900% | 20.1656 | 0 | 19.6 | FALSE | 999
| 165703458a2019m9 | 1 | 65703458 | 2019 | 9 | 0 | 63 | 1 | 12 | 0.54361 | 13001 | BOLÍVAR | CARTAGENA DE INDIAS | 4337400% | 4370900% | 20.1656 | 0 | 19.6 | FALSE | 999
| 165703458a2019m9 | 1 | 65703458 | 2019 | 9 | 0 | 63 | 1 | 12 | 0.54361 | 13001 | BOLÍVAR | CARTAGENA DE INDIAS | 4337400% | 4370900% | 20.1656 | 0 | 19.6 | FALSE | 999
| 165703458a2019m9 | 1 | 65703458 | 2019 | 9 | 0 | 63 | 1 | 12 | 0.54361 | 13001 | BOLÍVAR | CARTAGENA DE INDIAS | 4337400% | 4370900% | 20.1656 | 0 | 19.6 | FALSE | 999
| 165703458a2019m9 | 1 | 65703458 | 2019 | 9 | 0 | 63 | 1 | 12 | 0.54361 | 13001 | BOLÍVAR | CARTAGENA DE INDIAS | 4337400% | 4370900% | 20.1656 | 0 | 19.6 | FALSE | 999
| 165703458a2019m9 | 1 | 65703458 | 2019 | 9 | 0 | 63 | 1 | 12 | 0.54361 | 13001 | BOLÍVAR | CARTAGENA DE INDIAS | 4337400% | 4370900% | 20.1656 | 0 | 19.6 | FALSE | 999
| 165703458a2019m9 | 1 | 65703458 | 2019 | 9 | 0 | 63 | 1 | 12 | 0.54361 | 13001 | BOLÍVAR | CARTAGENA DE INDIAS | 4337400% | 4370900% | 20.1656 | 0 | 19.6 | FALSE | 999
| 165703458a2019m9 | 1 | 65703458 | 2019 | 9 | 0 | 63 | 1 | 12 | 0.54361 | 13001 | BOLÍVAR | CARTAGENA DE INDIAS | 4337400% | 4370900% | 20.1656 | 0 | 19.6 | FALSE | 999
| 165703458a2019m9 | 1 | 65703458 | 2019 | 9 | 0 | 63 | 1 | 12 | 0.54361 | 13001 | BOLÍVAR | CARTAGENA DE INDIAS | 4337400% | 4370900% | 20.1656 | 0 | 19.6 | FALSE | 999
| 165703458a2019m9 | 1 | 65703458 | 2019 | 9 | 0 | 63 | 1 | 12 | 0.54361 | 13001 | BOLÍVAR | CARTAGENA DE INDIAS | 4337400% | 4370900% | 20.1656 | 0 | 19.6 | FALSE | 999
| 165703458a2019m9 | 1 | 65703458 | 2019 | 9 | 0 | 63 | 1 | 12 | 0.54361 | 13001 | BOLÍVAR | CARTAGENA DE INDIAS | 4337400% | 4370900% | 20.1656 | 0 | 19.6 | FALSE | 999
| 165703458a2019m9 | 1 | 65703458 | 2019 | 9 | 0 | 63 | 1 | 12 | 0.54361 | 13001 | BOLÍVAR | CARTAGENA DE INDIAS | 4337400% | 4370900% | 20.1656 | 0 | 19.6 | FALSE | 999
| 165703458a2019m9 | 1 | 65703458 | 2019 | 9 | 0 | 63 | 1 | 12 | 0.54361 | 13001 | BOLÍVAR | CARTAGENA DE INDIAS | 4337400% | 4370900% | 20.1656 | 0 | 19.6 | FALSE | 999
| 165703458a2019m9 | 1 | 65703458 | 2019 | 9 | 0 | 63 | 1 | 12 | 0.54361 | 13001 | BOLÍVAR | CARTAGENA DE INDIAS | 4337400% | 4370900% | 20.1656 | 0 | 19.6 | FALSE | 999
| 165703458a2019m9 | 1 | 65703458 | 2019 | 9 | 0 | 63 | 1 | 12 | 0.54361 | 13001 | BOLÍVAR | CARTAGENA DE INDIAS | 4337400% | 4370900% | 20.1656 | 0 | 19.6 | FALSE | 999
| 165703458a2019m9 | 1 | 65703458 | 2019 | 9 | 0 | 63 | 1 | 12 | 0.54361 | 13001 | BOLÍVAR | CARTAGENA DE INDIAS | 4337400% | 4370900% | 20.1656 | 0 | 19.6 | FALSE | 999
| 165703458a2019m9 | 1 | 65703458 | 2019 | 9 | 0 | 63 | 1 | 12 | 0.54361 | 13001 | BOLÍVAR | CARTAGENA DE INDIAS | 4337400% | 4370900% | 20.1656 | 0 | 19.6 | FALSE | 999
| 165703458a2019m9 | 1 | 65703458 | 2019 | 9 | 0 | 63 | 1 | 12 | 0.54361 | 13001 | BOLÍVAR | CARTAGENA DE INDIAS | 4337400% | 4370900% | 20.1656 | 0 | 19.6 | FALSE | 999
| 165703458a2019m9 | 1 | 65703458 | 2019 | 9 | 0 | 63 | 1 | 12 | 0.54361 | 13001 | BOLÍVAR | CARTAGENA DE INDIAS | 4337400% | 4370900% | 20.1656 | 0 | 19.6 | FALSE | 999
| 165703458a2019m9 | 1 | 65703458 | 2019 | 9 | 0 | 63 | 1 | 12 | 0.54361 | 13001 | BOLÍVAR | CARTAGENA DE INDIAS | 4337400% | 4370900% | 20.1656 | 0 | 19.6 | FALSE | 999
| 165703458a2019m9 | 1 | 65703458 | 2019 | 9 | 0 | 63 | 1 | 12 | 0.54361 | 13001 | BOLÍVAR | CARTAGENA DE INDIAS | 4337400% | 4370900% | 20.1656 | 0 | 19.6 | FALSE | 999
| 165703458a2019m9 | 1 | 65703458 | 2019 | 9 | 0 | 63 | 1 | 12 | 0.54361 | 13001 | BOLÍVAR | CARTAGENA DE INDIAS | 4337400% | 4370900% | 20.1656 | 0 | 19.6 | FALSE | 999
| 165703458a2019m9 | 1 | 65703458 | 2019 | 9 | 0 | 63 | 1 | 12 | 0.54361 | 13001 | BOLÍVAR | CARTAGENA DE INDIAS | 4337400% | 4370900% | 20.1656 | 0 | 19.6 | FALSE | 999
| 165703458a2019m9 | 1 | 65703458 | 2019 | 9 | 0 | 63 | 1 | 12 | 0.54361 | 13001 | BOLÍVAR | CARTAGENA DE INDIAS | 4337400% | 4370900% | 20.1656 | 0 | 19.6 | FALSE | 999
| 165703458a2019m9 | 1 | 65703458 | 2019 | 9 | 0 | 63 | 1 | 12 | 0.54361 | 13001 | BOLÍVAR | CARTAGENA DE INDIAS | 4337400% | 4370900% | 20.1656 | 0 | 19.6 | FALSE | 999
| 165703458a2019m9 | 1 | 65703458 | 2019 | 9 | 0 | 63 | 1 | 12 | 0.54361 | 13001 | BOLÍVAR | CARTAGENA DE INDIAS | 4337400% | 4370900% | 20.1656 | 0 | 19.6 | FALSE | 999
| 165703458a2019m9 | 1 | 65703458 | 2019 | 9 | 0 | 63 | 1 | 12 | 0.54361 | 13001 | BOLÍVAR | CARTAGENA DE INDIAS | 4337400% | 4370900% | 20.1656 | 0 | 19.6 | FALSE | 999
| 165703458a2019m9 | 1 | 65703458 | 2019 | 9 | 0 | 63 | 1 | 12 | 0.54361 | 13001 | BOLÍVAR | CARTAGENA DE INDIAS | 4337400% | 4370900% | 20.1656 | 0 | 19.6 | FALSE | 999
| 165703458a2019m9 | 1 | 65703458 | 2019 | 9 | 0 | 63 | 1 | 12 | 0.54361 | 13001 | BOLÍVAR | CARTAGENA DE INDIAS | 4337400% | 4370900% | 20.1656 | 0 | 19.6 | FALSE | 999
| 165703458a2019m9 | 1 | 65703458 | 2019 | 9 | 0 | 63 | 1 | 12 | 0.54361 | 13001 | BOLÍVAR | CARTAGENA DE INDIAS | 4337400% | 4370900% | 20.1656 | 0 | 19.6 | FALSE | 999
| 165703458a2019m9 | 1 | 65703458 | 2019 | 9 | 0 | 63 | 1 | 12 | 0.54361 | 13001 | BOLÍVAR | CARTAGENA DE INDIAS | 4337400% | 4370900% | 20.1656 | 0 | 19.6 | FALSE | 999
| 165703458a2019m9 | 1 | 65703458 | 2019 | 9 | 0 | 63 | 1 | 12 | 0.54361 | 13001 | BOLÍVAR | CARTAGENA DE INDIAS | 4337400% | 4370900% | 20.1656 | 0 | 19.6 | FALSE | 999
| 165703458a2019m9 | 1 | 65703458 | 2019 | 9 | 0 | 63 | 1 | 12 | 0.54361 | 13001 | BOLÍVAR | CARTAGENA DE INDIAS | 4337400% | 4370900% | 20.1656 | 0 | 19.6 | FALSE | 999
| 165703458a2019m9 | 1 | 65703458 | 2019 | 9 | 0 | 63 | 1 | 12 | 0.54361 | 13001 | BOLÍVAR | CARTAGENA DE INDIAS | 4337400% | 4370900% | 20.1656 | 0 | 19.6 | FALSE | 999
| 165703458a2019m9 | 1 | 65703458 | 2019 | 9 | 0 | 63 | 1 | 12 | 0.54361 | 13001 | BOLÍVAR | CARTAGENA DE INDIAS | 4337400% | 4370900% | 20.1656 | 0 | 19.6 | FALSE | 999
| 165703458a2019m9 | 1 | 65703458 | 2019 | 9 | 0 | 63 | 1 | 12 | 0.54361 | 13001 | BOLÍVAR | CARTAGENA DE INDIAS | 4337400% | 4370900% | 20.1656 | 0 | 19.6 | FALSE | 999
| 165703458a2019m9 | 1 | 65703458 | 2019 | 9 | 0 | 63 | 1 | 12 | 0.54361 | 13001 | BOLÍVAR | CARTAGENA DE INDIAS | 4337400% | 4370900% | 20.1656 | 0 | 19.6 | FALSE | 999
| 165703458a2019m9 | 1 | 65703458 | 2019 | 9 | 0 | 63 | 1 | 12 | 0.54361 | 13001 | BOLÍVAR | CARTAGENA DE INDIAS | 4337400% | 4370900% | 20.1656 | 0 | 19.6 | FALSE | 999
| 165703458a2019m9 | 1 | 65703458 | 2019 | 9 | 0 | 63 | 1 | 12 | 0.54361 | 13001 | BOLÍVAR | CARTAGENA DE INDIAS | 4337400% | 4370900% | 20.1656 | 0 | 19.6 | FALSE | 999
| 165703458a2019m9 | 1 | 65703458 | 2019 | 9 | 0 | 63 | 1 | 12 | 0.54361 | 13001 | BOLÍVAR | CARTAGENA DE INDIAS | 4337400% | 4370900% | 20.1656 | 0 | 19.6 | FALSE | 999
| 165703458a2019m9 | 1 | 65703458 | 2019 | 9 | 0 | 63 | 1 | 12 | 0.54361 | 13001 | BOLÍVAR | CARTAGENA DE INDIAS | 4337400% | 4370900% | 20.1656 | 0 | 19.6 | FALSE | 999
| 165703458a2019m9 | 1 | 65703458 | 2019 | 9 | 0 | 63 | 1 | 12 | 0.54361 | 13001 | BOLÍVAR | CARTAGENA DE INDIAS | 4337400% | 4370900% | 20.1656 | 0 | 19.6 | FALSE | 999
| 165703458a2019m9 | 1 | 65703458 | 2019 | 9 | 0 | 63 | 1 | 12 | 0.54361 | 13001 | BOLÍVAR | CARTAGENA DE INDIAS | 4337400% | 4370900% | 20.1656 | 0 | 19.6 | FALSE | 999
| 165703458a2019m9 | 1 | 65703458 | 2019 | 9 | 0 | 63 | 1 | 12 | 0.54361 | 13001 | BOLÍVAR | CARTAGENA DE INDIAS | 4337400% | 4370900% | 20.1656 | 0 | 19.6 | FALSE | 999
| 165703458a2019m9 | 1 | 65703458 | 2019 | 9 | 0 | 63 | 1 | 12 | 0.54361 | 13001 | BOLÍVAR | CARTAGENA DE INDIAS | 4337400% | 4370900% | 20.1656 | 0 | 19.6 | FALSE | 999
| 165703458a2019m9 | 1 | 65703458 | 2019 | 9 | 0 | 63 | 1 | 12 | 0.54361 | 13001 | BOLÍVAR | CARTAGENA DE INDIAS | 4337400% | 4370900% | 20.1656 | 0 | 19.6 | FALSE | 999
| 165703458a2019m9 | 1 | 65703458 | 2019 | 9 | 0 | 63 | 1 | 12 | 0.54361 | 13001 | BOLÍVAR | CARTAGENA DE INDIAS | 4337400% | 4370900% | 20.1656 | 0 | 19.6 | FALSE | 999
| 165703458a2019m9 | 1 | 65703458 | 2019 | 9 | 0 | 63 | 1 | 12 | 0.54361 | 13001 | BOLÍVAR | CARTAGENA DE INDIAS | 4337400% | 4370900% | 20.1656 | 0 | 19.6 | FALSE | 999
| 165703458a2019m9 | 1 | 65703458 | 2019 | 9 | 0 | 63 | 1 | 12 | 0.54361 | 13001 | BOLÍVAR | CARTAGENA DE INDIAS | 4337400% | 4370900% | 20.1656 | 0 | 19.6 | FALSE | 999
| 165703458a2019m9 | 1 | 65703458 | 2019 | 9 | 0 | 63 | 1 | 12 | 0.54361 | 13001 | BOLÍVAR | CARTAGENA DE INDIAS | 4337400% | 4370900% | 20.1656 | 0 | 19.6 | FALSE | 999
| 165703458a2019m9 | 1 | 65703458 | 2019 | 9 | 0 | 63 | 1 | 12 | 0.54361 | 13001 | BOLÍVAR | CARTAGENA DE INDIAS | 4337400% | 4370900% | 20.1656 | 0 | 19.6 | FALSE | 999
| 165703458a2019m9 | 1 | 65703458 | 2019 | 9 | 0 | 63 | 1 | 12 | 0.54361 | 13001 | BOLÍVAR | CARTAGENA DE INDIAS | 4337400% | 4370900% | 20.1656 | 0 | 19.6 | FALSE | 999
| 165703458a2019m9 | 1 | 65703458 | 2019 | 9 | 0 | 63 | 1 | 12 | 0.54361 | 13001 | BOLÍVAR | CARTAGENA DE INDIAS | 4337400% | 4370900% | 20.1656 | 0 | 19.6 | FALSE | 999
| 165703458a2019m9 | 1 | 65703458 | 2019 | 9 | 0 | 63 | 1 | 12 | 0.54361 | 13001 | BOLÍVAR | CARTAGENA DE INDIAS | 4337400% | 4370900% | 20.1656 | 0 | 19.6 | FALSE | 999
| 165703458a2019m9 | 1 | 65703458 | 2019 | 9 | 0 | 63 | 1 | 12 | 0.54361 | 13001 | BOLÍVAR | CARTAGENA DE INDIAS | 4337400% | 4370900% | 20.1656 | 0 | 19.6 | FALSE | 999
| 165703458a2019m9 | 1 | 65703458 | 2019 | 9 | 1 | 1 | 1 | 12 | 0.54361 | 13001 | BOLÍVAR | CARTAGENA DE INDIAS | 4337400% | 4370900% | 0 | 5.2328 | 19.6 | TRUE | 999
| 165703458a2019m10 | 1 | 65703458 | 2019 | 10 | 0 | 63 | 1 | 12 | 1.2131 | 13001 | BOLÍVAR | CARTAGENA DE INDIAS | 4340500% | 4373900% | 20.1656 | 0 | 19.6 | FALSE | 999
| 165703458a2019m10 | 1 | 65703458 | 2019 | 10 | 0 | 63 | 1 | 12 | 1.2131 | 13001 | BOLÍVAR | CARTAGENA DE INDIAS | 4340500% | 4373900% | 20.1656 | 0 | 19.6 | FALSE | 999
| 165703458a2019m10 | 1 | 65703458 | 2019 | 10 | 0 | 63 | 1 | 12 | 1.2131 | 13001 | BOLÍVAR | CARTAGENA DE INDIAS | 4340500% | 4373900% | 20.1656 | 0 | 19.6 | FALSE | 999
| 165703458a2019m10 | 1 | 65703458 | 2019 | 10 | 0 | 63 | 1 | 12 | 1.2131 | 13001 | BOLÍVAR | CARTAGENA DE INDIAS | 4340500% | 4373900% | 20.1656 | 0 | 19.6 | FALSE | 999
| 165703458a2019m10 | 1 | 65703458 | 2019 | 10 | 0 | 63 | 1 | 12 | 1.2131 | 13001 | BOLÍVAR | CARTAGENA DE INDIAS | 4340500% | 4373900% | 20.1656 | 0 | 19.6 | FALSE | 999
| 165703458a2019m10 | 1 | 65703458 | 2019 | 10 | 0 | 63 | 1 | 12 | 1.2131 | 13001 | BOLÍVAR | CARTAGENA DE INDIAS | 4340500% | 4373900% | 20.1656 | 0 | 19.6 | FALSE | 999
| 165703458a2019m10 | 1 | 65703458 | 2019 | 10 | 0 | 63 | 1 | 12 | 1.2131 | 13001 | BOLÍVAR | CARTAGENA DE INDIAS | 4340500% | 4373900% | 20.1656 | 0 | 19.6 | FALSE | 999
| 165703458a2019m10 | 1 | 65703458 | 2019 | 10 | 0 | 63 | 1 | 12 | 1.2131 | 13001 | BOLÍVAR | CARTAGENA DE INDIAS | 4340500% | 4373900% | 20.1656 | 0 | 19.6 | FALSE | 999
| 165703458a2019m10 | 1 | 65703458 | 2019 | 10 | 0 | 63 | 1 | 12 | 1.2131 | 13001 | BOLÍVAR | CARTAGENA DE INDIAS | 4340500% | 4373900% | 20.1656 | 0 | 19.6 | FALSE | 999
| 165703458a2019m10 | 1 | 65703458 | 2019 | 10 | 0 | 63 | 1 | 12 | 1.2131 | 13001 | BOLÍVAR | CARTAGENA DE INDIAS | 4340500% | 4373900% | 20.1656 | 0 | 19.6 | FALSE | 999
| 165703458a2019m10 | 1 | 65703458 | 2019 | 10 | 0 | 63 | 1 | 12 | 1.2131 | 13001 | BOLÍVAR | CARTAGENA DE INDIAS | 4340500% | 4373900% | 20.1656 | 0 | 19.6 | FALSE | 999
| 165703458a2019m10 | 1 | 65703458 | 2019 | 10 | 0 | 63 | 1 | 12 | 1.2131 | 13001 | BOLÍVAR | CARTAGENA DE INDIAS | 4340500% | 4373900% | 20.1656 | 0 | 19.6 | FALSE | 999
| 165703458a2019m10 | 1 | 65703458 | 2019 | 10 | 0 | 63 | 1 | 12 | 1.2131 | 13001 | BOLÍVAR | CARTAGENA DE INDIAS | 4340500% | 4373900% | 20.1656 | 0 | 19.6 | FALSE | 999
| 165703458a2019m10 | 1 | 65703458 | 2019 | 10 | 0 | 63 | 1 | 12 | 1.2131 | 13001 | BOLÍVAR | CARTAGENA DE INDIAS | 4340500% | 4373900% | 20.1656 | 0 | 19.6 | FALSE | 999
| 165703458a2019m10 | 1 | 65703458 | 2019 | 10 | 0 | 63 | 1 | 12 | 1.2131 | 13001 | BOLÍVAR | CARTAGENA DE INDIAS | 4340500% | 4373900% | 20.1656 | 0 | 19.6 | FALSE | 999
| 165703458a2019m10 | 1 | 65703458 | 2019 | 10 | 0 | 63 | 1 | 12 | 1.2131 | 13001 | BOLÍVAR | CARTAGENA DE INDIAS | 4340500% | 4373900% | 20.1656 | 0 | 19.6 | FALSE | 999
| 165703458a2019m10 | 1 | 65703458 | 2019 | 10 | 0 | 63 | 1 | 12 | 1.2131 | 13001 | BOLÍVAR | CARTAGENA DE INDIAS | 4340500% | 4373900% | 20.1656 | 0 | 19.6 | FALSE | 999
| 165703458a2019m10 | 1 | 65703458 | 2019 | 10 | 0 | 63 | 1 | 12 | 1.2131 | 13001 | BOLÍVAR | CARTAGENA DE INDIAS | 4340500% | 4373900% | 20.1656 | 0 | 19.6 | FALSE | 999
| 165703458a2019m10 | 1 | 65703458 | 2019 | 10 | 0 | 63 | 1 | 12 | 1.2131 | 13001 | BOLÍVAR | CARTAGENA DE INDIAS | 4340500% | 4373900% | 20.1656 | 0 | 19.6 | FALSE | 999
| 165703458a2019m10 | 1 | 65703458 | 2019 | 10 | 0 | 63 | 1 | 12 | 1.2131 | 13001 | BOLÍVAR | CARTAGENA DE INDIAS | 4340500% | 4373900% | 20.1656 | 0 | 19.6 | FALSE | 999
| 165703458a2019m10 | 1 | 65703458 | 2019 | 10 | 0 | 63 | 1 | 12 | 1.2131 | 13001 | BOLÍVAR | CARTAGENA DE INDIAS | 4340500% | 4373900% | 20.1656 | 0 | 19.6 | FALSE | 999
| 165703458a2019m10 | 1 | 65703458 | 2019 | 10 | 0 | 63 | 1 | 12 | 1.2131 | 13001 | BOLÍVAR | CARTAGENA DE INDIAS | 4340500% | 4373900% | 20.1656 | 0 | 19.6 | FALSE | 999
| 165703458a2019m10 | 1 | 65703458 | 2019 | 10 | 0 | 63 | 1 | 12 | 1.2131 | 13001 | BOLÍVAR | CARTAGENA DE INDIAS | 4340500% | 4373900% | 20.1656 | 0 | 19.6 | FALSE | 999
| 165703458a2019m10 | 1 | 65703458 | 2019 | 10 | 0 | 63 | 1 | 12 | 1.2131 | 13001 | BOLÍVAR | CARTAGENA DE INDIAS | 4340500% | 4373900% | 20.1656 | 0 | 19.6 | FALSE | 999
| 165703458a2019m10 | 1 | 65703458 | 2019 | 10 | 0 | 63 | 1 | 12 | 1.2131 | 13001 | BOLÍVAR | CARTAGENA DE INDIAS | 4340500% | 4373900% | 20.1656 | 0 | 19.6 | FALSE | 999
| 165703458a2019m10 | 1 | 65703458 | 2019 | 10 | 0 | 63 | 1 | 12 | 1.2131 | 13001 | BOLÍVAR | CARTAGENA DE INDIAS | 4340500% | 4373900% | 20.1656 | 0 | 19.6 | FALSE | 999
| 165703458a2019m10 | 1 | 65703458 | 2019 | 10 | 0 | 63 | 1 | 12 | 1.2131 | 13001 | BOLÍVAR | CARTAGENA DE INDIAS | 4340500% | 4373900% | 20.1656 | 0 | 19.6 | FALSE | 999
| 165703458a2019m10 | 1 | 65703458 | 2019 | 10 | 0 | 63 | 1 | 12 | 1.2131 | 13001 | BOLÍVAR | CARTAGENA DE INDIAS | 4340500% | 4373900% | 20.1656 | 0 | 19.6 | FALSE | 999
| 165703458a2019m10 | 1 | 65703458 | 2019 | 10 | 0 | 63 | 1 | 12 | 1.2131 | 13001 | BOLÍVAR | CARTAGENA DE INDIAS | 4340500% | 4373900% | 20.1656 | 0 | 19.6 | FALSE | 999
| 165703458a2019m10 | 1 | 65703458 | 2019 | 10 | 0 | 63 | 1 | 12 | 1.2131 | 13001 | BOLÍVAR | CARTAGENA DE INDIAS | 4340500% | 4373900% | 20.1656 | 0 | 19.6 | FALSE | 999
| 165703458a2019m10 | 1 | 65703458 | 2019 | 10 | 0 | 63 | 1 | 12 | 1.2131 | 13001 | BOLÍVAR | CARTAGENA DE INDIAS | 4340500% | 4373900% | 20.1656 | 0 | 19.6 | FALSE | 999
| 165703458a2019m10 | 1 | 65703458 | 2019 | 10 | 0 | 63 | 1 | 12 | 1.2131 | 13001 | BOLÍVAR | CARTAGENA DE INDIAS | 4340500% | 4373900% | 20.1656 | 0 | 19.6 | FALSE | 999
| 165703458a2019m10 | 1 | 65703458 | 2019 | 10 | 0 | 63 | 1 | 12 | 1.2131 | 13001 | BOLÍVAR | CARTAGENA DE INDIAS | 4340500% | 4373900% | 20.1656 | 0 | 19.6 | FALSE | 999
| 165703458a2019m10 | 1 | 65703458 | 2019 | 10 | 0 | 63 | 1 | 12 | 1.2131 | 13001 | BOLÍVAR | CARTAGENA DE INDIAS | 4340500% | 4373900% | 20.1656 | 0 | 19.6 | FALSE | 999
| 165703458a2019m10 | 1 | 65703458 | 2019 | 10 | 0 | 63 | 1 | 12 | 1.2131 | 13001 | BOLÍVAR | CARTAGENA DE INDIAS | 4340500% | 4373900% | 20.1656 | 0 | 19.6 | FALSE | 999
| 165703458a2019m10 | 1 | 65703458 | 2019 | 10 | 0 | 63 | 1 | 12 | 1.2131 | 13001 | BOLÍVAR | CARTAGENA DE INDIAS | 4340500% | 4373900% | 20.1656 | 0 | 19.6 | FALSE | 999
| 165703458a2019m10 | 1 | 65703458 | 2019 | 10 | 0 | 63 | 1 | 12 | 1.2131 | 13001 | BOLÍVAR | CARTAGENA DE INDIAS | 4340500% | 4373900% | 20.1656 | 0 | 19.6 | FALSE | 999
| 165703458a2019m10 | 1 | 65703458 | 2019 | 10 | 0 | 63 | 1 | 12 | 1.2131 | 13001 | BOLÍVAR | CARTAGENA DE INDIAS | 4340500% | 4373900% | 20.1656 | 0 | 19.6 | FALSE | 999
| 165703458a2019m10 | 1 | 65703458 | 2019 | 10 | 0 | 63 | 1 | 12 | 1.2131 | 13001 | BOLÍVAR | CARTAGENA DE INDIAS | 4340500% | 4373900% | 20.1656 | 0 | 19.6 | FALSE | 999
| 165703458a2019m10 | 1 | 65703458 | 2019 | 10 | 0 | 63 | 1 | 12 | 1.2131 | 13001 | BOLÍVAR | CARTAGENA DE INDIAS | 4340500% | 4373900% | 20.1656 | 0 | 19.6 | FALSE | 999
| 165703458a2019m10 | 1 | 65703458 | 2019 | 10 | 0 | 63 | 1 | 12 | 1.2131 | 13001 | BOLÍVAR | CARTAGENA DE INDIAS | 4340500% | 4373900% | 20.1656 | 0 | 19.6 | FALSE | 999
| 165703458a2019m10 | 1 | 65703458 | 2019 | 10 | 0 | 63 | 1 | 12 | 1.2131 | 13001 | BOLÍVAR | CARTAGENA DE INDIAS | 4340500% | 4373900% | 20.1656 | 0 | 19.6 | FALSE | 999
| 165703458a2019m10 | 1 | 65703458 | 2019 | 10 | 0 | 63 | 1 | 12 | 1.2131 | 13001 | BOLÍVAR | CARTAGENA DE INDIAS | 4340500% | 4373900% | 20.1656 | 0 | 19.6 | FALSE | 999
| 165703458a2019m10 | 1 | 65703458 | 2019 | 10 | 0 | 63 | 1 | 12 | 1.2131 | 13001 | BOLÍVAR | CARTAGENA DE INDIAS | 4340500% | 4373900% | 20.1656 | 0 | 19.6 | FALSE | 999
| 165703458a2019m10 | 1 | 65703458 | 2019 | 10 | 0 | 63 | 1 | 12 | 1.2131 | 13001 | BOLÍVAR | CARTAGENA DE INDIAS | 4340500% | 4373900% | 20.1656 | 0 | 19.6 | FALSE | 999
| 165703458a2019m10 | 1 | 65703458 | 2019 | 10 | 0 | 63 | 1 | 12 | 1.2131 | 13001 | BOLÍVAR | CARTAGENA DE INDIAS | 4340500% | 4373900% | 20.1656 | 0 | 19.6 | FALSE | 999
| 165703458a2019m10 | 1 | 65703458 | 2019 | 10 | 0 | 63 | 1 | 12 | 1.2131 | 13001 | BOLÍVAR | CARTAGENA DE INDIAS | 4340500% | 4373900% | 20.1656 | 0 | 19.6 | FALSE | 999
| 165703458a2019m10 | 1 | 65703458 | 2019 | 10 | 0 | 63 | 1 | 12 | 1.2131 | 13001 | BOLÍVAR | CARTAGENA DE INDIAS | 4340500% | 4373900% | 20.1656 | 0 | 19.6 | FALSE | 999
| 165703458a2019m10 | 1 | 65703458 | 2019 | 10 | 0 | 63 | 1 | 12 | 1.2131 | 13001 | BOLÍVAR | CARTAGENA DE INDIAS | 4340500% | 4373900% | 20.1656 | 0 | 19.6 | FALSE | 999
| 165703458a2019m10 | 1 | 65703458 | 2019 | 10 | 0 | 63 | 1 | 12 | 1.2131 | 13001 | BOLÍVAR | CARTAGENA DE INDIAS | 4340500% | 4373900% | 20.1656 | 0 | 19.6 | FALSE | 999
| 165703458a2019m10 | 1 | 65703458 | 2019 | 10 | 0 | 63 | 1 | 12 | 1.2131 | 13001 | BOLÍVAR | CARTAGENA DE INDIAS | 4340500% | 4373900% | 20.1656 | 0 | 19.6 | FALSE | 999
| 165703458a2019m10 | 1 | 65703458 | 2019 | 10 | 0 | 63 | 1 | 12 | 1.2131 | 13001 | BOLÍVAR | CARTAGENA DE INDIAS | 4340500% | 4373900% | 20.1656 | 0 | 19.6 | FALSE | 999
| 165703458a2019m10 | 1 | 65703458 | 2019 | 10 | 0 | 63 | 1 | 12 | 1.2131 | 13001 | BOLÍVAR | CARTAGENA DE INDIAS | 4340500% | 4373900% | 20.1656 | 0 | 19.6 | FALSE | 999
| 165703458a2019m10 | 1 | 65703458 | 2019 | 10 | 0 | 63 | 1 | 12 | 1.2131 | 13001 | BOLÍVAR | CARTAGENA DE INDIAS | 4340500% | 4373900% | 20.1656 | 0 | 19.6 | FALSE | 999
| 165703458a2019m10 | 1 | 65703458 | 2019 | 10 | 0 | 63 | 1 | 12 | 1.2131 | 13001 | BOLÍVAR | CARTAGENA DE INDIAS | 4340500% | 4373900% | 20.1656 | 0 | 19.6 | FALSE | 999
| 165703458a2019m10 | 1 | 65703458 | 2019 | 10 | 0 | 63 | 1 | 12 | 1.2131 | 13001 | BOLÍVAR | CARTAGENA DE INDIAS | 4340500% | 4373900% | 20.1656 | 0 | 19.6 | FALSE | 999
| 165703458a2019m10 | 1 | 65703458 | 2019 | 10 | 0 | 63 | 1 | 12 | 1.2131 | 13001 | BOLÍVAR | CARTAGENA DE INDIAS | 4340500% | 4373900% | 20.1656 | 0 | 19.6 | FALSE | 999
| 165703458a2019m10 | 1 | 65703458 | 2019 | 10 | 0 | 63 | 1 | 12 | 1.2131 | 13001 | BOLÍVAR | CARTAGENA DE INDIAS | 4340500% | 4373900% | 20.1656 | 0 | 19.6 | FALSE | 999
| 165703458a2019m10 | 1 | 65703458 | 2019 | 10 | 0 | 63 | 1 | 12 | 1.2131 | 13001 | BOLÍVAR | CARTAGENA DE INDIAS | 4340500% | 4373900% | 20.1656 | 0 | 19.6 | FALSE | 999
| 165703458a2019m10 | 1 | 65703458 | 2019 | 10 | 0 | 63 | 1 | 12 | 1.2131 | 13001 | BOLÍVAR | CARTAGENA DE INDIAS | 4340500% | 4373900% | 20.1656 | 0 | 19.6 | FALSE | 999
| 165703458a2019m10 | 1 | 65703458 | 2019 | 10 | 0 | 63 | 1 | 12 | 1.2131 | 13001 | BOLÍVAR | CARTAGENA DE INDIAS | 4340500% | 4373900% | 20.1656 | 0 | 19.6 | FALSE | 999
| 165703458a2019m10 | 1 | 65703458 | 2019 | 10 | 0 | 63 | 1 | 12 | 1.2131 | 13001 | BOLÍVAR | CARTAGENA DE INDIAS | 4340500% | 4373900% | 20.1656 | 0 | 19.6 | FALSE | 999
| 165703458a2019m10 | 1 | 65703458 | 2019 | 10 | 0 | 63 | 1 | 12 | 1.2131 | 13001 | BOLÍVAR | CARTAGENA DE INDIAS | 4340500% | 4373900% | 20.1656 | 0 | 19.6 | FALSE | 999
| 165703458a2019m10 | 1 | 65703458 | 2019 | 10 | 1 | 1 | 1 | 12 | 0 | 13001 | BOLÍVAR | CARTAGENA DE INDIAS | 4340500% | 4373900% | 0 | 5.2328 | 19.6 | TRUE | 999
| 165703458a2019m11 | 1 | 65703458 | 2019 | 11 | 0 | 63 | 1 | 12 | 0 | 13001 | BOLÍVAR | CARTAGENA DE INDIAS | 4343500% | 4377000% | 20.1656 | 0 | 19.6 | FALSE | 999
| 165703458a2019m11 | 1 | 65703458 | 2019 | 11 | 0 | 63 | 1 | 12 | 0 | 13001 | BOLÍVAR | CARTAGENA DE INDIAS | 4343500% | 4377000% | 20.1656 | 0 | 19.6 | FALSE | 999
| 165703458a2019m11 | 1 | 65703458 | 2019 | 11 | 0 | 63 | 1 | 12 | 0 | 13001 | BOLÍVAR | CARTAGENA DE INDIAS | 4343500% | 4377000% | 20.1656 | 0 | 19.6 | FALSE | 999
| 165703458a2019m11 | 1 | 65703458 | 2019 | 11 | 0 | 63 | 1 | 12 | 0 | 13001 | BOLÍVAR | CARTAGENA DE INDIAS | 4343500% | 4377000% | 20.1656 | 0 | 19.6 | FALSE | 999
| 165703458a2019m11 | 1 | 65703458 | 2019 | 11 | 0 | 63 | 1 | 12 | 0 | 13001 | BOLÍVAR | CARTAGENA DE INDIAS | 4343500% | 4377000% | 20.1656 | 0 | 19.6 | FALSE | 999
| 165703458a2019m11 | 1 | 65703458 | 2019 | 11 | 0 | 63 | 1 | 12 | 0 | 13001 | BOLÍVAR | CARTAGENA DE INDIAS | 4343500% | 4377000% | 20.1656 | 0 | 19.6 | FALSE | 999
| 165703458a2019m11 | 1 | 65703458 | 2019 | 11 | 0 | 63 | 1 | 12 | 0 | 13001 | BOLÍVAR | CARTAGENA DE INDIAS | 4343500% | 4377000% | 20.1656 | 0 | 19.6 | FALSE | 999
| 165703458a2019m11 | 1 | 65703458 | 2019 | 11 | 0 | 63 | 1 | 12 | 0 | 13001 | BOLÍVAR | CARTAGENA DE INDIAS | 4343500% | 4377000% | 20.1656 | 0 | 19.6 | FALSE | 999
| 165703458a2019m11 | 1 | 65703458 | 2019 | 11 | 0 | 63 | 1 | 12 | 0 | 13001 | BOLÍVAR | CARTAGENA DE INDIAS | 4343500% | 4377000% | 20.1656 | 0 | 19.6 | FALSE | 999
| 165703458a2019m11 | 1 | 65703458 | 2019 | 11 | 0 | 63 | 1 | 12 | 0 | 13001 | BOLÍVAR | CARTAGENA DE INDIAS | 4343500% | 4377000% | 20.1656 | 0 | 19.6 | FALSE | 999
| 165703458a2019m11 | 1 | 65703458 | 2019 | 11 | 0 | 63 | 1 | 12 | 0 | 13001 | BOLÍVAR | CARTAGENA DE INDIAS | 4343500% | 4377000% | 20.1656 | 0 | 19.6 | FALSE | 999
| 165703458a2019m11 | 1 | 65703458 | 2019 | 11 | 0 | 63 | 1 | 12 | 0 | 13001 | BOLÍVAR | CARTAGENA DE INDIAS | 4343500% | 4377000% | 20.1656 | 0 | 19.6 | FALSE | 999
| 165703458a2019m11 | 1 | 65703458 | 2019 | 11 | 0 | 63 | 1 | 12 | 0 | 13001 | BOLÍVAR | CARTAGENA DE INDIAS | 4343500% | 4377000% | 20.1656 | 0 | 19.6 | FALSE | 999
| 165703458a2019m11 | 1 | 65703458 | 2019 | 11 | 0 | 63 | 1 | 12 | 0 | 13001 | BOLÍVAR | CARTAGENA DE INDIAS | 4343500% | 4377000% | 20.1656 | 0 | 19.6 | FALSE | 999
| 165703458a2019m11 | 1 | 65703458 | 2019 | 11 | 0 | 63 | 1 | 12 | 0 | 13001 | BOLÍVAR | CARTAGENA DE INDIAS | 4343500% | 4377000% | 20.1656 | 0 | 19.6 | FALSE | 999
| 165703458a2019m11 | 1 | 65703458 | 2019 | 11 | 0 | 63 | 1 | 12 | 0 | 13001 | BOLÍVAR | CARTAGENA DE INDIAS | 4343500% | 4377000% | 20.1656 | 0 | 19.6 | FALSE | 999
| 165703458a2019m11 | 1 | 65703458 | 2019 | 11 | 0 | 63 | 1 | 12 | 0 | 13001 | BOLÍVAR | CARTAGENA DE INDIAS | 4343500% | 4377000% | 20.1656 | 0 | 19.6 | FALSE | 999
| 165703458a2019m11 | 1 | 65703458 | 2019 | 11 | 0 | 63 | 1 | 12 | 0 | 13001 | BOLÍVAR | CARTAGENA DE INDIAS | 4343500% | 4377000% | 20.1656 | 0 | 19.6 | FALSE | 999
| 165703458a2019m11 | 1 | 65703458 | 2019 | 11 | 0 | 63 | 1 | 12 | 0 | 13001 | BOLÍVAR | CARTAGENA DE INDIAS | 4343500% | 4377000% | 20.1656 | 0 | 19.6 | FALSE | 999
| 165703458a2019m11 | 1 | 65703458 | 2019 | 11 | 0 | 63 | 1 | 12 | 0 | 13001 | BOLÍVAR | CARTAGENA DE INDIAS | 4343500% | 4377000% | 20.1656 | 0 | 19.6 | FALSE | 999
| 165703458a2019m11 | 1 | 65703458 | 2019 | 11 | 0 | 63 | 1 | 12 | 0 | 13001 | BOLÍVAR | CARTAGENA DE INDIAS | 4343500% | 4377000% | 20.1656 | 0 | 19.6 | FALSE | 999
| 165703458a2019m11 | 1 | 65703458 | 2019 | 11 | 0 | 63 | 1 | 12 | 0 | 13001 | BOLÍVAR | CARTAGENA DE INDIAS | 4343500% | 4377000% | 20.1656 | 0 | 19.6 | FALSE | 999
| 165703458a2019m11 | 1 | 65703458 | 2019 | 11 | 0 | 63 | 1 | 12 | 0 | 13001 | BOLÍVAR | CARTAGENA DE INDIAS | 4343500% | 4377000% | 20.1656 | 0 | 19.6 | FALSE | 999
| 165703458a2019m11 | 1 | 65703458 | 2019 | 11 | 0 | 63 | 1 | 12 | 0 | 13001 | BOLÍVAR | CARTAGENA DE INDIAS | 4343500% | 4377000% | 20.1656 | 0 | 19.6 | FALSE | 999
| 165703458a2019m11 | 1 | 65703458 | 2019 | 11 | 0 | 63 | 1 | 12 | 0 | 13001 | BOLÍVAR | CARTAGENA DE INDIAS | 4343500% | 4377000% | 20.1656 | 0 | 19.6 | FALSE | 999
| 165703458a2019m11 | 1 | 65703458 | 2019 | 11 | 0 | 63 | 1 | 12 | 0 | 13001 | BOLÍVAR | CARTAGENA DE INDIAS | 4343500% | 4377000% | 20.1656 | 0 | 19.6 | FALSE | 999
| 165703458a2019m11 | 1 | 65703458 | 2019 | 11 | 0 | 63 | 1 | 12 | 0 | 13001 | BOLÍVAR | CARTAGENA DE INDIAS | 4343500% | 4377000% | 20.1656 | 0 | 19.6 | FALSE | 999
| 165703458a2019m11 | 1 | 65703458 | 2019 | 11 | 0 | 63 | 1 | 12 | 0 | 13001 | BOLÍVAR | CARTAGENA DE INDIAS | 4343500% | 4377000% | 20.1656 | 0 | 19.6 | FALSE | 999
| 165703458a2019m11 | 1 | 65703458 | 2019 | 11 | 0 | 63 | 1 | 12 | 0 | 13001 | BOLÍVAR | CARTAGENA DE INDIAS | 4343500% | 4377000% | 20.1656 | 0 | 19.6 | FALSE | 999
| 165703458a2019m11 | 1 | 65703458 | 2019 | 11 | 0 | 63 | 1 | 12 | 0 | 13001 | BOLÍVAR | CARTAGENA DE INDIAS | 4343500% | 4377000% | 20.1656 | 0 | 19.6 | FALSE | 999
| 165703458a2019m11 | 1 | 65703458 | 2019 | 11 | 0 | 63 | 1 | 12 | 0 | 13001 | BOLÍVAR | CARTAGENA DE INDIAS | 4343500% | 4377000% | 20.1656 | 0 | 19.6 | FALSE | 999
| 165703458a2019m11 | 1 | 65703458 | 2019 | 11 | 0 | 63 | 1 | 12 | 0 | 13001 | BOLÍVAR | CARTAGENA DE INDIAS | 4343500% | 4377000% | 20.1656 | 0 | 19.6 | FALSE | 999
| 165703458a2019m11 | 1 | 65703458 | 2019 | 11 | 0 | 63 | 1 | 12 | 0 | 13001 | BOLÍVAR | CARTAGENA DE INDIAS | 4343500% | 4377000% | 20.1656 | 0 | 19.6 | FALSE | 999
| 165703458a2019m11 | 1 | 65703458 | 2019 | 11 | 0 | 63 | 1 | 12 | 0 | 13001 | BOLÍVAR | CARTAGENA DE INDIAS | 4343500% | 4377000% | 20.1656 | 0 | 19.6 | FALSE | 999
| 165703458a2019m11 | 1 | 65703458 | 2019 | 11 | 0 | 63 | 1 | 12 | 0 | 13001 | BOLÍVAR | CARTAGENA DE INDIAS | 4343500% | 4377000% | 20.1656 | 0 | 19.6 | FALSE | 999
| 165703458a2019m11 | 1 | 65703458 | 2019 | 11 | 0 | 63 | 1 | 12 | 0 | 13001 | BOLÍVAR | CARTAGENA DE INDIAS | 4343500% | 4377000% | 20.1656 | 0 | 19.6 | FALSE | 999
| 165703458a2019m11 | 1 | 65703458 | 2019 | 11 | 0 | 63 | 1 | 12 | 0 | 13001 | BOLÍVAR | CARTAGENA DE INDIAS | 4343500% | 4377000% | 20.1656 | 0 | 19.6 | FALSE | 999
| 165703458a2019m11 | 1 | 65703458 | 2019 | 11 | 0 | 63 | 1 | 12 | 0 | 13001 | BOLÍVAR | CARTAGENA DE INDIAS | 4343500% | 4377000% | 20.1656 | 0 | 19.6 | FALSE | 999
| 165703458a2019m11 | 1 | 65703458 | 2019 | 11 | 0 | 63 | 1 | 12 | 0 | 13001 | BOLÍVAR | CARTAGENA DE INDIAS | 4343500% | 4377000% | 20.1656 | 0 | 19.6 | FALSE | 999
| 165703458a2019m11 | 1 | 65703458 | 2019 | 11 | 0 | 63 | 1 | 12 | 0 | 13001 | BOLÍVAR | CARTAGENA DE INDIAS | 4343500% | 4377000% | 20.1656 | 0 | 19.6 | FALSE | 999
| 165703458a2019m11 | 1 | 65703458 | 2019 | 11 | 0 | 63 | 1 | 12 | 0 | 13001 | BOLÍVAR | CARTAGENA DE INDIAS | 4343500% | 4377000% | 20.1656 | 0 | 19.6 | FALSE | 999
| 165703458a2019m11 | 1 | 65703458 | 2019 | 11 | 0 | 63 | 1 | 12 | 0 | 13001 | BOLÍVAR | CARTAGENA DE INDIAS | 4343500% | 4377000% | 20.1656 | 0 | 19.6 | FALSE | 999
| 165703458a2019m11 | 1 | 65703458 | 2019 | 11 | 0 | 63 | 1 | 12 | 0 | 13001 | BOLÍVAR | CARTAGENA DE INDIAS | 4343500% | 4377000% | 20.1656 | 0 | 19.6 | FALSE | 999
| 165703458a2019m11 | 1 | 65703458 | 2019 | 11 | 0 | 63 | 1 | 12 | 0 | 13001 | BOLÍVAR | CARTAGENA DE INDIAS | 4343500% | 4377000% | 20.1656 | 0 | 19.6 | FALSE | 999
| 165703458a2019m11 | 1 | 65703458 | 2019 | 11 | 0 | 63 | 1 | 12 | 0 | 13001 | BOLÍVAR | CARTAGENA DE INDIAS | 4343500% | 4377000% | 20.1656 | 0 | 19.6 | FALSE | 999
| 165703458a2019m11 | 1 | 65703458 | 2019 | 11 | 0 | 63 | 1 | 12 | 0 | 13001 | BOLÍVAR | CARTAGENA DE INDIAS | 4343500% | 4377000% | 20.1656 | 0 | 19.6 | FALSE | 999
| 165703458a2019m11 | 1 | 65703458 | 2019 | 11 | 0 | 63 | 1 | 12 | 0 | 13001 | BOLÍVAR | CARTAGENA DE INDIAS | 4343500% | 4377000% | 20.1656 | 0 | 19.6 | FALSE | 999
| 165703458a2019m11 | 1 | 65703458 | 2019 | 11 | 0 | 63 | 1 | 12 | 0 | 13001 | BOLÍVAR | CARTAGENA DE INDIAS | 4343500% | 4377000% | 20.1656 | 0 | 19.6 | FALSE | 999
| 165703458a2019m11 | 1 | 65703458 | 2019 | 11 | 0 | 63 | 1 | 12 | 0 | 13001 | BOLÍVAR | CARTAGENA DE INDIAS | 4343500% | 4377000% | 20.1656 | 0 | 19.6 | FALSE | 999
| 165703458a2019m11 | 1 | 65703458 | 2019 | 11 | 0 | 63 | 1 | 12 | 0 | 13001 | BOLÍVAR | CARTAGENA DE INDIAS | 4343500% | 4377000% | 20.1656 | 0 | 19.6 | FALSE | 999
| 165703458a2019m11 | 1 | 65703458 | 2019 | 11 | 0 | 63 | 1 | 12 | 0 | 13001 | BOLÍVAR | CARTAGENA DE INDIAS | 4343500% | 4377000% | 20.1656 | 0 | 19.6 | FALSE | 999
| 165703458a2019m11 | 1 | 65703458 | 2019 | 11 | 0 | 63 | 1 | 12 | 0 | 13001 | BOLÍVAR | CARTAGENA DE INDIAS | 4343500% | 4377000% | 20.1656 | 0 | 19.6 | FALSE | 999
| 165703458a2019m11 | 1 | 65703458 | 2019 | 11 | 0 | 63 | 1 | 12 | 0 | 13001 | BOLÍVAR | CARTAGENA DE INDIAS | 4343500% | 4377000% | 20.1656 | 0 | 19.6 | FALSE | 999
| 165703458a2019m11 | 1 | 65703458 | 2019 | 11 | 0 | 63 | 1 | 12 | 0 | 13001 | BOLÍVAR | CARTAGENA DE INDIAS | 4343500% | 4377000% | 20.1656 | 0 | 19.6 | FALSE | 999
| 165703458a2019m11 | 1 | 65703458 | 2019 | 11 | 0 | 63 | 1 | 12 | 0 | 13001 | BOLÍVAR | CARTAGENA DE INDIAS | 4343500% | 4377000% | 20.1656 | 0 | 19.6 | FALSE | 999
| 165703458a2019m11 | 1 | 65703458 | 2019 | 11 | 0 | 63 | 1 | 12 | 0 | 13001 | BOLÍVAR | CARTAGENA DE INDIAS | 4343500% | 4377000% | 20.1656 | 0 | 19.6 | FALSE | 999
| 165703458a2019m11 | 1 | 65703458 | 2019 | 11 | 0 | 63 | 1 | 12 | 0 | 13001 | BOLÍVAR | CARTAGENA DE INDIAS | 4343500% | 4377000% | 20.1656 | 0 | 19.6 | FALSE | 999
| 165703458a2019m11 | 1 | 65703458 | 2019 | 11 | 0 | 63 | 1 | 12 | 0 | 13001 | BOLÍVAR | CARTAGENA DE INDIAS | 4343500% | 4377000% | 20.1656 | 0 | 19.6 | FALSE | 999
| 165703458a2019m11 | 1 | 65703458 | 2019 | 11 | 0 | 63 | 1 | 12 | 0 | 13001 | BOLÍVAR | CARTAGENA DE INDIAS | 4343500% | 4377000% | 20.1656 | 0 | 19.6 | FALSE | 999
| 165703458a2019m11 | 1 | 65703458 | 2019 | 11 | 0 | 63 | 1 | 12 | 0 | 13001 | BOLÍVAR | CARTAGENA DE INDIAS | 4343500% | 4377000% | 20.1656 | 0 | 19.6 | FALSE | 999
| 165703458a2019m11 | 1 | 65703458 | 2019 | 11 | 0 | 63 | 1 | 12 | 0 | 13001 | BOLÍVAR | CARTAGENA DE INDIAS | 4343500% | 4377000% | 20.1656 | 0 | 19.6 | FALSE | 999
| 165703458a2019m11 | 1 | 65703458 | 2019 | 11 | 0 | 63 | 1 | 12 | 0 | 13001 | BOLÍVAR | CARTAGENA DE INDIAS | 4343500% | 4377000% | 20.1656 | 0 | 19.6 | FALSE | 999
| 165703458a2019m11 | 1 | 65703458 | 2019 | 11 | 0 | 63 | 1 | 12 | 0 | 13001 | BOLÍVAR | CARTAGENA DE INDIAS | 4343500% | 4377000% | 20.1656 | 0 | 19.6 | FALSE | 999
| 165703458a2019m11 | 1 | 65703458 | 2019 | 11 | 1 | 1 | 1 | 12 | 0 | 13001 | BOLÍVAR | CARTAGENA DE INDIAS | 4343500% | 4377000% | 0 | 5.2328 | 19.6 | TRUE | 999
| 165703458a2019m12 | 1 | 65703458 | 2019 | 12 | 0 | 63 | 1 | 12 | 0.30611 | 13001 | BOLÍVAR | CARTAGENA DE INDIAS | 4346600% | 4380000% | 20.1656 | 0 | 19.6 | FALSE | 999
| 165703458a2019m12 | 1 | 65703458 | 2019 | 12 | 0 | 63 | 1 | 12 | 0.30611 | 13001 | BOLÍVAR | CARTAGENA DE INDIAS | 4346600% | 4380000% | 20.1656 | 0 | 19.6 | FALSE | 999
| 165703458a2019m12 | 1 | 65703458 | 2019 | 12 | 0 | 63 | 1 | 12 | 0.30611 | 13001 | BOLÍVAR | CARTAGENA DE INDIAS | 4346600% | 4380000% | 20.1656 | 0 | 19.6 | FALSE | 999
| 165703458a2019m12 | 1 | 65703458 | 2019 | 12 | 0 | 63 | 1 | 12 | 0.30611 | 13001 | BOLÍVAR | CARTAGENA DE INDIAS | 4346600% | 4380000% | 20.1656 | 0 | 19.6 | FALSE | 999
| 165703458a2019m12 | 1 | 65703458 | 2019 | 12 | 0 | 63 | 1 | 12 | 0.30611 | 13001 | BOLÍVAR | CARTAGENA DE INDIAS | 4346600% | 4380000% | 20.1656 | 0 | 19.6 | FALSE | 999
| 165703458a2019m12 | 1 | 65703458 | 2019 | 12 | 0 | 63 | 1 | 12 | 0.30611 | 13001 | BOLÍVAR | CARTAGENA DE INDIAS | 4346600% | 4380000% | 20.1656 | 0 | 19.6 | FALSE | 999
| 165703458a2019m12 | 1 | 65703458 | 2019 | 12 | 0 | 63 | 1 | 12 | 0.30611 | 13001 | BOLÍVAR | CARTAGENA DE INDIAS | 4346600% | 4380000% | 20.1656 | 0 | 19.6 | FALSE | 999
| 165703458a2019m12 | 1 | 65703458 | 2019 | 12 | 0 | 63 | 1 | 12 | 0.30611 | 13001 | BOLÍVAR | CARTAGENA DE INDIAS | 4346600% | 4380000% | 20.1656 | 0 | 19.6 | FALSE | 999
| 165703458a2019m12 | 1 | 65703458 | 2019 | 12 | 0 | 63 | 1 | 12 | 0.30611 | 13001 | BOLÍVAR | CARTAGENA DE INDIAS | 4346600% | 4380000% | 20.1656 | 0 | 19.6 | FALSE | 999
| 165703458a2019m12 | 1 | 65703458 | 2019 | 12 | 0 | 63 | 1 | 12 | 0.30611 | 13001 | BOLÍVAR | CARTAGENA DE INDIAS | 4346600% | 4380000% | 20.1656 | 0 | 19.6 | FALSE | 999
| 165703458a2019m12 | 1 | 65703458 | 2019 | 12 | 0 | 63 | 1 | 12 | 0.30611 | 13001 | BOLÍVAR | CARTAGENA DE INDIAS | 4346600% | 4380000% | 20.1656 | 0 | 19.6 | FALSE | 999
| 165703458a2019m12 | 1 | 65703458 | 2019 | 12 | 0 | 63 | 1 | 12 | 0.30611 | 13001 | BOLÍVAR | CARTAGENA DE INDIAS | 4346600% | 4380000% | 20.1656 | 0 | 19.6 | FALSE | 999
| 165703458a2019m12 | 1 | 65703458 | 2019 | 12 | 0 | 63 | 1 | 12 | 0.30611 | 13001 | BOLÍVAR | CARTAGENA DE INDIAS | 4346600% | 4380000% | 20.1656 | 0 | 19.6 | FALSE | 999
| 165703458a2019m12 | 1 | 65703458 | 2019 | 12 | 0 | 63 | 1 | 12 | 0.30611 | 13001 | BOLÍVAR | CARTAGENA DE INDIAS | 4346600% | 4380000% | 20.1656 | 0 | 19.6 | FALSE | 999
| 165703458a2019m12 | 1 | 65703458 | 2019 | 12 | 0 | 63 | 1 | 12 | 0.30611 | 13001 | BOLÍVAR | CARTAGENA DE INDIAS | 4346600% | 4380000% | 20.1656 | 0 | 19.6 | FALSE | 999
| 165703458a2019m12 | 1 | 65703458 | 2019 | 12 | 0 | 63 | 1 | 12 | 0.30611 | 13001 | BOLÍVAR | CARTAGENA DE INDIAS | 4346600% | 4380000% | 20.1656 | 0 | 19.6 | FALSE | 999
| 165703458a2019m12 | 1 | 65703458 | 2019 | 12 | 0 | 63 | 1 | 12 | 0.30611 | 13001 | BOLÍVAR | CARTAGENA DE INDIAS | 4346600% | 4380000% | 20.1656 | 0 | 19.6 | FALSE | 999
| 165703458a2019m12 | 1 | 65703458 | 2019 | 12 | 0 | 63 | 1 | 12 | 0.30611 | 13001 | BOLÍVAR | CARTAGENA DE INDIAS | 4346600% | 4380000% | 20.1656 | 0 | 19.6 | FALSE | 999
| 165703458a2019m12 | 1 | 65703458 | 2019 | 12 | 0 | 63 | 1 | 12 | 0.30611 | 13001 | BOLÍVAR | CARTAGENA DE INDIAS | 4346600% | 4380000% | 20.1656 | 0 | 19.6 | FALSE | 999
| 165703458a2019m12 | 1 | 65703458 | 2019 | 12 | 0 | 63 | 1 | 12 | 0.30611 | 13001 | BOLÍVAR | CARTAGENA DE INDIAS | 4346600% | 4380000% | 20.1656 | 0 | 19.6 | FALSE | 999
| 165703458a2019m12 | 1 | 65703458 | 2019 | 12 | 0 | 63 | 1 | 12 | 0.30611 | 13001 | BOLÍVAR | CARTAGENA DE INDIAS | 4346600% | 4380000% | 20.1656 | 0 | 19.6 | FALSE | 999
| 165703458a2019m12 | 1 | 65703458 | 2019 | 12 | 0 | 63 | 1 | 12 | 0.30611 | 13001 | BOLÍVAR | CARTAGENA DE INDIAS | 4346600% | 4380000% | 20.1656 | 0 | 19.6 | FALSE | 999
| 165703458a2019m12 | 1 | 65703458 | 2019 | 12 | 0 | 63 | 1 | 12 | 0.30611 | 13001 | BOLÍVAR | CARTAGENA DE INDIAS | 4346600% | 4380000% | 20.1656 | 0 | 19.6 | FALSE | 999
| 165703458a2019m12 | 1 | 65703458 | 2019 | 12 | 0 | 63 | 1 | 12 | 0.30611 | 13001 | BOLÍVAR | CARTAGENA DE INDIAS | 4346600% | 4380000% | 20.1656 | 0 | 19.6 | FALSE | 999
| 165703458a2019m12 | 1 | 65703458 | 2019 | 12 | 0 | 63 | 1 | 12 | 0.30611 | 13001 | BOLÍVAR | CARTAGENA DE INDIAS | 4346600% | 4380000% | 20.1656 | 0 | 19.6 | FALSE | 999
| 165703458a2019m12 | 1 | 65703458 | 2019 | 12 | 0 | 63 | 1 | 12 | 0.30611 | 13001 | BOLÍVAR | CARTAGENA DE INDIAS | 4346600% | 4380000% | 20.1656 | 0 | 19.6 | FALSE | 999
| 165703458a2019m12 | 1 | 65703458 | 2019 | 12 | 0 | 63 | 1 | 12 | 0.30611 | 13001 | BOLÍVAR | CARTAGENA DE INDIAS | 4346600% | 4380000% | 20.1656 | 0 | 19.6 | FALSE | 999
| 165703458a2019m12 | 1 | 65703458 | 2019 | 12 | 0 | 63 | 1 | 12 | 0.30611 | 13001 | BOLÍVAR | CARTAGENA DE INDIAS | 4346600% | 4380000% | 20.1656 | 0 | 19.6 | FALSE | 999
| 165703458a2019m12 | 1 | 65703458 | 2019 | 12 | 0 | 63 | 1 | 12 | 0.30611 | 13001 | BOLÍVAR | CARTAGENA DE INDIAS | 4346600% | 4380000% | 20.1656 | 0 | 19.6 | FALSE | 999
| 165703458a2019m12 | 1 | 65703458 | 2019 | 12 | 0 | 63 | 1 | 12 | 0.30611 | 13001 | BOLÍVAR | CARTAGENA DE INDIAS | 4346600% | 4380000% | 20.1656 | 0 | 19.6 | FALSE | 999
| 165703458a2019m12 | 1 | 65703458 | 2019 | 12 | 0 | 63 | 1 | 12 | 0.30611 | 13001 | BOLÍVAR | CARTAGENA DE INDIAS | 4346600% | 4380000% | 20.1656 | 0 | 19.6 | FALSE | 999
| 165703458a2019m12 | 1 | 65703458 | 2019 | 12 | 0 | 63 | 1 | 12 | 0.30611 | 13001 | BOLÍVAR | CARTAGENA DE INDIAS | 4346600% | 4380000% | 20.1656 | 0 | 19.6 | FALSE | 999
| 165703458a2019m12 | 1 | 65703458 | 2019 | 12 | 0 | 63 | 1 | 12 | 0.30611 | 13001 | BOLÍVAR | CARTAGENA DE INDIAS | 4346600% | 4380000% | 20.1656 | 0 | 19.6 | FALSE | 999
| 165703458a2019m12 | 1 | 65703458 | 2019 | 12 | 0 | 63 | 1 | 12 | 0.30611 | 13001 | BOLÍVAR | CARTAGENA DE INDIAS | 4346600% | 4380000% | 20.1656 | 0 | 19.6 | FALSE | 999
| 165703458a2019m12 | 1 | 65703458 | 2019 | 12 | 0 | 63 | 1 | 12 | 0.30611 | 13001 | BOLÍVAR | CARTAGENA DE INDIAS | 4346600% | 4380000% | 20.1656 | 0 | 19.6 | FALSE | 999
| 165703458a2019m12 | 1 | 65703458 | 2019 | 12 | 0 | 63 | 1 | 12 | 0.30611 | 13001 | BOLÍVAR | CARTAGENA DE INDIAS | 4346600% | 4380000% | 20.1656 | 0 | 19.6 | FALSE | 999
| 165703458a2019m12 | 1 | 65703458 | 2019 | 12 | 0 | 63 | 1 | 12 | 0.30611 | 13001 | BOLÍVAR | CARTAGENA DE INDIAS | 4346600% | 4380000% | 20.1656 | 0 | 19.6 | FALSE | 999
| 165703458a2019m12 | 1 | 65703458 | 2019 | 12 | 0 | 63 | 1 | 12 | 0.30611 | 13001 | BOLÍVAR | CARTAGENA DE INDIAS | 4346600% | 4380000% | 20.1656 | 0 | 19.6 | FALSE | 999
| 165703458a2019m12 | 1 | 65703458 | 2019 | 12 | 0 | 63 | 1 | 12 | 0.30611 | 13001 | BOLÍVAR | CARTAGENA DE INDIAS | 4346600% | 4380000% | 20.1656 | 0 | 19.6 | FALSE | 999
| 165703458a2019m12 | 1 | 65703458 | 2019 | 12 | 0 | 63 | 1 | 12 | 0.30611 | 13001 | BOLÍVAR | CARTAGENA DE INDIAS | 4346600% | 4380000% | 20.1656 | 0 | 19.6 | FALSE | 999
| 165703458a2019m12 | 1 | 65703458 | 2019 | 12 | 0 | 63 | 1 | 12 | 0.30611 | 13001 | BOLÍVAR | CARTAGENA DE INDIAS | 4346600% | 4380000% | 20.1656 | 0 | 19.6 | FALSE | 999
| 165703458a2019m12 | 1 | 65703458 | 2019 | 12 | 0 | 63 | 1 | 12 | 0.30611 | 13001 | BOLÍVAR | CARTAGENA DE INDIAS | 4346600% | 4380000% | 20.1656 | 0 | 19.6 | FALSE | 999
| 165703458a2019m12 | 1 | 65703458 | 2019 | 12 | 0 | 63 | 1 | 12 | 0.30611 | 13001 | BOLÍVAR | CARTAGENA DE INDIAS | 4346600% | 4380000% | 20.1656 | 0 | 19.6 | FALSE | 999
| 165703458a2019m12 | 1 | 65703458 | 2019 | 12 | 0 | 63 | 1 | 12 | 0.30611 | 13001 | BOLÍVAR | CARTAGENA DE INDIAS | 4346600% | 4380000% | 20.1656 | 0 | 19.6 | FALSE | 999
| 165703458a2019m12 | 1 | 65703458 | 2019 | 12 | 0 | 63 | 1 | 12 | 0.30611 | 13001 | BOLÍVAR | CARTAGENA DE INDIAS | 4346600% | 4380000% | 20.1656 | 0 | 19.6 | FALSE | 999
| 165703458a2019m12 | 1 | 65703458 | 2019 | 12 | 0 | 63 | 1 | 12 | 0.30611 | 13001 | BOLÍVAR | CARTAGENA DE INDIAS | 4346600% | 4380000% | 20.1656 | 0 | 19.6 | FALSE | 999
| 165703458a2019m12 | 1 | 65703458 | 2019 | 12 | 0 | 63 | 1 | 12 | 0.30611 | 13001 | BOLÍVAR | CARTAGENA DE INDIAS | 4346600% | 4380000% | 20.1656 | 0 | 19.6 | FALSE | 999
| 165703458a2019m12 | 1 | 65703458 | 2019 | 12 | 0 | 63 | 1 | 12 | 0.30611 | 13001 | BOLÍVAR | CARTAGENA DE INDIAS | 4346600% | 4380000% | 20.1656 | 0 | 19.6 | FALSE | 999
| 165703458a2019m12 | 1 | 65703458 | 2019 | 12 | 0 | 63 | 1 | 12 | 0.30611 | 13001 | BOLÍVAR | CARTAGENA DE INDIAS | 4346600% | 4380000% | 20.1656 | 0 | 19.6 | FALSE | 999
| 165703458a2019m12 | 1 | 65703458 | 2019 | 12 | 0 | 63 | 1 | 12 | 0.30611 | 13001 | BOLÍVAR | CARTAGENA DE INDIAS | 4346600% | 4380000% | 20.1656 | 0 | 19.6 | FALSE | 999
| 165703458a2019m12 | 1 | 65703458 | 2019 | 12 | 0 | 63 | 1 | 12 | 0.30611 | 13001 | BOLÍVAR | CARTAGENA DE INDIAS | 4346600% | 4380000% | 20.1656 | 0 | 19.6 | FALSE | 999
| 165703458a2019m12 | 1 | 65703458 | 2019 | 12 | 0 | 63 | 1 | 12 | 0.30611 | 13001 | BOLÍVAR | CARTAGENA DE INDIAS | 4346600% | 4380000% | 20.1656 | 0 | 19.6 | FALSE | 999
| 165703458a2019m12 | 1 | 65703458 | 2019 | 12 | 0 | 63 | 1 | 12 | 0.30611 | 13001 | BOLÍVAR | CARTAGENA DE INDIAS | 4346600% | 4380000% | 20.1656 | 0 | 19.6 | FALSE | 999
| 165703458a2019m12 | 1 | 65703458 | 2019 | 12 | 0 | 63 | 1 | 12 | 0.30611 | 13001 | BOLÍVAR | CARTAGENA DE INDIAS | 4346600% | 4380000% | 20.1656 | 0 | 19.6 | FALSE | 999
| 165703458a2019m12 | 1 | 65703458 | 2019 | 12 | 0 | 63 | 1 | 12 | 0.30611 | 13001 | BOLÍVAR | CARTAGENA DE INDIAS | 4346600% | 4380000% | 20.1656 | 0 | 19.6 | FALSE | 999
| 165703458a2019m12 | 1 | 65703458 | 2019 | 12 | 0 | 63 | 1 | 12 | 0.30611 | 13001 | BOLÍVAR | CARTAGENA DE INDIAS | 4346600% | 4380000% | 20.1656 | 0 | 19.6 | FALSE | 999
| 165703458a2019m12 | 1 | 65703458 | 2019 | 12 | 0 | 63 | 1 | 12 | 0.30611 | 13001 | BOLÍVAR | CARTAGENA DE INDIAS | 4346600% | 4380000% | 20.1656 | 0 | 19.6 | FALSE | 999
| 165703458a2019m12 | 1 | 65703458 | 2019 | 12 | 0 | 63 | 1 | 12 | 0.30611 | 13001 | BOLÍVAR | CARTAGENA DE INDIAS | 4346600% | 4380000% | 20.1656 | 0 | 19.6 | FALSE | 999
| 165703458a2019m12 | 1 | 65703458 | 2019 | 12 | 0 | 63 | 1 | 12 | 0.30611 | 13001 | BOLÍVAR | CARTAGENA DE INDIAS | 4346600% | 4380000% | 20.1656 | 0 | 19.6 | FALSE | 999
| 165703458a2019m12 | 1 | 65703458 | 2019 | 12 | 0 | 63 | 1 | 12 | 0.30611 | 13001 | BOLÍVAR | CARTAGENA DE INDIAS | 4346600% | 4380000% | 20.1656 | 0 | 19.6 | FALSE | 999
| 165703458a2019m12 | 1 | 65703458 | 2019 | 12 | 0 | 63 | 1 | 12 | 0.30611 | 13001 | BOLÍVAR | CARTAGENA DE INDIAS | 4346600% | 4380000% | 20.1656 | 0 | 19.6 | FALSE | 999
| 165703458a2019m12 | 1 | 65703458 | 2019 | 12 | 0 | 63 | 1 | 12 | 0.30611 | 13001 | BOLÍVAR | CARTAGENA DE INDIAS | 4346600% | 4380000% | 20.1656 | 0 | 19.6 | FALSE | 999
| 165703458a2019m12 | 1 | 65703458 | 2019 | 12 | 0 | 63 | 1 | 12 | 0.30611 | 13001 | BOLÍVAR | CARTAGENA DE INDIAS | 4346600% | 4380000% | 20.1656 | 0 | 19.6 | FALSE | 999
| 165703458a2019m12 | 1 | 65703458 | 2019 | 12 | 1 | 1 | 1 | 12 | 0 | 13001 | BOLÍVAR | CARTAGENA DE INDIAS | 4346600% | 4380000% | 0 | 5.2328 | 19.6 | TRUE | 999
| 165704495a2019m1 | 1 | 65704495 | 2019 | 1 | 0 | 9 | 1 | 13 | 1.6903 | 23001 | CÓRDOBA | MONTERÍA | 4313200% | 4346600% | 63.3375 | 0 | 60 | FALSE | 999
| 165704495a2019m1 | 1 | 65704495 | 2019 | 1 | 0 | 9 | 1 | 13 | 1.6903 | 23001 | CÓRDOBA | MONTERÍA | 4313200% | 4346600% | 63.3375 | 0 | 60 | FALSE | 999
| 165704495a2019m1 | 1 | 65704495 | 2019 | 1 | 0 | 9 | 1 | 13 | 1.6903 | 23001 | CÓRDOBA | MONTERÍA | 4313200% | 4346600% | 63.3375 | 0 | 60 | FALSE | 999
| 165704495a2019m1 | 1 | 65704495 | 2019 | 1 | 0 | 9 | 1 | 13 | 1.6903 | 23001 | CÓRDOBA | MONTERÍA | 4313200% | 4346600% | 63.3375 | 0 | 60 | FALSE | 999
| 165704495a2019m1 | 1 | 65704495 | 2019 | 1 | 0 | 9 | 1 | 13 | 1.6903 | 23001 | CÓRDOBA | MONTERÍA | 4313200% | 4346600% | 63.3375 | 0 | 60 | FALSE | 999
| 165704495a2019m1 | 1 | 65704495 | 2019 | 1 | 0 | 9 | 1 | 13 | 1.6903 | 23001 | CÓRDOBA | MONTERÍA | 4313200% | 4346600% | 63.3375 | 0 | 60 | FALSE | 999
| 165704495a2019m1 | 1 | 65704495 | 2019 | 1 | 0 | 9 | 1 | 13 | 1.6903 | 23001 | CÓRDOBA | MONTERÍA | 4313200% | 4346600% | 63.3375 | 0 | 60 | FALSE | 999
| 165704495a2019m1 | 1 | 65704495 | 2019 | 1 | 0 | 9 | 1 | 13 | 1.6903 | 23001 | CÓRDOBA | MONTERÍA | 4313200% | 4346600% | 63.3375 | 0 | 60 | FALSE | 999
| 165704495a2019m1 | 1 | 65704495 | 2019 | 1 | 0 | 9 | 1 | 13 | 1.6903 | 23001 | CÓRDOBA | MONTERÍA | 4313200% | 4346600% | 63.3375 | 0 | 60 | FALSE | 999
| 165704495a2019m1 | 1 | 65704495 | 2019 | 1 | 1 | 1 | 1 | 13 | 0.45861 | 23001 | CÓRDOBA | MONTERÍA | 4313200% | 4346600% | 0 | 14.9561 | 60 | TRUE | 999
| 165704495a2019m2 | 1 | 65704495 | 2019 | 2 | 0 | 9 | 1 | 13 | 0.9275 | 23001 | CÓRDOBA | MONTERÍA | 4316000% | 4349700% | 63.3375 | 0 | 60 | FALSE | 999
| 165704495a2019m2 | 1 | 65704495 | 2019 | 2 | 0 | 9 | 1 | 13 | 0.9275 | 23001 | CÓRDOBA | MONTERÍA | 4316000% | 4349700% | 63.3375 | 0 | 60 | FALSE | 999
| 165704495a2019m2 | 1 | 65704495 | 2019 | 2 | 0 | 9 | 1 | 13 | 0.9275 | 23001 | CÓRDOBA | MONTERÍA | 4316000% | 4349700% | 63.3375 | 0 | 60 | FALSE | 999
| 165704495a2019m2 | 1 | 65704495 | 2019 | 2 | 0 | 9 | 1 | 13 | 0.9275 | 23001 | CÓRDOBA | MONTERÍA | 4316000% | 4349700% | 63.3375 | 0 | 60 | FALSE | 999
| 165704495a2019m2 | 1 | 65704495 | 2019 | 2 | 0 | 9 | 1 | 13 | 0.9275 | 23001 | CÓRDOBA | MONTERÍA | 4316000% | 4349700% | 63.3375 | 0 | 60 | FALSE | 999
| 165704495a2019m2 | 1 | 65704495 | 2019 | 2 | 0 | 9 | 1 | 13 | 0.9275 | 23001 | CÓRDOBA | MONTERÍA | 4316000% | 4349700% | 63.3375 | 0 | 60 | FALSE | 999
| 165704495a2019m2 | 1 | 65704495 | 2019 | 2 | 0 | 9 | 1 | 13 | 0.9275 | 23001 | CÓRDOBA | MONTERÍA | 4316000% | 4349700% | 63.3375 | 0 | 60 | FALSE | 999
| 165704495a2019m2 | 1 | 65704495 | 2019 | 2 | 0 | 9 | 1 | 13 | 0.9275 | 23001 | CÓRDOBA | MONTERÍA | 4316000% | 4349700% | 63.3375 | 0 | 60 | FALSE | 999
| 165704495a2019m2 | 1 | 65704495 | 2019 | 2 | 0 | 9 | 1 | 13 | 0.9275 | 23001 | CÓRDOBA | MONTERÍA | 4316000% | 4349700% | 63.3375 | 0 | 60 | FALSE | 999
| 165704495a2019m2 | 1 | 65704495 | 2019 | 2 | 1 | 1 | 1 | 13 | 0 | 23001 | CÓRDOBA | MONTERÍA | 4316000% | 4349700% | 0 | 14.9561 | 60 | TRUE | 999
| 165704495a2019m3 | 1 | 65704495 | 2019 | 3 | 0 | 9 | 1 | 13 | 9.5686 | 23001 | CÓRDOBA | MONTERÍA | 4319100% | 4352500% | 63.3375 | 0 | 60 | FALSE | 999
| 165704495a2019m3 | 1 | 65704495 | 2019 | 3 | 0 | 9 | 1 | 13 | 9.5686 | 23001 | CÓRDOBA | MONTERÍA | 4319100% | 4352500% | 63.3375 | 0 | 60 | FALSE | 999
| 165704495a2019m3 | 1 | 65704495 | 2019 | 3 | 0 | 9 | 1 | 13 | 9.5686 | 23001 | CÓRDOBA | MONTERÍA | 4319100% | 4352500% | 63.3375 | 0 | 60 | FALSE | 999
| 165704495a2019m3 | 1 | 65704495 | 2019 | 3 | 0 | 9 | 1 | 13 | 9.5686 | 23001 | CÓRDOBA | MONTERÍA | 4319100% | 4352500% | 63.3375 | 0 | 60 | FALSE | 999
| 165704495a2019m3 | 1 | 65704495 | 2019 | 3 | 0 | 9 | 1 | 13 | 9.5686 | 23001 | CÓRDOBA | MONTERÍA | 4319100% | 4352500% | 63.3375 | 0 | 60 | FALSE | 999
| 165704495a2019m3 | 1 | 65704495 | 2019 | 3 | 0 | 9 | 1 | 13 | 9.5686 | 23001 | CÓRDOBA | MONTERÍA | 4319100% | 4352500% | 63.3375 | 0 | 60 | FALSE | 999
| 165704495a2019m3 | 1 | 65704495 | 2019 | 3 | 0 | 9 | 1 | 13 | 9.5686 | 23001 | CÓRDOBA | MONTERÍA | 4319100% | 4352500% | 63.3375 | 0 | 60 | FALSE | 999
| 165704495a2019m3 | 1 | 65704495 | 2019 | 3 | 0 | 9 | 1 | 13 | 9.5686 | 23001 | CÓRDOBA | MONTERÍA | 4319100% | 4352500% | 63.3375 | 0 | 60 | FALSE | 999
| 165704495a2019m3 | 1 | 65704495 | 2019 | 3 | 0 | 9 | 1 | 13 | 9.5686 | 23001 | CÓRDOBA | MONTERÍA | 4319100% | 4352500% | 63.3375 | 0 | 60 | FALSE | 999
| 165704495a2019m3 | 1 | 65704495 | 2019 | 3 | 1 | 1 | 1 | 13 | 0 | 23001 | CÓRDOBA | MONTERÍA | 4319100% | 4352500% | 0 | 14.9561 | 60 | TRUE | 999
| 165704495a2019m4 | 1 | 65704495 | 2019 | 4 | 0 | 3 | 1 | 13 | 4.5575 | 23001 | CÓRDOBA | MONTERÍA | 4322100% | 4355600% | 63.3375 | 0 | 60 | FALSE | 999
| 165704495a2019m4 | 1 | 65704495 | 2019 | 4 | 0 | 3 | 1 | 13 | 4.5575 | 23001 | CÓRDOBA | MONTERÍA | 4322100% | 4355600% | 63.3375 | 0 | 60 | FALSE | 999
| 165704495a2019m4 | 1 | 65704495 | 2019 | 4 | 0 | 3 | 1 | 13 | 4.5575 | 23001 | CÓRDOBA | MONTERÍA | 4322100% | 4355600% | 63.3375 | 0 | 60 | FALSE | 999
| 165704495a2019m4 | 1 | 65704495 | 2019 | 4 | 1 | 1 | 1 | 13 | 1.1822 | 23001 | CÓRDOBA | MONTERÍA | 4322100% | 4355600% | 0 | 14.9561 | 60 | TRUE | 999
| 165704495a2019m5 | 1 | 65704495 | 2019 | 5 | 0 | 3 | 1 | 13 | 8.0078 | 23001 | CÓRDOBA | MONTERÍA | 4325200% | 4358600% | 63.3375 | 0 | 60 | FALSE | 999
| 165704495a2019m5 | 1 | 65704495 | 2019 | 5 | 0 | 3 | 1 | 13 | 8.0078 | 23001 | CÓRDOBA | MONTERÍA | 4325200% | 4358600% | 63.3375 | 0 | 60 | FALSE | 999
| 165704495a2019m5 | 1 | 65704495 | 2019 | 5 | 0 | 3 | 1 | 13 | 8.0078 | 23001 | CÓRDOBA | MONTERÍA | 4325200% | 4358600% | 63.3375 | 0 | 60 | FALSE | 999
| 165704495a2019m5 | 1 | 65704495 | 2019 | 5 | 1 | 1 | 1 | 13 | 1.4247 | 23001 | CÓRDOBA | MONTERÍA | 4325200% | 4358600% | 0 | 14.9561 | 60 | TRUE | 999
| 165704495a2019m6 | 1 | 65704495 | 2019 | 6 | 0 | 5 | 1 | 13 | 8.2192 | 23001 | CÓRDOBA | MONTERÍA | 4328200% | 4361700% | 63.3375 | 0 | 60 | FALSE | 999
| 165704495a2019m6 | 1 | 65704495 | 2019 | 6 | 0 | 5 | 1 | 13 | 8.2192 | 23001 | CÓRDOBA | MONTERÍA | 4328200% | 4361700% | 63.3375 | 0 | 60 | FALSE | 999
| 165704495a2019m6 | 1 | 65704495 | 2019 | 6 | 0 | 5 | 1 | 13 | 8.2192 | 23001 | CÓRDOBA | MONTERÍA | 4328200% | 4361700% | 63.3375 | 0 | 60 | FALSE | 999
| 165704495a2019m6 | 1 | 65704495 | 2019 | 6 | 0 | 5 | 1 | 13 | 8.2192 | 23001 | CÓRDOBA | MONTERÍA | 4328200% | 4361700% | 63.3375 | 0 | 60 | FALSE | 999
| 165704495a2019m6 | 1 | 65704495 | 2019 | 6 | 0 | 5 | 1 | 13 | 8.2192 | 23001 | CÓRDOBA | MONTERÍA | 4328200% | 4361700% | 63.3375 | 0 | 60 | FALSE | 999
| 165704495a2019m6 | 1 | 65704495 | 2019 | 6 | 1 | 1 | 1 | 13 | 6.8672 | 23001 | CÓRDOBA | MONTERÍA | 4328200% | 4361700% | 0 | 14.9561 | 60 | TRUE | 999
| 165704495a2019m7 | 1 | 65704495 | 2019 | 7 | 0 | 5 | 1 | 13 | 7.1392 | 23001 | CÓRDOBA | MONTERÍA | 4331300% | 4364700% | 63.3375 | 0 | 60 | FALSE | 999
| 165704495a2019m7 | 1 | 65704495 | 2019 | 7 | 0 | 5 | 1 | 13 | 7.1392 | 23001 | CÓRDOBA | MONTERÍA | 4331300% | 4364700% | 63.3375 | 0 | 60 | FALSE | 999
| 165704495a2019m7 | 1 | 65704495 | 2019 | 7 | 0 | 5 | 1 | 13 | 7.1392 | 23001 | CÓRDOBA | MONTERÍA | 4331300% | 4364700% | 63.3375 | 0 | 60 | FALSE | 999
| 165704495a2019m7 | 1 | 65704495 | 2019 | 7 | 0 | 5 | 1 | 13 | 7.1392 | 23001 | CÓRDOBA | MONTERÍA | 4331300% | 4364700% | 63.3375 | 0 | 60 | FALSE | 999
| 165704495a2019m7 | 1 | 65704495 | 2019 | 7 | 0 | 5 | 1 | 13 | 7.1392 | 23001 | CÓRDOBA | MONTERÍA | 4331300% | 4364700% | 63.3375 | 0 | 60 | FALSE | 999
| 165704495a2019m7 | 1 | 65704495 | 2019 | 7 | 1 | 1 | 1 | 13 | 0 | 23001 | CÓRDOBA | MONTERÍA | 4331300% | 4364700% | 0 | 14.9561 | 60 | TRUE | 999
| 165704495a2019m8 | 1 | 65704495 | 2019 | 8 | 0 | 5 | 1 | 13 | 9.2133 | 23001 | CÓRDOBA | MONTERÍA | 4334400% | 4367800% | 63.3375 | 0 | 60 | FALSE | 999
| 165704495a2019m8 | 1 | 65704495 | 2019 | 8 | 0 | 5 | 1 | 13 | 9.2133 | 23001 | CÓRDOBA | MONTERÍA | 4334400% | 4367800% | 63.3375 | 0 | 60 | FALSE | 999
| 165704495a2019m8 | 1 | 65704495 | 2019 | 8 | 0 | 5 | 1 | 13 | 9.2133 | 23001 | CÓRDOBA | MONTERÍA | 4334400% | 4367800% | 63.3375 | 0 | 60 | FALSE | 999
| 165704495a2019m8 | 1 | 65704495 | 2019 | 8 | 0 | 5 | 1 | 13 | 9.2133 | 23001 | CÓRDOBA | MONTERÍA | 4334400% | 4367800% | 63.3375 | 0 | 60 | FALSE | 999
| 165704495a2019m8 | 1 | 65704495 | 2019 | 8 | 0 | 5 | 1 | 13 | 9.2133 | 23001 | CÓRDOBA | MONTERÍA | 4334400% | 4367800% | 63.3375 | 0 | 60 | FALSE | 999
| 165704495a2019m8 | 1 | 65704495 | 2019 | 8 | 1 | 1 | 1 | 13 | 0.36639 | 23001 | CÓRDOBA | MONTERÍA | 4334400% | 4367800% | 0 | 14.9561 | 60 | TRUE | 999
| 165704495a2019m9 | 1 | 65704495 | 2019 | 9 | 0 | 5 | 1 | 13 | 3.2753 | 23001 | CÓRDOBA | MONTERÍA | 4337400% | 4370900% | 63.3375 | 0 | 60 | FALSE | 999
| 165704495a2019m9 | 1 | 65704495 | 2019 | 9 | 0 | 5 | 1 | 13 | 3.2753 | 23001 | CÓRDOBA | MONTERÍA | 4337400% | 4370900% | 63.3375 | 0 | 60 | FALSE | 999
| 165704495a2019m9 | 1 | 65704495 | 2019 | 9 | 0 | 5 | 1 | 13 | 3.2753 | 23001 | CÓRDOBA | MONTERÍA | 4337400% | 4370900% | 63.3375 | 0 | 60 | FALSE | 999
| 165704495a2019m9 | 1 | 65704495 | 2019 | 9 | 0 | 5 | 1 | 13 | 3.2753 | 23001 | CÓRDOBA | MONTERÍA | 4337400% | 4370900% | 63.3375 | 0 | 60 | FALSE | 999
| 165704495a2019m9 | 1 | 65704495 | 2019 | 9 | 0 | 5 | 1 | 13 | 3.2753 | 23001 | CÓRDOBA | MONTERÍA | 4337400% | 4370900% | 63.3375 | 0 | 60 | FALSE | 999
| 165704495a2019m9 | 1 | 65704495 | 2019 | 9 | 1 | 1 | 1 | 13 | 0.1 | 23001 | CÓRDOBA | MONTERÍA | 4337400% | 4370900% | 0 | 14.9561 | 60 | TRUE | 999
| 165704495a2019m10 | 1 | 65704495 | 2019 | 10 | 0 | 5 | 1 | 13 | 1.8283 | 23001 | CÓRDOBA | MONTERÍA | 4340500% | 4373900% | 63.3375 | 0 | 60 | FALSE | 999
| 165704495a2019m10 | 1 | 65704495 | 2019 | 10 | 0 | 5 | 1 | 13 | 1.8283 | 23001 | CÓRDOBA | MONTERÍA | 4340500% | 4373900% | 63.3375 | 0 | 60 | FALSE | 999
| 165704495a2019m10 | 1 | 65704495 | 2019 | 10 | 0 | 5 | 1 | 13 | 1.8283 | 23001 | CÓRDOBA | MONTERÍA | 4340500% | 4373900% | 63.3375 | 0 | 60 | FALSE | 999
| 165704495a2019m10 | 1 | 65704495 | 2019 | 10 | 0 | 5 | 1 | 13 | 1.8283 | 23001 | CÓRDOBA | MONTERÍA | 4340500% | 4373900% | 63.3375 | 0 | 60 | FALSE | 999
| 165704495a2019m10 | 1 | 65704495 | 2019 | 10 | 0 | 5 | 1 | 13 | 1.8283 | 23001 | CÓRDOBA | MONTERÍA | 4340500% | 4373900% | 63.3375 | 0 | 60 | FALSE | 999
| 165704495a2019m10 | 1 | 65704495 | 2019 | 10 | 1 | 1 | 1 | 13 | 0 | 23001 | CÓRDOBA | MONTERÍA | 4340500% | 4373900% | 0 | 14.9561 | 60 | TRUE | 999
| 165704495a2019m11 | 1 | 65704495 | 2019 | 11 | 0 | 5 | 1 | 13 | 0.83306 | 23001 | CÓRDOBA | MONTERÍA | 4343500% | 4377000% | 63.3375 | 0 | 60 | FALSE | 999
| 165704495a2019m11 | 1 | 65704495 | 2019 | 11 | 0 | 5 | 1 | 13 | 0.83306 | 23001 | CÓRDOBA | MONTERÍA | 4343500% | 4377000% | 63.3375 | 0 | 60 | FALSE | 999
| 165704495a2019m11 | 1 | 65704495 | 2019 | 11 | 0 | 5 | 1 | 13 | 0.83306 | 23001 | CÓRDOBA | MONTERÍA | 4343500% | 4377000% | 63.3375 | 0 | 60 | FALSE | 999
| 165704495a2019m11 | 1 | 65704495 | 2019 | 11 | 0 | 5 | 1 | 13 | 0.83306 | 23001 | CÓRDOBA | MONTERÍA | 4343500% | 4377000% | 63.3375 | 0 | 60 | FALSE | 999
| 165704495a2019m11 | 1 | 65704495 | 2019 | 11 | 0 | 5 | 1 | 13 | 0.83306 | 23001 | CÓRDOBA | MONTERÍA | 4343500% | 4377000% | 63.3375 | 0 | 60 | FALSE | 999
| 165704495a2019m11 | 1 | 65704495 | 2019 | 11 | 1 | 1 | 1 | 13 | 0.565 | 23001 | CÓRDOBA | MONTERÍA | 4343500% | 4377000% | 0 | 14.9561 | 60 | TRUE | 999
| 165704495a2019m12 | 1 | 65704495 | 2019 | 12 | 0 | 5 | 1 | 13 | 8.0775 | 23001 | CÓRDOBA | MONTERÍA | 4346600% | 4380000% | 63.3375 | 0 | 60 | FALSE | 999
| 165704495a2019m12 | 1 | 65704495 | 2019 | 12 | 0 | 5 | 1 | 13 | 8.0775 | 23001 | CÓRDOBA | MONTERÍA | 4346600% | 4380000% | 63.3375 | 0 | 60 | FALSE | 999
| 165704495a2019m12 | 1 | 65704495 | 2019 | 12 | 0 | 5 | 1 | 13 | 8.0775 | 23001 | CÓRDOBA | MONTERÍA | 4346600% | 4380000% | 63.3375 | 0 | 60 | FALSE | 999
| 165704495a2019m12 | 1 | 65704495 | 2019 | 12 | 0 | 5 | 1 | 13 | 8.0775 | 23001 | CÓRDOBA | MONTERÍA | 4346600% | 4380000% | 63.3375 | 0 | 60 | FALSE | 999
| 165704495a2019m12 | 1 | 65704495 | 2019 | 12 | 0 | 5 | 1 | 13 | 8.0775 | 23001 | CÓRDOBA | MONTERÍA | 4346600% | 4380000% | 63.3375 | 0 | 60 | FALSE | 999
| 165704495a2019m12 | 1 | 65704495 | 2019 | 12 | 1 | 1 | 1 | 13 | 3.9919 | 23001 | CÓRDOBA | MONTERÍA | 4346600% | 4380000% | 0 | 14.9561 | 60 | TRUE | 999
| 165704731a2019m1 | 1 | 65704731 | 2019 | 1 | 0 | 50 | 1 | 12 | 0 | 23417 | CÓRDOBA | LORICA | 4313200% | 4346600% | 0 | 0 | 19.6 | TRUE | 999
| 165704731a2019m1 | 1 | 65704731 | 2019 | 1 | 0 | 50 | 1 | 12 | 0 | 23417 | CÓRDOBA | LORICA | 4313200% | 4346600% | 0 | 0 | 19.6 | TRUE | 999
| 165704731a2019m1 | 1 | 65704731 | 2019 | 1 | 0 | 50 | 1 | 12 | 0 | 23417 | CÓRDOBA | LORICA | 4313200% | 4346600% | 0 | 0 | 19.6 | TRUE | 999
| 165704731a2019m1 | 1 | 65704731 | 2019 | 1 | 0 | 50 | 1 | 12 | 0 | 23417 | CÓRDOBA | LORICA | 4313200% | 4346600% | 0 | 0 | 19.6 | TRUE | 999
| 165704731a2019m1 | 1 | 65704731 | 2019 | 1 | 0 | 50 | 1 | 12 | 0 | 23417 | CÓRDOBA | LORICA | 4313200% | 4346600% | 0 | 0 | 19.6 | TRUE | 999
| 165704731a2019m1 | 1 | 65704731 | 2019 | 1 | 0 | 50 | 1 | 12 | 0 | 23417 | CÓRDOBA | LORICA | 4313200% | 4346600% | 0 | 0 | 19.6 | TRUE | 999
| 165704731a2019m1 | 1 | 65704731 | 2019 | 1 | 0 | 50 | 1 | 12 | 0 | 23417 | CÓRDOBA | LORICA | 4313200% | 4346600% | 0 | 0 | 19.6 | TRUE | 999
| 165704731a2019m1 | 1 | 65704731 | 2019 | 1 | 0 | 50 | 1 | 12 | 0 | 23417 | CÓRDOBA | LORICA | 4313200% | 4346600% | 0 | 0 | 19.6 | TRUE | 999
| 165704731a2019m1 | 1 | 65704731 | 2019 | 1 | 0 | 50 | 1 | 12 | 0 | 23417 | CÓRDOBA | LORICA | 4313200% | 4346600% | 0 | 0 | 19.6 | TRUE | 999
| 165704731a2019m1 | 1 | 65704731 | 2019 | 1 | 0 | 50 | 1 | 12 | 0 | 23417 | CÓRDOBA | LORICA | 4313200% | 4346600% | 0 | 0 | 19.6 | TRUE | 999
| 165704731a2019m1 | 1 | 65704731 | 2019 | 1 | 0 | 50 | 1 | 12 | 0 | 23417 | CÓRDOBA | LORICA | 4313200% | 4346600% | 0 | 0 | 19.6 | TRUE | 999
| 165704731a2019m1 | 1 | 65704731 | 2019 | 1 | 0 | 50 | 1 | 12 | 0 | 23417 | CÓRDOBA | LORICA | 4313200% | 4346600% | 0 | 0 | 19.6 | TRUE | 999
| 165704731a2019m1 | 1 | 65704731 | 2019 | 1 | 0 | 50 | 1 | 12 | 0 | 23417 | CÓRDOBA | LORICA | 4313200% | 4346600% | 0 | 0 | 19.6 | TRUE | 999
| 165704731a2019m1 | 1 | 65704731 | 2019 | 1 | 0 | 50 | 1 | 12 | 0 | 23417 | CÓRDOBA | LORICA | 4313200% | 4346600% | 0 | 0 | 19.6 | TRUE | 999
| 165704731a2019m1 | 1 | 65704731 | 2019 | 1 | 0 | 50 | 1 | 12 | 0 | 23417 | CÓRDOBA | LORICA | 4313200% | 4346600% | 0 | 0 | 19.6 | TRUE | 999
| 165704731a2019m1 | 1 | 65704731 | 2019 | 1 | 0 | 50 | 1 | 12 | 0 | 23417 | CÓRDOBA | LORICA | 4313200% | 4346600% | 0 | 0 | 19.6 | TRUE | 999
| 165704731a2019m1 | 1 | 65704731 | 2019 | 1 | 0 | 50 | 1 | 12 | 0 | 23417 | CÓRDOBA | LORICA | 4313200% | 4346600% | 0 | 0 | 19.6 | TRUE | 999
| 165704731a2019m1 | 1 | 65704731 | 2019 | 1 | 0 | 50 | 1 | 12 | 0 | 23417 | CÓRDOBA | LORICA | 4313200% | 4346600% | 0 | 0 | 19.6 | TRUE | 999
| 165704731a2019m1 | 1 | 65704731 | 2019 | 1 | 0 | 50 | 1 | 12 | 0 | 23417 | CÓRDOBA | LORICA | 4313200% | 4346600% | 0 | 0 | 19.6 | TRUE | 999
| 165704731a2019m1 | 1 | 65704731 | 2019 | 1 | 0 | 50 | 1 | 12 | 0 | 23417 | CÓRDOBA | LORICA | 4313200% | 4346600% | 0 | 0 | 19.6 | TRUE | 999
| 165704731a2019m1 | 1 | 65704731 | 2019 | 1 | 0 | 50 | 1 | 12 | 0 | 23417 | CÓRDOBA | LORICA | 4313200% | 4346600% | 0 | 0 | 19.6 | TRUE | 999
| 165704731a2019m1 | 1 | 65704731 | 2019 | 1 | 0 | 50 | 1 | 12 | 0 | 23417 | CÓRDOBA | LORICA | 4313200% | 4346600% | 0 | 0 | 19.6 | TRUE | 999
| 165704731a2019m1 | 1 | 65704731 | 2019 | 1 | 0 | 50 | 1 | 12 | 0 | 23417 | CÓRDOBA | LORICA | 4313200% | 4346600% | 0 | 0 | 19.6 | TRUE | 999
| 165704731a2019m1 | 1 | 65704731 | 2019 | 1 | 0 | 50 | 1 | 12 | 0 | 23417 | CÓRDOBA | LORICA | 4313200% | 4346600% | 0 | 0 | 19.6 | TRUE | 999
| 165704731a2019m1 | 1 | 65704731 | 2019 | 1 | 0 | 50 | 1 | 12 | 0 | 23417 | CÓRDOBA | LORICA | 4313200% | 4346600% | 0 | 0 | 19.6 | TRUE | 999
| 165704731a2019m1 | 1 | 65704731 | 2019 | 1 | 0 | 50 | 1 | 12 | 0 | 23417 | CÓRDOBA | LORICA | 4313200% | 4346600% | 0 | 0 | 19.6 | TRUE | 999
| 165704731a2019m1 | 1 | 65704731 | 2019 | 1 | 0 | 50 | 1 | 12 | 0 | 23417 | CÓRDOBA | LORICA | 4313200% | 4346600% | 0 | 0 | 19.6 | TRUE | 999
| 165704731a2019m1 | 1 | 65704731 | 2019 | 1 | 0 | 50 | 1 | 12 | 0 | 23417 | CÓRDOBA | LORICA | 4313200% | 4346600% | 0 | 0 | 19.6 | TRUE | 999
| 165704731a2019m1 | 1 | 65704731 | 2019 | 1 | 0 | 50 | 1 | 12 | 0 | 23417 | CÓRDOBA | LORICA | 4313200% | 4346600% | 0 | 0 | 19.6 | TRUE | 999
| 165704731a2019m1 | 1 | 65704731 | 2019 | 1 | 0 | 50 | 1 | 12 | 0 | 23417 | CÓRDOBA | LORICA | 4313200% | 4346600% | 0 | 0 | 19.6 | TRUE | 999
| 165704731a2019m1 | 1 | 65704731 | 2019 | 1 | 0 | 50 | 1 | 12 | 0 | 23417 | CÓRDOBA | LORICA | 4313200% | 4346600% | 0 | 0 | 19.6 | TRUE | 999
| 165704731a2019m1 | 1 | 65704731 | 2019 | 1 | 0 | 50 | 1 | 12 | 0 | 23417 | CÓRDOBA | LORICA | 4313200% | 4346600% | 0 | 0 | 19.6 | TRUE | 999
| 165704731a2019m1 | 1 | 65704731 | 2019 | 1 | 0 | 50 | 1 | 12 | 0 | 23417 | CÓRDOBA | LORICA | 4313200% | 4346600% | 0 | 0 | 19.6 | TRUE | 999
| 165704731a2019m1 | 1 | 65704731 | 2019 | 1 | 0 | 50 | 1 | 12 | 0 | 23417 | CÓRDOBA | LORICA | 4313200% | 4346600% | 0 | 0 | 19.6 | TRUE | 999
| 165704731a2019m1 | 1 | 65704731 | 2019 | 1 | 0 | 50 | 1 | 12 | 0 | 23417 | CÓRDOBA | LORICA | 4313200% | 4346600% | 0 | 0 | 19.6 | TRUE | 999
| 165704731a2019m1 | 1 | 65704731 | 2019 | 1 | 0 | 50 | 1 | 12 | 0 | 23417 | CÓRDOBA | LORICA | 4313200% | 4346600% | 0 | 0 | 19.6 | TRUE | 999
| 165704731a2019m1 | 1 | 65704731 | 2019 | 1 | 0 | 50 | 1 | 12 | 0 | 23417 | CÓRDOBA | LORICA | 4313200% | 4346600% | 0 | 0 | 19.6 | TRUE | 999
| 165704731a2019m1 | 1 | 65704731 | 2019 | 1 | 0 | 50 | 1 | 12 | 0 | 23417 | CÓRDOBA | LORICA | 4313200% | 4346600% | 0 | 0 | 19.6 | TRUE | 999
| 165704731a2019m1 | 1 | 65704731 | 2019 | 1 | 0 | 50 | 1 | 12 | 0 | 23417 | CÓRDOBA | LORICA | 4313200% | 4346600% | 0 | 0 | 19.6 | TRUE | 999
| 165704731a2019m1 | 1 | 65704731 | 2019 | 1 | 0 | 50 | 1 | 12 | 0 | 23417 | CÓRDOBA | LORICA | 4313200% | 4346600% | 0 | 0 | 19.6 | TRUE | 999
| 165704731a2019m1 | 1 | 65704731 | 2019 | 1 | 0 | 50 | 1 | 12 | 0 | 23417 | CÓRDOBA | LORICA | 4313200% | 4346600% | 0 | 0 | 19.6 | TRUE | 999
| 165704731a2019m1 | 1 | 65704731 | 2019 | 1 | 0 | 50 | 1 | 12 | 0 | 23417 | CÓRDOBA | LORICA | 4313200% | 4346600% | 0 | 0 | 19.6 | TRUE | 999
| 165704731a2019m1 | 1 | 65704731 | 2019 | 1 | 0 | 50 | 1 | 12 | 0 | 23417 | CÓRDOBA | LORICA | 4313200% | 4346600% | 0 | 0 | 19.6 | TRUE | 999
| 165704731a2019m1 | 1 | 65704731 | 2019 | 1 | 0 | 50 | 1 | 12 | 0 | 23417 | CÓRDOBA | LORICA | 4313200% | 4346600% | 0 | 0 | 19.6 | TRUE | 999
| 165704731a2019m1 | 1 | 65704731 | 2019 | 1 | 0 | 50 | 1 | 12 | 0 | 23417 | CÓRDOBA | LORICA | 4313200% | 4346600% | 0 | 0 | 19.6 | TRUE | 999
| 165704731a2019m1 | 1 | 65704731 | 2019 | 1 | 0 | 50 | 1 | 12 | 0 | 23417 | CÓRDOBA | LORICA | 4313200% | 4346600% | 0 | 0 | 19.6 | TRUE | 999
| 165704731a2019m1 | 1 | 65704731 | 2019 | 1 | 0 | 50 | 1 | 12 | 0 | 23417 | CÓRDOBA | LORICA | 4313200% | 4346600% | 0 | 0 | 19.6 | TRUE | 999
| 165704731a2019m1 | 1 | 65704731 | 2019 | 1 | 0 | 50 | 1 | 12 | 0 | 23417 | CÓRDOBA | LORICA | 4313200% | 4346600% | 0 | 0 | 19.6 | TRUE | 999
| 165704731a2019m1 | 1 | 65704731 | 2019 | 1 | 0 | 50 | 1 | 12 | 0 | 23417 | CÓRDOBA | LORICA | 4313200% | 4346600% | 0 | 0 | 19.6 | TRUE | 999
| 165704731a2019m1 | 1 | 65704731 | 2019 | 1 | 0 | 50 | 1 | 12 | 0 | 23417 | CÓRDOBA | LORICA | 4313200% | 4346600% | 0 | 0 | 19.6 | TRUE | 999
| 165704731a2019m2 | 1 | 65704731 | 2019 | 2 | 0 | 50 | 1 | 12 | 0 | 23417 | CÓRDOBA | LORICA | 4316000% | 4349700% | 0 | 0 | 19.6 | TRUE | 999
| 165704731a2019m2 | 1 | 65704731 | 2019 | 2 | 0 | 50 | 1 | 12 | 0 | 23417 | CÓRDOBA | LORICA | 4316000% | 4349700% | 0 | 0 | 19.6 | TRUE | 999
| 165704731a2019m2 | 1 | 65704731 | 2019 | 2 | 0 | 50 | 1 | 12 | 0 | 23417 | CÓRDOBA | LORICA | 4316000% | 4349700% | 0 | 0 | 19.6 | TRUE | 999
| 165704731a2019m2 | 1 | 65704731 | 2019 | 2 | 0 | 50 | 1 | 12 | 0 | 23417 | CÓRDOBA | LORICA | 4316000% | 4349700% | 0 | 0 | 19.6 | TRUE | 999
| 165704731a2019m2 | 1 | 65704731 | 2019 | 2 | 0 | 50 | 1 | 12 | 0 | 23417 | CÓRDOBA | LORICA | 4316000% | 4349700% | 0 | 0 | 19.6 | TRUE | 999
| 165704731a2019m2 | 1 | 65704731 | 2019 | 2 | 0 | 50 | 1 | 12 | 0 | 23417 | CÓRDOBA | LORICA | 4316000% | 4349700% | 0 | 0 | 19.6 | TRUE | 999
| 165704731a2019m2 | 1 | 65704731 | 2019 | 2 | 0 | 50 | 1 | 12 | 0 | 23417 | CÓRDOBA | LORICA | 4316000% | 4349700% | 0 | 0 | 19.6 | TRUE | 999
| 165704731a2019m2 | 1 | 65704731 | 2019 | 2 | 0 | 50 | 1 | 12 | 0 | 23417 | CÓRDOBA | LORICA | 4316000% | 4349700% | 0 | 0 | 19.6 | TRUE | 999
| 165704731a2019m2 | 1 | 65704731 | 2019 | 2 | 0 | 50 | 1 | 12 | 0 | 23417 | CÓRDOBA | LORICA | 4316000% | 4349700% | 0 | 0 | 19.6 | TRUE | 999
| 165704731a2019m2 | 1 | 65704731 | 2019 | 2 | 0 | 50 | 1 | 12 | 0 | 23417 | CÓRDOBA | LORICA | 4316000% | 4349700% | 0 | 0 | 19.6 | TRUE | 999
| 165704731a2019m2 | 1 | 65704731 | 2019 | 2 | 0 | 50 | 1 | 12 | 0 | 23417 | CÓRDOBA | LORICA | 4316000% | 4349700% | 0 | 0 | 19.6 | TRUE | 999
| 165704731a2019m2 | 1 | 65704731 | 2019 | 2 | 0 | 50 | 1 | 12 | 0 | 23417 | CÓRDOBA | LORICA | 4316000% | 4349700% | 0 | 0 | 19.6 | TRUE | 999
| 165704731a2019m2 | 1 | 65704731 | 2019 | 2 | 0 | 50 | 1 | 12 | 0 | 23417 | CÓRDOBA | LORICA | 4316000% | 4349700% | 0 | 0 | 19.6 | TRUE | 999
| 165704731a2019m2 | 1 | 65704731 | 2019 | 2 | 0 | 50 | 1 | 12 | 0 | 23417 | CÓRDOBA | LORICA | 4316000% | 4349700% | 0 | 0 | 19.6 | TRUE | 999
| 165704731a2019m2 | 1 | 65704731 | 2019 | 2 | 0 | 50 | 1 | 12 | 0 | 23417 | CÓRDOBA | LORICA | 4316000% | 4349700% | 0 | 0 | 19.6 | TRUE | 999
| 165704731a2019m2 | 1 | 65704731 | 2019 | 2 | 0 | 50 | 1 | 12 | 0 | 23417 | CÓRDOBA | LORICA | 4316000% | 4349700% | 0 | 0 | 19.6 | TRUE | 999
| 165704731a2019m2 | 1 | 65704731 | 2019 | 2 | 0 | 50 | 1 | 12 | 0 | 23417 | CÓRDOBA | LORICA | 4316000% | 4349700% | 0 | 0 | 19.6 | TRUE | 999
| 165704731a2019m2 | 1 | 65704731 | 2019 | 2 | 0 | 50 | 1 | 12 | 0 | 23417 | CÓRDOBA | LORICA | 4316000% | 4349700% | 0 | 0 | 19.6 | TRUE | 999
| 165704731a2019m2 | 1 | 65704731 | 2019 | 2 | 0 | 50 | 1 | 12 | 0 | 23417 | CÓRDOBA | LORICA | 4316000% | 4349700% | 0 | 0 | 19.6 | TRUE | 999
| 165704731a2019m2 | 1 | 65704731 | 2019 | 2 | 0 | 50 | 1 | 12 | 0 | 23417 | CÓRDOBA | LORICA | 4316000% | 4349700% | 0 | 0 | 19.6 | TRUE | 999
| 165704731a2019m2 | 1 | 65704731 | 2019 | 2 | 0 | 50 | 1 | 12 | 0 | 23417 | CÓRDOBA | LORICA | 4316000% | 4349700% | 0 | 0 | 19.6 | TRUE | 999
| 165704731a2019m2 | 1 | 65704731 | 2019 | 2 | 0 | 50 | 1 | 12 | 0 | 23417 | CÓRDOBA | LORICA | 4316000% | 4349700% | 0 | 0 | 19.6 | TRUE | 999
| 165704731a2019m2 | 1 | 65704731 | 2019 | 2 | 0 | 50 | 1 | 12 | 0 | 23417 | CÓRDOBA | LORICA | 4316000% | 4349700% | 0 | 0 | 19.6 | TRUE | 999
| 165704731a2019m2 | 1 | 65704731 | 2019 | 2 | 0 | 50 | 1 | 12 | 0 | 23417 | CÓRDOBA | LORICA | 4316000% | 4349700% | 0 | 0 | 19.6 | TRUE | 999
| 165704731a2019m2 | 1 | 65704731 | 2019 | 2 | 0 | 50 | 1 | 12 | 0 | 23417 | CÓRDOBA | LORICA | 4316000% | 4349700% | 0 | 0 | 19.6 | TRUE | 999
| 165704731a2019m2 | 1 | 65704731 | 2019 | 2 | 0 | 50 | 1 | 12 | 0 | 23417 | CÓRDOBA | LORICA | 4316000% | 4349700% | 0 | 0 | 19.6 | TRUE | 999
| 165704731a2019m2 | 1 | 65704731 | 2019 | 2 | 0 | 50 | 1 | 12 | 0 | 23417 | CÓRDOBA | LORICA | 4316000% | 4349700% | 0 | 0 | 19.6 | TRUE | 999
| 165704731a2019m2 | 1 | 65704731 | 2019 | 2 | 0 | 50 | 1 | 12 | 0 | 23417 | CÓRDOBA | LORICA | 4316000% | 4349700% | 0 | 0 | 19.6 | TRUE | 999
| 165704731a2019m2 | 1 | 65704731 | 2019 | 2 | 0 | 50 | 1 | 12 | 0 | 23417 | CÓRDOBA | LORICA | 4316000% | 4349700% | 0 | 0 | 19.6 | TRUE | 999
| 165704731a2019m2 | 1 | 65704731 | 2019 | 2 | 0 | 50 | 1 | 12 | 0 | 23417 | CÓRDOBA | LORICA | 4316000% | 4349700% | 0 | 0 | 19.6 | TRUE | 999
| 165704731a2019m2 | 1 | 65704731 | 2019 | 2 | 0 | 50 | 1 | 12 | 0 | 23417 | CÓRDOBA | LORICA | 4316000% | 4349700% | 0 | 0 | 19.6 | TRUE | 999
| 165704731a2019m2 | 1 | 65704731 | 2019 | 2 | 0 | 50 | 1 | 12 | 0 | 23417 | CÓRDOBA | LORICA | 4316000% | 4349700% | 0 | 0 | 19.6 | TRUE | 999
| 165704731a2019m2 | 1 | 65704731 | 2019 | 2 | 0 | 50 | 1 | 12 | 0 | 23417 | CÓRDOBA | LORICA | 4316000% | 4349700% | 0 | 0 | 19.6 | TRUE | 999
| 165704731a2019m2 | 1 | 65704731 | 2019 | 2 | 0 | 50 | 1 | 12 | 0 | 23417 | CÓRDOBA | LORICA | 4316000% | 4349700% | 0 | 0 | 19.6 | TRUE | 999
| 165704731a2019m2 | 1 | 65704731 | 2019 | 2 | 0 | 50 | 1 | 12 | 0 | 23417 | CÓRDOBA | LORICA | 4316000% | 4349700% | 0 | 0 | 19.6 | TRUE | 999
| 165704731a2019m2 | 1 | 65704731 | 2019 | 2 | 0 | 50 | 1 | 12 | 0 | 23417 | CÓRDOBA | LORICA | 4316000% | 4349700% | 0 | 0 | 19.6 | TRUE | 999
| 165704731a2019m2 | 1 | 65704731 | 2019 | 2 | 0 | 50 | 1 | 12 | 0 | 23417 | CÓRDOBA | LORICA | 4316000% | 4349700% | 0 | 0 | 19.6 | TRUE | 999
| 165704731a2019m2 | 1 | 65704731 | 2019 | 2 | 0 | 50 | 1 | 12 | 0 | 23417 | CÓRDOBA | LORICA | 4316000% | 4349700% | 0 | 0 | 19.6 | TRUE | 999
| 165704731a2019m2 | 1 | 65704731 | 2019 | 2 | 0 | 50 | 1 | 12 | 0 | 23417 | CÓRDOBA | LORICA | 4316000% | 4349700% | 0 | 0 | 19.6 | TRUE | 999
| 165704731a2019m2 | 1 | 65704731 | 2019 | 2 | 0 | 50 | 1 | 12 | 0 | 23417 | CÓRDOBA | LORICA | 4316000% | 4349700% | 0 | 0 | 19.6 | TRUE | 999
| 165704731a2019m2 | 1 | 65704731 | 2019 | 2 | 0 | 50 | 1 | 12 | 0 | 23417 | CÓRDOBA | LORICA | 4316000% | 4349700% | 0 | 0 | 19.6 | TRUE | 999
| 165704731a2019m2 | 1 | 65704731 | 2019 | 2 | 0 | 50 | 1 | 12 | 0 | 23417 | CÓRDOBA | LORICA | 4316000% | 4349700% | 0 | 0 | 19.6 | TRUE | 999
| 165704731a2019m2 | 1 | 65704731 | 2019 | 2 | 0 | 50 | 1 | 12 | 0 | 23417 | CÓRDOBA | LORICA | 4316000% | 4349700% | 0 | 0 | 19.6 | TRUE | 999
| 165704731a2019m2 | 1 | 65704731 | 2019 | 2 | 0 | 50 | 1 | 12 | 0 | 23417 | CÓRDOBA | LORICA | 4316000% | 4349700% | 0 | 0 | 19.6 | TRUE | 999
| 165704731a2019m2 | 1 | 65704731 | 2019 | 2 | 0 | 50 | 1 | 12 | 0 | 23417 | CÓRDOBA | LORICA | 4316000% | 4349700% | 0 | 0 | 19.6 | TRUE | 999
| 165704731a2019m2 | 1 | 65704731 | 2019 | 2 | 0 | 50 | 1 | 12 | 0 | 23417 | CÓRDOBA | LORICA | 4316000% | 4349700% | 0 | 0 | 19.6 | TRUE | 999
| 165704731a2019m2 | 1 | 65704731 | 2019 | 2 | 0 | 50 | 1 | 12 | 0 | 23417 | CÓRDOBA | LORICA | 4316000% | 4349700% | 0 | 0 | 19.6 | TRUE | 999
| 165704731a2019m2 | 1 | 65704731 | 2019 | 2 | 0 | 50 | 1 | 12 | 0 | 23417 | CÓRDOBA | LORICA | 4316000% | 4349700% | 0 | 0 | 19.6 | TRUE | 999
| 165704731a2019m2 | 1 | 65704731 | 2019 | 2 | 0 | 50 | 1 | 12 | 0 | 23417 | CÓRDOBA | LORICA | 4316000% | 4349700% | 0 | 0 | 19.6 | TRUE | 999
| 165704731a2019m2 | 1 | 65704731 | 2019 | 2 | 0 | 50 | 1 | 12 | 0 | 23417 | CÓRDOBA | LORICA | 4316000% | 4349700% | 0 | 0 | 19.6 | TRUE | 999
| 165704731a2019m3 | 1 | 65704731 | 2019 | 3 | 0 | 50 | 1 | 12 | 0 | 23417 | CÓRDOBA | LORICA | 4319100% | 4352500% | 0 | 0 | 19.6 | TRUE | 999
| 165704731a2019m3 | 1 | 65704731 | 2019 | 3 | 0 | 50 | 1 | 12 | 0 | 23417 | CÓRDOBA | LORICA | 4319100% | 4352500% | 0 | 0 | 19.6 | TRUE | 999
| 165704731a2019m3 | 1 | 65704731 | 2019 | 3 | 0 | 50 | 1 | 12 | 0 | 23417 | CÓRDOBA | LORICA | 4319100% | 4352500% | 0 | 0 | 19.6 | TRUE | 999
| 165704731a2019m3 | 1 | 65704731 | 2019 | 3 | 0 | 50 | 1 | 12 | 0 | 23417 | CÓRDOBA | LORICA | 4319100% | 4352500% | 0 | 0 | 19.6 | TRUE | 999
| 165704731a2019m3 | 1 | 65704731 | 2019 | 3 | 0 | 50 | 1 | 12 | 0 | 23417 | CÓRDOBA | LORICA | 4319100% | 4352500% | 0 | 0 | 19.6 | TRUE | 999
| 165704731a2019m3 | 1 | 65704731 | 2019 | 3 | 0 | 50 | 1 | 12 | 0 | 23417 | CÓRDOBA | LORICA | 4319100% | 4352500% | 0 | 0 | 19.6 | TRUE | 999
| 165704731a2019m3 | 1 | 65704731 | 2019 | 3 | 0 | 50 | 1 | 12 | 0 | 23417 | CÓRDOBA | LORICA | 4319100% | 4352500% | 0 | 0 | 19.6 | TRUE | 999
| 165704731a2019m3 | 1 | 65704731 | 2019 | 3 | 0 | 50 | 1 | 12 | 0 | 23417 | CÓRDOBA | LORICA | 4319100% | 4352500% | 0 | 0 | 19.6 | TRUE | 999
| 165704731a2019m3 | 1 | 65704731 | 2019 | 3 | 0 | 50 | 1 | 12 | 0 | 23417 | CÓRDOBA | LORICA | 4319100% | 4352500% | 0 | 0 | 19.6 | TRUE | 999
| 165704731a2019m3 | 1 | 65704731 | 2019 | 3 | 0 | 50 | 1 | 12 | 0 | 23417 | CÓRDOBA | LORICA | 4319100% | 4352500% | 0 | 0 | 19.6 | TRUE | 999
| 165704731a2019m3 | 1 | 65704731 | 2019 | 3 | 0 | 50 | 1 | 12 | 0 | 23417 | CÓRDOBA | LORICA | 4319100% | 4352500% | 0 | 0 | 19.6 | TRUE | 999
| 165704731a2019m3 | 1 | 65704731 | 2019 | 3 | 0 | 50 | 1 | 12 | 0 | 23417 | CÓRDOBA | LORICA | 4319100% | 4352500% | 0 | 0 | 19.6 | TRUE | 999
| 165704731a2019m3 | 1 | 65704731 | 2019 | 3 | 0 | 50 | 1 | 12 | 0 | 23417 | CÓRDOBA | LORICA | 4319100% | 4352500% | 0 | 0 | 19.6 | TRUE | 999
| 165704731a2019m3 | 1 | 65704731 | 2019 | 3 | 0 | 50 | 1 | 12 | 0 | 23417 | CÓRDOBA | LORICA | 4319100% | 4352500% | 0 | 0 | 19.6 | TRUE | 999
| 165704731a2019m3 | 1 | 65704731 | 2019 | 3 | 0 | 50 | 1 | 12 | 0 | 23417 | CÓRDOBA | LORICA | 4319100% | 4352500% | 0 | 0 | 19.6 | TRUE | 999
| 165704731a2019m3 | 1 | 65704731 | 2019 | 3 | 0 | 50 | 1 | 12 | 0 | 23417 | CÓRDOBA | LORICA | 4319100% | 4352500% | 0 | 0 | 19.6 | TRUE | 999
| 165704731a2019m3 | 1 | 65704731 | 2019 | 3 | 0 | 50 | 1 | 12 | 0 | 23417 | CÓRDOBA | LORICA | 4319100% | 4352500% | 0 | 0 | 19.6 | TRUE | 999
| 165704731a2019m3 | 1 | 65704731 | 2019 | 3 | 0 | 50 | 1 | 12 | 0 | 23417 | CÓRDOBA | LORICA | 4319100% | 4352500% | 0 | 0 | 19.6 | TRUE | 999
| 165704731a2019m3 | 1 | 65704731 | 2019 | 3 | 0 | 50 | 1 | 12 | 0 | 23417 | CÓRDOBA | LORICA | 4319100% | 4352500% | 0 | 0 | 19.6 | TRUE | 999
| 165704731a2019m3 | 1 | 65704731 | 2019 | 3 | 0 | 50 | 1 | 12 | 0 | 23417 | CÓRDOBA | LORICA | 4319100% | 4352500% | 0 | 0 | 19.6 | TRUE | 999
| 165704731a2019m3 | 1 | 65704731 | 2019 | 3 | 0 | 50 | 1 | 12 | 0 | 23417 | CÓRDOBA | LORICA | 4319100% | 4352500% | 0 | 0 | 19.6 | TRUE | 999
| 165704731a2019m3 | 1 | 65704731 | 2019 | 3 | 0 | 50 | 1 | 12 | 0 | 23417 | CÓRDOBA | LORICA | 4319100% | 4352500% | 0 | 0 | 19.6 | TRUE | 999
| 165704731a2019m3 | 1 | 65704731 | 2019 | 3 | 0 | 50 | 1 | 12 | 0 | 23417 | CÓRDOBA | LORICA | 4319100% | 4352500% | 0 | 0 | 19.6 | TRUE | 999
| 165704731a2019m3 | 1 | 65704731 | 2019 | 3 | 0 | 50 | 1 | 12 | 0 | 23417 | CÓRDOBA | LORICA | 4319100% | 4352500% | 0 | 0 | 19.6 | TRUE | 999
| 165704731a2019m3 | 1 | 65704731 | 2019 | 3 | 0 | 50 | 1 | 12 | 0 | 23417 | CÓRDOBA | LORICA | 4319100% | 4352500% | 0 | 0 | 19.6 | TRUE | 999
| 165704731a2019m3 | 1 | 65704731 | 2019 | 3 | 0 | 50 | 1 | 12 | 0 | 23417 | CÓRDOBA | LORICA | 4319100% | 4352500% | 0 | 0 | 19.6 | TRUE | 999
| 165704731a2019m3 | 1 | 65704731 | 2019 | 3 | 0 | 50 | 1 | 12 | 0 | 23417 | CÓRDOBA | LORICA | 4319100% | 4352500% | 0 | 0 | 19.6 | TRUE | 999
| 165704731a2019m3 | 1 | 65704731 | 2019 | 3 | 0 | 50 | 1 | 12 | 0 | 23417 | CÓRDOBA | LORICA | 4319100% | 4352500% | 0 | 0 | 19.6 | TRUE | 999
| 165704731a2019m3 | 1 | 65704731 | 2019 | 3 | 0 | 50 | 1 | 12 | 0 | 23417 | CÓRDOBA | LORICA | 4319100% | 4352500% | 0 | 0 | 19.6 | TRUE | 999
| 165704731a2019m3 | 1 | 65704731 | 2019 | 3 | 0 | 50 | 1 | 12 | 0 | 23417 | CÓRDOBA | LORICA | 4319100% | 4352500% | 0 | 0 | 19.6 | TRUE | 999
| 165704731a2019m3 | 1 | 65704731 | 2019 | 3 | 0 | 50 | 1 | 12 | 0 | 23417 | CÓRDOBA | LORICA | 4319100% | 4352500% | 0 | 0 | 19.6 | TRUE | 999
| 165704731a2019m3 | 1 | 65704731 | 2019 | 3 | 0 | 50 | 1 | 12 | 0 | 23417 | CÓRDOBA | LORICA | 4319100% | 4352500% | 0 | 0 | 19.6 | TRUE | 999
| 165704731a2019m3 | 1 | 65704731 | 2019 | 3 | 0 | 50 | 1 | 12 | 0 | 23417 | CÓRDOBA | LORICA | 4319100% | 4352500% | 0 | 0 | 19.6 | TRUE | 999
| 165704731a2019m3 | 1 | 65704731 | 2019 | 3 | 0 | 50 | 1 | 12 | 0 | 23417 | CÓRDOBA | LORICA | 4319100% | 4352500% | 0 | 0 | 19.6 | TRUE | 999
| 165704731a2019m3 | 1 | 65704731 | 2019 | 3 | 0 | 50 | 1 | 12 | 0 | 23417 | CÓRDOBA | LORICA | 4319100% | 4352500% | 0 | 0 | 19.6 | TRUE | 999
| 165704731a2019m3 | 1 | 65704731 | 2019 | 3 | 0 | 50 | 1 | 12 | 0 | 23417 | CÓRDOBA | LORICA | 4319100% | 4352500% | 0 | 0 | 19.6 | TRUE | 999
| 165704731a2019m3 | 1 | 65704731 | 2019 | 3 | 0 | 50 | 1 | 12 | 0 | 23417 | CÓRDOBA | LORICA | 4319100% | 4352500% | 0 | 0 | 19.6 | TRUE | 999
| 165704731a2019m3 | 1 | 65704731 | 2019 | 3 | 0 | 50 | 1 | 12 | 0 | 23417 | CÓRDOBA | LORICA | 4319100% | 4352500% | 0 | 0 | 19.6 | TRUE | 999
| 165704731a2019m3 | 1 | 65704731 | 2019 | 3 | 0 | 50 | 1 | 12 | 0 | 23417 | CÓRDOBA | LORICA | 4319100% | 4352500% | 0 | 0 | 19.6 | TRUE | 999
| 165704731a2019m3 | 1 | 65704731 | 2019 | 3 | 0 | 50 | 1 | 12 | 0 | 23417 | CÓRDOBA | LORICA | 4319100% | 4352500% | 0 | 0 | 19.6 | TRUE | 999
| 165704731a2019m3 | 1 | 65704731 | 2019 | 3 | 0 | 50 | 1 | 12 | 0 | 23417 | CÓRDOBA | LORICA | 4319100% | 4352500% | 0 | 0 | 19.6 | TRUE | 999
| 165704731a2019m3 | 1 | 65704731 | 2019 | 3 | 0 | 50 | 1 | 12 | 0 | 23417 | CÓRDOBA | LORICA | 4319100% | 4352500% | 0 | 0 | 19.6 | TRUE | 999
| 165704731a2019m3 | 1 | 65704731 | 2019 | 3 | 0 | 50 | 1 | 12 | 0 | 23417 | CÓRDOBA | LORICA | 4319100% | 4352500% | 0 | 0 | 19.6 | TRUE | 999
| 165704731a2019m3 | 1 | 65704731 | 2019 | 3 | 0 | 50 | 1 | 12 | 0 | 23417 | CÓRDOBA | LORICA | 4319100% | 4352500% | 0 | 0 | 19.6 | TRUE | 999
| 165704731a2019m3 | 1 | 65704731 | 2019 | 3 | 0 | 50 | 1 | 12 | 0 | 23417 | CÓRDOBA | LORICA | 4319100% | 4352500% | 0 | 0 | 19.6 | TRUE | 999
| 165704731a2019m3 | 1 | 65704731 | 2019 | 3 | 0 | 50 | 1 | 12 | 0 | 23417 | CÓRDOBA | LORICA | 4319100% | 4352500% | 0 | 0 | 19.6 | TRUE | 999
| 165704731a2019m3 | 1 | 65704731 | 2019 | 3 | 0 | 50 | 1 | 12 | 0 | 23417 | CÓRDOBA | LORICA | 4319100% | 4352500% | 0 | 0 | 19.6 | TRUE | 999
| 165704731a2019m3 | 1 | 65704731 | 2019 | 3 | 0 | 50 | 1 | 12 | 0 | 23417 | CÓRDOBA | LORICA | 4319100% | 4352500% | 0 | 0 | 19.6 | TRUE | 999
| 165704731a2019m3 | 1 | 65704731 | 2019 | 3 | 0 | 50 | 1 | 12 | 0 | 23417 | CÓRDOBA | LORICA | 4319100% | 4352500% | 0 | 0 | 19.6 | TRUE | 999
| 165704731a2019m3 | 1 | 65704731 | 2019 | 3 | 0 | 50 | 1 | 12 | 0 | 23417 | CÓRDOBA | LORICA | 4319100% | 4352500% | 0 | 0 | 19.6 | TRUE | 999
| 165704731a2019m4 | 1 | 65704731 | 2019 | 4 | 0 | 49 | 1 | 12 | 0 | 23417 | CÓRDOBA | LORICA | 4322100% | 4355600% | 0 | 0 | 19.6 | TRUE | 999
| 165704731a2019m4 | 1 | 65704731 | 2019 | 4 | 0 | 49 | 1 | 12 | 0 | 23417 | CÓRDOBA | LORICA | 4322100% | 4355600% | 0 | 0 | 19.6 | TRUE | 999
| 165704731a2019m4 | 1 | 65704731 | 2019 | 4 | 0 | 49 | 1 | 12 | 0 | 23417 | CÓRDOBA | LORICA | 4322100% | 4355600% | 0 | 0 | 19.6 | TRUE | 999
| 165704731a2019m4 | 1 | 65704731 | 2019 | 4 | 0 | 49 | 1 | 12 | 0 | 23417 | CÓRDOBA | LORICA | 4322100% | 4355600% | 0 | 0 | 19.6 | TRUE | 999
| 165704731a2019m4 | 1 | 65704731 | 2019 | 4 | 0 | 49 | 1 | 12 | 0 | 23417 | CÓRDOBA | LORICA | 4322100% | 4355600% | 0 | 0 | 19.6 | TRUE | 999
| 165704731a2019m4 | 1 | 65704731 | 2019 | 4 | 0 | 49 | 1 | 12 | 0 | 23417 | CÓRDOBA | LORICA | 4322100% | 4355600% | 0 | 0 | 19.6 | TRUE | 999
| 165704731a2019m4 | 1 | 65704731 | 2019 | 4 | 0 | 49 | 1 | 12 | 0 | 23417 | CÓRDOBA | LORICA | 4322100% | 4355600% | 0 | 0 | 19.6 | TRUE | 999
| 165704731a2019m4 | 1 | 65704731 | 2019 | 4 | 0 | 49 | 1 | 12 | 0 | 23417 | CÓRDOBA | LORICA | 4322100% | 4355600% | 0 | 0 | 19.6 | TRUE | 999
| 165704731a2019m4 | 1 | 65704731 | 2019 | 4 | 0 | 49 | 1 | 12 | 0 | 23417 | CÓRDOBA | LORICA | 4322100% | 4355600% | 0 | 0 | 19.6 | TRUE | 999
| 165704731a2019m4 | 1 | 65704731 | 2019 | 4 | 0 | 49 | 1 | 12 | 0 | 23417 | CÓRDOBA | LORICA | 4322100% | 4355600% | 0 | 0 | 19.6 | TRUE | 999
| 165704731a2019m4 | 1 | 65704731 | 2019 | 4 | 0 | 49 | 1 | 12 | 0 | 23417 | CÓRDOBA | LORICA | 4322100% | 4355600% | 0 | 0 | 19.6 | TRUE | 999
| 165704731a2019m4 | 1 | 65704731 | 2019 | 4 | 0 | 49 | 1 | 12 | 0 | 23417 | CÓRDOBA | LORICA | 4322100% | 4355600% | 0 | 0 | 19.6 | TRUE | 999
| 165704731a2019m4 | 1 | 65704731 | 2019 | 4 | 0 | 49 | 1 | 12 | 0 | 23417 | CÓRDOBA | LORICA | 4322100% | 4355600% | 0 | 0 | 19.6 | TRUE | 999
| 165704731a2019m4 | 1 | 65704731 | 2019 | 4 | 0 | 49 | 1 | 12 | 0 | 23417 | CÓRDOBA | LORICA | 4322100% | 4355600% | 0 | 0 | 19.6 | TRUE | 999
| 165704731a2019m4 | 1 | 65704731 | 2019 | 4 | 0 | 49 | 1 | 12 | 0 | 23417 | CÓRDOBA | LORICA | 4322100% | 4355600% | 0 | 0 | 19.6 | TRUE | 999
| 165704731a2019m4 | 1 | 65704731 | 2019 | 4 | 0 | 49 | 1 | 12 | 0 | 23417 | CÓRDOBA | LORICA | 4322100% | 4355600% | 0 | 0 | 19.6 | TRUE | 999
| 165704731a2019m4 | 1 | 65704731 | 2019 | 4 | 0 | 49 | 1 | 12 | 0 | 23417 | CÓRDOBA | LORICA | 4322100% | 4355600% | 0 | 0 | 19.6 | TRUE | 999
| 165704731a2019m4 | 1 | 65704731 | 2019 | 4 | 0 | 49 | 1 | 12 | 0 | 23417 | CÓRDOBA | LORICA | 4322100% | 4355600% | 0 | 0 | 19.6 | TRUE | 999
| 165704731a2019m4 | 1 | 65704731 | 2019 | 4 | 0 | 49 | 1 | 12 | 0 | 23417 | CÓRDOBA | LORICA | 4322100% | 4355600% | 0 | 0 | 19.6 | TRUE | 999
| 165704731a2019m4 | 1 | 65704731 | 2019 | 4 | 0 | 49 | 1 | 12 | 0 | 23417 | CÓRDOBA | LORICA | 4322100% | 4355600% | 0 | 0 | 19.6 | TRUE | 999
| 165704731a2019m4 | 1 | 65704731 | 2019 | 4 | 0 | 49 | 1 | 12 | 0 | 23417 | CÓRDOBA | LORICA | 4322100% | 4355600% | 0 | 0 | 19.6 | TRUE | 999
| 165704731a2019m4 | 1 | 65704731 | 2019 | 4 | 0 | 49 | 1 | 12 | 0 | 23417 | CÓRDOBA | LORICA | 4322100% | 4355600% | 0 | 0 | 19.6 | TRUE | 999
| 165704731a2019m4 | 1 | 65704731 | 2019 | 4 | 0 | 49 | 1 | 12 | 0 | 23417 | CÓRDOBA | LORICA | 4322100% | 4355600% | 0 | 0 | 19.6 | TRUE | 999
| 165704731a2019m4 | 1 | 65704731 | 2019 | 4 | 0 | 49 | 1 | 12 | 0 | 23417 | CÓRDOBA | LORICA | 4322100% | 4355600% | 0 | 0 | 19.6 | TRUE | 999
| 165704731a2019m4 | 1 | 65704731 | 2019 | 4 | 0 | 49 | 1 | 12 | 0 | 23417 | CÓRDOBA | LORICA | 4322100% | 4355600% | 0 | 0 | 19.6 | TRUE | 999
| 165704731a2019m4 | 1 | 65704731 | 2019 | 4 | 0 | 49 | 1 | 12 | 0 | 23417 | CÓRDOBA | LORICA | 4322100% | 4355600% | 0 | 0 | 19.6 | TRUE | 999
| 165704731a2019m4 | 1 | 65704731 | 2019 | 4 | 0 | 49 | 1 | 12 | 0 | 23417 | CÓRDOBA | LORICA | 4322100% | 4355600% | 0 | 0 | 19.6 | TRUE | 999
| 165704731a2019m4 | 1 | 65704731 | 2019 | 4 | 0 | 49 | 1 | 12 | 0 | 23417 | CÓRDOBA | LORICA | 4322100% | 4355600% | 0 | 0 | 19.6 | TRUE | 999
| 165704731a2019m4 | 1 | 65704731 | 2019 | 4 | 0 | 49 | 1 | 12 | 0 | 23417 | CÓRDOBA | LORICA | 4322100% | 4355600% | 0 | 0 | 19.6 | TRUE | 999
| 165704731a2019m4 | 1 | 65704731 | 2019 | 4 | 0 | 49 | 1 | 12 | 0 | 23417 | CÓRDOBA | LORICA | 4322100% | 4355600% | 0 | 0 | 19.6 | TRUE | 999
| 165704731a2019m4 | 1 | 65704731 | 2019 | 4 | 0 | 49 | 1 | 12 | 0 | 23417 | CÓRDOBA | LORICA | 4322100% | 4355600% | 0 | 0 | 19.6 | TRUE | 999
| 165704731a2019m4 | 1 | 65704731 | 2019 | 4 | 0 | 49 | 1 | 12 | 0 | 23417 | CÓRDOBA | LORICA | 4322100% | 4355600% | 0 | 0 | 19.6 | TRUE | 999
| 165704731a2019m4 | 1 | 65704731 | 2019 | 4 | 0 | 49 | 1 | 12 | 0 | 23417 | CÓRDOBA | LORICA | 4322100% | 4355600% | 0 | 0 | 19.6 | TRUE | 999
| 165704731a2019m4 | 1 | 65704731 | 2019 | 4 | 0 | 49 | 1 | 12 | 0 | 23417 | CÓRDOBA | LORICA | 4322100% | 4355600% | 0 | 0 | 19.6 | TRUE | 999
| 165704731a2019m4 | 1 | 65704731 | 2019 | 4 | 0 | 49 | 1 | 12 | 0 | 23417 | CÓRDOBA | LORICA | 4322100% | 4355600% | 0 | 0 | 19.6 | TRUE | 999
| 165704731a2019m4 | 1 | 65704731 | 2019 | 4 | 0 | 49 | 1 | 12 | 0 | 23417 | CÓRDOBA | LORICA | 4322100% | 4355600% | 0 | 0 | 19.6 | TRUE | 999
| 165704731a2019m4 | 1 | 65704731 | 2019 | 4 | 0 | 49 | 1 | 12 | 0 | 23417 | CÓRDOBA | LORICA | 4322100% | 4355600% | 0 | 0 | 19.6 | TRUE | 999
| 165704731a2019m4 | 1 | 65704731 | 2019 | 4 | 0 | 49 | 1 | 12 | 0 | 23417 | CÓRDOBA | LORICA | 4322100% | 4355600% | 0 | 0 | 19.6 | TRUE | 999
| 165704731a2019m4 | 1 | 65704731 | 2019 | 4 | 0 | 49 | 1 | 12 | 0 | 23417 | CÓRDOBA | LORICA | 4322100% | 4355600% | 0 | 0 | 19.6 | TRUE | 999
| 165704731a2019m4 | 1 | 65704731 | 2019 | 4 | 0 | 49 | 1 | 12 | 0 | 23417 | CÓRDOBA | LORICA | 4322100% | 4355600% | 0 | 0 | 19.6 | TRUE | 999
| 165704731a2019m4 | 1 | 65704731 | 2019 | 4 | 0 | 49 | 1 | 12 | 0 | 23417 | CÓRDOBA | LORICA | 4322100% | 4355600% | 0 | 0 | 19.6 | TRUE | 999
| 165704731a2019m4 | 1 | 65704731 | 2019 | 4 | 0 | 49 | 1 | 12 | 0 | 23417 | CÓRDOBA | LORICA | 4322100% | 4355600% | 0 | 0 | 19.6 | TRUE | 999
| 165704731a2019m4 | 1 | 65704731 | 2019 | 4 | 0 | 49 | 1 | 12 | 0 | 23417 | CÓRDOBA | LORICA | 4322100% | 4355600% | 0 | 0 | 19.6 | TRUE | 999
| 165704731a2019m4 | 1 | 65704731 | 2019 | 4 | 0 | 49 | 1 | 12 | 0 | 23417 | CÓRDOBA | LORICA | 4322100% | 4355600% | 0 | 0 | 19.6 | TRUE | 999
| 165704731a2019m4 | 1 | 65704731 | 2019 | 4 | 0 | 49 | 1 | 12 | 0 | 23417 | CÓRDOBA | LORICA | 4322100% | 4355600% | 0 | 0 | 19.6 | TRUE | 999
| 165704731a2019m4 | 1 | 65704731 | 2019 | 4 | 0 | 49 | 1 | 12 | 0 | 23417 | CÓRDOBA | LORICA | 4322100% | 4355600% | 0 | 0 | 19.6 | TRUE | 999
| 165704731a2019m4 | 1 | 65704731 | 2019 | 4 | 0 | 49 | 1 | 12 | 0 | 23417 | CÓRDOBA | LORICA | 4322100% | 4355600% | 0 | 0 | 19.6 | TRUE | 999
| 165704731a2019m4 | 1 | 65704731 | 2019 | 4 | 0 | 49 | 1 | 12 | 0 | 23417 | CÓRDOBA | LORICA | 4322100% | 4355600% | 0 | 0 | 19.6 | TRUE | 999
| 165704731a2019m4 | 1 | 65704731 | 2019 | 4 | 0 | 49 | 1 | 12 | 0 | 23417 | CÓRDOBA | LORICA | 4322100% | 4355600% | 0 | 0 | 19.6 | TRUE | 999
| 165704731a2019m5 | 1 | 65704731 | 2019 | 5 | 0 | 50 | 1 | 12 | 0 | 23417 | CÓRDOBA | LORICA | 4325200% | 4358600% | 0 | 0 | 19.6 | TRUE | 999
| 165704731a2019m5 | 1 | 65704731 | 2019 | 5 | 0 | 50 | 1 | 12 | 0 | 23417 | CÓRDOBA | LORICA | 4325200% | 4358600% | 0 | 0 | 19.6 | TRUE | 999
| 165704731a2019m5 | 1 | 65704731 | 2019 | 5 | 0 | 50 | 1 | 12 | 0 | 23417 | CÓRDOBA | LORICA | 4325200% | 4358600% | 0 | 0 | 19.6 | TRUE | 999
| 165704731a2019m5 | 1 | 65704731 | 2019 | 5 | 0 | 50 | 1 | 12 | 0 | 23417 | CÓRDOBA | LORICA | 4325200% | 4358600% | 0 | 0 | 19.6 | TRUE | 999
| 165704731a2019m5 | 1 | 65704731 | 2019 | 5 | 0 | 50 | 1 | 12 | 0 | 23417 | CÓRDOBA | LORICA | 4325200% | 4358600% | 0 | 0 | 19.6 | TRUE | 999
| 165704731a2019m5 | 1 | 65704731 | 2019 | 5 | 0 | 50 | 1 | 12 | 0 | 23417 | CÓRDOBA | LORICA | 4325200% | 4358600% | 0 | 0 | 19.6 | TRUE | 999
| 165704731a2019m5 | 1 | 65704731 | 2019 | 5 | 0 | 50 | 1 | 12 | 0 | 23417 | CÓRDOBA | LORICA | 4325200% | 4358600% | 0 | 0 | 19.6 | TRUE | 999
| 165704731a2019m5 | 1 | 65704731 | 2019 | 5 | 0 | 50 | 1 | 12 | 0 | 23417 | CÓRDOBA | LORICA | 4325200% | 4358600% | 0 | 0 | 19.6 | TRUE | 999
| 165704731a2019m5 | 1 | 65704731 | 2019 | 5 | 0 | 50 | 1 | 12 | 0 | 23417 | CÓRDOBA | LORICA | 4325200% | 4358600% | 0 | 0 | 19.6 | TRUE | 999
| 165704731a2019m5 | 1 | 65704731 | 2019 | 5 | 0 | 50 | 1 | 12 | 0 | 23417 | CÓRDOBA | LORICA | 4325200% | 4358600% | 0 | 0 | 19.6 | TRUE | 999
| 165704731a2019m5 | 1 | 65704731 | 2019 | 5 | 0 | 50 | 1 | 12 | 0 | 23417 | CÓRDOBA | LORICA | 4325200% | 4358600% | 0 | 0 | 19.6 | TRUE | 999
| 165704731a2019m5 | 1 | 65704731 | 2019 | 5 | 0 | 50 | 1 | 12 | 0 | 23417 | CÓRDOBA | LORICA | 4325200% | 4358600% | 0 | 0 | 19.6 | TRUE | 999
| 165704731a2019m5 | 1 | 65704731 | 2019 | 5 | 0 | 50 | 1 | 12 | 0 | 23417 | CÓRDOBA | LORICA | 4325200% | 4358600% | 0 | 0 | 19.6 | TRUE | 999
| 165704731a2019m5 | 1 | 65704731 | 2019 | 5 | 0 | 50 | 1 | 12 | 0 | 23417 | CÓRDOBA | LORICA | 4325200% | 4358600% | 0 | 0 | 19.6 | TRUE | 999
| 165704731a2019m5 | 1 | 65704731 | 2019 | 5 | 0 | 50 | 1 | 12 | 0 | 23417 | CÓRDOBA | LORICA | 4325200% | 4358600% | 0 | 0 | 19.6 | TRUE | 999
| 165704731a2019m5 | 1 | 65704731 | 2019 | 5 | 0 | 50 | 1 | 12 | 0 | 23417 | CÓRDOBA | LORICA | 4325200% | 4358600% | 0 | 0 | 19.6 | TRUE | 999
| 165704731a2019m5 | 1 | 65704731 | 2019 | 5 | 0 | 50 | 1 | 12 | 0 | 23417 | CÓRDOBA | LORICA | 4325200% | 4358600% | 0 | 0 | 19.6 | TRUE | 999
| 165704731a2019m5 | 1 | 65704731 | 2019 | 5 | 0 | 50 | 1 | 12 | 0 | 23417 | CÓRDOBA | LORICA | 4325200% | 4358600% | 0 | 0 | 19.6 | TRUE | 999
| 165704731a2019m5 | 1 | 65704731 | 2019 | 5 | 0 | 50 | 1 | 12 | 0 | 23417 | CÓRDOBA | LORICA | 4325200% | 4358600% | 0 | 0 | 19.6 | TRUE | 999
| 165704731a2019m5 | 1 | 65704731 | 2019 | 5 | 0 | 50 | 1 | 12 | 0 | 23417 | CÓRDOBA | LORICA | 4325200% | 4358600% | 0 | 0 | 19.6 | TRUE | 999
| 165704731a2019m5 | 1 | 65704731 | 2019 | 5 | 0 | 50 | 1 | 12 | 0 | 23417 | CÓRDOBA | LORICA | 4325200% | 4358600% | 0 | 0 | 19.6 | TRUE | 999
| 165704731a2019m5 | 1 | 65704731 | 2019 | 5 | 0 | 50 | 1 | 12 | 0 | 23417 | CÓRDOBA | LORICA | 4325200% | 4358600% | 0 | 0 | 19.6 | TRUE | 999
| 165704731a2019m5 | 1 | 65704731 | 2019 | 5 | 0 | 50 | 1 | 12 | 0 | 23417 | CÓRDOBA | LORICA | 4325200% | 4358600% | 0 | 0 | 19.6 | TRUE | 999
| 165704731a2019m5 | 1 | 65704731 | 2019 | 5 | 0 | 50 | 1 | 12 | 0 | 23417 | CÓRDOBA | LORICA | 4325200% | 4358600% | 0 | 0 | 19.6 | TRUE | 999
| 165704731a2019m5 | 1 | 65704731 | 2019 | 5 | 0 | 50 | 1 | 12 | 0 | 23417 | CÓRDOBA | LORICA | 4325200% | 4358600% | 0 | 0 | 19.6 | TRUE | 999
| 165704731a2019m5 | 1 | 65704731 | 2019 | 5 | 0 | 50 | 1 | 12 | 0 | 23417 | CÓRDOBA | LORICA | 4325200% | 4358600% | 0 | 0 | 19.6 | TRUE | 999
| 165704731a2019m5 | 1 | 65704731 | 2019 | 5 | 0 | 50 | 1 | 12 | 0 | 23417 | CÓRDOBA | LORICA | 4325200% | 4358600% | 0 | 0 | 19.6 | TRUE | 999
| 165704731a2019m5 | 1 | 65704731 | 2019 | 5 | 0 | 50 | 1 | 12 | 0 | 23417 | CÓRDOBA | LORICA | 4325200% | 4358600% | 0 | 0 | 19.6 | TRUE | 999
| 165704731a2019m5 | 1 | 65704731 | 2019 | 5 | 0 | 50 | 1 | 12 | 0 | 23417 | CÓRDOBA | LORICA | 4325200% | 4358600% | 0 | 0 | 19.6 | TRUE | 999
| 165704731a2019m5 | 1 | 65704731 | 2019 | 5 | 0 | 50 | 1 | 12 | 0 | 23417 | CÓRDOBA | LORICA | 4325200% | 4358600% | 0 | 0 | 19.6 | TRUE | 999
| 165704731a2019m5 | 1 | 65704731 | 2019 | 5 | 0 | 50 | 1 | 12 | 0 | 23417 | CÓRDOBA | LORICA | 4325200% | 4358600% | 0 | 0 | 19.6 | TRUE | 999
| 165704731a2019m5 | 1 | 65704731 | 2019 | 5 | 0 | 50 | 1 | 12 | 0 | 23417 | CÓRDOBA | LORICA | 4325200% | 4358600% | 0 | 0 | 19.6 | TRUE | 999
| 165704731a2019m5 | 1 | 65704731 | 2019 | 5 | 0 | 50 | 1 | 12 | 0 | 23417 | CÓRDOBA | LORICA | 4325200% | 4358600% | 0 | 0 | 19.6 | TRUE | 999
| 165704731a2019m5 | 1 | 65704731 | 2019 | 5 | 0 | 50 | 1 | 12 | 0 | 23417 | CÓRDOBA | LORICA | 4325200% | 4358600% | 0 | 0 | 19.6 | TRUE | 999
| 165704731a2019m5 | 1 | 65704731 | 2019 | 5 | 0 | 50 | 1 | 12 | 0 | 23417 | CÓRDOBA | LORICA | 4325200% | 4358600% | 0 | 0 | 19.6 | TRUE | 999
| 165704731a2019m5 | 1 | 65704731 | 2019 | 5 | 0 | 50 | 1 | 12 | 0 | 23417 | CÓRDOBA | LORICA | 4325200% | 4358600% | 0 | 0 | 19.6 | TRUE | 999
| 165704731a2019m5 | 1 | 65704731 | 2019 | 5 | 0 | 50 | 1 | 12 | 0 | 23417 | CÓRDOBA | LORICA | 4325200% | 4358600% | 0 | 0 | 19.6 | TRUE | 999
| 165704731a2019m5 | 1 | 65704731 | 2019 | 5 | 0 | 50 | 1 | 12 | 0 | 23417 | CÓRDOBA | LORICA | 4325200% | 4358600% | 0 | 0 | 19.6 | TRUE | 999
| 165704731a2019m5 | 1 | 65704731 | 2019 | 5 | 0 | 50 | 1 | 12 | 0 | 23417 | CÓRDOBA | LORICA | 4325200% | 4358600% | 0 | 0 | 19.6 | TRUE | 999
| 165704731a2019m5 | 1 | 65704731 | 2019 | 5 | 0 | 50 | 1 | 12 | 0 | 23417 | CÓRDOBA | LORICA | 4325200% | 4358600% | 0 | 0 | 19.6 | TRUE | 999
| 165704731a2019m5 | 1 | 65704731 | 2019 | 5 | 0 | 50 | 1 | 12 | 0 | 23417 | CÓRDOBA | LORICA | 4325200% | 4358600% | 0 | 0 | 19.6 | TRUE | 999
| 165704731a2019m5 | 1 | 65704731 | 2019 | 5 | 0 | 50 | 1 | 12 | 0 | 23417 | CÓRDOBA | LORICA | 4325200% | 4358600% | 0 | 0 | 19.6 | TRUE | 999
| 165704731a2019m5 | 1 | 65704731 | 2019 | 5 | 0 | 50 | 1 | 12 | 0 | 23417 | CÓRDOBA | LORICA | 4325200% | 4358600% | 0 | 0 | 19.6 | TRUE | 999
| 165704731a2019m5 | 1 | 65704731 | 2019 | 5 | 0 | 50 | 1 | 12 | 0 | 23417 | CÓRDOBA | LORICA | 4325200% | 4358600% | 0 | 0 | 19.6 | TRUE | 999
| 165704731a2019m5 | 1 | 65704731 | 2019 | 5 | 0 | 50 | 1 | 12 | 0 | 23417 | CÓRDOBA | LORICA | 4325200% | 4358600% | 0 | 0 | 19.6 | TRUE | 999
| 165704731a2019m5 | 1 | 65704731 | 2019 | 5 | 0 | 50 | 1 | 12 | 0 | 23417 | CÓRDOBA | LORICA | 4325200% | 4358600% | 0 | 0 | 19.6 | TRUE | 999
| 165704731a2019m5 | 1 | 65704731 | 2019 | 5 | 0 | 50 | 1 | 12 | 0 | 23417 | CÓRDOBA | LORICA | 4325200% | 4358600% | 0 | 0 | 19.6 | TRUE | 999
| 165704731a2019m5 | 1 | 65704731 | 2019 | 5 | 0 | 50 | 1 | 12 | 0 | 23417 | CÓRDOBA | LORICA | 4325200% | 4358600% | 0 | 0 | 19.6 | TRUE | 999
| 165704731a2019m5 | 1 | 65704731 | 2019 | 5 | 0 | 50 | 1 | 12 | 0 | 23417 | CÓRDOBA | LORICA | 4325200% | 4358600% | 0 | 0 | 19.6 | TRUE | 999
| 165704731a2019m5 | 1 | 65704731 | 2019 | 5 | 0 | 50 | 1 | 12 | 0 | 23417 | CÓRDOBA | LORICA | 4325200% | 4358600% | 0 | 0 | 19.6 | TRUE | 999
| 165704731a2019m6 | 1 | 65704731 | 2019 | 6 | 0 | 50 | 1 | 12 | 0 | 23417 | CÓRDOBA | LORICA | 4328200% | 4361700% | 0 | 0 | 19.6 | TRUE | 999
| 165704731a2019m6 | 1 | 65704731 | 2019 | 6 | 0 | 50 | 1 | 12 | 0 | 23417 | CÓRDOBA | LORICA | 4328200% | 4361700% | 0 | 0 | 19.6 | TRUE | 999
| 165704731a2019m6 | 1 | 65704731 | 2019 | 6 | 0 | 50 | 1 | 12 | 0 | 23417 | CÓRDOBA | LORICA | 4328200% | 4361700% | 0 | 0 | 19.6 | TRUE | 999
| 165704731a2019m6 | 1 | 65704731 | 2019 | 6 | 0 | 50 | 1 | 12 | 0 | 23417 | CÓRDOBA | LORICA | 4328200% | 4361700% | 0 | 0 | 19.6 | TRUE | 999
| 165704731a2019m6 | 1 | 65704731 | 2019 | 6 | 0 | 50 | 1 | 12 | 0 | 23417 | CÓRDOBA | LORICA | 4328200% | 4361700% | 0 | 0 | 19.6 | TRUE | 999
| 165704731a2019m6 | 1 | 65704731 | 2019 | 6 | 0 | 50 | 1 | 12 | 0 | 23417 | CÓRDOBA | LORICA | 4328200% | 4361700% | 0 | 0 | 19.6 | TRUE | 999
| 165704731a2019m6 | 1 | 65704731 | 2019 | 6 | 0 | 50 | 1 | 12 | 0 | 23417 | CÓRDOBA | LORICA | 4328200% | 4361700% | 0 | 0 | 19.6 | TRUE | 999
| 165704731a2019m6 | 1 | 65704731 | 2019 | 6 | 0 | 50 | 1 | 12 | 0 | 23417 | CÓRDOBA | LORICA | 4328200% | 4361700% | 0 | 0 | 19.6 | TRUE | 999
| 165704731a2019m6 | 1 | 65704731 | 2019 | 6 | 0 | 50 | 1 | 12 | 0 | 23417 | CÓRDOBA | LORICA | 4328200% | 4361700% | 0 | 0 | 19.6 | TRUE | 999
| 165704731a2019m6 | 1 | 65704731 | 2019 | 6 | 0 | 50 | 1 | 12 | 0 | 23417 | CÓRDOBA | LORICA | 4328200% | 4361700% | 0 | 0 | 19.6 | TRUE | 999
| 165704731a2019m6 | 1 | 65704731 | 2019 | 6 | 0 | 50 | 1 | 12 | 0 | 23417 | CÓRDOBA | LORICA | 4328200% | 4361700% | 0 | 0 | 19.6 | TRUE | 999
| 165704731a2019m6 | 1 | 65704731 | 2019 | 6 | 0 | 50 | 1 | 12 | 0 | 23417 | CÓRDOBA | LORICA | 4328200% | 4361700% | 0 | 0 | 19.6 | TRUE | 999
| 165704731a2019m6 | 1 | 65704731 | 2019 | 6 | 0 | 50 | 1 | 12 | 0 | 23417 | CÓRDOBA | LORICA | 4328200% | 4361700% | 0 | 0 | 19.6 | TRUE | 999
| 165704731a2019m6 | 1 | 65704731 | 2019 | 6 | 0 | 50 | 1 | 12 | 0 | 23417 | CÓRDOBA | LORICA | 4328200% | 4361700% | 0 | 0 | 19.6 | TRUE | 999
| 165704731a2019m6 | 1 | 65704731 | 2019 | 6 | 0 | 50 | 1 | 12 | 0 | 23417 | CÓRDOBA | LORICA | 4328200% | 4361700% | 0 | 0 | 19.6 | TRUE | 999
| 165704731a2019m6 | 1 | 65704731 | 2019 | 6 | 0 | 50 | 1 | 12 | 0 | 23417 | CÓRDOBA | LORICA | 4328200% | 4361700% | 0 | 0 | 19.6 | TRUE | 999
| 165704731a2019m6 | 1 | 65704731 | 2019 | 6 | 0 | 50 | 1 | 12 | 0 | 23417 | CÓRDOBA | LORICA | 4328200% | 4361700% | 0 | 0 | 19.6 | TRUE | 999
| 165704731a2019m6 | 1 | 65704731 | 2019 | 6 | 0 | 50 | 1 | 12 | 0 | 23417 | CÓRDOBA | LORICA | 4328200% | 4361700% | 0 | 0 | 19.6 | TRUE | 999
| 165704731a2019m6 | 1 | 65704731 | 2019 | 6 | 0 | 50 | 1 | 12 | 0 | 23417 | CÓRDOBA | LORICA | 4328200% | 4361700% | 0 | 0 | 19.6 | TRUE | 999
| 165704731a2019m6 | 1 | 65704731 | 2019 | 6 | 0 | 50 | 1 | 12 | 0 | 23417 | CÓRDOBA | LORICA | 4328200% | 4361700% | 0 | 0 | 19.6 | TRUE | 999
| 165704731a2019m6 | 1 | 65704731 | 2019 | 6 | 0 | 50 | 1 | 12 | 0 | 23417 | CÓRDOBA | LORICA | 4328200% | 4361700% | 0 | 0 | 19.6 | TRUE | 999
| 165704731a2019m6 | 1 | 65704731 | 2019 | 6 | 0 | 50 | 1 | 12 | 0 | 23417 | CÓRDOBA | LORICA | 4328200% | 4361700% | 0 | 0 | 19.6 | TRUE | 999
| 165704731a2019m6 | 1 | 65704731 | 2019 | 6 | 0 | 50 | 1 | 12 | 0 | 23417 | CÓRDOBA | LORICA | 4328200% | 4361700% | 0 | 0 | 19.6 | TRUE | 999
| 165704731a2019m6 | 1 | 65704731 | 2019 | 6 | 0 | 50 | 1 | 12 | 0 | 23417 | CÓRDOBA | LORICA | 4328200% | 4361700% | 0 | 0 | 19.6 | TRUE | 999
| 165704731a2019m6 | 1 | 65704731 | 2019 | 6 | 0 | 50 | 1 | 12 | 0 | 23417 | CÓRDOBA | LORICA | 4328200% | 4361700% | 0 | 0 | 19.6 | TRUE | 999
| 165704731a2019m6 | 1 | 65704731 | 2019 | 6 | 0 | 50 | 1 | 12 | 0 | 23417 | CÓRDOBA | LORICA | 4328200% | 4361700% | 0 | 0 | 19.6 | TRUE | 999
| 165704731a2019m6 | 1 | 65704731 | 2019 | 6 | 0 | 50 | 1 | 12 | 0 | 23417 | CÓRDOBA | LORICA | 4328200% | 4361700% | 0 | 0 | 19.6 | TRUE | 999
| 165704731a2019m6 | 1 | 65704731 | 2019 | 6 | 0 | 50 | 1 | 12 | 0 | 23417 | CÓRDOBA | LORICA | 4328200% | 4361700% | 0 | 0 | 19.6 | TRUE | 999
| 165704731a2019m6 | 1 | 65704731 | 2019 | 6 | 0 | 50 | 1 | 12 | 0 | 23417 | CÓRDOBA | LORICA | 4328200% | 4361700% | 0 | 0 | 19.6 | TRUE | 999
| 165704731a2019m6 | 1 | 65704731 | 2019 | 6 | 0 | 50 | 1 | 12 | 0 | 23417 | CÓRDOBA | LORICA | 4328200% | 4361700% | 0 | 0 | 19.6 | TRUE | 999
| 165704731a2019m6 | 1 | 65704731 | 2019 | 6 | 0 | 50 | 1 | 12 | 0 | 23417 | CÓRDOBA | LORICA | 4328200% | 4361700% | 0 | 0 | 19.6 | TRUE | 999
| 165704731a2019m6 | 1 | 65704731 | 2019 | 6 | 0 | 50 | 1 | 12 | 0 | 23417 | CÓRDOBA | LORICA | 4328200% | 4361700% | 0 | 0 | 19.6 | TRUE | 999
| 165704731a2019m6 | 1 | 65704731 | 2019 | 6 | 0 | 50 | 1 | 12 | 0 | 23417 | CÓRDOBA | LORICA | 4328200% | 4361700% | 0 | 0 | 19.6 | TRUE | 999
| 165704731a2019m6 | 1 | 65704731 | 2019 | 6 | 0 | 50 | 1 | 12 | 0 | 23417 | CÓRDOBA | LORICA | 4328200% | 4361700% | 0 | 0 | 19.6 | TRUE | 999
| 165704731a2019m6 | 1 | 65704731 | 2019 | 6 | 0 | 50 | 1 | 12 | 0 | 23417 | CÓRDOBA | LORICA | 4328200% | 4361700% | 0 | 0 | 19.6 | TRUE | 999
| 165704731a2019m6 | 1 | 65704731 | 2019 | 6 | 0 | 50 | 1 | 12 | 0 | 23417 | CÓRDOBA | LORICA | 4328200% | 4361700% | 0 | 0 | 19.6 | TRUE | 999
| 165704731a2019m6 | 1 | 65704731 | 2019 | 6 | 0 | 50 | 1 | 12 | 0 | 23417 | CÓRDOBA | LORICA | 4328200% | 4361700% | 0 | 0 | 19.6 | TRUE | 999
| 165704731a2019m6 | 1 | 65704731 | 2019 | 6 | 0 | 50 | 1 | 12 | 0 | 23417 | CÓRDOBA | LORICA | 4328200% | 4361700% | 0 | 0 | 19.6 | TRUE | 999
| 165704731a2019m6 | 1 | 65704731 | 2019 | 6 | 0 | 50 | 1 | 12 | 0 | 23417 | CÓRDOBA | LORICA | 4328200% | 4361700% | 0 | 0 | 19.6 | TRUE | 999
| 165704731a2019m6 | 1 | 65704731 | 2019 | 6 | 0 | 50 | 1 | 12 | 0 | 23417 | CÓRDOBA | LORICA | 4328200% | 4361700% | 0 | 0 | 19.6 | TRUE | 999
| 165704731a2019m6 | 1 | 65704731 | 2019 | 6 | 0 | 50 | 1 | 12 | 0 | 23417 | CÓRDOBA | LORICA | 4328200% | 4361700% | 0 | 0 | 19.6 | TRUE | 999
| 165704731a2019m6 | 1 | 65704731 | 2019 | 6 | 0 | 50 | 1 | 12 | 0 | 23417 | CÓRDOBA | LORICA | 4328200% | 4361700% | 0 | 0 | 19.6 | TRUE | 999
| 165704731a2019m6 | 1 | 65704731 | 2019 | 6 | 0 | 50 | 1 | 12 | 0 | 23417 | CÓRDOBA | LORICA | 4328200% | 4361700% | 0 | 0 | 19.6 | TRUE | 999
| 165704731a2019m6 | 1 | 65704731 | 2019 | 6 | 0 | 50 | 1 | 12 | 0 | 23417 | CÓRDOBA | LORICA | 4328200% | 4361700% | 0 | 0 | 19.6 | TRUE | 999
| 165704731a2019m6 | 1 | 65704731 | 2019 | 6 | 0 | 50 | 1 | 12 | 0 | 23417 | CÓRDOBA | LORICA | 4328200% | 4361700% | 0 | 0 | 19.6 | TRUE | 999
| 165704731a2019m6 | 1 | 65704731 | 2019 | 6 | 0 | 50 | 1 | 12 | 0 | 23417 | CÓRDOBA | LORICA | 4328200% | 4361700% | 0 | 0 | 19.6 | TRUE | 999
| 165704731a2019m6 | 1 | 65704731 | 2019 | 6 | 0 | 50 | 1 | 12 | 0 | 23417 | CÓRDOBA | LORICA | 4328200% | 4361700% | 0 | 0 | 19.6 | TRUE | 999
| 165704731a2019m6 | 1 | 65704731 | 2019 | 6 | 0 | 50 | 1 | 12 | 0 | 23417 | CÓRDOBA | LORICA | 4328200% | 4361700% | 0 | 0 | 19.6 | TRUE | 999
| 165704731a2019m6 | 1 | 65704731 | 2019 | 6 | 0 | 50 | 1 | 12 | 0 | 23417 | CÓRDOBA | LORICA | 4328200% | 4361700% | 0 | 0 | 19.6 | TRUE | 999
| 165704731a2019m6 | 1 | 65704731 | 2019 | 6 | 0 | 50 | 1 | 12 | 0 | 23417 | CÓRDOBA | LORICA | 4328200% | 4361700% | 0 | 0 | 19.6 | TRUE | 999
| 165704731a2019m7 | 1 | 65704731 | 2019 | 7 | 0 | 50 | 1 | 12 | 0 | 23417 | CÓRDOBA | LORICA | 4331300% | 4364700% | 0 | 0 | 19.6 | TRUE | 999
| 165704731a2019m7 | 1 | 65704731 | 2019 | 7 | 0 | 50 | 1 | 12 | 0 | 23417 | CÓRDOBA | LORICA | 4331300% | 4364700% | 0 | 0 | 19.6 | TRUE | 999
| 165704731a2019m7 | 1 | 65704731 | 2019 | 7 | 0 | 50 | 1 | 12 | 0 | 23417 | CÓRDOBA | LORICA | 4331300% | 4364700% | 0 | 0 | 19.6 | TRUE | 999
| 165704731a2019m7 | 1 | 65704731 | 2019 | 7 | 0 | 50 | 1 | 12 | 0 | 23417 | CÓRDOBA | LORICA | 4331300% | 4364700% | 0 | 0 | 19.6 | TRUE | 999
| 165704731a2019m7 | 1 | 65704731 | 2019 | 7 | 0 | 50 | 1 | 12 | 0 | 23417 | CÓRDOBA | LORICA | 4331300% | 4364700% | 0 | 0 | 19.6 | TRUE | 999
| 165704731a2019m7 | 1 | 65704731 | 2019 | 7 | 0 | 50 | 1 | 12 | 0 | 23417 | CÓRDOBA | LORICA | 4331300% | 4364700% | 0 | 0 | 19.6 | TRUE | 999
| 165704731a2019m7 | 1 | 65704731 | 2019 | 7 | 0 | 50 | 1 | 12 | 0 | 23417 | CÓRDOBA | LORICA | 4331300% | 4364700% | 0 | 0 | 19.6 | TRUE | 999
| 165704731a2019m7 | 1 | 65704731 | 2019 | 7 | 0 | 50 | 1 | 12 | 0 | 23417 | CÓRDOBA | LORICA | 4331300% | 4364700% | 0 | 0 | 19.6 | TRUE | 999
| 165704731a2019m7 | 1 | 65704731 | 2019 | 7 | 0 | 50 | 1 | 12 | 0 | 23417 | CÓRDOBA | LORICA | 4331300% | 4364700% | 0 | 0 | 19.6 | TRUE | 999
| 165704731a2019m7 | 1 | 65704731 | 2019 | 7 | 0 | 50 | 1 | 12 | 0 | 23417 | CÓRDOBA | LORICA | 4331300% | 4364700% | 0 | 0 | 19.6 | TRUE | 999
| 165704731a2019m7 | 1 | 65704731 | 2019 | 7 | 0 | 50 | 1 | 12 | 0 | 23417 | CÓRDOBA | LORICA | 4331300% | 4364700% | 0 | 0 | 19.6 | TRUE | 999
| 165704731a2019m7 | 1 | 65704731 | 2019 | 7 | 0 | 50 | 1 | 12 | 0 | 23417 | CÓRDOBA | LORICA | 4331300% | 4364700% | 0 | 0 | 19.6 | TRUE | 999
| 165704731a2019m7 | 1 | 65704731 | 2019 | 7 | 0 | 50 | 1 | 12 | 0 | 23417 | CÓRDOBA | LORICA | 4331300% | 4364700% | 0 | 0 | 19.6 | TRUE | 999
| 165704731a2019m7 | 1 | 65704731 | 2019 | 7 | 0 | 50 | 1 | 12 | 0 | 23417 | CÓRDOBA | LORICA | 4331300% | 4364700% | 0 | 0 | 19.6 | TRUE | 999
| 165704731a2019m7 | 1 | 65704731 | 2019 | 7 | 0 | 50 | 1 | 12 | 0 | 23417 | CÓRDOBA | LORICA | 4331300% | 4364700% | 0 | 0 | 19.6 | TRUE | 999
| 165704731a2019m7 | 1 | 65704731 | 2019 | 7 | 0 | 50 | 1 | 12 | 0 | 23417 | CÓRDOBA | LORICA | 4331300% | 4364700% | 0 | 0 | 19.6 | TRUE | 999
| 165704731a2019m7 | 1 | 65704731 | 2019 | 7 | 0 | 50 | 1 | 12 | 0 | 23417 | CÓRDOBA | LORICA | 4331300% | 4364700% | 0 | 0 | 19.6 | TRUE | 999
| 165704731a2019m7 | 1 | 65704731 | 2019 | 7 | 0 | 50 | 1 | 12 | 0 | 23417 | CÓRDOBA | LORICA | 4331300% | 4364700% | 0 | 0 | 19.6 | TRUE | 999
| 165704731a2019m7 | 1 | 65704731 | 2019 | 7 | 0 | 50 | 1 | 12 | 0 | 23417 | CÓRDOBA | LORICA | 4331300% | 4364700% | 0 | 0 | 19.6 | TRUE | 999
| 165704731a2019m7 | 1 | 65704731 | 2019 | 7 | 0 | 50 | 1 | 12 | 0 | 23417 | CÓRDOBA | LORICA | 4331300% | 4364700% | 0 | 0 | 19.6 | TRUE | 999
| 165704731a2019m7 | 1 | 65704731 | 2019 | 7 | 0 | 50 | 1 | 12 | 0 | 23417 | CÓRDOBA | LORICA | 4331300% | 4364700% | 0 | 0 | 19.6 | TRUE | 999
| 165704731a2019m7 | 1 | 65704731 | 2019 | 7 | 0 | 50 | 1 | 12 | 0 | 23417 | CÓRDOBA | LORICA | 4331300% | 4364700% | 0 | 0 | 19.6 | TRUE | 999
| 165704731a2019m7 | 1 | 65704731 | 2019 | 7 | 0 | 50 | 1 | 12 | 0 | 23417 | CÓRDOBA | LORICA | 4331300% | 4364700% | 0 | 0 | 19.6 | TRUE | 999
| 165704731a2019m7 | 1 | 65704731 | 2019 | 7 | 0 | 50 | 1 | 12 | 0 | 23417 | CÓRDOBA | LORICA | 4331300% | 4364700% | 0 | 0 | 19.6 | TRUE | 999
| 165704731a2019m7 | 1 | 65704731 | 2019 | 7 | 0 | 50 | 1 | 12 | 0 | 23417 | CÓRDOBA | LORICA | 4331300% | 4364700% | 0 | 0 | 19.6 | TRUE | 999
| 165704731a2019m7 | 1 | 65704731 | 2019 | 7 | 0 | 50 | 1 | 12 | 0 | 23417 | CÓRDOBA | LORICA | 4331300% | 4364700% | 0 | 0 | 19.6 | TRUE | 999
| 165704731a2019m7 | 1 | 65704731 | 2019 | 7 | 0 | 50 | 1 | 12 | 0 | 23417 | CÓRDOBA | LORICA | 4331300% | 4364700% | 0 | 0 | 19.6 | TRUE | 999
| 165704731a2019m7 | 1 | 65704731 | 2019 | 7 | 0 | 50 | 1 | 12 | 0 | 23417 | CÓRDOBA | LORICA | 4331300% | 4364700% | 0 | 0 | 19.6 | TRUE | 999
| 165704731a2019m7 | 1 | 65704731 | 2019 | 7 | 0 | 50 | 1 | 12 | 0 | 23417 | CÓRDOBA | LORICA | 4331300% | 4364700% | 0 | 0 | 19.6 | TRUE | 999
| 165704731a2019m7 | 1 | 65704731 | 2019 | 7 | 0 | 50 | 1 | 12 | 0 | 23417 | CÓRDOBA | LORICA | 4331300% | 4364700% | 0 | 0 | 19.6 | TRUE | 999
| 165704731a2019m7 | 1 | 65704731 | 2019 | 7 | 0 | 50 | 1 | 12 | 0 | 23417 | CÓRDOBA | LORICA | 4331300% | 4364700% | 0 | 0 | 19.6 | TRUE | 999
| 165704731a2019m7 | 1 | 65704731 | 2019 | 7 | 0 | 50 | 1 | 12 | 0 | 23417 | CÓRDOBA | LORICA | 4331300% | 4364700% | 0 | 0 | 19.6 | TRUE | 999
| 165704731a2019m7 | 1 | 65704731 | 2019 | 7 | 0 | 50 | 1 | 12 | 0 | 23417 | CÓRDOBA | LORICA | 4331300% | 4364700% | 0 | 0 | 19.6 | TRUE | 999
| 165704731a2019m7 | 1 | 65704731 | 2019 | 7 | 0 | 50 | 1 | 12 | 0 | 23417 | CÓRDOBA | LORICA | 4331300% | 4364700% | 0 | 0 | 19.6 | TRUE | 999
| 165704731a2019m7 | 1 | 65704731 | 2019 | 7 | 0 | 50 | 1 | 12 | 0 | 23417 | CÓRDOBA | LORICA | 4331300% | 4364700% | 0 | 0 | 19.6 | TRUE | 999
| 165704731a2019m7 | 1 | 65704731 | 2019 | 7 | 0 | 50 | 1 | 12 | 0 | 23417 | CÓRDOBA | LORICA | 4331300% | 4364700% | 0 | 0 | 19.6 | TRUE | 999
| 165704731a2019m7 | 1 | 65704731 | 2019 | 7 | 0 | 50 | 1 | 12 | 0 | 23417 | CÓRDOBA | LORICA | 4331300% | 4364700% | 0 | 0 | 19.6 | TRUE | 999
| 165704731a2019m7 | 1 | 65704731 | 2019 | 7 | 0 | 50 | 1 | 12 | 0 | 23417 | CÓRDOBA | LORICA | 4331300% | 4364700% | 0 | 0 | 19.6 | TRUE | 999
| 165704731a2019m7 | 1 | 65704731 | 2019 | 7 | 0 | 50 | 1 | 12 | 0 | 23417 | CÓRDOBA | LORICA | 4331300% | 4364700% | 0 | 0 | 19.6 | TRUE | 999
| 165704731a2019m7 | 1 | 65704731 | 2019 | 7 | 0 | 50 | 1 | 12 | 0 | 23417 | CÓRDOBA | LORICA | 4331300% | 4364700% | 0 | 0 | 19.6 | TRUE | 999
| 165704731a2019m7 | 1 | 65704731 | 2019 | 7 | 0 | 50 | 1 | 12 | 0 | 23417 | CÓRDOBA | LORICA | 4331300% | 4364700% | 0 | 0 | 19.6 | TRUE | 999
| 165704731a2019m7 | 1 | 65704731 | 2019 | 7 | 0 | 50 | 1 | 12 | 0 | 23417 | CÓRDOBA | LORICA | 4331300% | 4364700% | 0 | 0 | 19.6 | TRUE | 999
| 165704731a2019m7 | 1 | 65704731 | 2019 | 7 | 0 | 50 | 1 | 12 | 0 | 23417 | CÓRDOBA | LORICA | 4331300% | 4364700% | 0 | 0 | 19.6 | TRUE | 999
| 165704731a2019m7 | 1 | 65704731 | 2019 | 7 | 0 | 50 | 1 | 12 | 0 | 23417 | CÓRDOBA | LORICA | 4331300% | 4364700% | 0 | 0 | 19.6 | TRUE | 999
| 165704731a2019m7 | 1 | 65704731 | 2019 | 7 | 0 | 50 | 1 | 12 | 0 | 23417 | CÓRDOBA | LORICA | 4331300% | 4364700% | 0 | 0 | 19.6 | TRUE | 999
| 165704731a2019m7 | 1 | 65704731 | 2019 | 7 | 0 | 50 | 1 | 12 | 0 | 23417 | CÓRDOBA | LORICA | 4331300% | 4364700% | 0 | 0 | 19.6 | TRUE | 999
| 165704731a2019m7 | 1 | 65704731 | 2019 | 7 | 0 | 50 | 1 | 12 | 0 | 23417 | CÓRDOBA | LORICA | 4331300% | 4364700% | 0 | 0 | 19.6 | TRUE | 999
| 165704731a2019m7 | 1 | 65704731 | 2019 | 7 | 0 | 50 | 1 | 12 | 0 | 23417 | CÓRDOBA | LORICA | 4331300% | 4364700% | 0 | 0 | 19.6 | TRUE | 999
| 165704731a2019m7 | 1 | 65704731 | 2019 | 7 | 0 | 50 | 1 | 12 | 0 | 23417 | CÓRDOBA | LORICA | 4331300% | 4364700% | 0 | 0 | 19.6 | TRUE | 999
| 165704731a2019m7 | 1 | 65704731 | 2019 | 7 | 0 | 50 | 1 | 12 | 0 | 23417 | CÓRDOBA | LORICA | 4331300% | 4364700% | 0 | 0 | 19.6 | TRUE | 999
| 165704731a2019m8 | 1 | 65704731 | 2019 | 8 | 0 | 50 | 1 | 12 | 0 | 23417 | CÓRDOBA | LORICA | 4334400% | 4367800% | 0 | 0 | 19.6 | TRUE | 999
| 165704731a2019m8 | 1 | 65704731 | 2019 | 8 | 0 | 50 | 1 | 12 | 0 | 23417 | CÓRDOBA | LORICA | 4334400% | 4367800% | 0 | 0 | 19.6 | TRUE | 999
| 165704731a2019m8 | 1 | 65704731 | 2019 | 8 | 0 | 50 | 1 | 12 | 0 | 23417 | CÓRDOBA | LORICA | 4334400% | 4367800% | 0 | 0 | 19.6 | TRUE | 999
| 165704731a2019m8 | 1 | 65704731 | 2019 | 8 | 0 | 50 | 1 | 12 | 0 | 23417 | CÓRDOBA | LORICA | 4334400% | 4367800% | 0 | 0 | 19.6 | TRUE | 999
| 165704731a2019m8 | 1 | 65704731 | 2019 | 8 | 0 | 50 | 1 | 12 | 0 | 23417 | CÓRDOBA | LORICA | 4334400% | 4367800% | 0 | 0 | 19.6 | TRUE | 999
| 165704731a2019m8 | 1 | 65704731 | 2019 | 8 | 0 | 50 | 1 | 12 | 0 | 23417 | CÓRDOBA | LORICA | 4334400% | 4367800% | 0 | 0 | 19.6 | TRUE | 999
| 165704731a2019m8 | 1 | 65704731 | 2019 | 8 | 0 | 50 | 1 | 12 | 0 | 23417 | CÓRDOBA | LORICA | 4334400% | 4367800% | 0 | 0 | 19.6 | TRUE | 999
| 165704731a2019m8 | 1 | 65704731 | 2019 | 8 | 0 | 50 | 1 | 12 | 0 | 23417 | CÓRDOBA | LORICA | 4334400% | 4367800% | 0 | 0 | 19.6 | TRUE | 999
| 165704731a2019m8 | 1 | 65704731 | 2019 | 8 | 0 | 50 | 1 | 12 | 0 | 23417 | CÓRDOBA | LORICA | 4334400% | 4367800% | 0 | 0 | 19.6 | TRUE | 999
| 165704731a2019m8 | 1 | 65704731 | 2019 | 8 | 0 | 50 | 1 | 12 | 0 | 23417 | CÓRDOBA | LORICA | 4334400% | 4367800% | 0 | 0 | 19.6 | TRUE | 999
| 165704731a2019m8 | 1 | 65704731 | 2019 | 8 | 0 | 50 | 1 | 12 | 0 | 23417 | CÓRDOBA | LORICA | 4334400% | 4367800% | 0 | 0 | 19.6 | TRUE | 999
| 165704731a2019m8 | 1 | 65704731 | 2019 | 8 | 0 | 50 | 1 | 12 | 0 | 23417 | CÓRDOBA | LORICA | 4334400% | 4367800% | 0 | 0 | 19.6 | TRUE | 999
| 165704731a2019m8 | 1 | 65704731 | 2019 | 8 | 0 | 50 | 1 | 12 | 0 | 23417 | CÓRDOBA | LORICA | 4334400% | 4367800% | 0 | 0 | 19.6 | TRUE | 999
| 165704731a2019m8 | 1 | 65704731 | 2019 | 8 | 0 | 50 | 1 | 12 | 0 | 23417 | CÓRDOBA | LORICA | 4334400% | 4367800% | 0 | 0 | 19.6 | TRUE | 999
| 165704731a2019m8 | 1 | 65704731 | 2019 | 8 | 0 | 50 | 1 | 12 | 0 | 23417 | CÓRDOBA | LORICA | 4334400% | 4367800% | 0 | 0 | 19.6 | TRUE | 999
| 165704731a2019m8 | 1 | 65704731 | 2019 | 8 | 0 | 50 | 1 | 12 | 0 | 23417 | CÓRDOBA | LORICA | 4334400% | 4367800% | 0 | 0 | 19.6 | TRUE | 999
| 165704731a2019m8 | 1 | 65704731 | 2019 | 8 | 0 | 50 | 1 | 12 | 0 | 23417 | CÓRDOBA | LORICA | 4334400% | 4367800% | 0 | 0 | 19.6 | TRUE | 999
| 165704731a2019m8 | 1 | 65704731 | 2019 | 8 | 0 | 50 | 1 | 12 | 0 | 23417 | CÓRDOBA | LORICA | 4334400% | 4367800% | 0 | 0 | 19.6 | TRUE | 999
| 165704731a2019m8 | 1 | 65704731 | 2019 | 8 | 0 | 50 | 1 | 12 | 0 | 23417 | CÓRDOBA | LORICA | 4334400% | 4367800% | 0 | 0 | 19.6 | TRUE | 999
| 165704731a2019m8 | 1 | 65704731 | 2019 | 8 | 0 | 50 | 1 | 12 | 0 | 23417 | CÓRDOBA | LORICA | 4334400% | 4367800% | 0 | 0 | 19.6 | TRUE | 999
| 165704731a2019m8 | 1 | 65704731 | 2019 | 8 | 0 | 50 | 1 | 12 | 0 | 23417 | CÓRDOBA | LORICA | 4334400% | 4367800% | 0 | 0 | 19.6 | TRUE | 999
| 165704731a2019m8 | 1 | 65704731 | 2019 | 8 | 0 | 50 | 1 | 12 | 0 | 23417 | CÓRDOBA | LORICA | 4334400% | 4367800% | 0 | 0 | 19.6 | TRUE | 999
| 165704731a2019m8 | 1 | 65704731 | 2019 | 8 | 0 | 50 | 1 | 12 | 0 | 23417 | CÓRDOBA | LORICA | 4334400% | 4367800% | 0 | 0 | 19.6 | TRUE | 999
| 165704731a2019m8 | 1 | 65704731 | 2019 | 8 | 0 | 50 | 1 | 12 | 0 | 23417 | CÓRDOBA | LORICA | 4334400% | 4367800% | 0 | 0 | 19.6 | TRUE | 999
| 165704731a2019m8 | 1 | 65704731 | 2019 | 8 | 0 | 50 | 1 | 12 | 0 | 23417 | CÓRDOBA | LORICA | 4334400% | 4367800% | 0 | 0 | 19.6 | TRUE | 999
| 165704731a2019m8 | 1 | 65704731 | 2019 | 8 | 0 | 50 | 1 | 12 | 0 | 23417 | CÓRDOBA | LORICA | 4334400% | 4367800% | 0 | 0 | 19.6 | TRUE | 999
| 165704731a2019m8 | 1 | 65704731 | 2019 | 8 | 0 | 50 | 1 | 12 | 0 | 23417 | CÓRDOBA | LORICA | 4334400% | 4367800% | 0 | 0 | 19.6 | TRUE | 999
| 165704731a2019m8 | 1 | 65704731 | 2019 | 8 | 0 | 50 | 1 | 12 | 0 | 23417 | CÓRDOBA | LORICA | 4334400% | 4367800% | 0 | 0 | 19.6 | TRUE | 999
| 165704731a2019m8 | 1 | 65704731 | 2019 | 8 | 0 | 50 | 1 | 12 | 0 | 23417 | CÓRDOBA | LORICA | 4334400% | 4367800% | 0 | 0 | 19.6 | TRUE | 999
| 165704731a2019m8 | 1 | 65704731 | 2019 | 8 | 0 | 50 | 1 | 12 | 0 | 23417 | CÓRDOBA | LORICA | 4334400% | 4367800% | 0 | 0 | 19.6 | TRUE | 999
| 165704731a2019m8 | 1 | 65704731 | 2019 | 8 | 0 | 50 | 1 | 12 | 0 | 23417 | CÓRDOBA | LORICA | 4334400% | 4367800% | 0 | 0 | 19.6 | TRUE | 999
| 165704731a2019m8 | 1 | 65704731 | 2019 | 8 | 0 | 50 | 1 | 12 | 0 | 23417 | CÓRDOBA | LORICA | 4334400% | 4367800% | 0 | 0 | 19.6 | TRUE | 999
| 165704731a2019m8 | 1 | 65704731 | 2019 | 8 | 0 | 50 | 1 | 12 | 0 | 23417 | CÓRDOBA | LORICA | 4334400% | 4367800% | 0 | 0 | 19.6 | TRUE | 999
| 165704731a2019m8 | 1 | 65704731 | 2019 | 8 | 0 | 50 | 1 | 12 | 0 | 23417 | CÓRDOBA | LORICA | 4334400% | 4367800% | 0 | 0 | 19.6 | TRUE | 999
| 165704731a2019m8 | 1 | 65704731 | 2019 | 8 | 0 | 50 | 1 | 12 | 0 | 23417 | CÓRDOBA | LORICA | 4334400% | 4367800% | 0 | 0 | 19.6 | TRUE | 999
| 165704731a2019m8 | 1 | 65704731 | 2019 | 8 | 0 | 50 | 1 | 12 | 0 | 23417 | CÓRDOBA | LORICA | 4334400% | 4367800% | 0 | 0 | 19.6 | TRUE | 999
| 165704731a2019m8 | 1 | 65704731 | 2019 | 8 | 0 | 50 | 1 | 12 | 0 | 23417 | CÓRDOBA | LORICA | 4334400% | 4367800% | 0 | 0 | 19.6 | TRUE | 999
| 165704731a2019m8 | 1 | 65704731 | 2019 | 8 | 0 | 50 | 1 | 12 | 0 | 23417 | CÓRDOBA | LORICA | 4334400% | 4367800% | 0 | 0 | 19.6 | TRUE | 999
| 165704731a2019m8 | 1 | 65704731 | 2019 | 8 | 0 | 50 | 1 | 12 | 0 | 23417 | CÓRDOBA | LORICA | 4334400% | 4367800% | 0 | 0 | 19.6 | TRUE | 999
| 165704731a2019m8 | 1 | 65704731 | 2019 | 8 | 0 | 50 | 1 | 12 | 0 | 23417 | CÓRDOBA | LORICA | 4334400% | 4367800% | 0 | 0 | 19.6 | TRUE | 999
| 165704731a2019m8 | 1 | 65704731 | 2019 | 8 | 0 | 50 | 1 | 12 | 0 | 23417 | CÓRDOBA | LORICA | 4334400% | 4367800% | 0 | 0 | 19.6 | TRUE | 999
| 165704731a2019m8 | 1 | 65704731 | 2019 | 8 | 0 | 50 | 1 | 12 | 0 | 23417 | CÓRDOBA | LORICA | 4334400% | 4367800% | 0 | 0 | 19.6 | TRUE | 999
| 165704731a2019m8 | 1 | 65704731 | 2019 | 8 | 0 | 50 | 1 | 12 | 0 | 23417 | CÓRDOBA | LORICA | 4334400% | 4367800% | 0 | 0 | 19.6 | TRUE | 999
| 165704731a2019m8 | 1 | 65704731 | 2019 | 8 | 0 | 50 | 1 | 12 | 0 | 23417 | CÓRDOBA | LORICA | 4334400% | 4367800% | 0 | 0 | 19.6 | TRUE | 999
| 165704731a2019m8 | 1 | 65704731 | 2019 | 8 | 0 | 50 | 1 | 12 | 0 | 23417 | CÓRDOBA | LORICA | 4334400% | 4367800% | 0 | 0 | 19.6 | TRUE | 999
| 165704731a2019m8 | 1 | 65704731 | 2019 | 8 | 0 | 50 | 1 | 12 | 0 | 23417 | CÓRDOBA | LORICA | 4334400% | 4367800% | 0 | 0 | 19.6 | TRUE | 999
| 165704731a2019m8 | 1 | 65704731 | 2019 | 8 | 0 | 50 | 1 | 12 | 0 | 23417 | CÓRDOBA | LORICA | 4334400% | 4367800% | 0 | 0 | 19.6 | TRUE | 999
| 165704731a2019m8 | 1 | 65704731 | 2019 | 8 | 0 | 50 | 1 | 12 | 0 | 23417 | CÓRDOBA | LORICA | 4334400% | 4367800% | 0 | 0 | 19.6 | TRUE | 999
| 165704731a2019m8 | 1 | 65704731 | 2019 | 8 | 0 | 50 | 1 | 12 | 0 | 23417 | CÓRDOBA | LORICA | 4334400% | 4367800% | 0 | 0 | 19.6 | TRUE | 999
| 165704731a2019m8 | 1 | 65704731 | 2019 | 8 | 0 | 50 | 1 | 12 | 0 | 23417 | CÓRDOBA | LORICA | 4334400% | 4367800% | 0 | 0 | 19.6 | TRUE | 999
| 165704731a2019m9 | 1 | 65704731 | 2019 | 9 | 0 | 50 | 1 | 12 | 0 | 23417 | CÓRDOBA | LORICA | 4337400% | 4370900% | 0 | 0 | 19.6 | TRUE | 999
| 165704731a2019m9 | 1 | 65704731 | 2019 | 9 | 0 | 50 | 1 | 12 | 0 | 23417 | CÓRDOBA | LORICA | 4337400% | 4370900% | 0 | 0 | 19.6 | TRUE | 999
| 165704731a2019m9 | 1 | 65704731 | 2019 | 9 | 0 | 50 | 1 | 12 | 0 | 23417 | CÓRDOBA | LORICA | 4337400% | 4370900% | 0 | 0 | 19.6 | TRUE | 999
| 165704731a2019m9 | 1 | 65704731 | 2019 | 9 | 0 | 50 | 1 | 12 | 0 | 23417 | CÓRDOBA | LORICA | 4337400% | 4370900% | 0 | 0 | 19.6 | TRUE | 999
| 165704731a2019m9 | 1 | 65704731 | 2019 | 9 | 0 | 50 | 1 | 12 | 0 | 23417 | CÓRDOBA | LORICA | 4337400% | 4370900% | 0 | 0 | 19.6 | TRUE | 999
| 165704731a2019m9 | 1 | 65704731 | 2019 | 9 | 0 | 50 | 1 | 12 | 0 | 23417 | CÓRDOBA | LORICA | 4337400% | 4370900% | 0 | 0 | 19.6 | TRUE | 999
| 165704731a2019m9 | 1 | 65704731 | 2019 | 9 | 0 | 50 | 1 | 12 | 0 | 23417 | CÓRDOBA | LORICA | 4337400% | 4370900% | 0 | 0 | 19.6 | TRUE | 999
| 165704731a2019m9 | 1 | 65704731 | 2019 | 9 | 0 | 50 | 1 | 12 | 0 | 23417 | CÓRDOBA | LORICA | 4337400% | 4370900% | 0 | 0 | 19.6 | TRUE | 999
| 165704731a2019m9 | 1 | 65704731 | 2019 | 9 | 0 | 50 | 1 | 12 | 0 | 23417 | CÓRDOBA | LORICA | 4337400% | 4370900% | 0 | 0 | 19.6 | TRUE | 999
| 165704731a2019m9 | 1 | 65704731 | 2019 | 9 | 0 | 50 | 1 | 12 | 0 | 23417 | CÓRDOBA | LORICA | 4337400% | 4370900% | 0 | 0 | 19.6 | TRUE | 999
| 165704731a2019m9 | 1 | 65704731 | 2019 | 9 | 0 | 50 | 1 | 12 | 0 | 23417 | CÓRDOBA | LORICA | 4337400% | 4370900% | 0 | 0 | 19.6 | TRUE | 999
| 165704731a2019m9 | 1 | 65704731 | 2019 | 9 | 0 | 50 | 1 | 12 | 0 | 23417 | CÓRDOBA | LORICA | 4337400% | 4370900% | 0 | 0 | 19.6 | TRUE | 999
| 165704731a2019m9 | 1 | 65704731 | 2019 | 9 | 0 | 50 | 1 | 12 | 0 | 23417 | CÓRDOBA | LORICA | 4337400% | 4370900% | 0 | 0 | 19.6 | TRUE | 999
| 165704731a2019m9 | 1 | 65704731 | 2019 | 9 | 0 | 50 | 1 | 12 | 0 | 23417 | CÓRDOBA | LORICA | 4337400% | 4370900% | 0 | 0 | 19.6 | TRUE | 999
| 165704731a2019m9 | 1 | 65704731 | 2019 | 9 | 0 | 50 | 1 | 12 | 0 | 23417 | CÓRDOBA | LORICA | 4337400% | 4370900% | 0 | 0 | 19.6 | TRUE | 999
| 165704731a2019m9 | 1 | 65704731 | 2019 | 9 | 0 | 50 | 1 | 12 | 0 | 23417 | CÓRDOBA | LORICA | 4337400% | 4370900% | 0 | 0 | 19.6 | TRUE | 999
| 165704731a2019m9 | 1 | 65704731 | 2019 | 9 | 0 | 50 | 1 | 12 | 0 | 23417 | CÓRDOBA | LORICA | 4337400% | 4370900% | 0 | 0 | 19.6 | TRUE | 999
| 165704731a2019m9 | 1 | 65704731 | 2019 | 9 | 0 | 50 | 1 | 12 | 0 | 23417 | CÓRDOBA | LORICA | 4337400% | 4370900% | 0 | 0 | 19.6 | TRUE | 999
| 165704731a2019m9 | 1 | 65704731 | 2019 | 9 | 0 | 50 | 1 | 12 | 0 | 23417 | CÓRDOBA | LORICA | 4337400% | 4370900% | 0 | 0 | 19.6 | TRUE | 999
| 165704731a2019m9 | 1 | 65704731 | 2019 | 9 | 0 | 50 | 1 | 12 | 0 | 23417 | CÓRDOBA | LORICA | 4337400% | 4370900% | 0 | 0 | 19.6 | TRUE | 999
| 165704731a2019m9 | 1 | 65704731 | 2019 | 9 | 0 | 50 | 1 | 12 | 0 | 23417 | CÓRDOBA | LORICA | 4337400% | 4370900% | 0 | 0 | 19.6 | TRUE | 999
| 165704731a2019m9 | 1 | 65704731 | 2019 | 9 | 0 | 50 | 1 | 12 | 0 | 23417 | CÓRDOBA | LORICA | 4337400% | 4370900% | 0 | 0 | 19.6 | TRUE | 999
| 165704731a2019m9 | 1 | 65704731 | 2019 | 9 | 0 | 50 | 1 | 12 | 0 | 23417 | CÓRDOBA | LORICA | 4337400% | 4370900% | 0 | 0 | 19.6 | TRUE | 999
| 165704731a2019m9 | 1 | 65704731 | 2019 | 9 | 0 | 50 | 1 | 12 | 0 | 23417 | CÓRDOBA | LORICA | 4337400% | 4370900% | 0 | 0 | 19.6 | TRUE | 999
| 165704731a2019m9 | 1 | 65704731 | 2019 | 9 | 0 | 50 | 1 | 12 | 0 | 23417 | CÓRDOBA | LORICA | 4337400% | 4370900% | 0 | 0 | 19.6 | TRUE | 999
| 165704731a2019m9 | 1 | 65704731 | 2019 | 9 | 0 | 50 | 1 | 12 | 0 | 23417 | CÓRDOBA | LORICA | 4337400% | 4370900% | 0 | 0 | 19.6 | TRUE | 999
| 165704731a2019m9 | 1 | 65704731 | 2019 | 9 | 0 | 50 | 1 | 12 | 0 | 23417 | CÓRDOBA | LORICA | 4337400% | 4370900% | 0 | 0 | 19.6 | TRUE | 999
| 165704731a2019m9 | 1 | 65704731 | 2019 | 9 | 0 | 50 | 1 | 12 | 0 | 23417 | CÓRDOBA | LORICA | 4337400% | 4370900% | 0 | 0 | 19.6 | TRUE | 999
| 165704731a2019m9 | 1 | 65704731 | 2019 | 9 | 0 | 50 | 1 | 12 | 0 | 23417 | CÓRDOBA | LORICA | 4337400% | 4370900% | 0 | 0 | 19.6 | TRUE | 999
| 165704731a2019m9 | 1 | 65704731 | 2019 | 9 | 0 | 50 | 1 | 12 | 0 | 23417 | CÓRDOBA | LORICA | 4337400% | 4370900% | 0 | 0 | 19.6 | TRUE | 999
| 165704731a2019m9 | 1 | 65704731 | 2019 | 9 | 0 | 50 | 1 | 12 | 0 | 23417 | CÓRDOBA | LORICA | 4337400% | 4370900% | 0 | 0 | 19.6 | TRUE | 999
| 165704731a2019m9 | 1 | 65704731 | 2019 | 9 | 0 | 50 | 1 | 12 | 0 | 23417 | CÓRDOBA | LORICA | 4337400% | 4370900% | 0 | 0 | 19.6 | TRUE | 999
| 165704731a2019m9 | 1 | 65704731 | 2019 | 9 | 0 | 50 | 1 | 12 | 0 | 23417 | CÓRDOBA | LORICA | 4337400% | 4370900% | 0 | 0 | 19.6 | TRUE | 999
| 165704731a2019m9 | 1 | 65704731 | 2019 | 9 | 0 | 50 | 1 | 12 | 0 | 23417 | CÓRDOBA | LORICA | 4337400% | 4370900% | 0 | 0 | 19.6 | TRUE | 999
| 165704731a2019m9 | 1 | 65704731 | 2019 | 9 | 0 | 50 | 1 | 12 | 0 | 23417 | CÓRDOBA | LORICA | 4337400% | 4370900% | 0 | 0 | 19.6 | TRUE | 999
| 165704731a2019m9 | 1 | 65704731 | 2019 | 9 | 0 | 50 | 1 | 12 | 0 | 23417 | CÓRDOBA | LORICA | 4337400% | 4370900% | 0 | 0 | 19.6 | TRUE | 999
| 165704731a2019m9 | 1 | 65704731 | 2019 | 9 | 0 | 50 | 1 | 12 | 0 | 23417 | CÓRDOBA | LORICA | 4337400% | 4370900% | 0 | 0 | 19.6 | TRUE | 999
| 165704731a2019m9 | 1 | 65704731 | 2019 | 9 | 0 | 50 | 1 | 12 | 0 | 23417 | CÓRDOBA | LORICA | 4337400% | 4370900% | 0 | 0 | 19.6 | TRUE | 999
| 165704731a2019m9 | 1 | 65704731 | 2019 | 9 | 0 | 50 | 1 | 12 | 0 | 23417 | CÓRDOBA | LORICA | 4337400% | 4370900% | 0 | 0 | 19.6 | TRUE | 999
| 165704731a2019m9 | 1 | 65704731 | 2019 | 9 | 0 | 50 | 1 | 12 | 0 | 23417 | CÓRDOBA | LORICA | 4337400% | 4370900% | 0 | 0 | 19.6 | TRUE | 999
| 165704731a2019m9 | 1 | 65704731 | 2019 | 9 | 0 | 50 | 1 | 12 | 0 | 23417 | CÓRDOBA | LORICA | 4337400% | 4370900% | 0 | 0 | 19.6 | TRUE | 999
| 165704731a2019m9 | 1 | 65704731 | 2019 | 9 | 0 | 50 | 1 | 12 | 0 | 23417 | CÓRDOBA | LORICA | 4337400% | 4370900% | 0 | 0 | 19.6 | TRUE | 999
| 165704731a2019m9 | 1 | 65704731 | 2019 | 9 | 0 | 50 | 1 | 12 | 0 | 23417 | CÓRDOBA | LORICA | 4337400% | 4370900% | 0 | 0 | 19.6 | TRUE | 999
| 165704731a2019m9 | 1 | 65704731 | 2019 | 9 | 0 | 50 | 1 | 12 | 0 | 23417 | CÓRDOBA | LORICA | 4337400% | 4370900% | 0 | 0 | 19.6 | TRUE | 999
| 165704731a2019m9 | 1 | 65704731 | 2019 | 9 | 0 | 50 | 1 | 12 | 0 | 23417 | CÓRDOBA | LORICA | 4337400% | 4370900% | 0 | 0 | 19.6 | TRUE | 999
| 165704731a2019m9 | 1 | 65704731 | 2019 | 9 | 0 | 50 | 1 | 12 | 0 | 23417 | CÓRDOBA | LORICA | 4337400% | 4370900% | 0 | 0 | 19.6 | TRUE | 999
| 165704731a2019m9 | 1 | 65704731 | 2019 | 9 | 0 | 50 | 1 | 12 | 0 | 23417 | CÓRDOBA | LORICA | 4337400% | 4370900% | 0 | 0 | 19.6 | TRUE | 999
| 165704731a2019m9 | 1 | 65704731 | 2019 | 9 | 0 | 50 | 1 | 12 | 0 | 23417 | CÓRDOBA | LORICA | 4337400% | 4370900% | 0 | 0 | 19.6 | TRUE | 999
| 165704731a2019m9 | 1 | 65704731 | 2019 | 9 | 0 | 50 | 1 | 12 | 0 | 23417 | CÓRDOBA | LORICA | 4337400% | 4370900% | 0 | 0 | 19.6 | TRUE | 999
| 165704731a2019m9 | 1 | 65704731 | 2019 | 9 | 0 | 50 | 1 | 12 | 0 | 23417 | CÓRDOBA | LORICA | 4337400% | 4370900% | 0 | 0 | 19.6 | TRUE | 999
| 165704731a2019m10 | 1 | 65704731 | 2019 | 10 | 0 | 50 | 1 | 12 | 0 | 23417 | CÓRDOBA | LORICA | 4340500% | 4373900% | 0 | 0 | 19.6 | TRUE | 999
| 165704731a2019m10 | 1 | 65704731 | 2019 | 10 | 0 | 50 | 1 | 12 | 0 | 23417 | CÓRDOBA | LORICA | 4340500% | 4373900% | 0 | 0 | 19.6 | TRUE | 999
| 165704731a2019m10 | 1 | 65704731 | 2019 | 10 | 0 | 50 | 1 | 12 | 0 | 23417 | CÓRDOBA | LORICA | 4340500% | 4373900% | 0 | 0 | 19.6 | TRUE | 999
| 165704731a2019m10 | 1 | 65704731 | 2019 | 10 | 0 | 50 | 1 | 12 | 0 | 23417 | CÓRDOBA | LORICA | 4340500% | 4373900% | 0 | 0 | 19.6 | TRUE | 999
| 165704731a2019m10 | 1 | 65704731 | 2019 | 10 | 0 | 50 | 1 | 12 | 0 | 23417 | CÓRDOBA | LORICA | 4340500% | 4373900% | 0 | 0 | 19.6 | TRUE | 999
| 165704731a2019m10 | 1 | 65704731 | 2019 | 10 | 0 | 50 | 1 | 12 | 0 | 23417 | CÓRDOBA | LORICA | 4340500% | 4373900% | 0 | 0 | 19.6 | TRUE | 999
| 165704731a2019m10 | 1 | 65704731 | 2019 | 10 | 0 | 50 | 1 | 12 | 0 | 23417 | CÓRDOBA | LORICA | 4340500% | 4373900% | 0 | 0 | 19.6 | TRUE | 999
| 165704731a2019m10 | 1 | 65704731 | 2019 | 10 | 0 | 50 | 1 | 12 | 0 | 23417 | CÓRDOBA | LORICA | 4340500% | 4373900% | 0 | 0 | 19.6 | TRUE | 999
| 165704731a2019m10 | 1 | 65704731 | 2019 | 10 | 0 | 50 | 1 | 12 | 0 | 23417 | CÓRDOBA | LORICA | 4340500% | 4373900% | 0 | 0 | 19.6 | TRUE | 999
| 165704731a2019m10 | 1 | 65704731 | 2019 | 10 | 0 | 50 | 1 | 12 | 0 | 23417 | CÓRDOBA | LORICA | 4340500% | 4373900% | 0 | 0 | 19.6 | TRUE | 999
| 165704731a2019m10 | 1 | 65704731 | 2019 | 10 | 0 | 50 | 1 | 12 | 0 | 23417 | CÓRDOBA | LORICA | 4340500% | 4373900% | 0 | 0 | 19.6 | TRUE | 999
| 165704731a2019m10 | 1 | 65704731 | 2019 | 10 | 0 | 50 | 1 | 12 | 0 | 23417 | CÓRDOBA | LORICA | 4340500% | 4373900% | 0 | 0 | 19.6 | TRUE | 999
| 165704731a2019m10 | 1 | 65704731 | 2019 | 10 | 0 | 50 | 1 | 12 | 0 | 23417 | CÓRDOBA | LORICA | 4340500% | 4373900% | 0 | 0 | 19.6 | TRUE | 999
| 165704731a2019m10 | 1 | 65704731 | 2019 | 10 | 0 | 50 | 1 | 12 | 0 | 23417 | CÓRDOBA | LORICA | 4340500% | 4373900% | 0 | 0 | 19.6 | TRUE | 999
| 165704731a2019m10 | 1 | 65704731 | 2019 | 10 | 0 | 50 | 1 | 12 | 0 | 23417 | CÓRDOBA | LORICA | 4340500% | 4373900% | 0 | 0 | 19.6 | TRUE | 999
| 165704731a2019m10 | 1 | 65704731 | 2019 | 10 | 0 | 50 | 1 | 12 | 0 | 23417 | CÓRDOBA | LORICA | 4340500% | 4373900% | 0 | 0 | 19.6 | TRUE | 999
| 165704731a2019m10 | 1 | 65704731 | 2019 | 10 | 0 | 50 | 1 | 12 | 0 | 23417 | CÓRDOBA | LORICA | 4340500% | 4373900% | 0 | 0 | 19.6 | TRUE | 999
| 165704731a2019m10 | 1 | 65704731 | 2019 | 10 | 0 | 50 | 1 | 12 | 0 | 23417 | CÓRDOBA | LORICA | 4340500% | 4373900% | 0 | 0 | 19.6 | TRUE | 999
| 165704731a2019m10 | 1 | 65704731 | 2019 | 10 | 0 | 50 | 1 | 12 | 0 | 23417 | CÓRDOBA | LORICA | 4340500% | 4373900% | 0 | 0 | 19.6 | TRUE | 999
| 165704731a2019m10 | 1 | 65704731 | 2019 | 10 | 0 | 50 | 1 | 12 | 0 | 23417 | CÓRDOBA | LORICA | 4340500% | 4373900% | 0 | 0 | 19.6 | TRUE | 999
| 165704731a2019m10 | 1 | 65704731 | 2019 | 10 | 0 | 50 | 1 | 12 | 0 | 23417 | CÓRDOBA | LORICA | 4340500% | 4373900% | 0 | 0 | 19.6 | TRUE | 999
| 165704731a2019m10 | 1 | 65704731 | 2019 | 10 | 0 | 50 | 1 | 12 | 0 | 23417 | CÓRDOBA | LORICA | 4340500% | 4373900% | 0 | 0 | 19.6 | TRUE | 999
| 165704731a2019m10 | 1 | 65704731 | 2019 | 10 | 0 | 50 | 1 | 12 | 0 | 23417 | CÓRDOBA | LORICA | 4340500% | 4373900% | 0 | 0 | 19.6 | TRUE | 999
| 165704731a2019m10 | 1 | 65704731 | 2019 | 10 | 0 | 50 | 1 | 12 | 0 | 23417 | CÓRDOBA | LORICA | 4340500% | 4373900% | 0 | 0 | 19.6 | TRUE | 999
| 165704731a2019m10 | 1 | 65704731 | 2019 | 10 | 0 | 50 | 1 | 12 | 0 | 23417 | CÓRDOBA | LORICA | 4340500% | 4373900% | 0 | 0 | 19.6 | TRUE | 999
| 165704731a2019m10 | 1 | 65704731 | 2019 | 10 | 0 | 50 | 1 | 12 | 0 | 23417 | CÓRDOBA | LORICA | 4340500% | 4373900% | 0 | 0 | 19.6 | TRUE | 999
| 165704731a2019m10 | 1 | 65704731 | 2019 | 10 | 0 | 50 | 1 | 12 | 0 | 23417 | CÓRDOBA | LORICA | 4340500% | 4373900% | 0 | 0 | 19.6 | TRUE | 999
| 165704731a2019m10 | 1 | 65704731 | 2019 | 10 | 0 | 50 | 1 | 12 | 0 | 23417 | CÓRDOBA | LORICA | 4340500% | 4373900% | 0 | 0 | 19.6 | TRUE | 999
| 165704731a2019m10 | 1 | 65704731 | 2019 | 10 | 0 | 50 | 1 | 12 | 0 | 23417 | CÓRDOBA | LORICA | 4340500% | 4373900% | 0 | 0 | 19.6 | TRUE | 999
| 165704731a2019m10 | 1 | 65704731 | 2019 | 10 | 0 | 50 | 1 | 12 | 0 | 23417 | CÓRDOBA | LORICA | 4340500% | 4373900% | 0 | 0 | 19.6 | TRUE | 999
| 165704731a2019m10 | 1 | 65704731 | 2019 | 10 | 0 | 50 | 1 | 12 | 0 | 23417 | CÓRDOBA | LORICA | 4340500% | 4373900% | 0 | 0 | 19.6 | TRUE | 999
| 165704731a2019m10 | 1 | 65704731 | 2019 | 10 | 0 | 50 | 1 | 12 | 0 | 23417 | CÓRDOBA | LORICA | 4340500% | 4373900% | 0 | 0 | 19.6 | TRUE | 999
| 165704731a2019m10 | 1 | 65704731 | 2019 | 10 | 0 | 50 | 1 | 12 | 0 | 23417 | CÓRDOBA | LORICA | 4340500% | 4373900% | 0 | 0 | 19.6 | TRUE | 999
| 165704731a2019m10 | 1 | 65704731 | 2019 | 10 | 0 | 50 | 1 | 12 | 0 | 23417 | CÓRDOBA | LORICA | 4340500% | 4373900% | 0 | 0 | 19.6 | TRUE | 999
| 165704731a2019m10 | 1 | 65704731 | 2019 | 10 | 0 | 50 | 1 | 12 | 0 | 23417 | CÓRDOBA | LORICA | 4340500% | 4373900% | 0 | 0 | 19.6 | TRUE | 999
| 165704731a2019m10 | 1 | 65704731 | 2019 | 10 | 0 | 50 | 1 | 12 | 0 | 23417 | CÓRDOBA | LORICA | 4340500% | 4373900% | 0 | 0 | 19.6 | TRUE | 999
| 165704731a2019m10 | 1 | 65704731 | 2019 | 10 | 0 | 50 | 1 | 12 | 0 | 23417 | CÓRDOBA | LORICA | 4340500% | 4373900% | 0 | 0 | 19.6 | TRUE | 999
| 165704731a2019m10 | 1 | 65704731 | 2019 | 10 | 0 | 50 | 1 | 12 | 0 | 23417 | CÓRDOBA | LORICA | 4340500% | 4373900% | 0 | 0 | 19.6 | TRUE | 999
| 165704731a2019m10 | 1 | 65704731 | 2019 | 10 | 0 | 50 | 1 | 12 | 0 | 23417 | CÓRDOBA | LORICA | 4340500% | 4373900% | 0 | 0 | 19.6 | TRUE | 999
| 165704731a2019m10 | 1 | 65704731 | 2019 | 10 | 0 | 50 | 1 | 12 | 0 | 23417 | CÓRDOBA | LORICA | 4340500% | 4373900% | 0 | 0 | 19.6 | TRUE | 999
| 165704731a2019m10 | 1 | 65704731 | 2019 | 10 | 0 | 50 | 1 | 12 | 0 | 23417 | CÓRDOBA | LORICA | 4340500% | 4373900% | 0 | 0 | 19.6 | TRUE | 999
| 165704731a2019m10 | 1 | 65704731 | 2019 | 10 | 0 | 50 | 1 | 12 | 0 | 23417 | CÓRDOBA | LORICA | 4340500% | 4373900% | 0 | 0 | 19.6 | TRUE | 999
| 165704731a2019m10 | 1 | 65704731 | 2019 | 10 | 0 | 50 | 1 | 12 | 0 | 23417 | CÓRDOBA | LORICA | 4340500% | 4373900% | 0 | 0 | 19.6 | TRUE | 999
| 165704731a2019m10 | 1 | 65704731 | 2019 | 10 | 0 | 50 | 1 | 12 | 0 | 23417 | CÓRDOBA | LORICA | 4340500% | 4373900% | 0 | 0 | 19.6 | TRUE | 999
| 165704731a2019m10 | 1 | 65704731 | 2019 | 10 | 0 | 50 | 1 | 12 | 0 | 23417 | CÓRDOBA | LORICA | 4340500% | 4373900% | 0 | 0 | 19.6 | TRUE | 999
| 165704731a2019m10 | 1 | 65704731 | 2019 | 10 | 0 | 50 | 1 | 12 | 0 | 23417 | CÓRDOBA | LORICA | 4340500% | 4373900% | 0 | 0 | 19.6 | TRUE | 999
| 165704731a2019m10 | 1 | 65704731 | 2019 | 10 | 0 | 50 | 1 | 12 | 0 | 23417 | CÓRDOBA | LORICA | 4340500% | 4373900% | 0 | 0 | 19.6 | TRUE | 999
| 165704731a2019m10 | 1 | 65704731 | 2019 | 10 | 0 | 50 | 1 | 12 | 0 | 23417 | CÓRDOBA | LORICA | 4340500% | 4373900% | 0 | 0 | 19.6 | TRUE | 999
| 165704731a2019m10 | 1 | 65704731 | 2019 | 10 | 0 | 50 | 1 | 12 | 0 | 23417 | CÓRDOBA | LORICA | 4340500% | 4373900% | 0 | 0 | 19.6 | TRUE | 999
| 165704731a2019m10 | 1 | 65704731 | 2019 | 10 | 0 | 50 | 1 | 12 | 0 | 23417 | CÓRDOBA | LORICA | 4340500% | 4373900% | 0 | 0 | 19.6 | TRUE | 999
| 165704731a2019m11 | 1 | 65704731 | 2019 | 11 | 0 | 50 | 1 | 12 | 0 | 23417 | CÓRDOBA | LORICA | 4343500% | 4377000% | 0 | 0 | 19.6 | TRUE | 999
| 165704731a2019m11 | 1 | 65704731 | 2019 | 11 | 0 | 50 | 1 | 12 | 0 | 23417 | CÓRDOBA | LORICA | 4343500% | 4377000% | 0 | 0 | 19.6 | TRUE | 999
| 165704731a2019m11 | 1 | 65704731 | 2019 | 11 | 0 | 50 | 1 | 12 | 0 | 23417 | CÓRDOBA | LORICA | 4343500% | 4377000% | 0 | 0 | 19.6 | TRUE | 999
| 165704731a2019m11 | 1 | 65704731 | 2019 | 11 | 0 | 50 | 1 | 12 | 0 | 23417 | CÓRDOBA | LORICA | 4343500% | 4377000% | 0 | 0 | 19.6 | TRUE | 999
| 165704731a2019m11 | 1 | 65704731 | 2019 | 11 | 0 | 50 | 1 | 12 | 0 | 23417 | CÓRDOBA | LORICA | 4343500% | 4377000% | 0 | 0 | 19.6 | TRUE | 999
| 165704731a2019m11 | 1 | 65704731 | 2019 | 11 | 0 | 50 | 1 | 12 | 0 | 23417 | CÓRDOBA | LORICA | 4343500% | 4377000% | 0 | 0 | 19.6 | TRUE | 999
| 165704731a2019m11 | 1 | 65704731 | 2019 | 11 | 0 | 50 | 1 | 12 | 0 | 23417 | CÓRDOBA | LORICA | 4343500% | 4377000% | 0 | 0 | 19.6 | TRUE | 999
| 165704731a2019m11 | 1 | 65704731 | 2019 | 11 | 0 | 50 | 1 | 12 | 0 | 23417 | CÓRDOBA | LORICA | 4343500% | 4377000% | 0 | 0 | 19.6 | TRUE | 999
| 165704731a2019m11 | 1 | 65704731 | 2019 | 11 | 0 | 50 | 1 | 12 | 0 | 23417 | CÓRDOBA | LORICA | 4343500% | 4377000% | 0 | 0 | 19.6 | TRUE | 999
| 165704731a2019m11 | 1 | 65704731 | 2019 | 11 | 0 | 50 | 1 | 12 | 0 | 23417 | CÓRDOBA | LORICA | 4343500% | 4377000% | 0 | 0 | 19.6 | TRUE | 999
| 165704731a2019m11 | 1 | 65704731 | 2019 | 11 | 0 | 50 | 1 | 12 | 0 | 23417 | CÓRDOBA | LORICA | 4343500% | 4377000% | 0 | 0 | 19.6 | TRUE | 999
| 165704731a2019m11 | 1 | 65704731 | 2019 | 11 | 0 | 50 | 1 | 12 | 0 | 23417 | CÓRDOBA | LORICA | 4343500% | 4377000% | 0 | 0 | 19.6 | TRUE | 999
| 165704731a2019m11 | 1 | 65704731 | 2019 | 11 | 0 | 50 | 1 | 12 | 0 | 23417 | CÓRDOBA | LORICA | 4343500% | 4377000% | 0 | 0 | 19.6 | TRUE | 999
| 165704731a2019m11 | 1 | 65704731 | 2019 | 11 | 0 | 50 | 1 | 12 | 0 | 23417 | CÓRDOBA | LORICA | 4343500% | 4377000% | 0 | 0 | 19.6 | TRUE | 999
| 165704731a2019m11 | 1 | 65704731 | 2019 | 11 | 0 | 50 | 1 | 12 | 0 | 23417 | CÓRDOBA | LORICA | 4343500% | 4377000% | 0 | 0 | 19.6 | TRUE | 999
| 165704731a2019m11 | 1 | 65704731 | 2019 | 11 | 0 | 50 | 1 | 12 | 0 | 23417 | CÓRDOBA | LORICA | 4343500% | 4377000% | 0 | 0 | 19.6 | TRUE | 999
| 165704731a2019m11 | 1 | 65704731 | 2019 | 11 | 0 | 50 | 1 | 12 | 0 | 23417 | CÓRDOBA | LORICA | 4343500% | 4377000% | 0 | 0 | 19.6 | TRUE | 999
| 165704731a2019m11 | 1 | 65704731 | 2019 | 11 | 0 | 50 | 1 | 12 | 0 | 23417 | CÓRDOBA | LORICA | 4343500% | 4377000% | 0 | 0 | 19.6 | TRUE | 999
| 165704731a2019m11 | 1 | 65704731 | 2019 | 11 | 0 | 50 | 1 | 12 | 0 | 23417 | CÓRDOBA | LORICA | 4343500% | 4377000% | 0 | 0 | 19.6 | TRUE | 999
| 165704731a2019m11 | 1 | 65704731 | 2019 | 11 | 0 | 50 | 1 | 12 | 0 | 23417 | CÓRDOBA | LORICA | 4343500% | 4377000% | 0 | 0 | 19.6 | TRUE | 999
| 165704731a2019m11 | 1 | 65704731 | 2019 | 11 | 0 | 50 | 1 | 12 | 0 | 23417 | CÓRDOBA | LORICA | 4343500% | 4377000% | 0 | 0 | 19.6 | TRUE | 999
| 165704731a2019m11 | 1 | 65704731 | 2019 | 11 | 0 | 50 | 1 | 12 | 0 | 23417 | CÓRDOBA | LORICA | 4343500% | 4377000% | 0 | 0 | 19.6 | TRUE | 999
| 165704731a2019m11 | 1 | 65704731 | 2019 | 11 | 0 | 50 | 1 | 12 | 0 | 23417 | CÓRDOBA | LORICA | 4343500% | 4377000% | 0 | 0 | 19.6 | TRUE | 999
| 165704731a2019m11 | 1 | 65704731 | 2019 | 11 | 0 | 50 | 1 | 12 | 0 | 23417 | CÓRDOBA | LORICA | 4343500% | 4377000% | 0 | 0 | 19.6 | TRUE | 999
| 165704731a2019m11 | 1 | 65704731 | 2019 | 11 | 0 | 50 | 1 | 12 | 0 | 23417 | CÓRDOBA | LORICA | 4343500% | 4377000% | 0 | 0 | 19.6 | TRUE | 999
| 165704731a2019m11 | 1 | 65704731 | 2019 | 11 | 0 | 50 | 1 | 12 | 0 | 23417 | CÓRDOBA | LORICA | 4343500% | 4377000% | 0 | 0 | 19.6 | TRUE | 999
| 165704731a2019m11 | 1 | 65704731 | 2019 | 11 | 0 | 50 | 1 | 12 | 0 | 23417 | CÓRDOBA | LORICA | 4343500% | 4377000% | 0 | 0 | 19.6 | TRUE | 999
| 165704731a2019m11 | 1 | 65704731 | 2019 | 11 | 0 | 50 | 1 | 12 | 0 | 23417 | CÓRDOBA | LORICA | 4343500% | 4377000% | 0 | 0 | 19.6 | TRUE | 999
| 165704731a2019m11 | 1 | 65704731 | 2019 | 11 | 0 | 50 | 1 | 12 | 0 | 23417 | CÓRDOBA | LORICA | 4343500% | 4377000% | 0 | 0 | 19.6 | TRUE | 999
| 165704731a2019m11 | 1 | 65704731 | 2019 | 11 | 0 | 50 | 1 | 12 | 0 | 23417 | CÓRDOBA | LORICA | 4343500% | 4377000% | 0 | 0 | 19.6 | TRUE | 999
| 165704731a2019m11 | 1 | 65704731 | 2019 | 11 | 0 | 50 | 1 | 12 | 0 | 23417 | CÓRDOBA | LORICA | 4343500% | 4377000% | 0 | 0 | 19.6 | TRUE | 999
| 165704731a2019m11 | 1 | 65704731 | 2019 | 11 | 0 | 50 | 1 | 12 | 0 | 23417 | CÓRDOBA | LORICA | 4343500% | 4377000% | 0 | 0 | 19.6 | TRUE | 999
| 165704731a2019m11 | 1 | 65704731 | 2019 | 11 | 0 | 50 | 1 | 12 | 0 | 23417 | CÓRDOBA | LORICA | 4343500% | 4377000% | 0 | 0 | 19.6 | TRUE | 999
| 165704731a2019m11 | 1 | 65704731 | 2019 | 11 | 0 | 50 | 1 | 12 | 0 | 23417 | CÓRDOBA | LORICA | 4343500% | 4377000% | 0 | 0 | 19.6 | TRUE | 999
| 165704731a2019m11 | 1 | 65704731 | 2019 | 11 | 0 | 50 | 1 | 12 | 0 | 23417 | CÓRDOBA | LORICA | 4343500% | 4377000% | 0 | 0 | 19.6 | TRUE | 999
| 165704731a2019m11 | 1 | 65704731 | 2019 | 11 | 0 | 50 | 1 | 12 | 0 | 23417 | CÓRDOBA | LORICA | 4343500% | 4377000% | 0 | 0 | 19.6 | TRUE | 999
| 165704731a2019m11 | 1 | 65704731 | 2019 | 11 | 0 | 50 | 1 | 12 | 0 | 23417 | CÓRDOBA | LORICA | 4343500% | 4377000% | 0 | 0 | 19.6 | TRUE | 999
| 165704731a2019m11 | 1 | 65704731 | 2019 | 11 | 0 | 50 | 1 | 12 | 0 | 23417 | CÓRDOBA | LORICA | 4343500% | 4377000% | 0 | 0 | 19.6 | TRUE | 999
| 165704731a2019m11 | 1 | 65704731 | 2019 | 11 | 0 | 50 | 1 | 12 | 0 | 23417 | CÓRDOBA | LORICA | 4343500% | 4377000% | 0 | 0 | 19.6 | TRUE | 999
| 165704731a2019m11 | 1 | 65704731 | 2019 | 11 | 0 | 50 | 1 | 12 | 0 | 23417 | CÓRDOBA | LORICA | 4343500% | 4377000% | 0 | 0 | 19.6 | TRUE | 999
| 165704731a2019m11 | 1 | 65704731 | 2019 | 11 | 0 | 50 | 1 | 12 | 0 | 23417 | CÓRDOBA | LORICA | 4343500% | 4377000% | 0 | 0 | 19.6 | TRUE | 999
| 165704731a2019m11 | 1 | 65704731 | 2019 | 11 | 0 | 50 | 1 | 12 | 0 | 23417 | CÓRDOBA | LORICA | 4343500% | 4377000% | 0 | 0 | 19.6 | TRUE | 999
| 165704731a2019m11 | 1 | 65704731 | 2019 | 11 | 0 | 50 | 1 | 12 | 0 | 23417 | CÓRDOBA | LORICA | 4343500% | 4377000% | 0 | 0 | 19.6 | TRUE | 999
| 165704731a2019m11 | 1 | 65704731 | 2019 | 11 | 0 | 50 | 1 | 12 | 0 | 23417 | CÓRDOBA | LORICA | 4343500% | 4377000% | 0 | 0 | 19.6 | TRUE | 999
| 165704731a2019m11 | 1 | 65704731 | 2019 | 11 | 0 | 50 | 1 | 12 | 0 | 23417 | CÓRDOBA | LORICA | 4343500% | 4377000% | 0 | 0 | 19.6 | TRUE | 999
| 165704731a2019m11 | 1 | 65704731 | 2019 | 11 | 0 | 50 | 1 | 12 | 0 | 23417 | CÓRDOBA | LORICA | 4343500% | 4377000% | 0 | 0 | 19.6 | TRUE | 999
| 165704731a2019m11 | 1 | 65704731 | 2019 | 11 | 0 | 50 | 1 | 12 | 0 | 23417 | CÓRDOBA | LORICA | 4343500% | 4377000% | 0 | 0 | 19.6 | TRUE | 999
| 165704731a2019m11 | 1 | 65704731 | 2019 | 11 | 0 | 50 | 1 | 12 | 0 | 23417 | CÓRDOBA | LORICA | 4343500% | 4377000% | 0 | 0 | 19.6 | TRUE | 999
| 165704731a2019m11 | 1 | 65704731 | 2019 | 11 | 0 | 50 | 1 | 12 | 0 | 23417 | CÓRDOBA | LORICA | 4343500% | 4377000% | 0 | 0 | 19.6 | TRUE | 999
| 165704731a2019m11 | 1 | 65704731 | 2019 | 11 | 0 | 50 | 1 | 12 | 0 | 23417 | CÓRDOBA | LORICA | 4343500% | 4377000% | 0 | 0 | 19.6 | TRUE | 999
| 165704731a2019m12 | 1 | 65704731 | 2019 | 12 | 0 | 50 | 1 | 12 | 0 | 23417 | CÓRDOBA | LORICA | 4346600% | 4380000% | 0 | 0 | 19.6 | TRUE | 999
| 165704731a2019m12 | 1 | 65704731 | 2019 | 12 | 0 | 50 | 1 | 12 | 0 | 23417 | CÓRDOBA | LORICA | 4346600% | 4380000% | 0 | 0 | 19.6 | TRUE | 999
| 165704731a2019m12 | 1 | 65704731 | 2019 | 12 | 0 | 50 | 1 | 12 | 0 | 23417 | CÓRDOBA | LORICA | 4346600% | 4380000% | 0 | 0 | 19.6 | TRUE | 999
| 165704731a2019m12 | 1 | 65704731 | 2019 | 12 | 0 | 50 | 1 | 12 | 0 | 23417 | CÓRDOBA | LORICA | 4346600% | 4380000% | 0 | 0 | 19.6 | TRUE | 999
| 165704731a2019m12 | 1 | 65704731 | 2019 | 12 | 0 | 50 | 1 | 12 | 0 | 23417 | CÓRDOBA | LORICA | 4346600% | 4380000% | 0 | 0 | 19.6 | TRUE | 999
| 165704731a2019m12 | 1 | 65704731 | 2019 | 12 | 0 | 50 | 1 | 12 | 0 | 23417 | CÓRDOBA | LORICA | 4346600% | 4380000% | 0 | 0 | 19.6 | TRUE | 999
| 165704731a2019m12 | 1 | 65704731 | 2019 | 12 | 0 | 50 | 1 | 12 | 0 | 23417 | CÓRDOBA | LORICA | 4346600% | 4380000% | 0 | 0 | 19.6 | TRUE | 999
| 165704731a2019m12 | 1 | 65704731 | 2019 | 12 | 0 | 50 | 1 | 12 | 0 | 23417 | CÓRDOBA | LORICA | 4346600% | 4380000% | 0 | 0 | 19.6 | TRUE | 999
| 165704731a2019m12 | 1 | 65704731 | 2019 | 12 | 0 | 50 | 1 | 12 | 0 | 23417 | CÓRDOBA | LORICA | 4346600% | 4380000% | 0 | 0 | 19.6 | TRUE | 999
| 165704731a2019m12 | 1 | 65704731 | 2019 | 12 | 0 | 50 | 1 | 12 | 0 | 23417 | CÓRDOBA | LORICA | 4346600% | 4380000% | 0 | 0 | 19.6 | TRUE | 999
| 165704731a2019m12 | 1 | 65704731 | 2019 | 12 | 0 | 50 | 1 | 12 | 0 | 23417 | CÓRDOBA | LORICA | 4346600% | 4380000% | 0 | 0 | 19.6 | TRUE | 999
| 165704731a2019m12 | 1 | 65704731 | 2019 | 12 | 0 | 50 | 1 | 12 | 0 | 23417 | CÓRDOBA | LORICA | 4346600% | 4380000% | 0 | 0 | 19.6 | TRUE | 999
| 165704731a2019m12 | 1 | 65704731 | 2019 | 12 | 0 | 50 | 1 | 12 | 0 | 23417 | CÓRDOBA | LORICA | 4346600% | 4380000% | 0 | 0 | 19.6 | TRUE | 999
| 165704731a2019m12 | 1 | 65704731 | 2019 | 12 | 0 | 50 | 1 | 12 | 0 | 23417 | CÓRDOBA | LORICA | 4346600% | 4380000% | 0 | 0 | 19.6 | TRUE | 999
| 165704731a2019m12 | 1 | 65704731 | 2019 | 12 | 0 | 50 | 1 | 12 | 0 | 23417 | CÓRDOBA | LORICA | 4346600% | 4380000% | 0 | 0 | 19.6 | TRUE | 999
| 165704731a2019m12 | 1 | 65704731 | 2019 | 12 | 0 | 50 | 1 | 12 | 0 | 23417 | CÓRDOBA | LORICA | 4346600% | 4380000% | 0 | 0 | 19.6 | TRUE | 999
| 165704731a2019m12 | 1 | 65704731 | 2019 | 12 | 0 | 50 | 1 | 12 | 0 | 23417 | CÓRDOBA | LORICA | 4346600% | 4380000% | 0 | 0 | 19.6 | TRUE | 999
| 165704731a2019m12 | 1 | 65704731 | 2019 | 12 | 0 | 50 | 1 | 12 | 0 | 23417 | CÓRDOBA | LORICA | 4346600% | 4380000% | 0 | 0 | 19.6 | TRUE | 999
| 165704731a2019m12 | 1 | 65704731 | 2019 | 12 | 0 | 50 | 1 | 12 | 0 | 23417 | CÓRDOBA | LORICA | 4346600% | 4380000% | 0 | 0 | 19.6 | TRUE | 999
| 165704731a2019m12 | 1 | 65704731 | 2019 | 12 | 0 | 50 | 1 | 12 | 0 | 23417 | CÓRDOBA | LORICA | 4346600% | 4380000% | 0 | 0 | 19.6 | TRUE | 999
| 165704731a2019m12 | 1 | 65704731 | 2019 | 12 | 0 | 50 | 1 | 12 | 0 | 23417 | CÓRDOBA | LORICA | 4346600% | 4380000% | 0 | 0 | 19.6 | TRUE | 999
| 165704731a2019m12 | 1 | 65704731 | 2019 | 12 | 0 | 50 | 1 | 12 | 0 | 23417 | CÓRDOBA | LORICA | 4346600% | 4380000% | 0 | 0 | 19.6 | TRUE | 999
| 165704731a2019m12 | 1 | 65704731 | 2019 | 12 | 0 | 50 | 1 | 12 | 0 | 23417 | CÓRDOBA | LORICA | 4346600% | 4380000% | 0 | 0 | 19.6 | TRUE | 999
| 165704731a2019m12 | 1 | 65704731 | 2019 | 12 | 0 | 50 | 1 | 12 | 0 | 23417 | CÓRDOBA | LORICA | 4346600% | 4380000% | 0 | 0 | 19.6 | TRUE | 999
| 165704731a2019m12 | 1 | 65704731 | 2019 | 12 | 0 | 50 | 1 | 12 | 0 | 23417 | CÓRDOBA | LORICA | 4346600% | 4380000% | 0 | 0 | 19.6 | TRUE | 999
| 165704731a2019m12 | 1 | 65704731 | 2019 | 12 | 0 | 50 | 1 | 12 | 0 | 23417 | CÓRDOBA | LORICA | 4346600% | 4380000% | 0 | 0 | 19.6 | TRUE | 999
| 165704731a2019m12 | 1 | 65704731 | 2019 | 12 | 0 | 50 | 1 | 12 | 0 | 23417 | CÓRDOBA | LORICA | 4346600% | 4380000% | 0 | 0 | 19.6 | TRUE | 999
| 165704731a2019m12 | 1 | 65704731 | 2019 | 12 | 0 | 50 | 1 | 12 | 0 | 23417 | CÓRDOBA | LORICA | 4346600% | 4380000% | 0 | 0 | 19.6 | TRUE | 999
| 165704731a2019m12 | 1 | 65704731 | 2019 | 12 | 0 | 50 | 1 | 12 | 0 | 23417 | CÓRDOBA | LORICA | 4346600% | 4380000% | 0 | 0 | 19.6 | TRUE | 999
| 165704731a2019m12 | 1 | 65704731 | 2019 | 12 | 0 | 50 | 1 | 12 | 0 | 23417 | CÓRDOBA | LORICA | 4346600% | 4380000% | 0 | 0 | 19.6 | TRUE | 999
| 165704731a2019m12 | 1 | 65704731 | 2019 | 12 | 0 | 50 | 1 | 12 | 0 | 23417 | CÓRDOBA | LORICA | 4346600% | 4380000% | 0 | 0 | 19.6 | TRUE | 999
| 165704731a2019m12 | 1 | 65704731 | 2019 | 12 | 0 | 50 | 1 | 12 | 0 | 23417 | CÓRDOBA | LORICA | 4346600% | 4380000% | 0 | 0 | 19.6 | TRUE | 999
| 165704731a2019m12 | 1 | 65704731 | 2019 | 12 | 0 | 50 | 1 | 12 | 0 | 23417 | CÓRDOBA | LORICA | 4346600% | 4380000% | 0 | 0 | 19.6 | TRUE | 999
| 165704731a2019m12 | 1 | 65704731 | 2019 | 12 | 0 | 50 | 1 | 12 | 0 | 23417 | CÓRDOBA | LORICA | 4346600% | 4380000% | 0 | 0 | 19.6 | TRUE | 999
| 165704731a2019m12 | 1 | 65704731 | 2019 | 12 | 0 | 50 | 1 | 12 | 0 | 23417 | CÓRDOBA | LORICA | 4346600% | 4380000% | 0 | 0 | 19.6 | TRUE | 999
| 165704731a2019m12 | 1 | 65704731 | 2019 | 12 | 0 | 50 | 1 | 12 | 0 | 23417 | CÓRDOBA | LORICA | 4346600% | 4380000% | 0 | 0 | 19.6 | TRUE | 999
| 165704731a2019m12 | 1 | 65704731 | 2019 | 12 | 0 | 50 | 1 | 12 | 0 | 23417 | CÓRDOBA | LORICA | 4346600% | 4380000% | 0 | 0 | 19.6 | TRUE | 999
| 165704731a2019m12 | 1 | 65704731 | 2019 | 12 | 0 | 50 | 1 | 12 | 0 | 23417 | CÓRDOBA | LORICA | 4346600% | 4380000% | 0 | 0 | 19.6 | TRUE | 999
| 165704731a2019m12 | 1 | 65704731 | 2019 | 12 | 0 | 50 | 1 | 12 | 0 | 23417 | CÓRDOBA | LORICA | 4346600% | 4380000% | 0 | 0 | 19.6 | TRUE | 999
| 165704731a2019m12 | 1 | 65704731 | 2019 | 12 | 0 | 50 | 1 | 12 | 0 | 23417 | CÓRDOBA | LORICA | 4346600% | 4380000% | 0 | 0 | 19.6 | TRUE | 999
| 165704731a2019m12 | 1 | 65704731 | 2019 | 12 | 0 | 50 | 1 | 12 | 0 | 23417 | CÓRDOBA | LORICA | 4346600% | 4380000% | 0 | 0 | 19.6 | TRUE | 999
| 165704731a2019m12 | 1 | 65704731 | 2019 | 12 | 0 | 50 | 1 | 12 | 0 | 23417 | CÓRDOBA | LORICA | 4346600% | 4380000% | 0 | 0 | 19.6 | TRUE | 999
| 165704731a2019m12 | 1 | 65704731 | 2019 | 12 | 0 | 50 | 1 | 12 | 0 | 23417 | CÓRDOBA | LORICA | 4346600% | 4380000% | 0 | 0 | 19.6 | TRUE | 999
| 165704731a2019m12 | 1 | 65704731 | 2019 | 12 | 0 | 50 | 1 | 12 | 0 | 23417 | CÓRDOBA | LORICA | 4346600% | 4380000% | 0 | 0 | 19.6 | TRUE | 999
| 165704731a2019m12 | 1 | 65704731 | 2019 | 12 | 0 | 50 | 1 | 12 | 0 | 23417 | CÓRDOBA | LORICA | 4346600% | 4380000% | 0 | 0 | 19.6 | TRUE | 999
| 165704731a2019m12 | 1 | 65704731 | 2019 | 12 | 0 | 50 | 1 | 12 | 0 | 23417 | CÓRDOBA | LORICA | 4346600% | 4380000% | 0 | 0 | 19.6 | TRUE | 999
| 165704731a2019m12 | 1 | 65704731 | 2019 | 12 | 0 | 50 | 1 | 12 | 0 | 23417 | CÓRDOBA | LORICA | 4346600% | 4380000% | 0 | 0 | 19.6 | TRUE | 999
| 165704731a2019m12 | 1 | 65704731 | 2019 | 12 | 0 | 50 | 1 | 12 | 0 | 23417 | CÓRDOBA | LORICA | 4346600% | 4380000% | 0 | 0 | 19.6 | TRUE | 999
| 165704731a2019m12 | 1 | 65704731 | 2019 | 12 | 0 | 50 | 1 | 12 | 0 | 23417 | CÓRDOBA | LORICA | 4346600% | 4380000% | 0 | 0 | 19.6 | TRUE | 999
| 165704731a2019m12 | 1 | 65704731 | 2019 | 12 | 0 | 50 | 1 | 12 | 0 | 23417 | CÓRDOBA | LORICA | 4346600% | 4380000% | 0 | 0 | 19.6 | TRUE | 999
| 165710627a2019m1 | 1 | 65710627 | 2019 | 1 | 0 | 16 | 1 | 23 | 0 | 70429 | SUCRE | MAJAGUAL | 4313200% | 4346600% | 0 | 0 | 120 | TRUE | 999
| 165710627a2019m1 | 1 | 65710627 | 2019 | 1 | 0 | 16 | 1 | 23 | 0 | 70429 | SUCRE | MAJAGUAL | 4313200% | 4346600% | 0 | 0 | 120 | TRUE | 999
| 165710627a2019m1 | 1 | 65710627 | 2019 | 1 | 0 | 16 | 1 | 23 | 0 | 70429 | SUCRE | MAJAGUAL | 4313200% | 4346600% | 0 | 0 | 120 | TRUE | 999
| 165710627a2019m1 | 1 | 65710627 | 2019 | 1 | 0 | 16 | 1 | 23 | 0 | 70429 | SUCRE | MAJAGUAL | 4313200% | 4346600% | 0 | 0 | 120 | TRUE | 999
| 165710627a2019m1 | 1 | 65710627 | 2019 | 1 | 0 | 16 | 1 | 23 | 0 | 70429 | SUCRE | MAJAGUAL | 4313200% | 4346600% | 0 | 0 | 120 | TRUE | 999
| 165710627a2019m1 | 1 | 65710627 | 2019 | 1 | 0 | 16 | 1 | 23 | 0 | 70429 | SUCRE | MAJAGUAL | 4313200% | 4346600% | 0 | 0 | 120 | TRUE | 999
| 165710627a2019m1 | 1 | 65710627 | 2019 | 1 | 0 | 16 | 1 | 23 | 0 | 70429 | SUCRE | MAJAGUAL | 4313200% | 4346600% | 0 | 0 | 120 | TRUE | 999
| 165710627a2019m1 | 1 | 65710627 | 2019 | 1 | 0 | 16 | 1 | 23 | 0 | 70429 | SUCRE | MAJAGUAL | 4313200% | 4346600% | 0 | 0 | 120 | TRUE | 999
| 165710627a2019m1 | 1 | 65710627 | 2019 | 1 | 0 | 16 | 1 | 23 | 0 | 70429 | SUCRE | MAJAGUAL | 4313200% | 4346600% | 0 | 0 | 120 | TRUE | 999
| 165710627a2019m1 | 1 | 65710627 | 2019 | 1 | 0 | 16 | 1 | 23 | 0 | 70429 | SUCRE | MAJAGUAL | 4313200% | 4346600% | 0 | 0 | 120 | TRUE | 999
| 165710627a2019m1 | 1 | 65710627 | 2019 | 1 | 0 | 16 | 1 | 23 | 0 | 70429 | SUCRE | MAJAGUAL | 4313200% | 4346600% | 0 | 0 | 120 | TRUE | 999
| 165710627a2019m1 | 1 | 65710627 | 2019 | 1 | 0 | 16 | 1 | 23 | 0 | 70429 | SUCRE | MAJAGUAL | 4313200% | 4346600% | 0 | 0 | 120 | TRUE | 999
| 165710627a2019m1 | 1 | 65710627 | 2019 | 1 | 0 | 16 | 1 | 23 | 0 | 70429 | SUCRE | MAJAGUAL | 4313200% | 4346600% | 0 | 0 | 120 | TRUE | 999
| 165710627a2019m1 | 1 | 65710627 | 2019 | 1 | 0 | 16 | 1 | 23 | 0 | 70429 | SUCRE | MAJAGUAL | 4313200% | 4346600% | 0 | 0 | 120 | TRUE | 999
| 165710627a2019m1 | 1 | 65710627 | 2019 | 1 | 0 | 16 | 1 | 23 | 0 | 70429 | SUCRE | MAJAGUAL | 4313200% | 4346600% | 0 | 0 | 120 | TRUE | 999
| 165710627a2019m1 | 1 | 65710627 | 2019 | 1 | 0 | 16 | 1 | 23 | 0 | 70429 | SUCRE | MAJAGUAL | 4313200% | 4346600% | 0 | 0 | 120 | TRUE | 999
| 165710627a2019m2 | 1 | 65710627 | 2019 | 2 | 0 | 16 | 1 | 23 | 0 | 70429 | SUCRE | MAJAGUAL | 4316000% | 4349700% | 0 | 0 | 120 | TRUE | 999
| 165710627a2019m2 | 1 | 65710627 | 2019 | 2 | 0 | 16 | 1 | 23 | 0 | 70429 | SUCRE | MAJAGUAL | 4316000% | 4349700% | 0 | 0 | 120 | TRUE | 999
| 165710627a2019m2 | 1 | 65710627 | 2019 | 2 | 0 | 16 | 1 | 23 | 0 | 70429 | SUCRE | MAJAGUAL | 4316000% | 4349700% | 0 | 0 | 120 | TRUE | 999
| 165710627a2019m2 | 1 | 65710627 | 2019 | 2 | 0 | 16 | 1 | 23 | 0 | 70429 | SUCRE | MAJAGUAL | 4316000% | 4349700% | 0 | 0 | 120 | TRUE | 999
| 165710627a2019m2 | 1 | 65710627 | 2019 | 2 | 0 | 16 | 1 | 23 | 0 | 70429 | SUCRE | MAJAGUAL | 4316000% | 4349700% | 0 | 0 | 120 | TRUE | 999
| 165710627a2019m2 | 1 | 65710627 | 2019 | 2 | 0 | 16 | 1 | 23 | 0 | 70429 | SUCRE | MAJAGUAL | 4316000% | 4349700% | 0 | 0 | 120 | TRUE | 999
| 165710627a2019m2 | 1 | 65710627 | 2019 | 2 | 0 | 16 | 1 | 23 | 0 | 70429 | SUCRE | MAJAGUAL | 4316000% | 4349700% | 0 | 0 | 120 | TRUE | 999
| 165710627a2019m2 | 1 | 65710627 | 2019 | 2 | 0 | 16 | 1 | 23 | 0 | 70429 | SUCRE | MAJAGUAL | 4316000% | 4349700% | 0 | 0 | 120 | TRUE | 999
| 165710627a2019m2 | 1 | 65710627 | 2019 | 2 | 0 | 16 | 1 | 23 | 0 | 70429 | SUCRE | MAJAGUAL | 4316000% | 4349700% | 0 | 0 | 120 | TRUE | 999
| 165710627a2019m2 | 1 | 65710627 | 2019 | 2 | 0 | 16 | 1 | 23 | 0 | 70429 | SUCRE | MAJAGUAL | 4316000% | 4349700% | 0 | 0 | 120 | TRUE | 999
| 165710627a2019m2 | 1 | 65710627 | 2019 | 2 | 0 | 16 | 1 | 23 | 0 | 70429 | SUCRE | MAJAGUAL | 4316000% | 4349700% | 0 | 0 | 120 | TRUE | 999
| 165710627a2019m2 | 1 | 65710627 | 2019 | 2 | 0 | 16 | 1 | 23 | 0 | 70429 | SUCRE | MAJAGUAL | 4316000% | 4349700% | 0 | 0 | 120 | TRUE | 999
| 165710627a2019m2 | 1 | 65710627 | 2019 | 2 | 0 | 16 | 1 | 23 | 0 | 70429 | SUCRE | MAJAGUAL | 4316000% | 4349700% | 0 | 0 | 120 | TRUE | 999
| 165710627a2019m2 | 1 | 65710627 | 2019 | 2 | 0 | 16 | 1 | 23 | 0 | 70429 | SUCRE | MAJAGUAL | 4316000% | 4349700% | 0 | 0 | 120 | TRUE | 999
| 165710627a2019m2 | 1 | 65710627 | 2019 | 2 | 0 | 16 | 1 | 23 | 0 | 70429 | SUCRE | MAJAGUAL | 4316000% | 4349700% | 0 | 0 | 120 | TRUE | 999
| 165710627a2019m2 | 1 | 65710627 | 2019 | 2 | 0 | 16 | 1 | 23 | 0 | 70429 | SUCRE | MAJAGUAL | 4316000% | 4349700% | 0 | 0 | 120 | TRUE | 999
| 165710627a2019m3 | 1 | 65710627 | 2019 | 3 | 0 | 16 | 1 | 23 | 0 | 70429 | SUCRE | MAJAGUAL | 4319100% | 4352500% | 0 | 0 | 120 | TRUE | 999
| 165710627a2019m3 | 1 | 65710627 | 2019 | 3 | 0 | 16 | 1 | 23 | 0 | 70429 | SUCRE | MAJAGUAL | 4319100% | 4352500% | 0 | 0 | 120 | TRUE | 999
| 165710627a2019m3 | 1 | 65710627 | 2019 | 3 | 0 | 16 | 1 | 23 | 0 | 70429 | SUCRE | MAJAGUAL | 4319100% | 4352500% | 0 | 0 | 120 | TRUE | 999
| 165710627a2019m3 | 1 | 65710627 | 2019 | 3 | 0 | 16 | 1 | 23 | 0 | 70429 | SUCRE | MAJAGUAL | 4319100% | 4352500% | 0 | 0 | 120 | TRUE | 999
| 165710627a2019m3 | 1 | 65710627 | 2019 | 3 | 0 | 16 | 1 | 23 | 0 | 70429 | SUCRE | MAJAGUAL | 4319100% | 4352500% | 0 | 0 | 120 | TRUE | 999
| 165710627a2019m3 | 1 | 65710627 | 2019 | 3 | 0 | 16 | 1 | 23 | 0 | 70429 | SUCRE | MAJAGUAL | 4319100% | 4352500% | 0 | 0 | 120 | TRUE | 999
| 165710627a2019m3 | 1 | 65710627 | 2019 | 3 | 0 | 16 | 1 | 23 | 0 | 70429 | SUCRE | MAJAGUAL | 4319100% | 4352500% | 0 | 0 | 120 | TRUE | 999
| 165710627a2019m3 | 1 | 65710627 | 2019 | 3 | 0 | 16 | 1 | 23 | 0 | 70429 | SUCRE | MAJAGUAL | 4319100% | 4352500% | 0 | 0 | 120 | TRUE | 999
| 165710627a2019m3 | 1 | 65710627 | 2019 | 3 | 0 | 16 | 1 | 23 | 0 | 70429 | SUCRE | MAJAGUAL | 4319100% | 4352500% | 0 | 0 | 120 | TRUE | 999
| 165710627a2019m3 | 1 | 65710627 | 2019 | 3 | 0 | 16 | 1 | 23 | 0 | 70429 | SUCRE | MAJAGUAL | 4319100% | 4352500% | 0 | 0 | 120 | TRUE | 999
| 165710627a2019m3 | 1 | 65710627 | 2019 | 3 | 0 | 16 | 1 | 23 | 0 | 70429 | SUCRE | MAJAGUAL | 4319100% | 4352500% | 0 | 0 | 120 | TRUE | 999
| 165710627a2019m3 | 1 | 65710627 | 2019 | 3 | 0 | 16 | 1 | 23 | 0 | 70429 | SUCRE | MAJAGUAL | 4319100% | 4352500% | 0 | 0 | 120 | TRUE | 999
| 165710627a2019m3 | 1 | 65710627 | 2019 | 3 | 0 | 16 | 1 | 23 | 0 | 70429 | SUCRE | MAJAGUAL | 4319100% | 4352500% | 0 | 0 | 120 | TRUE | 999
| 165710627a2019m3 | 1 | 65710627 | 2019 | 3 | 0 | 16 | 1 | 23 | 0 | 70429 | SUCRE | MAJAGUAL | 4319100% | 4352500% | 0 | 0 | 120 | TRUE | 999
| 165710627a2019m3 | 1 | 65710627 | 2019 | 3 | 0 | 16 | 1 | 23 | 0 | 70429 | SUCRE | MAJAGUAL | 4319100% | 4352500% | 0 | 0 | 120 | TRUE | 999
| 165710627a2019m3 | 1 | 65710627 | 2019 | 3 | 0 | 16 | 1 | 23 | 0 | 70429 | SUCRE | MAJAGUAL | 4319100% | 4352500% | 0 | 0 | 120 | TRUE | 999
| 165710627a2019m4 | 1 | 65710627 | 2019 | 4 | 0 | 16 | 1 | 23 | 0 | 70429 | SUCRE | MAJAGUAL | 4322100% | 4355600% | 0 | 0 | 120 | TRUE | 999
| 165710627a2019m4 | 1 | 65710627 | 2019 | 4 | 0 | 16 | 1 | 23 | 0 | 70429 | SUCRE | MAJAGUAL | 4322100% | 4355600% | 0 | 0 | 120 | TRUE | 999
| 165710627a2019m4 | 1 | 65710627 | 2019 | 4 | 0 | 16 | 1 | 23 | 0 | 70429 | SUCRE | MAJAGUAL | 4322100% | 4355600% | 0 | 0 | 120 | TRUE | 999
| 165710627a2019m4 | 1 | 65710627 | 2019 | 4 | 0 | 16 | 1 | 23 | 0 | 70429 | SUCRE | MAJAGUAL | 4322100% | 4355600% | 0 | 0 | 120 | TRUE | 999
| 165710627a2019m4 | 1 | 65710627 | 2019 | 4 | 0 | 16 | 1 | 23 | 0 | 70429 | SUCRE | MAJAGUAL | 4322100% | 4355600% | 0 | 0 | 120 | TRUE | 999
| 165710627a2019m4 | 1 | 65710627 | 2019 | 4 | 0 | 16 | 1 | 23 | 0 | 70429 | SUCRE | MAJAGUAL | 4322100% | 4355600% | 0 | 0 | 120 | TRUE | 999
| 165710627a2019m4 | 1 | 65710627 | 2019 | 4 | 0 | 16 | 1 | 23 | 0 | 70429 | SUCRE | MAJAGUAL | 4322100% | 4355600% | 0 | 0 | 120 | TRUE | 999
| 165710627a2019m4 | 1 | 65710627 | 2019 | 4 | 0 | 16 | 1 | 23 | 0 | 70429 | SUCRE | MAJAGUAL | 4322100% | 4355600% | 0 | 0 | 120 | TRUE | 999
| 165710627a2019m4 | 1 | 65710627 | 2019 | 4 | 0 | 16 | 1 | 23 | 0 | 70429 | SUCRE | MAJAGUAL | 4322100% | 4355600% | 0 | 0 | 120 | TRUE | 999
| 165710627a2019m4 | 1 | 65710627 | 2019 | 4 | 0 | 16 | 1 | 23 | 0 | 70429 | SUCRE | MAJAGUAL | 4322100% | 4355600% | 0 | 0 | 120 | TRUE | 999
| 165710627a2019m4 | 1 | 65710627 | 2019 | 4 | 0 | 16 | 1 | 23 | 0 | 70429 | SUCRE | MAJAGUAL | 4322100% | 4355600% | 0 | 0 | 120 | TRUE | 999
| 165710627a2019m4 | 1 | 65710627 | 2019 | 4 | 0 | 16 | 1 | 23 | 0 | 70429 | SUCRE | MAJAGUAL | 4322100% | 4355600% | 0 | 0 | 120 | TRUE | 999
| 165710627a2019m4 | 1 | 65710627 | 2019 | 4 | 0 | 16 | 1 | 23 | 0 | 70429 | SUCRE | MAJAGUAL | 4322100% | 4355600% | 0 | 0 | 120 | TRUE | 999
| 165710627a2019m4 | 1 | 65710627 | 2019 | 4 | 0 | 16 | 1 | 23 | 0 | 70429 | SUCRE | MAJAGUAL | 4322100% | 4355600% | 0 | 0 | 120 | TRUE | 999
| 165710627a2019m4 | 1 | 65710627 | 2019 | 4 | 0 | 16 | 1 | 23 | 0 | 70429 | SUCRE | MAJAGUAL | 4322100% | 4355600% | 0 | 0 | 120 | TRUE | 999
| 165710627a2019m4 | 1 | 65710627 | 2019 | 4 | 0 | 16 | 1 | 23 | 0 | 70429 | SUCRE | MAJAGUAL | 4322100% | 4355600% | 0 | 0 | 120 | TRUE | 999
| 165710627a2019m5 | 1 | 65710627 | 2019 | 5 | 0 | 16 | 1 | 23 | 0 | 70429 | SUCRE | MAJAGUAL | 4325200% | 4358600% | 0 | 0 | 120 | TRUE | 999
| 165710627a2019m5 | 1 | 65710627 | 2019 | 5 | 0 | 16 | 1 | 23 | 0 | 70429 | SUCRE | MAJAGUAL | 4325200% | 4358600% | 0 | 0 | 120 | TRUE | 999
| 165710627a2019m5 | 1 | 65710627 | 2019 | 5 | 0 | 16 | 1 | 23 | 0 | 70429 | SUCRE | MAJAGUAL | 4325200% | 4358600% | 0 | 0 | 120 | TRUE | 999
| 165710627a2019m5 | 1 | 65710627 | 2019 | 5 | 0 | 16 | 1 | 23 | 0 | 70429 | SUCRE | MAJAGUAL | 4325200% | 4358600% | 0 | 0 | 120 | TRUE | 999
| 165710627a2019m5 | 1 | 65710627 | 2019 | 5 | 0 | 16 | 1 | 23 | 0 | 70429 | SUCRE | MAJAGUAL | 4325200% | 4358600% | 0 | 0 | 120 | TRUE | 999
| 165710627a2019m5 | 1 | 65710627 | 2019 | 5 | 0 | 16 | 1 | 23 | 0 | 70429 | SUCRE | MAJAGUAL | 4325200% | 4358600% | 0 | 0 | 120 | TRUE | 999
| 165710627a2019m5 | 1 | 65710627 | 2019 | 5 | 0 | 16 | 1 | 23 | 0 | 70429 | SUCRE | MAJAGUAL | 4325200% | 4358600% | 0 | 0 | 120 | TRUE | 999
| 165710627a2019m5 | 1 | 65710627 | 2019 | 5 | 0 | 16 | 1 | 23 | 0 | 70429 | SUCRE | MAJAGUAL | 4325200% | 4358600% | 0 | 0 | 120 | TRUE | 999
| 165710627a2019m5 | 1 | 65710627 | 2019 | 5 | 0 | 16 | 1 | 23 | 0 | 70429 | SUCRE | MAJAGUAL | 4325200% | 4358600% | 0 | 0 | 120 | TRUE | 999
| 165710627a2019m5 | 1 | 65710627 | 2019 | 5 | 0 | 16 | 1 | 23 | 0 | 70429 | SUCRE | MAJAGUAL | 4325200% | 4358600% | 0 | 0 | 120 | TRUE | 999
| 165710627a2019m5 | 1 | 65710627 | 2019 | 5 | 0 | 16 | 1 | 23 | 0 | 70429 | SUCRE | MAJAGUAL | 4325200% | 4358600% | 0 | 0 | 120 | TRUE | 999
| 165710627a2019m5 | 1 | 65710627 | 2019 | 5 | 0 | 16 | 1 | 23 | 0 | 70429 | SUCRE | MAJAGUAL | 4325200% | 4358600% | 0 | 0 | 120 | TRUE | 999
| 165710627a2019m5 | 1 | 65710627 | 2019 | 5 | 0 | 16 | 1 | 23 | 0 | 70429 | SUCRE | MAJAGUAL | 4325200% | 4358600% | 0 | 0 | 120 | TRUE | 999
| 165710627a2019m5 | 1 | 65710627 | 2019 | 5 | 0 | 16 | 1 | 23 | 0 | 70429 | SUCRE | MAJAGUAL | 4325200% | 4358600% | 0 | 0 | 120 | TRUE | 999
| 165710627a2019m5 | 1 | 65710627 | 2019 | 5 | 0 | 16 | 1 | 23 | 0 | 70429 | SUCRE | MAJAGUAL | 4325200% | 4358600% | 0 | 0 | 120 | TRUE | 999
| 165710627a2019m5 | 1 | 65710627 | 2019 | 5 | 0 | 16 | 1 | 23 | 0 | 70429 | SUCRE | MAJAGUAL | 4325200% | 4358600% | 0 | 0 | 120 | TRUE | 999
| 165710627a2019m6 | 1 | 65710627 | 2019 | 6 | 0 | 16 | 1 | 23 | 0 | 70429 | SUCRE | MAJAGUAL | 4328200% | 4361700% | 0 | 0 | 120 | TRUE | 999
| 165710627a2019m6 | 1 | 65710627 | 2019 | 6 | 0 | 16 | 1 | 23 | 0 | 70429 | SUCRE | MAJAGUAL | 4328200% | 4361700% | 0 | 0 | 120 | TRUE | 999
| 165710627a2019m6 | 1 | 65710627 | 2019 | 6 | 0 | 16 | 1 | 23 | 0 | 70429 | SUCRE | MAJAGUAL | 4328200% | 4361700% | 0 | 0 | 120 | TRUE | 999
| 165710627a2019m6 | 1 | 65710627 | 2019 | 6 | 0 | 16 | 1 | 23 | 0 | 70429 | SUCRE | MAJAGUAL | 4328200% | 4361700% | 0 | 0 | 120 | TRUE | 999
| 165710627a2019m6 | 1 | 65710627 | 2019 | 6 | 0 | 16 | 1 | 23 | 0 | 70429 | SUCRE | MAJAGUAL | 4328200% | 4361700% | 0 | 0 | 120 | TRUE | 999
| 165710627a2019m6 | 1 | 65710627 | 2019 | 6 | 0 | 16 | 1 | 23 | 0 | 70429 | SUCRE | MAJAGUAL | 4328200% | 4361700% | 0 | 0 | 120 | TRUE | 999
| 165710627a2019m6 | 1 | 65710627 | 2019 | 6 | 0 | 16 | 1 | 23 | 0 | 70429 | SUCRE | MAJAGUAL | 4328200% | 4361700% | 0 | 0 | 120 | TRUE | 999
| 165710627a2019m6 | 1 | 65710627 | 2019 | 6 | 0 | 16 | 1 | 23 | 0 | 70429 | SUCRE | MAJAGUAL | 4328200% | 4361700% | 0 | 0 | 120 | TRUE | 999
| 165710627a2019m6 | 1 | 65710627 | 2019 | 6 | 0 | 16 | 1 | 23 | 0 | 70429 | SUCRE | MAJAGUAL | 4328200% | 4361700% | 0 | 0 | 120 | TRUE | 999
| 165710627a2019m6 | 1 | 65710627 | 2019 | 6 | 0 | 16 | 1 | 23 | 0 | 70429 | SUCRE | MAJAGUAL | 4328200% | 4361700% | 0 | 0 | 120 | TRUE | 999
| 165710627a2019m6 | 1 | 65710627 | 2019 | 6 | 0 | 16 | 1 | 23 | 0 | 70429 | SUCRE | MAJAGUAL | 4328200% | 4361700% | 0 | 0 | 120 | TRUE | 999
| 165710627a2019m6 | 1 | 65710627 | 2019 | 6 | 0 | 16 | 1 | 23 | 0 | 70429 | SUCRE | MAJAGUAL | 4328200% | 4361700% | 0 | 0 | 120 | TRUE | 999
| 165710627a2019m6 | 1 | 65710627 | 2019 | 6 | 0 | 16 | 1 | 23 | 0 | 70429 | SUCRE | MAJAGUAL | 4328200% | 4361700% | 0 | 0 | 120 | TRUE | 999
| 165710627a2019m6 | 1 | 65710627 | 2019 | 6 | 0 | 16 | 1 | 23 | 0 | 70429 | SUCRE | MAJAGUAL | 4328200% | 4361700% | 0 | 0 | 120 | TRUE | 999
| 165710627a2019m6 | 1 | 65710627 | 2019 | 6 | 0 | 16 | 1 | 23 | 0 | 70429 | SUCRE | MAJAGUAL | 4328200% | 4361700% | 0 | 0 | 120 | TRUE | 999
| 165710627a2019m6 | 1 | 65710627 | 2019 | 6 | 0 | 16 | 1 | 23 | 0 | 70429 | SUCRE | MAJAGUAL | 4328200% | 4361700% | 0 | 0 | 120 | TRUE | 999
| 165710627a2019m7 | 1 | 65710627 | 2019 | 7 | 0 | 16 | 1 | 23 | 0 | 70429 | SUCRE | MAJAGUAL | 4331300% | 4364700% | 0 | 0 | 120 | TRUE | 999
| 165710627a2019m7 | 1 | 65710627 | 2019 | 7 | 0 | 16 | 1 | 23 | 0 | 70429 | SUCRE | MAJAGUAL | 4331300% | 4364700% | 0 | 0 | 120 | TRUE | 999
| 165710627a2019m7 | 1 | 65710627 | 2019 | 7 | 0 | 16 | 1 | 23 | 0 | 70429 | SUCRE | MAJAGUAL | 4331300% | 4364700% | 0 | 0 | 120 | TRUE | 999
| 165710627a2019m7 | 1 | 65710627 | 2019 | 7 | 0 | 16 | 1 | 23 | 0 | 70429 | SUCRE | MAJAGUAL | 4331300% | 4364700% | 0 | 0 | 120 | TRUE | 999
| 165710627a2019m7 | 1 | 65710627 | 2019 | 7 | 0 | 16 | 1 | 23 | 0 | 70429 | SUCRE | MAJAGUAL | 4331300% | 4364700% | 0 | 0 | 120 | TRUE | 999
| 165710627a2019m7 | 1 | 65710627 | 2019 | 7 | 0 | 16 | 1 | 23 | 0 | 70429 | SUCRE | MAJAGUAL | 4331300% | 4364700% | 0 | 0 | 120 | TRUE | 999
| 165710627a2019m7 | 1 | 65710627 | 2019 | 7 | 0 | 16 | 1 | 23 | 0 | 70429 | SUCRE | MAJAGUAL | 4331300% | 4364700% | 0 | 0 | 120 | TRUE | 999
| 165710627a2019m7 | 1 | 65710627 | 2019 | 7 | 0 | 16 | 1 | 23 | 0 | 70429 | SUCRE | MAJAGUAL | 4331300% | 4364700% | 0 | 0 | 120 | TRUE | 999
| 165710627a2019m7 | 1 | 65710627 | 2019 | 7 | 0 | 16 | 1 | 23 | 0 | 70429 | SUCRE | MAJAGUAL | 4331300% | 4364700% | 0 | 0 | 120 | TRUE | 999
| 165710627a2019m7 | 1 | 65710627 | 2019 | 7 | 0 | 16 | 1 | 23 | 0 | 70429 | SUCRE | MAJAGUAL | 4331300% | 4364700% | 0 | 0 | 120 | TRUE | 999
| 165710627a2019m7 | 1 | 65710627 | 2019 | 7 | 0 | 16 | 1 | 23 | 0 | 70429 | SUCRE | MAJAGUAL | 4331300% | 4364700% | 0 | 0 | 120 | TRUE | 999
| 165710627a2019m7 | 1 | 65710627 | 2019 | 7 | 0 | 16 | 1 | 23 | 0 | 70429 | SUCRE | MAJAGUAL | 4331300% | 4364700% | 0 | 0 | 120 | TRUE | 999
| 165710627a2019m7 | 1 | 65710627 | 2019 | 7 | 0 | 16 | 1 | 23 | 0 | 70429 | SUCRE | MAJAGUAL | 4331300% | 4364700% | 0 | 0 | 120 | TRUE | 999
| 165710627a2019m7 | 1 | 65710627 | 2019 | 7 | 0 | 16 | 1 | 23 | 0 | 70429 | SUCRE | MAJAGUAL | 4331300% | 4364700% | 0 | 0 | 120 | TRUE | 999
| 165710627a2019m7 | 1 | 65710627 | 2019 | 7 | 0 | 16 | 1 | 23 | 0 | 70429 | SUCRE | MAJAGUAL | 4331300% | 4364700% | 0 | 0 | 120 | TRUE | 999
| 165710627a2019m7 | 1 | 65710627 | 2019 | 7 | 0 | 16 | 1 | 23 | 0 | 70429 | SUCRE | MAJAGUAL | 4331300% | 4364700% | 0 | 0 | 120 | TRUE | 999
| 165710627a2019m8 | 1 | 65710627 | 2019 | 8 | 0 | 16 | 1 | 23 | 0 | 70429 | SUCRE | MAJAGUAL | 4334400% | 4367800% | 0 | 0 | 120 | TRUE | 999
| 165710627a2019m8 | 1 | 65710627 | 2019 | 8 | 0 | 16 | 1 | 23 | 0 | 70429 | SUCRE | MAJAGUAL | 4334400% | 4367800% | 0 | 0 | 120 | TRUE | 999
| 165710627a2019m8 | 1 | 65710627 | 2019 | 8 | 0 | 16 | 1 | 23 | 0 | 70429 | SUCRE | MAJAGUAL | 4334400% | 4367800% | 0 | 0 | 120 | TRUE | 999
| 165710627a2019m8 | 1 | 65710627 | 2019 | 8 | 0 | 16 | 1 | 23 | 0 | 70429 | SUCRE | MAJAGUAL | 4334400% | 4367800% | 0 | 0 | 120 | TRUE | 999
| 165710627a2019m8 | 1 | 65710627 | 2019 | 8 | 0 | 16 | 1 | 23 | 0 | 70429 | SUCRE | MAJAGUAL | 4334400% | 4367800% | 0 | 0 | 120 | TRUE | 999
| 165710627a2019m8 | 1 | 65710627 | 2019 | 8 | 0 | 16 | 1 | 23 | 0 | 70429 | SUCRE | MAJAGUAL | 4334400% | 4367800% | 0 | 0 | 120 | TRUE | 999
| 165710627a2019m8 | 1 | 65710627 | 2019 | 8 | 0 | 16 | 1 | 23 | 0 | 70429 | SUCRE | MAJAGUAL | 4334400% | 4367800% | 0 | 0 | 120 | TRUE | 999
| 165710627a2019m8 | 1 | 65710627 | 2019 | 8 | 0 | 16 | 1 | 23 | 0 | 70429 | SUCRE | MAJAGUAL | 4334400% | 4367800% | 0 | 0 | 120 | TRUE | 999
| 165710627a2019m8 | 1 | 65710627 | 2019 | 8 | 0 | 16 | 1 | 23 | 0 | 70429 | SUCRE | MAJAGUAL | 4334400% | 4367800% | 0 | 0 | 120 | TRUE | 999
| 165710627a2019m8 | 1 | 65710627 | 2019 | 8 | 0 | 16 | 1 | 23 | 0 | 70429 | SUCRE | MAJAGUAL | 4334400% | 4367800% | 0 | 0 | 120 | TRUE | 999
| 165710627a2019m8 | 1 | 65710627 | 2019 | 8 | 0 | 16 | 1 | 23 | 0 | 70429 | SUCRE | MAJAGUAL | 4334400% | 4367800% | 0 | 0 | 120 | TRUE | 999
| 165710627a2019m8 | 1 | 65710627 | 2019 | 8 | 0 | 16 | 1 | 23 | 0 | 70429 | SUCRE | MAJAGUAL | 4334400% | 4367800% | 0 | 0 | 120 | TRUE | 999
| 165710627a2019m8 | 1 | 65710627 | 2019 | 8 | 0 | 16 | 1 | 23 | 0 | 70429 | SUCRE | MAJAGUAL | 4334400% | 4367800% | 0 | 0 | 120 | TRUE | 999
| 165710627a2019m8 | 1 | 65710627 | 2019 | 8 | 0 | 16 | 1 | 23 | 0 | 70429 | SUCRE | MAJAGUAL | 4334400% | 4367800% | 0 | 0 | 120 | TRUE | 999
| 165710627a2019m8 | 1 | 65710627 | 2019 | 8 | 0 | 16 | 1 | 23 | 0 | 70429 | SUCRE | MAJAGUAL | 4334400% | 4367800% | 0 | 0 | 120 | TRUE | 999
| 165710627a2019m8 | 1 | 65710627 | 2019 | 8 | 0 | 16 | 1 | 23 | 0 | 70429 | SUCRE | MAJAGUAL | 4334400% | 4367800% | 0 | 0 | 120 | TRUE | 999
| 165710627a2019m9 | 1 | 65710627 | 2019 | 9 | 0 | 16 | 1 | 23 | 0 | 70429 | SUCRE | MAJAGUAL | 4337400% | 4370900% | 0 | 0 | 120 | TRUE | 999
| 165710627a2019m9 | 1 | 65710627 | 2019 | 9 | 0 | 16 | 1 | 23 | 0 | 70429 | SUCRE | MAJAGUAL | 4337400% | 4370900% | 0 | 0 | 120 | TRUE | 999
| 165710627a2019m9 | 1 | 65710627 | 2019 | 9 | 0 | 16 | 1 | 23 | 0 | 70429 | SUCRE | MAJAGUAL | 4337400% | 4370900% | 0 | 0 | 120 | TRUE | 999
| 165710627a2019m9 | 1 | 65710627 | 2019 | 9 | 0 | 16 | 1 | 23 | 0 | 70429 | SUCRE | MAJAGUAL | 4337400% | 4370900% | 0 | 0 | 120 | TRUE | 999
| 165710627a2019m9 | 1 | 65710627 | 2019 | 9 | 0 | 16 | 1 | 23 | 0 | 70429 | SUCRE | MAJAGUAL | 4337400% | 4370900% | 0 | 0 | 120 | TRUE | 999
| 165710627a2019m9 | 1 | 65710627 | 2019 | 9 | 0 | 16 | 1 | 23 | 0 | 70429 | SUCRE | MAJAGUAL | 4337400% | 4370900% | 0 | 0 | 120 | TRUE | 999
| 165710627a2019m9 | 1 | 65710627 | 2019 | 9 | 0 | 16 | 1 | 23 | 0 | 70429 | SUCRE | MAJAGUAL | 4337400% | 4370900% | 0 | 0 | 120 | TRUE | 999
| 165710627a2019m9 | 1 | 65710627 | 2019 | 9 | 0 | 16 | 1 | 23 | 0 | 70429 | SUCRE | MAJAGUAL | 4337400% | 4370900% | 0 | 0 | 120 | TRUE | 999
| 165710627a2019m9 | 1 | 65710627 | 2019 | 9 | 0 | 16 | 1 | 23 | 0 | 70429 | SUCRE | MAJAGUAL | 4337400% | 4370900% | 0 | 0 | 120 | TRUE | 999
| 165710627a2019m9 | 1 | 65710627 | 2019 | 9 | 0 | 16 | 1 | 23 | 0 | 70429 | SUCRE | MAJAGUAL | 4337400% | 4370900% | 0 | 0 | 120 | TRUE | 999
| 165710627a2019m9 | 1 | 65710627 | 2019 | 9 | 0 | 16 | 1 | 23 | 0 | 70429 | SUCRE | MAJAGUAL | 4337400% | 4370900% | 0 | 0 | 120 | TRUE | 999
| 165710627a2019m9 | 1 | 65710627 | 2019 | 9 | 0 | 16 | 1 | 23 | 0 | 70429 | SUCRE | MAJAGUAL | 4337400% | 4370900% | 0 | 0 | 120 | TRUE | 999
| 165710627a2019m9 | 1 | 65710627 | 2019 | 9 | 0 | 16 | 1 | 23 | 0 | 70429 | SUCRE | MAJAGUAL | 4337400% | 4370900% | 0 | 0 | 120 | TRUE | 999
| 165710627a2019m9 | 1 | 65710627 | 2019 | 9 | 0 | 16 | 1 | 23 | 0 | 70429 | SUCRE | MAJAGUAL | 4337400% | 4370900% | 0 | 0 | 120 | TRUE | 999
| 165710627a2019m9 | 1 | 65710627 | 2019 | 9 | 0 | 16 | 1 | 23 | 0 | 70429 | SUCRE | MAJAGUAL | 4337400% | 4370900% | 0 | 0 | 120 | TRUE | 999
| 165710627a2019m9 | 1 | 65710627 | 2019 | 9 | 0 | 16 | 1 | 23 | 0 | 70429 | SUCRE | MAJAGUAL | 4337400% | 4370900% | 0 | 0 | 120 | TRUE | 999
| 165710627a2019m10 | 1 | 65710627 | 2019 | 10 | 0 | 16 | 1 | 23 | 0 | 70429 | SUCRE | MAJAGUAL | 4340500% | 4373900% | 0 | 0 | 120 | TRUE | 999
| 165710627a2019m10 | 1 | 65710627 | 2019 | 10 | 0 | 16 | 1 | 23 | 0 | 70429 | SUCRE | MAJAGUAL | 4340500% | 4373900% | 0 | 0 | 120 | TRUE | 999
| 165710627a2019m10 | 1 | 65710627 | 2019 | 10 | 0 | 16 | 1 | 23 | 0 | 70429 | SUCRE | MAJAGUAL | 4340500% | 4373900% | 0 | 0 | 120 | TRUE | 999
| 165710627a2019m10 | 1 | 65710627 | 2019 | 10 | 0 | 16 | 1 | 23 | 0 | 70429 | SUCRE | MAJAGUAL | 4340500% | 4373900% | 0 | 0 | 120 | TRUE | 999
| 165710627a2019m10 | 1 | 65710627 | 2019 | 10 | 0 | 16 | 1 | 23 | 0 | 70429 | SUCRE | MAJAGUAL | 4340500% | 4373900% | 0 | 0 | 120 | TRUE | 999
| 165710627a2019m10 | 1 | 65710627 | 2019 | 10 | 0 | 16 | 1 | 23 | 0 | 70429 | SUCRE | MAJAGUAL | 4340500% | 4373900% | 0 | 0 | 120 | TRUE | 999
| 165710627a2019m10 | 1 | 65710627 | 2019 | 10 | 0 | 16 | 1 | 23 | 0 | 70429 | SUCRE | MAJAGUAL | 4340500% | 4373900% | 0 | 0 | 120 | TRUE | 999
| 165710627a2019m10 | 1 | 65710627 | 2019 | 10 | 0 | 16 | 1 | 23 | 0 | 70429 | SUCRE | MAJAGUAL | 4340500% | 4373900% | 0 | 0 | 120 | TRUE | 999
| 165710627a2019m10 | 1 | 65710627 | 2019 | 10 | 0 | 16 | 1 | 23 | 0 | 70429 | SUCRE | MAJAGUAL | 4340500% | 4373900% | 0 | 0 | 120 | TRUE | 999
| 165710627a2019m10 | 1 | 65710627 | 2019 | 10 | 0 | 16 | 1 | 23 | 0 | 70429 | SUCRE | MAJAGUAL | 4340500% | 4373900% | 0 | 0 | 120 | TRUE | 999
| 165710627a2019m10 | 1 | 65710627 | 2019 | 10 | 0 | 16 | 1 | 23 | 0 | 70429 | SUCRE | MAJAGUAL | 4340500% | 4373900% | 0 | 0 | 120 | TRUE | 999
| 165710627a2019m10 | 1 | 65710627 | 2019 | 10 | 0 | 16 | 1 | 23 | 0 | 70429 | SUCRE | MAJAGUAL | 4340500% | 4373900% | 0 | 0 | 120 | TRUE | 999
| 165710627a2019m10 | 1 | 65710627 | 2019 | 10 | 0 | 16 | 1 | 23 | 0 | 70429 | SUCRE | MAJAGUAL | 4340500% | 4373900% | 0 | 0 | 120 | TRUE | 999
| 165710627a2019m10 | 1 | 65710627 | 2019 | 10 | 0 | 16 | 1 | 23 | 0 | 70429 | SUCRE | MAJAGUAL | 4340500% | 4373900% | 0 | 0 | 120 | TRUE | 999
| 165710627a2019m10 | 1 | 65710627 | 2019 | 10 | 0 | 16 | 1 | 23 | 0 | 70429 | SUCRE | MAJAGUAL | 4340500% | 4373900% | 0 | 0 | 120 | TRUE | 999
| 165710627a2019m10 | 1 | 65710627 | 2019 | 10 | 0 | 16 | 1 | 23 | 0 | 70429 | SUCRE | MAJAGUAL | 4340500% | 4373900% | 0 | 0 | 120 | TRUE | 999
| 165710627a2019m11 | 1 | 65710627 | 2019 | 11 | 0 | 16 | 1 | 23 | 0 | 70429 | SUCRE | MAJAGUAL | 4343500% | 4377000% | 0 | 0 | 120 | TRUE | 999
| 165710627a2019m11 | 1 | 65710627 | 2019 | 11 | 0 | 16 | 1 | 23 | 0 | 70429 | SUCRE | MAJAGUAL | 4343500% | 4377000% | 0 | 0 | 120 | TRUE | 999
| 165710627a2019m11 | 1 | 65710627 | 2019 | 11 | 0 | 16 | 1 | 23 | 0 | 70429 | SUCRE | MAJAGUAL | 4343500% | 4377000% | 0 | 0 | 120 | TRUE | 999
| 165710627a2019m11 | 1 | 65710627 | 2019 | 11 | 0 | 16 | 1 | 23 | 0 | 70429 | SUCRE | MAJAGUAL | 4343500% | 4377000% | 0 | 0 | 120 | TRUE | 999
| 165710627a2019m11 | 1 | 65710627 | 2019 | 11 | 0 | 16 | 1 | 23 | 0 | 70429 | SUCRE | MAJAGUAL | 4343500% | 4377000% | 0 | 0 | 120 | TRUE | 999
| 165710627a2019m11 | 1 | 65710627 | 2019 | 11 | 0 | 16 | 1 | 23 | 0 | 70429 | SUCRE | MAJAGUAL | 4343500% | 4377000% | 0 | 0 | 120 | TRUE | 999
| 165710627a2019m11 | 1 | 65710627 | 2019 | 11 | 0 | 16 | 1 | 23 | 0 | 70429 | SUCRE | MAJAGUAL | 4343500% | 4377000% | 0 | 0 | 120 | TRUE | 999
| 165710627a2019m11 | 1 | 65710627 | 2019 | 11 | 0 | 16 | 1 | 23 | 0 | 70429 | SUCRE | MAJAGUAL | 4343500% | 4377000% | 0 | 0 | 120 | TRUE | 999
| 165710627a2019m11 | 1 | 65710627 | 2019 | 11 | 0 | 16 | 1 | 23 | 0 | 70429 | SUCRE | MAJAGUAL | 4343500% | 4377000% | 0 | 0 | 120 | TRUE | 999
| 165710627a2019m11 | 1 | 65710627 | 2019 | 11 | 0 | 16 | 1 | 23 | 0 | 70429 | SUCRE | MAJAGUAL | 4343500% | 4377000% | 0 | 0 | 120 | TRUE | 999
| 165710627a2019m11 | 1 | 65710627 | 2019 | 11 | 0 | 16 | 1 | 23 | 0 | 70429 | SUCRE | MAJAGUAL | 4343500% | 4377000% | 0 | 0 | 120 | TRUE | 999
| 165710627a2019m11 | 1 | 65710627 | 2019 | 11 | 0 | 16 | 1 | 23 | 0 | 70429 | SUCRE | MAJAGUAL | 4343500% | 4377000% | 0 | 0 | 120 | TRUE | 999
| 165710627a2019m11 | 1 | 65710627 | 2019 | 11 | 0 | 16 | 1 | 23 | 0 | 70429 | SUCRE | MAJAGUAL | 4343500% | 4377000% | 0 | 0 | 120 | TRUE | 999
| 165710627a2019m11 | 1 | 65710627 | 2019 | 11 | 0 | 16 | 1 | 23 | 0 | 70429 | SUCRE | MAJAGUAL | 4343500% | 4377000% | 0 | 0 | 120 | TRUE | 999
| 165710627a2019m11 | 1 | 65710627 | 2019 | 11 | 0 | 16 | 1 | 23 | 0 | 70429 | SUCRE | MAJAGUAL | 4343500% | 4377000% | 0 | 0 | 120 | TRUE | 999
| 165710627a2019m11 | 1 | 65710627 | 2019 | 11 | 0 | 16 | 1 | 23 | 0 | 70429 | SUCRE | MAJAGUAL | 4343500% | 4377000% | 0 | 0 | 120 | TRUE | 999
| 165710627a2019m12 | 1 | 65710627 | 2019 | 12 | 0 | 16 | 1 | 23 | 0 | 70429 | SUCRE | MAJAGUAL | 4346600% | 4380000% | 0 | 0 | 120 | TRUE | 999
| 165710627a2019m12 | 1 | 65710627 | 2019 | 12 | 0 | 16 | 1 | 23 | 0 | 70429 | SUCRE | MAJAGUAL | 4346600% | 4380000% | 0 | 0 | 120 | TRUE | 999
| 165710627a2019m12 | 1 | 65710627 | 2019 | 12 | 0 | 16 | 1 | 23 | 0 | 70429 | SUCRE | MAJAGUAL | 4346600% | 4380000% | 0 | 0 | 120 | TRUE | 999
| 165710627a2019m12 | 1 | 65710627 | 2019 | 12 | 0 | 16 | 1 | 23 | 0 | 70429 | SUCRE | MAJAGUAL | 4346600% | 4380000% | 0 | 0 | 120 | TRUE | 999
| 165710627a2019m12 | 1 | 65710627 | 2019 | 12 | 0 | 16 | 1 | 23 | 0 | 70429 | SUCRE | MAJAGUAL | 4346600% | 4380000% | 0 | 0 | 120 | TRUE | 999
| 165710627a2019m12 | 1 | 65710627 | 2019 | 12 | 0 | 16 | 1 | 23 | 0 | 70429 | SUCRE | MAJAGUAL | 4346600% | 4380000% | 0 | 0 | 120 | TRUE | 999
| 165710627a2019m12 | 1 | 65710627 | 2019 | 12 | 0 | 16 | 1 | 23 | 0 | 70429 | SUCRE | MAJAGUAL | 4346600% | 4380000% | 0 | 0 | 120 | TRUE | 999
| 165710627a2019m12 | 1 | 65710627 | 2019 | 12 | 0 | 16 | 1 | 23 | 0 | 70429 | SUCRE | MAJAGUAL | 4346600% | 4380000% | 0 | 0 | 120 | TRUE | 999
| 165710627a2019m12 | 1 | 65710627 | 2019 | 12 | 0 | 16 | 1 | 23 | 0 | 70429 | SUCRE | MAJAGUAL | 4346600% | 4380000% | 0 | 0 | 120 | TRUE | 999
| 165710627a2019m12 | 1 | 65710627 | 2019 | 12 | 0 | 16 | 1 | 23 | 0 | 70429 | SUCRE | MAJAGUAL | 4346600% | 4380000% | 0 | 0 | 120 | TRUE | 999
| 165710627a2019m12 | 1 | 65710627 | 2019 | 12 | 0 | 16 | 1 | 23 | 0 | 70429 | SUCRE | MAJAGUAL | 4346600% | 4380000% | 0 | 0 | 120 | TRUE | 999
| 165710627a2019m12 | 1 | 65710627 | 2019 | 12 | 0 | 16 | 1 | 23 | 0 | 70429 | SUCRE | MAJAGUAL | 4346600% | 4380000% | 0 | 0 | 120 | TRUE | 999
| 165710627a2019m12 | 1 | 65710627 | 2019 | 12 | 0 | 16 | 1 | 23 | 0 | 70429 | SUCRE | MAJAGUAL | 4346600% | 4380000% | 0 | 0 | 120 | TRUE | 999
| 165710627a2019m12 | 1 | 65710627 | 2019 | 12 | 0 | 16 | 1 | 23 | 0 | 70429 | SUCRE | MAJAGUAL | 4346600% | 4380000% | 0 | 0 | 120 | TRUE | 999
| 165710627a2019m12 | 1 | 65710627 | 2019 | 12 | 0 | 16 | 1 | 23 | 0 | 70429 | SUCRE | MAJAGUAL | 4346600% | 4380000% | 0 | 0 | 120 | TRUE | 999
| 165710627a2019m12 | 1 | 65710627 | 2019 | 12 | 0 | 16 | 1 | 23 | 0 | 70429 | SUCRE | MAJAGUAL | 4346600% | 4380000% | 0 | 0 | 120 | TRUE | 999
| 165711298a2019m1 | 1 | 65711298 | 2019 | 1 | 0 | 22 | 1 | 23 | 6.6853 | 70124 | SUCRE | CAIMITO | 4313200% | 4346600% | 71.8086 | 0 | 120 | TRUE | 999
| 165711298a2019m1 | 1 | 65711298 | 2019 | 1 | 0 | 22 | 1 | 23 | 6.6853 | 70124 | SUCRE | CAIMITO | 4313200% | 4346600% | 71.8086 | 0 | 120 | TRUE | 999
| 165711298a2019m1 | 1 | 65711298 | 2019 | 1 | 0 | 22 | 1 | 23 | 6.6853 | 70124 | SUCRE | CAIMITO | 4313200% | 4346600% | 71.8086 | 0 | 120 | TRUE | 999
| 165711298a2019m1 | 1 | 65711298 | 2019 | 1 | 0 | 22 | 1 | 23 | 6.6853 | 70124 | SUCRE | CAIMITO | 4313200% | 4346600% | 71.8086 | 0 | 120 | TRUE | 999
| 165711298a2019m1 | 1 | 65711298 | 2019 | 1 | 0 | 22 | 1 | 23 | 6.6853 | 70124 | SUCRE | CAIMITO | 4313200% | 4346600% | 71.8086 | 0 | 120 | TRUE | 999
| 165711298a2019m1 | 1 | 65711298 | 2019 | 1 | 0 | 22 | 1 | 23 | 6.6853 | 70124 | SUCRE | CAIMITO | 4313200% | 4346600% | 71.8086 | 0 | 120 | TRUE | 999
| 165711298a2019m1 | 1 | 65711298 | 2019 | 1 | 0 | 22 | 1 | 23 | 6.6853 | 70124 | SUCRE | CAIMITO | 4313200% | 4346600% | 71.8086 | 0 | 120 | TRUE | 999
| 165711298a2019m1 | 1 | 65711298 | 2019 | 1 | 0 | 22 | 1 | 23 | 6.6853 | 70124 | SUCRE | CAIMITO | 4313200% | 4346600% | 71.8086 | 0 | 120 | TRUE | 999
| 165711298a2019m1 | 1 | 65711298 | 2019 | 1 | 0 | 22 | 1 | 23 | 6.6853 | 70124 | SUCRE | CAIMITO | 4313200% | 4346600% | 71.8086 | 0 | 120 | TRUE | 999
| 165711298a2019m1 | 1 | 65711298 | 2019 | 1 | 0 | 22 | 1 | 23 | 6.6853 | 70124 | SUCRE | CAIMITO | 4313200% | 4346600% | 71.8086 | 0 | 120 | TRUE | 999
| 165711298a2019m1 | 1 | 65711298 | 2019 | 1 | 0 | 22 | 1 | 23 | 6.6853 | 70124 | SUCRE | CAIMITO | 4313200% | 4346600% | 71.8086 | 0 | 120 | TRUE | 999
| 165711298a2019m1 | 1 | 65711298 | 2019 | 1 | 0 | 22 | 1 | 23 | 6.6853 | 70124 | SUCRE | CAIMITO | 4313200% | 4346600% | 71.8086 | 0 | 120 | TRUE | 999
| 165711298a2019m1 | 1 | 65711298 | 2019 | 1 | 0 | 22 | 1 | 23 | 6.6853 | 70124 | SUCRE | CAIMITO | 4313200% | 4346600% | 71.8086 | 0 | 120 | TRUE | 999
| 165711298a2019m1 | 1 | 65711298 | 2019 | 1 | 0 | 22 | 1 | 23 | 6.6853 | 70124 | SUCRE | CAIMITO | 4313200% | 4346600% | 71.8086 | 0 | 120 | TRUE | 999
| 165711298a2019m1 | 1 | 65711298 | 2019 | 1 | 0 | 22 | 1 | 23 | 6.6853 | 70124 | SUCRE | CAIMITO | 4313200% | 4346600% | 71.8086 | 0 | 120 | TRUE | 999
| 165711298a2019m1 | 1 | 65711298 | 2019 | 1 | 0 | 22 | 1 | 23 | 6.6853 | 70124 | SUCRE | CAIMITO | 4313200% | 4346600% | 71.8086 | 0 | 120 | TRUE | 999
| 165711298a2019m1 | 1 | 65711298 | 2019 | 1 | 0 | 22 | 1 | 23 | 6.6853 | 70124 | SUCRE | CAIMITO | 4313200% | 4346600% | 71.8086 | 0 | 120 | TRUE | 999
| 165711298a2019m1 | 1 | 65711298 | 2019 | 1 | 0 | 22 | 1 | 23 | 6.6853 | 70124 | SUCRE | CAIMITO | 4313200% | 4346600% | 71.8086 | 0 | 120 | TRUE | 999
| 165711298a2019m1 | 1 | 65711298 | 2019 | 1 | 0 | 22 | 1 | 23 | 6.6853 | 70124 | SUCRE | CAIMITO | 4313200% | 4346600% | 71.8086 | 0 | 120 | TRUE | 999
| 165711298a2019m1 | 1 | 65711298 | 2019 | 1 | 0 | 22 | 1 | 23 | 6.6853 | 70124 | SUCRE | CAIMITO | 4313200% | 4346600% | 71.8086 | 0 | 120 | TRUE | 999
| 165711298a2019m1 | 1 | 65711298 | 2019 | 1 | 0 | 22 | 1 | 23 | 6.6853 | 70124 | SUCRE | CAIMITO | 4313200% | 4346600% | 71.8086 | 0 | 120 | TRUE | 999
| 165711298a2019m1 | 1 | 65711298 | 2019 | 1 | 0 | 22 | 1 | 23 | 6.6853 | 70124 | SUCRE | CAIMITO | 4313200% | 4346600% | 71.8086 | 0 | 120 | TRUE | 999
| 165711298a2019m1 | 1 | 65711298 | 2019 | 1 | 1 | 1 | 1 | 23 | 2.1731 | 70124 | SUCRE | CAIMITO | 4313200% | 4346600% | 0 | 18.4633 | 120 | TRUE | 999
| 165711298a2019m2 | 1 | 65711298 | 2019 | 2 | 0 | 23 | 1 | 23 | 2.655 | 70124 | SUCRE | CAIMITO | 4316000% | 4349700% | 71.8086 | 0 | 120 | TRUE | 999
| 165711298a2019m2 | 1 | 65711298 | 2019 | 2 | 0 | 23 | 1 | 23 | 2.655 | 70124 | SUCRE | CAIMITO | 4316000% | 4349700% | 71.8086 | 0 | 120 | TRUE | 999
| 165711298a2019m2 | 1 | 65711298 | 2019 | 2 | 0 | 23 | 1 | 23 | 2.655 | 70124 | SUCRE | CAIMITO | 4316000% | 4349700% | 71.8086 | 0 | 120 | TRUE | 999
| 165711298a2019m2 | 1 | 65711298 | 2019 | 2 | 0 | 23 | 1 | 23 | 2.655 | 70124 | SUCRE | CAIMITO | 4316000% | 4349700% | 71.8086 | 0 | 120 | TRUE | 999
| 165711298a2019m2 | 1 | 65711298 | 2019 | 2 | 0 | 23 | 1 | 23 | 2.655 | 70124 | SUCRE | CAIMITO | 4316000% | 4349700% | 71.8086 | 0 | 120 | TRUE | 999
| 165711298a2019m2 | 1 | 65711298 | 2019 | 2 | 0 | 23 | 1 | 23 | 2.655 | 70124 | SUCRE | CAIMITO | 4316000% | 4349700% | 71.8086 | 0 | 120 | TRUE | 999
| 165711298a2019m2 | 1 | 65711298 | 2019 | 2 | 0 | 23 | 1 | 23 | 2.655 | 70124 | SUCRE | CAIMITO | 4316000% | 4349700% | 71.8086 | 0 | 120 | TRUE | 999
| 165711298a2019m2 | 1 | 65711298 | 2019 | 2 | 0 | 23 | 1 | 23 | 2.655 | 70124 | SUCRE | CAIMITO | 4316000% | 4349700% | 71.8086 | 0 | 120 | TRUE | 999
| 165711298a2019m2 | 1 | 65711298 | 2019 | 2 | 0 | 23 | 1 | 23 | 2.655 | 70124 | SUCRE | CAIMITO | 4316000% | 4349700% | 71.8086 | 0 | 120 | TRUE | 999
| 165711298a2019m2 | 1 | 65711298 | 2019 | 2 | 0 | 23 | 1 | 23 | 2.655 | 70124 | SUCRE | CAIMITO | 4316000% | 4349700% | 71.8086 | 0 | 120 | TRUE | 999
| 165711298a2019m2 | 1 | 65711298 | 2019 | 2 | 0 | 23 | 1 | 23 | 2.655 | 70124 | SUCRE | CAIMITO | 4316000% | 4349700% | 71.8086 | 0 | 120 | TRUE | 999
| 165711298a2019m2 | 1 | 65711298 | 2019 | 2 | 0 | 23 | 1 | 23 | 2.655 | 70124 | SUCRE | CAIMITO | 4316000% | 4349700% | 71.8086 | 0 | 120 | TRUE | 999
| 165711298a2019m2 | 1 | 65711298 | 2019 | 2 | 0 | 23 | 1 | 23 | 2.655 | 70124 | SUCRE | CAIMITO | 4316000% | 4349700% | 71.8086 | 0 | 120 | TRUE | 999
| 165711298a2019m2 | 1 | 65711298 | 2019 | 2 | 0 | 23 | 1 | 23 | 2.655 | 70124 | SUCRE | CAIMITO | 4316000% | 4349700% | 71.8086 | 0 | 120 | TRUE | 999
| 165711298a2019m2 | 1 | 65711298 | 2019 | 2 | 0 | 23 | 1 | 23 | 2.655 | 70124 | SUCRE | CAIMITO | 4316000% | 4349700% | 71.8086 | 0 | 120 | TRUE | 999
| 165711298a2019m2 | 1 | 65711298 | 2019 | 2 | 0 | 23 | 1 | 23 | 2.655 | 70124 | SUCRE | CAIMITO | 4316000% | 4349700% | 71.8086 | 0 | 120 | TRUE | 999
| 165711298a2019m2 | 1 | 65711298 | 2019 | 2 | 0 | 23 | 1 | 23 | 2.655 | 70124 | SUCRE | CAIMITO | 4316000% | 4349700% | 71.8086 | 0 | 120 | TRUE | 999
| 165711298a2019m2 | 1 | 65711298 | 2019 | 2 | 0 | 23 | 1 | 23 | 2.655 | 70124 | SUCRE | CAIMITO | 4316000% | 4349700% | 71.8086 | 0 | 120 | TRUE | 999
| 165711298a2019m2 | 1 | 65711298 | 2019 | 2 | 0 | 23 | 1 | 23 | 2.655 | 70124 | SUCRE | CAIMITO | 4316000% | 4349700% | 71.8086 | 0 | 120 | TRUE | 999
| 165711298a2019m2 | 1 | 65711298 | 2019 | 2 | 0 | 23 | 1 | 23 | 2.655 | 70124 | SUCRE | CAIMITO | 4316000% | 4349700% | 71.8086 | 0 | 120 | TRUE | 999
| 165711298a2019m2 | 1 | 65711298 | 2019 | 2 | 0 | 23 | 1 | 23 | 2.655 | 70124 | SUCRE | CAIMITO | 4316000% | 4349700% | 71.8086 | 0 | 120 | TRUE | 999
| 165711298a2019m2 | 1 | 65711298 | 2019 | 2 | 0 | 23 | 1 | 23 | 2.655 | 70124 | SUCRE | CAIMITO | 4316000% | 4349700% | 71.8086 | 0 | 120 | TRUE | 999
| 165711298a2019m2 | 1 | 65711298 | 2019 | 2 | 0 | 23 | 1 | 23 | 2.655 | 70124 | SUCRE | CAIMITO | 4316000% | 4349700% | 71.8086 | 0 | 120 | TRUE | 999
| 165711298a2019m2 | 1 | 65711298 | 2019 | 2 | 1 | 1 | 1 | 23 | 0.23833 | 70124 | SUCRE | CAIMITO | 4316000% | 4349700% | 0 | 18.4633 | 120 | TRUE | 999
| 165711298a2019m3 | 1 | 65711298 | 2019 | 3 | 0 | 23 | 1 | 23 | 3.1242 | 70124 | SUCRE | CAIMITO | 4319100% | 4352500% | 71.8086 | 0 | 120 | TRUE | 999
| 165711298a2019m3 | 1 | 65711298 | 2019 | 3 | 0 | 23 | 1 | 23 | 3.1242 | 70124 | SUCRE | CAIMITO | 4319100% | 4352500% | 71.8086 | 0 | 120 | TRUE | 999
| 165711298a2019m3 | 1 | 65711298 | 2019 | 3 | 0 | 23 | 1 | 23 | 3.1242 | 70124 | SUCRE | CAIMITO | 4319100% | 4352500% | 71.8086 | 0 | 120 | TRUE | 999
| 165711298a2019m3 | 1 | 65711298 | 2019 | 3 | 0 | 23 | 1 | 23 | 3.1242 | 70124 | SUCRE | CAIMITO | 4319100% | 4352500% | 71.8086 | 0 | 120 | TRUE | 999
| 165711298a2019m3 | 1 | 65711298 | 2019 | 3 | 0 | 23 | 1 | 23 | 3.1242 | 70124 | SUCRE | CAIMITO | 4319100% | 4352500% | 71.8086 | 0 | 120 | TRUE | 999
| 165711298a2019m3 | 1 | 65711298 | 2019 | 3 | 0 | 23 | 1 | 23 | 3.1242 | 70124 | SUCRE | CAIMITO | 4319100% | 4352500% | 71.8086 | 0 | 120 | TRUE | 999
| 165711298a2019m3 | 1 | 65711298 | 2019 | 3 | 0 | 23 | 1 | 23 | 3.1242 | 70124 | SUCRE | CAIMITO | 4319100% | 4352500% | 71.8086 | 0 | 120 | TRUE | 999
| 165711298a2019m3 | 1 | 65711298 | 2019 | 3 | 0 | 23 | 1 | 23 | 3.1242 | 70124 | SUCRE | CAIMITO | 4319100% | 4352500% | 71.8086 | 0 | 120 | TRUE | 999
| 165711298a2019m3 | 1 | 65711298 | 2019 | 3 | 0 | 23 | 1 | 23 | 3.1242 | 70124 | SUCRE | CAIMITO | 4319100% | 4352500% | 71.8086 | 0 | 120 | TRUE | 999
| 165711298a2019m3 | 1 | 65711298 | 2019 | 3 | 0 | 23 | 1 | 23 | 3.1242 | 70124 | SUCRE | CAIMITO | 4319100% | 4352500% | 71.8086 | 0 | 120 | TRUE | 999
| 165711298a2019m3 | 1 | 65711298 | 2019 | 3 | 0 | 23 | 1 | 23 | 3.1242 | 70124 | SUCRE | CAIMITO | 4319100% | 4352500% | 71.8086 | 0 | 120 | TRUE | 999
| 165711298a2019m3 | 1 | 65711298 | 2019 | 3 | 0 | 23 | 1 | 23 | 3.1242 | 70124 | SUCRE | CAIMITO | 4319100% | 4352500% | 71.8086 | 0 | 120 | TRUE | 999
| 165711298a2019m3 | 1 | 65711298 | 2019 | 3 | 0 | 23 | 1 | 23 | 3.1242 | 70124 | SUCRE | CAIMITO | 4319100% | 4352500% | 71.8086 | 0 | 120 | TRUE | 999
| 165711298a2019m3 | 1 | 65711298 | 2019 | 3 | 0 | 23 | 1 | 23 | 3.1242 | 70124 | SUCRE | CAIMITO | 4319100% | 4352500% | 71.8086 | 0 | 120 | TRUE | 999
| 165711298a2019m3 | 1 | 65711298 | 2019 | 3 | 0 | 23 | 1 | 23 | 3.1242 | 70124 | SUCRE | CAIMITO | 4319100% | 4352500% | 71.8086 | 0 | 120 | TRUE | 999
| 165711298a2019m3 | 1 | 65711298 | 2019 | 3 | 0 | 23 | 1 | 23 | 3.1242 | 70124 | SUCRE | CAIMITO | 4319100% | 4352500% | 71.8086 | 0 | 120 | TRUE | 999
| 165711298a2019m3 | 1 | 65711298 | 2019 | 3 | 0 | 23 | 1 | 23 | 3.1242 | 70124 | SUCRE | CAIMITO | 4319100% | 4352500% | 71.8086 | 0 | 120 | TRUE | 999
| 165711298a2019m3 | 1 | 65711298 | 2019 | 3 | 0 | 23 | 1 | 23 | 3.1242 | 70124 | SUCRE | CAIMITO | 4319100% | 4352500% | 71.8086 | 0 | 120 | TRUE | 999
| 165711298a2019m3 | 1 | 65711298 | 2019 | 3 | 0 | 23 | 1 | 23 | 3.1242 | 70124 | SUCRE | CAIMITO | 4319100% | 4352500% | 71.8086 | 0 | 120 | TRUE | 999
| 165711298a2019m3 | 1 | 65711298 | 2019 | 3 | 0 | 23 | 1 | 23 | 3.1242 | 70124 | SUCRE | CAIMITO | 4319100% | 4352500% | 71.8086 | 0 | 120 | TRUE | 999
| 165711298a2019m3 | 1 | 65711298 | 2019 | 3 | 0 | 23 | 1 | 23 | 3.1242 | 70124 | SUCRE | CAIMITO | 4319100% | 4352500% | 71.8086 | 0 | 120 | TRUE | 999
| 165711298a2019m3 | 1 | 65711298 | 2019 | 3 | 0 | 23 | 1 | 23 | 3.1242 | 70124 | SUCRE | CAIMITO | 4319100% | 4352500% | 71.8086 | 0 | 120 | TRUE | 999
| 165711298a2019m3 | 1 | 65711298 | 2019 | 3 | 0 | 23 | 1 | 23 | 3.1242 | 70124 | SUCRE | CAIMITO | 4319100% | 4352500% | 71.8086 | 0 | 120 | TRUE | 999
| 165711298a2019m3 | 1 | 65711298 | 2019 | 3 | 1 | 1 | 1 | 23 | 0.49 | 70124 | SUCRE | CAIMITO | 4319100% | 4352500% | 0 | 18.4633 | 120 | TRUE | 999
| 165711298a2019m4 | 1 | 65711298 | 2019 | 4 | 0 | 23 | 1 | 23 | 0.37778 | 70124 | SUCRE | CAIMITO | 4322100% | 4355600% | 71.8086 | 0 | 120 | TRUE | 999
| 165711298a2019m4 | 1 | 65711298 | 2019 | 4 | 0 | 23 | 1 | 23 | 0.37778 | 70124 | SUCRE | CAIMITO | 4322100% | 4355600% | 71.8086 | 0 | 120 | TRUE | 999
| 165711298a2019m4 | 1 | 65711298 | 2019 | 4 | 0 | 23 | 1 | 23 | 0.37778 | 70124 | SUCRE | CAIMITO | 4322100% | 4355600% | 71.8086 | 0 | 120 | TRUE | 999
| 165711298a2019m4 | 1 | 65711298 | 2019 | 4 | 0 | 23 | 1 | 23 | 0.37778 | 70124 | SUCRE | CAIMITO | 4322100% | 4355600% | 71.8086 | 0 | 120 | TRUE | 999
| 165711298a2019m4 | 1 | 65711298 | 2019 | 4 | 0 | 23 | 1 | 23 | 0.37778 | 70124 | SUCRE | CAIMITO | 4322100% | 4355600% | 71.8086 | 0 | 120 | TRUE | 999
| 165711298a2019m4 | 1 | 65711298 | 2019 | 4 | 0 | 23 | 1 | 23 | 0.37778 | 70124 | SUCRE | CAIMITO | 4322100% | 4355600% | 71.8086 | 0 | 120 | TRUE | 999
| 165711298a2019m4 | 1 | 65711298 | 2019 | 4 | 0 | 23 | 1 | 23 | 0.37778 | 70124 | SUCRE | CAIMITO | 4322100% | 4355600% | 71.8086 | 0 | 120 | TRUE | 999
| 165711298a2019m4 | 1 | 65711298 | 2019 | 4 | 0 | 23 | 1 | 23 | 0.37778 | 70124 | SUCRE | CAIMITO | 4322100% | 4355600% | 71.8086 | 0 | 120 | TRUE | 999
| 165711298a2019m4 | 1 | 65711298 | 2019 | 4 | 0 | 23 | 1 | 23 | 0.37778 | 70124 | SUCRE | CAIMITO | 4322100% | 4355600% | 71.8086 | 0 | 120 | TRUE | 999
| 165711298a2019m4 | 1 | 65711298 | 2019 | 4 | 0 | 23 | 1 | 23 | 0.37778 | 70124 | SUCRE | CAIMITO | 4322100% | 4355600% | 71.8086 | 0 | 120 | TRUE | 999
| 165711298a2019m4 | 1 | 65711298 | 2019 | 4 | 0 | 23 | 1 | 23 | 0.37778 | 70124 | SUCRE | CAIMITO | 4322100% | 4355600% | 71.8086 | 0 | 120 | TRUE | 999
| 165711298a2019m4 | 1 | 65711298 | 2019 | 4 | 0 | 23 | 1 | 23 | 0.37778 | 70124 | SUCRE | CAIMITO | 4322100% | 4355600% | 71.8086 | 0 | 120 | TRUE | 999
| 165711298a2019m4 | 1 | 65711298 | 2019 | 4 | 0 | 23 | 1 | 23 | 0.37778 | 70124 | SUCRE | CAIMITO | 4322100% | 4355600% | 71.8086 | 0 | 120 | TRUE | 999
| 165711298a2019m4 | 1 | 65711298 | 2019 | 4 | 0 | 23 | 1 | 23 | 0.37778 | 70124 | SUCRE | CAIMITO | 4322100% | 4355600% | 71.8086 | 0 | 120 | TRUE | 999
| 165711298a2019m4 | 1 | 65711298 | 2019 | 4 | 0 | 23 | 1 | 23 | 0.37778 | 70124 | SUCRE | CAIMITO | 4322100% | 4355600% | 71.8086 | 0 | 120 | TRUE | 999
| 165711298a2019m4 | 1 | 65711298 | 2019 | 4 | 0 | 23 | 1 | 23 | 0.37778 | 70124 | SUCRE | CAIMITO | 4322100% | 4355600% | 71.8086 | 0 | 120 | TRUE | 999
| 165711298a2019m4 | 1 | 65711298 | 2019 | 4 | 0 | 23 | 1 | 23 | 0.37778 | 70124 | SUCRE | CAIMITO | 4322100% | 4355600% | 71.8086 | 0 | 120 | TRUE | 999
| 165711298a2019m4 | 1 | 65711298 | 2019 | 4 | 0 | 23 | 1 | 23 | 0.37778 | 70124 | SUCRE | CAIMITO | 4322100% | 4355600% | 71.8086 | 0 | 120 | TRUE | 999
| 165711298a2019m4 | 1 | 65711298 | 2019 | 4 | 0 | 23 | 1 | 23 | 0.37778 | 70124 | SUCRE | CAIMITO | 4322100% | 4355600% | 71.8086 | 0 | 120 | TRUE | 999
| 165711298a2019m4 | 1 | 65711298 | 2019 | 4 | 0 | 23 | 1 | 23 | 0.37778 | 70124 | SUCRE | CAIMITO | 4322100% | 4355600% | 71.8086 | 0 | 120 | TRUE | 999
| 165711298a2019m4 | 1 | 65711298 | 2019 | 4 | 0 | 23 | 1 | 23 | 0.37778 | 70124 | SUCRE | CAIMITO | 4322100% | 4355600% | 71.8086 | 0 | 120 | TRUE | 999
| 165711298a2019m4 | 1 | 65711298 | 2019 | 4 | 0 | 23 | 1 | 23 | 0.37778 | 70124 | SUCRE | CAIMITO | 4322100% | 4355600% | 71.8086 | 0 | 120 | TRUE | 999
| 165711298a2019m4 | 1 | 65711298 | 2019 | 4 | 0 | 23 | 1 | 23 | 0.37778 | 70124 | SUCRE | CAIMITO | 4322100% | 4355600% | 71.8086 | 0 | 120 | TRUE | 999
| 165711298a2019m4 | 1 | 65711298 | 2019 | 4 | 1 | 1 | 1 | 23 | 0.37778 | 70124 | SUCRE | CAIMITO | 4322100% | 4355600% | 0 | 18.4633 | 120 | TRUE | 999
| 165711298a2019m5 | 1 | 65711298 | 2019 | 5 | 0 | 23 | 1 | 23 | 1.5294 | 70124 | SUCRE | CAIMITO | 4325200% | 4358600% | 71.8086 | 0 | 120 | TRUE | 999
| 165711298a2019m5 | 1 | 65711298 | 2019 | 5 | 0 | 23 | 1 | 23 | 1.5294 | 70124 | SUCRE | CAIMITO | 4325200% | 4358600% | 71.8086 | 0 | 120 | TRUE | 999
| 165711298a2019m5 | 1 | 65711298 | 2019 | 5 | 0 | 23 | 1 | 23 | 1.5294 | 70124 | SUCRE | CAIMITO | 4325200% | 4358600% | 71.8086 | 0 | 120 | TRUE | 999
| 165711298a2019m5 | 1 | 65711298 | 2019 | 5 | 0 | 23 | 1 | 23 | 1.5294 | 70124 | SUCRE | CAIMITO | 4325200% | 4358600% | 71.8086 | 0 | 120 | TRUE | 999
| 165711298a2019m5 | 1 | 65711298 | 2019 | 5 | 0 | 23 | 1 | 23 | 1.5294 | 70124 | SUCRE | CAIMITO | 4325200% | 4358600% | 71.8086 | 0 | 120 | TRUE | 999
| 165711298a2019m5 | 1 | 65711298 | 2019 | 5 | 0 | 23 | 1 | 23 | 1.5294 | 70124 | SUCRE | CAIMITO | 4325200% | 4358600% | 71.8086 | 0 | 120 | TRUE | 999
| 165711298a2019m5 | 1 | 65711298 | 2019 | 5 | 0 | 23 | 1 | 23 | 1.5294 | 70124 | SUCRE | CAIMITO | 4325200% | 4358600% | 71.8086 | 0 | 120 | TRUE | 999
| 165711298a2019m5 | 1 | 65711298 | 2019 | 5 | 0 | 23 | 1 | 23 | 1.5294 | 70124 | SUCRE | CAIMITO | 4325200% | 4358600% | 71.8086 | 0 | 120 | TRUE | 999
| 165711298a2019m5 | 1 | 65711298 | 2019 | 5 | 0 | 23 | 1 | 23 | 1.5294 | 70124 | SUCRE | CAIMITO | 4325200% | 4358600% | 71.8086 | 0 | 120 | TRUE | 999
| 165711298a2019m5 | 1 | 65711298 | 2019 | 5 | 0 | 23 | 1 | 23 | 1.5294 | 70124 | SUCRE | CAIMITO | 4325200% | 4358600% | 71.8086 | 0 | 120 | TRUE | 999
| 165711298a2019m5 | 1 | 65711298 | 2019 | 5 | 0 | 23 | 1 | 23 | 1.5294 | 70124 | SUCRE | CAIMITO | 4325200% | 4358600% | 71.8086 | 0 | 120 | TRUE | 999
| 165711298a2019m5 | 1 | 65711298 | 2019 | 5 | 0 | 23 | 1 | 23 | 1.5294 | 70124 | SUCRE | CAIMITO | 4325200% | 4358600% | 71.8086 | 0 | 120 | TRUE | 999
| 165711298a2019m5 | 1 | 65711298 | 2019 | 5 | 0 | 23 | 1 | 23 | 1.5294 | 70124 | SUCRE | CAIMITO | 4325200% | 4358600% | 71.8086 | 0 | 120 | TRUE | 999
| 165711298a2019m5 | 1 | 65711298 | 2019 | 5 | 0 | 23 | 1 | 23 | 1.5294 | 70124 | SUCRE | CAIMITO | 4325200% | 4358600% | 71.8086 | 0 | 120 | TRUE | 999
| 165711298a2019m5 | 1 | 65711298 | 2019 | 5 | 0 | 23 | 1 | 23 | 1.5294 | 70124 | SUCRE | CAIMITO | 4325200% | 4358600% | 71.8086 | 0 | 120 | TRUE | 999
| 165711298a2019m5 | 1 | 65711298 | 2019 | 5 | 0 | 23 | 1 | 23 | 1.5294 | 70124 | SUCRE | CAIMITO | 4325200% | 4358600% | 71.8086 | 0 | 120 | TRUE | 999
| 165711298a2019m5 | 1 | 65711298 | 2019 | 5 | 0 | 23 | 1 | 23 | 1.5294 | 70124 | SUCRE | CAIMITO | 4325200% | 4358600% | 71.8086 | 0 | 120 | TRUE | 999
| 165711298a2019m5 | 1 | 65711298 | 2019 | 5 | 0 | 23 | 1 | 23 | 1.5294 | 70124 | SUCRE | CAIMITO | 4325200% | 4358600% | 71.8086 | 0 | 120 | TRUE | 999
| 165711298a2019m5 | 1 | 65711298 | 2019 | 5 | 0 | 23 | 1 | 23 | 1.5294 | 70124 | SUCRE | CAIMITO | 4325200% | 4358600% | 71.8086 | 0 | 120 | TRUE | 999
| 165711298a2019m5 | 1 | 65711298 | 2019 | 5 | 0 | 23 | 1 | 23 | 1.5294 | 70124 | SUCRE | CAIMITO | 4325200% | 4358600% | 71.8086 | 0 | 120 | TRUE | 999
| 165711298a2019m5 | 1 | 65711298 | 2019 | 5 | 0 | 23 | 1 | 23 | 1.5294 | 70124 | SUCRE | CAIMITO | 4325200% | 4358600% | 71.8086 | 0 | 120 | TRUE | 999
| 165711298a2019m5 | 1 | 65711298 | 2019 | 5 | 0 | 23 | 1 | 23 | 1.5294 | 70124 | SUCRE | CAIMITO | 4325200% | 4358600% | 71.8086 | 0 | 120 | TRUE | 999
| 165711298a2019m5 | 1 | 65711298 | 2019 | 5 | 0 | 23 | 1 | 23 | 1.5294 | 70124 | SUCRE | CAIMITO | 4325200% | 4358600% | 71.8086 | 0 | 120 | TRUE | 999
| 165711298a2019m5 | 1 | 65711298 | 2019 | 5 | 1 | 1 | 1 | 23 | 0.47222 | 70124 | SUCRE | CAIMITO | 4325200% | 4358600% | 0 | 18.4633 | 120 | TRUE | 999
| 165711298a2019m6 | 1 | 65711298 | 2019 | 6 | 0 | 23 | 1 | 23 | 7.4431 | 70124 | SUCRE | CAIMITO | 4328200% | 4361700% | 71.8086 | 0 | 120 | TRUE | 999
| 165711298a2019m6 | 1 | 65711298 | 2019 | 6 | 0 | 23 | 1 | 23 | 7.4431 | 70124 | SUCRE | CAIMITO | 4328200% | 4361700% | 71.8086 | 0 | 120 | TRUE | 999
| 165711298a2019m6 | 1 | 65711298 | 2019 | 6 | 0 | 23 | 1 | 23 | 7.4431 | 70124 | SUCRE | CAIMITO | 4328200% | 4361700% | 71.8086 | 0 | 120 | TRUE | 999
| 165711298a2019m6 | 1 | 65711298 | 2019 | 6 | 0 | 23 | 1 | 23 | 7.4431 | 70124 | SUCRE | CAIMITO | 4328200% | 4361700% | 71.8086 | 0 | 120 | TRUE | 999
| 165711298a2019m6 | 1 | 65711298 | 2019 | 6 | 0 | 23 | 1 | 23 | 7.4431 | 70124 | SUCRE | CAIMITO | 4328200% | 4361700% | 71.8086 | 0 | 120 | TRUE | 999
| 165711298a2019m6 | 1 | 65711298 | 2019 | 6 | 0 | 23 | 1 | 23 | 7.4431 | 70124 | SUCRE | CAIMITO | 4328200% | 4361700% | 71.8086 | 0 | 120 | TRUE | 999
| 165711298a2019m6 | 1 | 65711298 | 2019 | 6 | 0 | 23 | 1 | 23 | 7.4431 | 70124 | SUCRE | CAIMITO | 4328200% | 4361700% | 71.8086 | 0 | 120 | TRUE | 999
| 165711298a2019m6 | 1 | 65711298 | 2019 | 6 | 0 | 23 | 1 | 23 | 7.4431 | 70124 | SUCRE | CAIMITO | 4328200% | 4361700% | 71.8086 | 0 | 120 | TRUE | 999
| 165711298a2019m6 | 1 | 65711298 | 2019 | 6 | 0 | 23 | 1 | 23 | 7.4431 | 70124 | SUCRE | CAIMITO | 4328200% | 4361700% | 71.8086 | 0 | 120 | TRUE | 999
| 165711298a2019m6 | 1 | 65711298 | 2019 | 6 | 0 | 23 | 1 | 23 | 7.4431 | 70124 | SUCRE | CAIMITO | 4328200% | 4361700% | 71.8086 | 0 | 120 | TRUE | 999
| 165711298a2019m6 | 1 | 65711298 | 2019 | 6 | 0 | 23 | 1 | 23 | 7.4431 | 70124 | SUCRE | CAIMITO | 4328200% | 4361700% | 71.8086 | 0 | 120 | TRUE | 999
| 165711298a2019m6 | 1 | 65711298 | 2019 | 6 | 0 | 23 | 1 | 23 | 7.4431 | 70124 | SUCRE | CAIMITO | 4328200% | 4361700% | 71.8086 | 0 | 120 | TRUE | 999
| 165711298a2019m6 | 1 | 65711298 | 2019 | 6 | 0 | 23 | 1 | 23 | 7.4431 | 70124 | SUCRE | CAIMITO | 4328200% | 4361700% | 71.8086 | 0 | 120 | TRUE | 999
| 165711298a2019m6 | 1 | 65711298 | 2019 | 6 | 0 | 23 | 1 | 23 | 7.4431 | 70124 | SUCRE | CAIMITO | 4328200% | 4361700% | 71.8086 | 0 | 120 | TRUE | 999
| 165711298a2019m6 | 1 | 65711298 | 2019 | 6 | 0 | 23 | 1 | 23 | 7.4431 | 70124 | SUCRE | CAIMITO | 4328200% | 4361700% | 71.8086 | 0 | 120 | TRUE | 999
| 165711298a2019m6 | 1 | 65711298 | 2019 | 6 | 0 | 23 | 1 | 23 | 7.4431 | 70124 | SUCRE | CAIMITO | 4328200% | 4361700% | 71.8086 | 0 | 120 | TRUE | 999
| 165711298a2019m6 | 1 | 65711298 | 2019 | 6 | 0 | 23 | 1 | 23 | 7.4431 | 70124 | SUCRE | CAIMITO | 4328200% | 4361700% | 71.8086 | 0 | 120 | TRUE | 999
| 165711298a2019m6 | 1 | 65711298 | 2019 | 6 | 0 | 23 | 1 | 23 | 7.4431 | 70124 | SUCRE | CAIMITO | 4328200% | 4361700% | 71.8086 | 0 | 120 | TRUE | 999
| 165711298a2019m6 | 1 | 65711298 | 2019 | 6 | 0 | 23 | 1 | 23 | 7.4431 | 70124 | SUCRE | CAIMITO | 4328200% | 4361700% | 71.8086 | 0 | 120 | TRUE | 999
| 165711298a2019m6 | 1 | 65711298 | 2019 | 6 | 0 | 23 | 1 | 23 | 7.4431 | 70124 | SUCRE | CAIMITO | 4328200% | 4361700% | 71.8086 | 0 | 120 | TRUE | 999
| 165711298a2019m6 | 1 | 65711298 | 2019 | 6 | 0 | 23 | 1 | 23 | 7.4431 | 70124 | SUCRE | CAIMITO | 4328200% | 4361700% | 71.8086 | 0 | 120 | TRUE | 999
| 165711298a2019m6 | 1 | 65711298 | 2019 | 6 | 0 | 23 | 1 | 23 | 7.4431 | 70124 | SUCRE | CAIMITO | 4328200% | 4361700% | 71.8086 | 0 | 120 | TRUE | 999
| 165711298a2019m6 | 1 | 65711298 | 2019 | 6 | 0 | 23 | 1 | 23 | 7.4431 | 70124 | SUCRE | CAIMITO | 4328200% | 4361700% | 71.8086 | 0 | 120 | TRUE | 999
| 165711298a2019m6 | 1 | 65711298 | 2019 | 6 | 1 | 1 | 1 | 23 | 1.9756 | 70124 | SUCRE | CAIMITO | 4328200% | 4361700% | 0 | 18.4633 | 120 | TRUE | 999
| 165711298a2019m7 | 1 | 65711298 | 2019 | 7 | 0 | 22 | 1 | 23 | 14.4822 | 70124 | SUCRE | CAIMITO | 4331300% | 4364700% | 71.8086 | 0 | 120 | TRUE | 999
| 165711298a2019m7 | 1 | 65711298 | 2019 | 7 | 0 | 22 | 1 | 23 | 14.4822 | 70124 | SUCRE | CAIMITO | 4331300% | 4364700% | 71.8086 | 0 | 120 | TRUE | 999
| 165711298a2019m7 | 1 | 65711298 | 2019 | 7 | 0 | 22 | 1 | 23 | 14.4822 | 70124 | SUCRE | CAIMITO | 4331300% | 4364700% | 71.8086 | 0 | 120 | TRUE | 999
| 165711298a2019m7 | 1 | 65711298 | 2019 | 7 | 0 | 22 | 1 | 23 | 14.4822 | 70124 | SUCRE | CAIMITO | 4331300% | 4364700% | 71.8086 | 0 | 120 | TRUE | 999
| 165711298a2019m7 | 1 | 65711298 | 2019 | 7 | 0 | 22 | 1 | 23 | 14.4822 | 70124 | SUCRE | CAIMITO | 4331300% | 4364700% | 71.8086 | 0 | 120 | TRUE | 999
| 165711298a2019m7 | 1 | 65711298 | 2019 | 7 | 0 | 22 | 1 | 23 | 14.4822 | 70124 | SUCRE | CAIMITO | 4331300% | 4364700% | 71.8086 | 0 | 120 | TRUE | 999
| 165711298a2019m7 | 1 | 65711298 | 2019 | 7 | 0 | 22 | 1 | 23 | 14.4822 | 70124 | SUCRE | CAIMITO | 4331300% | 4364700% | 71.8086 | 0 | 120 | TRUE | 999
| 165711298a2019m7 | 1 | 65711298 | 2019 | 7 | 0 | 22 | 1 | 23 | 14.4822 | 70124 | SUCRE | CAIMITO | 4331300% | 4364700% | 71.8086 | 0 | 120 | TRUE | 999
| 165711298a2019m7 | 1 | 65711298 | 2019 | 7 | 0 | 22 | 1 | 23 | 14.4822 | 70124 | SUCRE | CAIMITO | 4331300% | 4364700% | 71.8086 | 0 | 120 | TRUE | 999
| 165711298a2019m7 | 1 | 65711298 | 2019 | 7 | 0 | 22 | 1 | 23 | 14.4822 | 70124 | SUCRE | CAIMITO | 4331300% | 4364700% | 71.8086 | 0 | 120 | TRUE | 999
| 165711298a2019m7 | 1 | 65711298 | 2019 | 7 | 0 | 22 | 1 | 23 | 14.4822 | 70124 | SUCRE | CAIMITO | 4331300% | 4364700% | 71.8086 | 0 | 120 | TRUE | 999
| 165711298a2019m7 | 1 | 65711298 | 2019 | 7 | 0 | 22 | 1 | 23 | 14.4822 | 70124 | SUCRE | CAIMITO | 4331300% | 4364700% | 71.8086 | 0 | 120 | TRUE | 999
| 165711298a2019m7 | 1 | 65711298 | 2019 | 7 | 0 | 22 | 1 | 23 | 14.4822 | 70124 | SUCRE | CAIMITO | 4331300% | 4364700% | 71.8086 | 0 | 120 | TRUE | 999
| 165711298a2019m7 | 1 | 65711298 | 2019 | 7 | 0 | 22 | 1 | 23 | 14.4822 | 70124 | SUCRE | CAIMITO | 4331300% | 4364700% | 71.8086 | 0 | 120 | TRUE | 999
| 165711298a2019m7 | 1 | 65711298 | 2019 | 7 | 0 | 22 | 1 | 23 | 14.4822 | 70124 | SUCRE | CAIMITO | 4331300% | 4364700% | 71.8086 | 0 | 120 | TRUE | 999
| 165711298a2019m7 | 1 | 65711298 | 2019 | 7 | 0 | 22 | 1 | 23 | 14.4822 | 70124 | SUCRE | CAIMITO | 4331300% | 4364700% | 71.8086 | 0 | 120 | TRUE | 999
| 165711298a2019m7 | 1 | 65711298 | 2019 | 7 | 0 | 22 | 1 | 23 | 14.4822 | 70124 | SUCRE | CAIMITO | 4331300% | 4364700% | 71.8086 | 0 | 120 | TRUE | 999
| 165711298a2019m7 | 1 | 65711298 | 2019 | 7 | 0 | 22 | 1 | 23 | 14.4822 | 70124 | SUCRE | CAIMITO | 4331300% | 4364700% | 71.8086 | 0 | 120 | TRUE | 999
| 165711298a2019m7 | 1 | 65711298 | 2019 | 7 | 0 | 22 | 1 | 23 | 14.4822 | 70124 | SUCRE | CAIMITO | 4331300% | 4364700% | 71.8086 | 0 | 120 | TRUE | 999
| 165711298a2019m7 | 1 | 65711298 | 2019 | 7 | 0 | 22 | 1 | 23 | 14.4822 | 70124 | SUCRE | CAIMITO | 4331300% | 4364700% | 71.8086 | 0 | 120 | TRUE | 999
| 165711298a2019m7 | 1 | 65711298 | 2019 | 7 | 0 | 22 | 1 | 23 | 14.4822 | 70124 | SUCRE | CAIMITO | 4331300% | 4364700% | 71.8086 | 0 | 120 | TRUE | 999
| 165711298a2019m7 | 1 | 65711298 | 2019 | 7 | 0 | 22 | 1 | 23 | 14.4822 | 70124 | SUCRE | CAIMITO | 4331300% | 4364700% | 71.8086 | 0 | 120 | TRUE | 999
| 165711298a2019m7 | 1 | 65711298 | 2019 | 7 | 1 | 1 | 1 | 23 | 3.8242 | 70124 | SUCRE | CAIMITO | 4331300% | 4364700% | 0 | 18.4633 | 120 | TRUE | 999
| 165711298a2019m8 | 1 | 65711298 | 2019 | 8 | 0 | 23 | 1 | 23 | 13.2514 | 70124 | SUCRE | CAIMITO | 4334400% | 4367800% | 71.8086 | 0 | 120 | TRUE | 999
| 165711298a2019m8 | 1 | 65711298 | 2019 | 8 | 0 | 23 | 1 | 23 | 13.2514 | 70124 | SUCRE | CAIMITO | 4334400% | 4367800% | 71.8086 | 0 | 120 | TRUE | 999
| 165711298a2019m8 | 1 | 65711298 | 2019 | 8 | 0 | 23 | 1 | 23 | 13.2514 | 70124 | SUCRE | CAIMITO | 4334400% | 4367800% | 71.8086 | 0 | 120 | TRUE | 999
| 165711298a2019m8 | 1 | 65711298 | 2019 | 8 | 0 | 23 | 1 | 23 | 13.2514 | 70124 | SUCRE | CAIMITO | 4334400% | 4367800% | 71.8086 | 0 | 120 | TRUE | 999
| 165711298a2019m8 | 1 | 65711298 | 2019 | 8 | 0 | 23 | 1 | 23 | 13.2514 | 70124 | SUCRE | CAIMITO | 4334400% | 4367800% | 71.8086 | 0 | 120 | TRUE | 999
| 165711298a2019m8 | 1 | 65711298 | 2019 | 8 | 0 | 23 | 1 | 23 | 13.2514 | 70124 | SUCRE | CAIMITO | 4334400% | 4367800% | 71.8086 | 0 | 120 | TRUE | 999
| 165711298a2019m8 | 1 | 65711298 | 2019 | 8 | 0 | 23 | 1 | 23 | 13.2514 | 70124 | SUCRE | CAIMITO | 4334400% | 4367800% | 71.8086 | 0 | 120 | TRUE | 999
| 165711298a2019m8 | 1 | 65711298 | 2019 | 8 | 0 | 23 | 1 | 23 | 13.2514 | 70124 | SUCRE | CAIMITO | 4334400% | 4367800% | 71.8086 | 0 | 120 | TRUE | 999
| 165711298a2019m8 | 1 | 65711298 | 2019 | 8 | 0 | 23 | 1 | 23 | 13.2514 | 70124 | SUCRE | CAIMITO | 4334400% | 4367800% | 71.8086 | 0 | 120 | TRUE | 999
| 165711298a2019m8 | 1 | 65711298 | 2019 | 8 | 0 | 23 | 1 | 23 | 13.2514 | 70124 | SUCRE | CAIMITO | 4334400% | 4367800% | 71.8086 | 0 | 120 | TRUE | 999
| 165711298a2019m8 | 1 | 65711298 | 2019 | 8 | 0 | 23 | 1 | 23 | 13.2514 | 70124 | SUCRE | CAIMITO | 4334400% | 4367800% | 71.8086 | 0 | 120 | TRUE | 999
| 165711298a2019m8 | 1 | 65711298 | 2019 | 8 | 0 | 23 | 1 | 23 | 13.2514 | 70124 | SUCRE | CAIMITO | 4334400% | 4367800% | 71.8086 | 0 | 120 | TRUE | 999
| 165711298a2019m8 | 1 | 65711298 | 2019 | 8 | 0 | 23 | 1 | 23 | 13.2514 | 70124 | SUCRE | CAIMITO | 4334400% | 4367800% | 71.8086 | 0 | 120 | TRUE | 999
| 165711298a2019m8 | 1 | 65711298 | 2019 | 8 | 0 | 23 | 1 | 23 | 13.2514 | 70124 | SUCRE | CAIMITO | 4334400% | 4367800% | 71.8086 | 0 | 120 | TRUE | 999
| 165711298a2019m8 | 1 | 65711298 | 2019 | 8 | 0 | 23 | 1 | 23 | 13.2514 | 70124 | SUCRE | CAIMITO | 4334400% | 4367800% | 71.8086 | 0 | 120 | TRUE | 999
| 165711298a2019m8 | 1 | 65711298 | 2019 | 8 | 0 | 23 | 1 | 23 | 13.2514 | 70124 | SUCRE | CAIMITO | 4334400% | 4367800% | 71.8086 | 0 | 120 | TRUE | 999
| 165711298a2019m8 | 1 | 65711298 | 2019 | 8 | 0 | 23 | 1 | 23 | 13.2514 | 70124 | SUCRE | CAIMITO | 4334400% | 4367800% | 71.8086 | 0 | 120 | TRUE | 999
| 165711298a2019m8 | 1 | 65711298 | 2019 | 8 | 0 | 23 | 1 | 23 | 13.2514 | 70124 | SUCRE | CAIMITO | 4334400% | 4367800% | 71.8086 | 0 | 120 | TRUE | 999
| 165711298a2019m8 | 1 | 65711298 | 2019 | 8 | 0 | 23 | 1 | 23 | 13.2514 | 70124 | SUCRE | CAIMITO | 4334400% | 4367800% | 71.8086 | 0 | 120 | TRUE | 999
| 165711298a2019m8 | 1 | 65711298 | 2019 | 8 | 0 | 23 | 1 | 23 | 13.2514 | 70124 | SUCRE | CAIMITO | 4334400% | 4367800% | 71.8086 | 0 | 120 | TRUE | 999
| 165711298a2019m8 | 1 | 65711298 | 2019 | 8 | 0 | 23 | 1 | 23 | 13.2514 | 70124 | SUCRE | CAIMITO | 4334400% | 4367800% | 71.8086 | 0 | 120 | TRUE | 999
| 165711298a2019m8 | 1 | 65711298 | 2019 | 8 | 0 | 23 | 1 | 23 | 13.2514 | 70124 | SUCRE | CAIMITO | 4334400% | 4367800% | 71.8086 | 0 | 120 | TRUE | 999
| 165711298a2019m8 | 1 | 65711298 | 2019 | 8 | 0 | 23 | 1 | 23 | 13.2514 | 70124 | SUCRE | CAIMITO | 4334400% | 4367800% | 71.8086 | 0 | 120 | TRUE | 999
| 165711298a2019m8 | 1 | 65711298 | 2019 | 8 | 1 | 1 | 1 | 23 | 3.3622 | 70124 | SUCRE | CAIMITO | 4334400% | 4367800% | 0 | 18.4633 | 120 | TRUE | 999
| 165711298a2019m9 | 1 | 65711298 | 2019 | 9 | 0 | 23 | 1 | 23 | 11.7842 | 70124 | SUCRE | CAIMITO | 4337400% | 4370900% | 71.8086 | 0 | 120 | TRUE | 999
| 165711298a2019m9 | 1 | 65711298 | 2019 | 9 | 0 | 23 | 1 | 23 | 11.7842 | 70124 | SUCRE | CAIMITO | 4337400% | 4370900% | 71.8086 | 0 | 120 | TRUE | 999
| 165711298a2019m9 | 1 | 65711298 | 2019 | 9 | 0 | 23 | 1 | 23 | 11.7842 | 70124 | SUCRE | CAIMITO | 4337400% | 4370900% | 71.8086 | 0 | 120 | TRUE | 999
| 165711298a2019m9 | 1 | 65711298 | 2019 | 9 | 0 | 23 | 1 | 23 | 11.7842 | 70124 | SUCRE | CAIMITO | 4337400% | 4370900% | 71.8086 | 0 | 120 | TRUE | 999
| 165711298a2019m9 | 1 | 65711298 | 2019 | 9 | 0 | 23 | 1 | 23 | 11.7842 | 70124 | SUCRE | CAIMITO | 4337400% | 4370900% | 71.8086 | 0 | 120 | TRUE | 999
| 165711298a2019m9 | 1 | 65711298 | 2019 | 9 | 0 | 23 | 1 | 23 | 11.7842 | 70124 | SUCRE | CAIMITO | 4337400% | 4370900% | 71.8086 | 0 | 120 | TRUE | 999
| 165711298a2019m9 | 1 | 65711298 | 2019 | 9 | 0 | 23 | 1 | 23 | 11.7842 | 70124 | SUCRE | CAIMITO | 4337400% | 4370900% | 71.8086 | 0 | 120 | TRUE | 999
| 165711298a2019m9 | 1 | 65711298 | 2019 | 9 | 0 | 23 | 1 | 23 | 11.7842 | 70124 | SUCRE | CAIMITO | 4337400% | 4370900% | 71.8086 | 0 | 120 | TRUE | 999
| 165711298a2019m9 | 1 | 65711298 | 2019 | 9 | 0 | 23 | 1 | 23 | 11.7842 | 70124 | SUCRE | CAIMITO | 4337400% | 4370900% | 71.8086 | 0 | 120 | TRUE | 999
| 165711298a2019m9 | 1 | 65711298 | 2019 | 9 | 0 | 23 | 1 | 23 | 11.7842 | 70124 | SUCRE | CAIMITO | 4337400% | 4370900% | 71.8086 | 0 | 120 | TRUE | 999
| 165711298a2019m9 | 1 | 65711298 | 2019 | 9 | 0 | 23 | 1 | 23 | 11.7842 | 70124 | SUCRE | CAIMITO | 4337400% | 4370900% | 71.8086 | 0 | 120 | TRUE | 999
| 165711298a2019m9 | 1 | 65711298 | 2019 | 9 | 0 | 23 | 1 | 23 | 11.7842 | 70124 | SUCRE | CAIMITO | 4337400% | 4370900% | 71.8086 | 0 | 120 | TRUE | 999
| 165711298a2019m9 | 1 | 65711298 | 2019 | 9 | 0 | 23 | 1 | 23 | 11.7842 | 70124 | SUCRE | CAIMITO | 4337400% | 4370900% | 71.8086 | 0 | 120 | TRUE | 999
| 165711298a2019m9 | 1 | 65711298 | 2019 | 9 | 0 | 23 | 1 | 23 | 11.7842 | 70124 | SUCRE | CAIMITO | 4337400% | 4370900% | 71.8086 | 0 | 120 | TRUE | 999
| 165711298a2019m9 | 1 | 65711298 | 2019 | 9 | 0 | 23 | 1 | 23 | 11.7842 | 70124 | SUCRE | CAIMITO | 4337400% | 4370900% | 71.8086 | 0 | 120 | TRUE | 999
| 165711298a2019m9 | 1 | 65711298 | 2019 | 9 | 0 | 23 | 1 | 23 | 11.7842 | 70124 | SUCRE | CAIMITO | 4337400% | 4370900% | 71.8086 | 0 | 120 | TRUE | 999
| 165711298a2019m9 | 1 | 65711298 | 2019 | 9 | 0 | 23 | 1 | 23 | 11.7842 | 70124 | SUCRE | CAIMITO | 4337400% | 4370900% | 71.8086 | 0 | 120 | TRUE | 999
| 165711298a2019m9 | 1 | 65711298 | 2019 | 9 | 0 | 23 | 1 | 23 | 11.7842 | 70124 | SUCRE | CAIMITO | 4337400% | 4370900% | 71.8086 | 0 | 120 | TRUE | 999
| 165711298a2019m9 | 1 | 65711298 | 2019 | 9 | 0 | 23 | 1 | 23 | 11.7842 | 70124 | SUCRE | CAIMITO | 4337400% | 4370900% | 71.8086 | 0 | 120 | TRUE | 999
| 165711298a2019m9 | 1 | 65711298 | 2019 | 9 | 0 | 23 | 1 | 23 | 11.7842 | 70124 | SUCRE | CAIMITO | 4337400% | 4370900% | 71.8086 | 0 | 120 | TRUE | 999
| 165711298a2019m9 | 1 | 65711298 | 2019 | 9 | 0 | 23 | 1 | 23 | 11.7842 | 70124 | SUCRE | CAIMITO | 4337400% | 4370900% | 71.8086 | 0 | 120 | TRUE | 999
| 165711298a2019m9 | 1 | 65711298 | 2019 | 9 | 0 | 23 | 1 | 23 | 11.7842 | 70124 | SUCRE | CAIMITO | 4337400% | 4370900% | 71.8086 | 0 | 120 | TRUE | 999
| 165711298a2019m9 | 1 | 65711298 | 2019 | 9 | 0 | 23 | 1 | 23 | 11.7842 | 70124 | SUCRE | CAIMITO | 4337400% | 4370900% | 71.8086 | 0 | 120 | TRUE | 999
| 165711298a2019m9 | 1 | 65711298 | 2019 | 9 | 1 | 1 | 1 | 23 | 3.0175 | 70124 | SUCRE | CAIMITO | 4337400% | 4370900% | 0 | 18.4633 | 120 | TRUE | 999
| 165711298a2019m10 | 1 | 65711298 | 2019 | 10 | 0 | 23 | 1 | 23 | 2.0433 | 70124 | SUCRE | CAIMITO | 4340500% | 4373900% | 71.8086 | 0 | 120 | TRUE | 999
| 165711298a2019m10 | 1 | 65711298 | 2019 | 10 | 0 | 23 | 1 | 23 | 2.0433 | 70124 | SUCRE | CAIMITO | 4340500% | 4373900% | 71.8086 | 0 | 120 | TRUE | 999
| 165711298a2019m10 | 1 | 65711298 | 2019 | 10 | 0 | 23 | 1 | 23 | 2.0433 | 70124 | SUCRE | CAIMITO | 4340500% | 4373900% | 71.8086 | 0 | 120 | TRUE | 999
| 165711298a2019m10 | 1 | 65711298 | 2019 | 10 | 0 | 23 | 1 | 23 | 2.0433 | 70124 | SUCRE | CAIMITO | 4340500% | 4373900% | 71.8086 | 0 | 120 | TRUE | 999
| 165711298a2019m10 | 1 | 65711298 | 2019 | 10 | 0 | 23 | 1 | 23 | 2.0433 | 70124 | SUCRE | CAIMITO | 4340500% | 4373900% | 71.8086 | 0 | 120 | TRUE | 999
| 165711298a2019m10 | 1 | 65711298 | 2019 | 10 | 0 | 23 | 1 | 23 | 2.0433 | 70124 | SUCRE | CAIMITO | 4340500% | 4373900% | 71.8086 | 0 | 120 | TRUE | 999
| 165711298a2019m10 | 1 | 65711298 | 2019 | 10 | 0 | 23 | 1 | 23 | 2.0433 | 70124 | SUCRE | CAIMITO | 4340500% | 4373900% | 71.8086 | 0 | 120 | TRUE | 999
| 165711298a2019m10 | 1 | 65711298 | 2019 | 10 | 0 | 23 | 1 | 23 | 2.0433 | 70124 | SUCRE | CAIMITO | 4340500% | 4373900% | 71.8086 | 0 | 120 | TRUE | 999
| 165711298a2019m10 | 1 | 65711298 | 2019 | 10 | 0 | 23 | 1 | 23 | 2.0433 | 70124 | SUCRE | CAIMITO | 4340500% | 4373900% | 71.8086 | 0 | 120 | TRUE | 999
| 165711298a2019m10 | 1 | 65711298 | 2019 | 10 | 0 | 23 | 1 | 23 | 2.0433 | 70124 | SUCRE | CAIMITO | 4340500% | 4373900% | 71.8086 | 0 | 120 | TRUE | 999
| 165711298a2019m10 | 1 | 65711298 | 2019 | 10 | 0 | 23 | 1 | 23 | 2.0433 | 70124 | SUCRE | CAIMITO | 4340500% | 4373900% | 71.8086 | 0 | 120 | TRUE | 999
| 165711298a2019m10 | 1 | 65711298 | 2019 | 10 | 0 | 23 | 1 | 23 | 2.0433 | 70124 | SUCRE | CAIMITO | 4340500% | 4373900% | 71.8086 | 0 | 120 | TRUE | 999
| 165711298a2019m10 | 1 | 65711298 | 2019 | 10 | 0 | 23 | 1 | 23 | 2.0433 | 70124 | SUCRE | CAIMITO | 4340500% | 4373900% | 71.8086 | 0 | 120 | TRUE | 999
| 165711298a2019m10 | 1 | 65711298 | 2019 | 10 | 0 | 23 | 1 | 23 | 2.0433 | 70124 | SUCRE | CAIMITO | 4340500% | 4373900% | 71.8086 | 0 | 120 | TRUE | 999
| 165711298a2019m10 | 1 | 65711298 | 2019 | 10 | 0 | 23 | 1 | 23 | 2.0433 | 70124 | SUCRE | CAIMITO | 4340500% | 4373900% | 71.8086 | 0 | 120 | TRUE | 999
| 165711298a2019m10 | 1 | 65711298 | 2019 | 10 | 0 | 23 | 1 | 23 | 2.0433 | 70124 | SUCRE | CAIMITO | 4340500% | 4373900% | 71.8086 | 0 | 120 | TRUE | 999
| 165711298a2019m10 | 1 | 65711298 | 2019 | 10 | 0 | 23 | 1 | 23 | 2.0433 | 70124 | SUCRE | CAIMITO | 4340500% | 4373900% | 71.8086 | 0 | 120 | TRUE | 999
| 165711298a2019m10 | 1 | 65711298 | 2019 | 10 | 0 | 23 | 1 | 23 | 2.0433 | 70124 | SUCRE | CAIMITO | 4340500% | 4373900% | 71.8086 | 0 | 120 | TRUE | 999
| 165711298a2019m10 | 1 | 65711298 | 2019 | 10 | 0 | 23 | 1 | 23 | 2.0433 | 70124 | SUCRE | CAIMITO | 4340500% | 4373900% | 71.8086 | 0 | 120 | TRUE | 999
| 165711298a2019m10 | 1 | 65711298 | 2019 | 10 | 0 | 23 | 1 | 23 | 2.0433 | 70124 | SUCRE | CAIMITO | 4340500% | 4373900% | 71.8086 | 0 | 120 | TRUE | 999
| 165711298a2019m10 | 1 | 65711298 | 2019 | 10 | 0 | 23 | 1 | 23 | 2.0433 | 70124 | SUCRE | CAIMITO | 4340500% | 4373900% | 71.8086 | 0 | 120 | TRUE | 999
| 165711298a2019m10 | 1 | 65711298 | 2019 | 10 | 0 | 23 | 1 | 23 | 2.0433 | 70124 | SUCRE | CAIMITO | 4340500% | 4373900% | 71.8086 | 0 | 120 | TRUE | 999
| 165711298a2019m10 | 1 | 65711298 | 2019 | 10 | 0 | 23 | 1 | 23 | 2.0433 | 70124 | SUCRE | CAIMITO | 4340500% | 4373900% | 71.8086 | 0 | 120 | TRUE | 999
| 165711298a2019m10 | 1 | 65711298 | 2019 | 10 | 1 | 1 | 1 | 23 | 1.8742 | 70124 | SUCRE | CAIMITO | 4340500% | 4373900% | 0 | 18.4633 | 120 | TRUE | 999
| 165711298a2019m11 | 1 | 65711298 | 2019 | 11 | 0 | 23 | 1 | 23 | 8.4328 | 70124 | SUCRE | CAIMITO | 4343500% | 4377000% | 71.8086 | 0 | 120 | TRUE | 999
| 165711298a2019m11 | 1 | 65711298 | 2019 | 11 | 0 | 23 | 1 | 23 | 8.4328 | 70124 | SUCRE | CAIMITO | 4343500% | 4377000% | 71.8086 | 0 | 120 | TRUE | 999
| 165711298a2019m11 | 1 | 65711298 | 2019 | 11 | 0 | 23 | 1 | 23 | 8.4328 | 70124 | SUCRE | CAIMITO | 4343500% | 4377000% | 71.8086 | 0 | 120 | TRUE | 999
| 165711298a2019m11 | 1 | 65711298 | 2019 | 11 | 0 | 23 | 1 | 23 | 8.4328 | 70124 | SUCRE | CAIMITO | 4343500% | 4377000% | 71.8086 | 0 | 120 | TRUE | 999
| 165711298a2019m11 | 1 | 65711298 | 2019 | 11 | 0 | 23 | 1 | 23 | 8.4328 | 70124 | SUCRE | CAIMITO | 4343500% | 4377000% | 71.8086 | 0 | 120 | TRUE | 999
| 165711298a2019m11 | 1 | 65711298 | 2019 | 11 | 0 | 23 | 1 | 23 | 8.4328 | 70124 | SUCRE | CAIMITO | 4343500% | 4377000% | 71.8086 | 0 | 120 | TRUE | 999
| 165711298a2019m11 | 1 | 65711298 | 2019 | 11 | 0 | 23 | 1 | 23 | 8.4328 | 70124 | SUCRE | CAIMITO | 4343500% | 4377000% | 71.8086 | 0 | 120 | TRUE | 999
| 165711298a2019m11 | 1 | 65711298 | 2019 | 11 | 0 | 23 | 1 | 23 | 8.4328 | 70124 | SUCRE | CAIMITO | 4343500% | 4377000% | 71.8086 | 0 | 120 | TRUE | 999
| 165711298a2019m11 | 1 | 65711298 | 2019 | 11 | 0 | 23 | 1 | 23 | 8.4328 | 70124 | SUCRE | CAIMITO | 4343500% | 4377000% | 71.8086 | 0 | 120 | TRUE | 999
| 165711298a2019m11 | 1 | 65711298 | 2019 | 11 | 0 | 23 | 1 | 23 | 8.4328 | 70124 | SUCRE | CAIMITO | 4343500% | 4377000% | 71.8086 | 0 | 120 | TRUE | 999
| 165711298a2019m11 | 1 | 65711298 | 2019 | 11 | 0 | 23 | 1 | 23 | 8.4328 | 70124 | SUCRE | CAIMITO | 4343500% | 4377000% | 71.8086 | 0 | 120 | TRUE | 999
| 165711298a2019m11 | 1 | 65711298 | 2019 | 11 | 0 | 23 | 1 | 23 | 8.4328 | 70124 | SUCRE | CAIMITO | 4343500% | 4377000% | 71.8086 | 0 | 120 | TRUE | 999
| 165711298a2019m11 | 1 | 65711298 | 2019 | 11 | 0 | 23 | 1 | 23 | 8.4328 | 70124 | SUCRE | CAIMITO | 4343500% | 4377000% | 71.8086 | 0 | 120 | TRUE | 999
| 165711298a2019m11 | 1 | 65711298 | 2019 | 11 | 0 | 23 | 1 | 23 | 8.4328 | 70124 | SUCRE | CAIMITO | 4343500% | 4377000% | 71.8086 | 0 | 120 | TRUE | 999
| 165711298a2019m11 | 1 | 65711298 | 2019 | 11 | 0 | 23 | 1 | 23 | 8.4328 | 70124 | SUCRE | CAIMITO | 4343500% | 4377000% | 71.8086 | 0 | 120 | TRUE | 999
| 165711298a2019m11 | 1 | 65711298 | 2019 | 11 | 0 | 23 | 1 | 23 | 8.4328 | 70124 | SUCRE | CAIMITO | 4343500% | 4377000% | 71.8086 | 0 | 120 | TRUE | 999
| 165711298a2019m11 | 1 | 65711298 | 2019 | 11 | 0 | 23 | 1 | 23 | 8.4328 | 70124 | SUCRE | CAIMITO | 4343500% | 4377000% | 71.8086 | 0 | 120 | TRUE | 999
| 165711298a2019m11 | 1 | 65711298 | 2019 | 11 | 0 | 23 | 1 | 23 | 8.4328 | 70124 | SUCRE | CAIMITO | 4343500% | 4377000% | 71.8086 | 0 | 120 | TRUE | 999
| 165711298a2019m11 | 1 | 65711298 | 2019 | 11 | 0 | 23 | 1 | 23 | 8.4328 | 70124 | SUCRE | CAIMITO | 4343500% | 4377000% | 71.8086 | 0 | 120 | TRUE | 999
| 165711298a2019m11 | 1 | 65711298 | 2019 | 11 | 0 | 23 | 1 | 23 | 8.4328 | 70124 | SUCRE | CAIMITO | 4343500% | 4377000% | 71.8086 | 0 | 120 | TRUE | 999
| 165711298a2019m11 | 1 | 65711298 | 2019 | 11 | 0 | 23 | 1 | 23 | 8.4328 | 70124 | SUCRE | CAIMITO | 4343500% | 4377000% | 71.8086 | 0 | 120 | TRUE | 999
| 165711298a2019m11 | 1 | 65711298 | 2019 | 11 | 0 | 23 | 1 | 23 | 8.4328 | 70124 | SUCRE | CAIMITO | 4343500% | 4377000% | 71.8086 | 0 | 120 | TRUE | 999
| 165711298a2019m11 | 1 | 65711298 | 2019 | 11 | 0 | 23 | 1 | 23 | 8.4328 | 70124 | SUCRE | CAIMITO | 4343500% | 4377000% | 71.8086 | 0 | 120 | TRUE | 999
| 165711298a2019m11 | 1 | 65711298 | 2019 | 11 | 1 | 1 | 1 | 23 | 0.65833 | 70124 | SUCRE | CAIMITO | 4343500% | 4377000% | 0 | 18.4633 | 120 | TRUE | 999
| 165711298a2019m12 | 1 | 65711298 | 2019 | 12 | 0 | 23 | 1 | 23 | 0 | 70124 | SUCRE | CAIMITO | 4346600% | 4380000% | 71.8086 | 0 | 120 | TRUE | 999
| 165711298a2019m12 | 1 | 65711298 | 2019 | 12 | 0 | 23 | 1 | 23 | 0 | 70124 | SUCRE | CAIMITO | 4346600% | 4380000% | 71.8086 | 0 | 120 | TRUE | 999
| 165711298a2019m12 | 1 | 65711298 | 2019 | 12 | 0 | 23 | 1 | 23 | 0 | 70124 | SUCRE | CAIMITO | 4346600% | 4380000% | 71.8086 | 0 | 120 | TRUE | 999
| 165711298a2019m12 | 1 | 65711298 | 2019 | 12 | 0 | 23 | 1 | 23 | 0 | 70124 | SUCRE | CAIMITO | 4346600% | 4380000% | 71.8086 | 0 | 120 | TRUE | 999
| 165711298a2019m12 | 1 | 65711298 | 2019 | 12 | 0 | 23 | 1 | 23 | 0 | 70124 | SUCRE | CAIMITO | 4346600% | 4380000% | 71.8086 | 0 | 120 | TRUE | 999
| 165711298a2019m12 | 1 | 65711298 | 2019 | 12 | 0 | 23 | 1 | 23 | 0 | 70124 | SUCRE | CAIMITO | 4346600% | 4380000% | 71.8086 | 0 | 120 | TRUE | 999
| 165711298a2019m12 | 1 | 65711298 | 2019 | 12 | 0 | 23 | 1 | 23 | 0 | 70124 | SUCRE | CAIMITO | 4346600% | 4380000% | 71.8086 | 0 | 120 | TRUE | 999
| 165711298a2019m12 | 1 | 65711298 | 2019 | 12 | 0 | 23 | 1 | 23 | 0 | 70124 | SUCRE | CAIMITO | 4346600% | 4380000% | 71.8086 | 0 | 120 | TRUE | 999
| 165711298a2019m12 | 1 | 65711298 | 2019 | 12 | 0 | 23 | 1 | 23 | 0 | 70124 | SUCRE | CAIMITO | 4346600% | 4380000% | 71.8086 | 0 | 120 | TRUE | 999
| 165711298a2019m12 | 1 | 65711298 | 2019 | 12 | 0 | 23 | 1 | 23 | 0 | 70124 | SUCRE | CAIMITO | 4346600% | 4380000% | 71.8086 | 0 | 120 | TRUE | 999
| 165711298a2019m12 | 1 | 65711298 | 2019 | 12 | 0 | 23 | 1 | 23 | 0 | 70124 | SUCRE | CAIMITO | 4346600% | 4380000% | 71.8086 | 0 | 120 | TRUE | 999
| 165711298a2019m12 | 1 | 65711298 | 2019 | 12 | 0 | 23 | 1 | 23 | 0 | 70124 | SUCRE | CAIMITO | 4346600% | 4380000% | 71.8086 | 0 | 120 | TRUE | 999
| 165711298a2019m12 | 1 | 65711298 | 2019 | 12 | 0 | 23 | 1 | 23 | 0 | 70124 | SUCRE | CAIMITO | 4346600% | 4380000% | 71.8086 | 0 | 120 | TRUE | 999
| 165711298a2019m12 | 1 | 65711298 | 2019 | 12 | 0 | 23 | 1 | 23 | 0 | 70124 | SUCRE | CAIMITO | 4346600% | 4380000% | 71.8086 | 0 | 120 | TRUE | 999
| 165711298a2019m12 | 1 | 65711298 | 2019 | 12 | 0 | 23 | 1 | 23 | 0 | 70124 | SUCRE | CAIMITO | 4346600% | 4380000% | 71.8086 | 0 | 120 | TRUE | 999
| 165711298a2019m12 | 1 | 65711298 | 2019 | 12 | 0 | 23 | 1 | 23 | 0 | 70124 | SUCRE | CAIMITO | 4346600% | 4380000% | 71.8086 | 0 | 120 | TRUE | 999
| 165711298a2019m12 | 1 | 65711298 | 2019 | 12 | 0 | 23 | 1 | 23 | 0 | 70124 | SUCRE | CAIMITO | 4346600% | 4380000% | 71.8086 | 0 | 120 | TRUE | 999
| 165711298a2019m12 | 1 | 65711298 | 2019 | 12 | 0 | 23 | 1 | 23 | 0 | 70124 | SUCRE | CAIMITO | 4346600% | 4380000% | 71.8086 | 0 | 120 | TRUE | 999
| 165711298a2019m12 | 1 | 65711298 | 2019 | 12 | 0 | 23 | 1 | 23 | 0 | 70124 | SUCRE | CAIMITO | 4346600% | 4380000% | 71.8086 | 0 | 120 | TRUE | 999
| 165711298a2019m12 | 1 | 65711298 | 2019 | 12 | 0 | 23 | 1 | 23 | 0 | 70124 | SUCRE | CAIMITO | 4346600% | 4380000% | 71.8086 | 0 | 120 | TRUE | 999
| 165711298a2019m12 | 1 | 65711298 | 2019 | 12 | 0 | 23 | 1 | 23 | 0 | 70124 | SUCRE | CAIMITO | 4346600% | 4380000% | 71.8086 | 0 | 120 | TRUE | 999
| 165711298a2019m12 | 1 | 65711298 | 2019 | 12 | 0 | 23 | 1 | 23 | 0 | 70124 | SUCRE | CAIMITO | 4346600% | 4380000% | 71.8086 | 0 | 120 | TRUE | 999
| 165711298a2019m12 | 1 | 65711298 | 2019 | 12 | 0 | 23 | 1 | 23 | 0 | 70124 | SUCRE | CAIMITO | 4346600% | 4380000% | 71.8086 | 0 | 120 | TRUE | 999
| 165711298a2019m12 | 1 | 65711298 | 2019 | 12 | 1 | 1 | 1 | 23 | 0 | 70124 | SUCRE | CAIMITO | 4346600% | 4380000% | 0 | 18.4633 | 120 | TRUE | 999
| 165711493a2019m2 | 1 | 65711493 | 2019 | 2 | 0 | 1 | 1 | 23 | 4.135 | 70215 | SUCRE | COROZAL | 4316000% | 4349700% | 85.3536 | 0 | 120 | TRUE | 999
| 165711493a2019m3 | 1 | 65711493 | 2019 | 3 | 0 | 1 | 1 | 23 | 0.48389 | 70215 | SUCRE | COROZAL | 4319100% | 4352500% | 85.3536 | 0 | 120 | TRUE | 999
| 165711493a2019m4 | 1 | 65711493 | 2019 | 4 | 0 | 1 | 1 | 23 | 9.3764 | 70215 | SUCRE | COROZAL | 4322100% | 4355600% | 85.3536 | 0 | 120 | TRUE | 999
| 165711493a2019m5 | 1 | 65711493 | 2019 | 5 | 0 | 1 | 1 | 23 | 2.4117 | 70215 | SUCRE | COROZAL | 4325200% | 4358600% | 85.3536 | 0 | 120 | TRUE | 999
| 165711493a2019m6 | 1 | 65711493 | 2019 | 6 | 0 | 1 | 1 | 23 | 39.1192 | 70215 | SUCRE | COROZAL | 4328200% | 4361700% | 85.3536 | 0 | 120 | TRUE | 999
| 165711493a2019m7 | 1 | 65711493 | 2019 | 7 | 0 | 1 | 1 | 23 | 8.7919 | 70215 | SUCRE | COROZAL | 4331300% | 4364700% | 85.3536 | 0 | 120 | TRUE | 999
| 165711493a2019m8 | 1 | 65711493 | 2019 | 8 | 0 | 1 | 1 | 23 | 1.5994 | 70215 | SUCRE | COROZAL | 4334400% | 4367800% | 85.3536 | 0 | 120 | TRUE | 999
| 165711493a2019m9 | 1 | 65711493 | 2019 | 9 | 0 | 1 | 1 | 23 | 10.4867 | 70215 | SUCRE | COROZAL | 4337400% | 4370900% | 85.3536 | 0 | 120 | TRUE | 999
| 165711493a2019m10 | 1 | 65711493 | 2019 | 10 | 0 | 1 | 1 | 23 | 1.3547 | 70215 | SUCRE | COROZAL | 4340500% | 4373900% | 85.3536 | 0 | 120 | TRUE | 999
| 165711493a2019m11 | 1 | 65711493 | 2019 | 11 | 0 | 1 | 1 | 23 | 7.5947 | 70215 | SUCRE | COROZAL | 4343500% | 4377000% | 85.3536 | 0 | 120 | TRUE | 999
| 165711493a2019m12 | 1 | 65711493 | 2019 | 12 | 0 | 2 | 1 | 23 | 0 | 70215 | SUCRE | COROZAL | 4346600% | 4380000% | 85.3536 | 0 | 120 | TRUE | 999
| 165711493a2019m12 | 1 | 65711493 | 2019 | 12 | 0 | 2 | 1 | 23 | 0 | 70215 | SUCRE | COROZAL | 4346600% | 4380000% | 85.3536 | 0 | 120 | TRUE | 999
| 165712236a2019m1 | 1 | 65712236 | 2019 | 1 | 0 | 14 | 1 | 22 | 4.1856 | 23574 | CÓRDOBA | PUERTO ESCONDIDO | 4313200% | 4346600% | 191.5925 | 0 | 105.6 | FALSE | 999
| 165712236a2019m1 | 1 | 65712236 | 2019 | 1 | 0 | 14 | 1 | 22 | 4.1856 | 23574 | CÓRDOBA | PUERTO ESCONDIDO | 4313200% | 4346600% | 191.5925 | 0 | 105.6 | FALSE | 999
| 165712236a2019m1 | 1 | 65712236 | 2019 | 1 | 0 | 14 | 1 | 22 | 4.1856 | 23574 | CÓRDOBA | PUERTO ESCONDIDO | 4313200% | 4346600% | 191.5925 | 0 | 105.6 | FALSE | 999
| 165712236a2019m1 | 1 | 65712236 | 2019 | 1 | 0 | 14 | 1 | 22 | 4.1856 | 23574 | CÓRDOBA | PUERTO ESCONDIDO | 4313200% | 4346600% | 191.5925 | 0 | 105.6 | FALSE | 999
| 165712236a2019m1 | 1 | 65712236 | 2019 | 1 | 0 | 14 | 1 | 22 | 4.1856 | 23574 | CÓRDOBA | PUERTO ESCONDIDO | 4313200% | 4346600% | 191.5925 | 0 | 105.6 | FALSE | 999
| 165712236a2019m1 | 1 | 65712236 | 2019 | 1 | 0 | 14 | 1 | 22 | 4.1856 | 23574 | CÓRDOBA | PUERTO ESCONDIDO | 4313200% | 4346600% | 191.5925 | 0 | 105.6 | FALSE | 999
| 165712236a2019m1 | 1 | 65712236 | 2019 | 1 | 0 | 14 | 1 | 22 | 4.1856 | 23574 | CÓRDOBA | PUERTO ESCONDIDO | 4313200% | 4346600% | 191.5925 | 0 | 105.6 | FALSE | 999
| 165712236a2019m1 | 1 | 65712236 | 2019 | 1 | 0 | 14 | 1 | 22 | 4.1856 | 23574 | CÓRDOBA | PUERTO ESCONDIDO | 4313200% | 4346600% | 191.5925 | 0 | 105.6 | FALSE | 999
| 165712236a2019m1 | 1 | 65712236 | 2019 | 1 | 0 | 14 | 1 | 22 | 4.1856 | 23574 | CÓRDOBA | PUERTO ESCONDIDO | 4313200% | 4346600% | 191.5925 | 0 | 105.6 | FALSE | 999
| 165712236a2019m1 | 1 | 65712236 | 2019 | 1 | 0 | 14 | 1 | 22 | 4.1856 | 23574 | CÓRDOBA | PUERTO ESCONDIDO | 4313200% | 4346600% | 191.5925 | 0 | 105.6 | FALSE | 999
| 165712236a2019m1 | 1 | 65712236 | 2019 | 1 | 0 | 14 | 1 | 22 | 4.1856 | 23574 | CÓRDOBA | PUERTO ESCONDIDO | 4313200% | 4346600% | 191.5925 | 0 | 105.6 | FALSE | 999
| 165712236a2019m1 | 1 | 65712236 | 2019 | 1 | 0 | 14 | 1 | 22 | 4.1856 | 23574 | CÓRDOBA | PUERTO ESCONDIDO | 4313200% | 4346600% | 191.5925 | 0 | 105.6 | FALSE | 999
| 165712236a2019m1 | 1 | 65712236 | 2019 | 1 | 0 | 14 | 1 | 22 | 4.1856 | 23574 | CÓRDOBA | PUERTO ESCONDIDO | 4313200% | 4346600% | 191.5925 | 0 | 105.6 | FALSE | 999
| 165712236a2019m1 | 1 | 65712236 | 2019 | 1 | 0 | 14 | 1 | 22 | 4.1856 | 23574 | CÓRDOBA | PUERTO ESCONDIDO | 4313200% | 4346600% | 191.5925 | 0 | 105.6 | FALSE | 999
| 165712236a2019m1 | 1 | 65712236 | 2019 | 1 | 1 | 1 | 1 | 22 | 1.4967 | 23574 | CÓRDOBA | PUERTO ESCONDIDO | 4313200% | 4346600% | 0 | 66.2847 | 105.6 | TRUE | 999
| 165712236a2019m2 | 1 | 65712236 | 2019 | 2 | 0 | 15 | 1 | 22 | 3.2392 | 23574 | CÓRDOBA | PUERTO ESCONDIDO | 4316000% | 4349700% | 191.5925 | 0 | 105.6 | FALSE | 999
| 165712236a2019m2 | 1 | 65712236 | 2019 | 2 | 0 | 15 | 1 | 22 | 3.2392 | 23574 | CÓRDOBA | PUERTO ESCONDIDO | 4316000% | 4349700% | 191.5925 | 0 | 105.6 | FALSE | 999
| 165712236a2019m2 | 1 | 65712236 | 2019 | 2 | 0 | 15 | 1 | 22 | 3.2392 | 23574 | CÓRDOBA | PUERTO ESCONDIDO | 4316000% | 4349700% | 191.5925 | 0 | 105.6 | FALSE | 999
| 165712236a2019m2 | 1 | 65712236 | 2019 | 2 | 0 | 15 | 1 | 22 | 3.2392 | 23574 | CÓRDOBA | PUERTO ESCONDIDO | 4316000% | 4349700% | 191.5925 | 0 | 105.6 | FALSE | 999
| 165712236a2019m2 | 1 | 65712236 | 2019 | 2 | 0 | 15 | 1 | 22 | 3.2392 | 23574 | CÓRDOBA | PUERTO ESCONDIDO | 4316000% | 4349700% | 191.5925 | 0 | 105.6 | FALSE | 999
| 165712236a2019m2 | 1 | 65712236 | 2019 | 2 | 0 | 15 | 1 | 22 | 3.2392 | 23574 | CÓRDOBA | PUERTO ESCONDIDO | 4316000% | 4349700% | 191.5925 | 0 | 105.6 | FALSE | 999
| 165712236a2019m2 | 1 | 65712236 | 2019 | 2 | 0 | 15 | 1 | 22 | 3.2392 | 23574 | CÓRDOBA | PUERTO ESCONDIDO | 4316000% | 4349700% | 191.5925 | 0 | 105.6 | FALSE | 999
| 165712236a2019m2 | 1 | 65712236 | 2019 | 2 | 0 | 15 | 1 | 22 | 3.2392 | 23574 | CÓRDOBA | PUERTO ESCONDIDO | 4316000% | 4349700% | 191.5925 | 0 | 105.6 | FALSE | 999
| 165712236a2019m2 | 1 | 65712236 | 2019 | 2 | 0 | 15 | 1 | 22 | 3.2392 | 23574 | CÓRDOBA | PUERTO ESCONDIDO | 4316000% | 4349700% | 191.5925 | 0 | 105.6 | FALSE | 999
| 165712236a2019m2 | 1 | 65712236 | 2019 | 2 | 0 | 15 | 1 | 22 | 3.2392 | 23574 | CÓRDOBA | PUERTO ESCONDIDO | 4316000% | 4349700% | 191.5925 | 0 | 105.6 | FALSE | 999
| 165712236a2019m2 | 1 | 65712236 | 2019 | 2 | 0 | 15 | 1 | 22 | 3.2392 | 23574 | CÓRDOBA | PUERTO ESCONDIDO | 4316000% | 4349700% | 191.5925 | 0 | 105.6 | FALSE | 999
| 165712236a2019m2 | 1 | 65712236 | 2019 | 2 | 0 | 15 | 1 | 22 | 3.2392 | 23574 | CÓRDOBA | PUERTO ESCONDIDO | 4316000% | 4349700% | 191.5925 | 0 | 105.6 | FALSE | 999
| 165712236a2019m2 | 1 | 65712236 | 2019 | 2 | 0 | 15 | 1 | 22 | 3.2392 | 23574 | CÓRDOBA | PUERTO ESCONDIDO | 4316000% | 4349700% | 191.5925 | 0 | 105.6 | FALSE | 999
| 165712236a2019m2 | 1 | 65712236 | 2019 | 2 | 0 | 15 | 1 | 22 | 3.2392 | 23574 | CÓRDOBA | PUERTO ESCONDIDO | 4316000% | 4349700% | 191.5925 | 0 | 105.6 | FALSE | 999
| 165712236a2019m2 | 1 | 65712236 | 2019 | 2 | 0 | 15 | 1 | 22 | 3.2392 | 23574 | CÓRDOBA | PUERTO ESCONDIDO | 4316000% | 4349700% | 191.5925 | 0 | 105.6 | FALSE | 999
| 165712236a2019m2 | 1 | 65712236 | 2019 | 2 | 1 | 1 | 1 | 22 | 0.9275 | 23574 | CÓRDOBA | PUERTO ESCONDIDO | 4316000% | 4349700% | 0 | 66.2847 | 105.6 | TRUE | 999
| 165712236a2019m3 | 1 | 65712236 | 2019 | 3 | 0 | 15 | 1 | 22 | 27.5139 | 23574 | CÓRDOBA | PUERTO ESCONDIDO | 4319100% | 4352500% | 191.5925 | 0 | 105.6 | FALSE | 999
| 165712236a2019m3 | 1 | 65712236 | 2019 | 3 | 0 | 15 | 1 | 22 | 27.5139 | 23574 | CÓRDOBA | PUERTO ESCONDIDO | 4319100% | 4352500% | 191.5925 | 0 | 105.6 | FALSE | 999
| 165712236a2019m3 | 1 | 65712236 | 2019 | 3 | 0 | 15 | 1 | 22 | 27.5139 | 23574 | CÓRDOBA | PUERTO ESCONDIDO | 4319100% | 4352500% | 191.5925 | 0 | 105.6 | FALSE | 999
| 165712236a2019m3 | 1 | 65712236 | 2019 | 3 | 0 | 15 | 1 | 22 | 27.5139 | 23574 | CÓRDOBA | PUERTO ESCONDIDO | 4319100% | 4352500% | 191.5925 | 0 | 105.6 | FALSE | 999
| 165712236a2019m3 | 1 | 65712236 | 2019 | 3 | 0 | 15 | 1 | 22 | 27.5139 | 23574 | CÓRDOBA | PUERTO ESCONDIDO | 4319100% | 4352500% | 191.5925 | 0 | 105.6 | FALSE | 999
| 165712236a2019m3 | 1 | 65712236 | 2019 | 3 | 0 | 15 | 1 | 22 | 27.5139 | 23574 | CÓRDOBA | PUERTO ESCONDIDO | 4319100% | 4352500% | 191.5925 | 0 | 105.6 | FALSE | 999
| 165712236a2019m3 | 1 | 65712236 | 2019 | 3 | 0 | 15 | 1 | 22 | 27.5139 | 23574 | CÓRDOBA | PUERTO ESCONDIDO | 4319100% | 4352500% | 191.5925 | 0 | 105.6 | FALSE | 999
| 165712236a2019m3 | 1 | 65712236 | 2019 | 3 | 0 | 15 | 1 | 22 | 27.5139 | 23574 | CÓRDOBA | PUERTO ESCONDIDO | 4319100% | 4352500% | 191.5925 | 0 | 105.6 | FALSE | 999
| 165712236a2019m3 | 1 | 65712236 | 2019 | 3 | 0 | 15 | 1 | 22 | 27.5139 | 23574 | CÓRDOBA | PUERTO ESCONDIDO | 4319100% | 4352500% | 191.5925 | 0 | 105.6 | FALSE | 999
| 165712236a2019m3 | 1 | 65712236 | 2019 | 3 | 0 | 15 | 1 | 22 | 27.5139 | 23574 | CÓRDOBA | PUERTO ESCONDIDO | 4319100% | 4352500% | 191.5925 | 0 | 105.6 | FALSE | 999
| 165712236a2019m3 | 1 | 65712236 | 2019 | 3 | 0 | 15 | 1 | 22 | 27.5139 | 23574 | CÓRDOBA | PUERTO ESCONDIDO | 4319100% | 4352500% | 191.5925 | 0 | 105.6 | FALSE | 999
| 165712236a2019m3 | 1 | 65712236 | 2019 | 3 | 0 | 15 | 1 | 22 | 27.5139 | 23574 | CÓRDOBA | PUERTO ESCONDIDO | 4319100% | 4352500% | 191.5925 | 0 | 105.6 | FALSE | 999
| 165712236a2019m3 | 1 | 65712236 | 2019 | 3 | 0 | 15 | 1 | 22 | 27.5139 | 23574 | CÓRDOBA | PUERTO ESCONDIDO | 4319100% | 4352500% | 191.5925 | 0 | 105.6 | FALSE | 999
| 165712236a2019m3 | 1 | 65712236 | 2019 | 3 | 0 | 15 | 1 | 22 | 27.5139 | 23574 | CÓRDOBA | PUERTO ESCONDIDO | 4319100% | 4352500% | 191.5925 | 0 | 105.6 | FALSE | 999
| 165712236a2019m3 | 1 | 65712236 | 2019 | 3 | 0 | 15 | 1 | 22 | 27.5139 | 23574 | CÓRDOBA | PUERTO ESCONDIDO | 4319100% | 4352500% | 191.5925 | 0 | 105.6 | FALSE | 999
| 165712236a2019m3 | 1 | 65712236 | 2019 | 3 | 1 | 1 | 1 | 22 | 8.5186 | 23574 | CÓRDOBA | PUERTO ESCONDIDO | 4319100% | 4352500% | 0 | 66.2847 | 105.6 | TRUE | 999
| 165712236a2019m4 | 1 | 65712236 | 2019 | 4 | 0 | 15 | 1 | 22 | 23.1314 | 23574 | CÓRDOBA | PUERTO ESCONDIDO | 4322100% | 4355600% | 191.5925 | 0 | 105.6 | FALSE | 999
| 165712236a2019m4 | 1 | 65712236 | 2019 | 4 | 0 | 15 | 1 | 22 | 23.1314 | 23574 | CÓRDOBA | PUERTO ESCONDIDO | 4322100% | 4355600% | 191.5925 | 0 | 105.6 | FALSE | 999
| 165712236a2019m4 | 1 | 65712236 | 2019 | 4 | 0 | 15 | 1 | 22 | 23.1314 | 23574 | CÓRDOBA | PUERTO ESCONDIDO | 4322100% | 4355600% | 191.5925 | 0 | 105.6 | FALSE | 999
| 165712236a2019m4 | 1 | 65712236 | 2019 | 4 | 0 | 15 | 1 | 22 | 23.1314 | 23574 | CÓRDOBA | PUERTO ESCONDIDO | 4322100% | 4355600% | 191.5925 | 0 | 105.6 | FALSE | 999
| 165712236a2019m4 | 1 | 65712236 | 2019 | 4 | 0 | 15 | 1 | 22 | 23.1314 | 23574 | CÓRDOBA | PUERTO ESCONDIDO | 4322100% | 4355600% | 191.5925 | 0 | 105.6 | FALSE | 999
| 165712236a2019m4 | 1 | 65712236 | 2019 | 4 | 0 | 15 | 1 | 22 | 23.1314 | 23574 | CÓRDOBA | PUERTO ESCONDIDO | 4322100% | 4355600% | 191.5925 | 0 | 105.6 | FALSE | 999
| 165712236a2019m4 | 1 | 65712236 | 2019 | 4 | 0 | 15 | 1 | 22 | 23.1314 | 23574 | CÓRDOBA | PUERTO ESCONDIDO | 4322100% | 4355600% | 191.5925 | 0 | 105.6 | FALSE | 999
| 165712236a2019m4 | 1 | 65712236 | 2019 | 4 | 0 | 15 | 1 | 22 | 23.1314 | 23574 | CÓRDOBA | PUERTO ESCONDIDO | 4322100% | 4355600% | 191.5925 | 0 | 105.6 | FALSE | 999
| 165712236a2019m4 | 1 | 65712236 | 2019 | 4 | 0 | 15 | 1 | 22 | 23.1314 | 23574 | CÓRDOBA | PUERTO ESCONDIDO | 4322100% | 4355600% | 191.5925 | 0 | 105.6 | FALSE | 999
| 165712236a2019m4 | 1 | 65712236 | 2019 | 4 | 0 | 15 | 1 | 22 | 23.1314 | 23574 | CÓRDOBA | PUERTO ESCONDIDO | 4322100% | 4355600% | 191.5925 | 0 | 105.6 | FALSE | 999
| 165712236a2019m4 | 1 | 65712236 | 2019 | 4 | 0 | 15 | 1 | 22 | 23.1314 | 23574 | CÓRDOBA | PUERTO ESCONDIDO | 4322100% | 4355600% | 191.5925 | 0 | 105.6 | FALSE | 999
| 165712236a2019m4 | 1 | 65712236 | 2019 | 4 | 0 | 15 | 1 | 22 | 23.1314 | 23574 | CÓRDOBA | PUERTO ESCONDIDO | 4322100% | 4355600% | 191.5925 | 0 | 105.6 | FALSE | 999
| 165712236a2019m4 | 1 | 65712236 | 2019 | 4 | 0 | 15 | 1 | 22 | 23.1314 | 23574 | CÓRDOBA | PUERTO ESCONDIDO | 4322100% | 4355600% | 191.5925 | 0 | 105.6 | FALSE | 999
| 165712236a2019m4 | 1 | 65712236 | 2019 | 4 | 0 | 15 | 1 | 22 | 23.1314 | 23574 | CÓRDOBA | PUERTO ESCONDIDO | 4322100% | 4355600% | 191.5925 | 0 | 105.6 | FALSE | 999
| 165712236a2019m4 | 1 | 65712236 | 2019 | 4 | 0 | 15 | 1 | 22 | 23.1314 | 23574 | CÓRDOBA | PUERTO ESCONDIDO | 4322100% | 4355600% | 191.5925 | 0 | 105.6 | FALSE | 999
| 165712236a2019m4 | 1 | 65712236 | 2019 | 4 | 1 | 1 | 1 | 22 | 6.9442 | 23574 | CÓRDOBA | PUERTO ESCONDIDO | 4322100% | 4355600% | 0 | 66.2847 | 105.6 | TRUE | 999
| 165712236a2019m5 | 1 | 65712236 | 2019 | 5 | 0 | 15 | 1 | 22 | 20.0481 | 23574 | CÓRDOBA | PUERTO ESCONDIDO | 4325200% | 4358600% | 191.5925 | 0 | 105.6 | FALSE | 999
| 165712236a2019m5 | 1 | 65712236 | 2019 | 5 | 0 | 15 | 1 | 22 | 20.0481 | 23574 | CÓRDOBA | PUERTO ESCONDIDO | 4325200% | 4358600% | 191.5925 | 0 | 105.6 | FALSE | 999
| 165712236a2019m5 | 1 | 65712236 | 2019 | 5 | 0 | 15 | 1 | 22 | 20.0481 | 23574 | CÓRDOBA | PUERTO ESCONDIDO | 4325200% | 4358600% | 191.5925 | 0 | 105.6 | FALSE | 999
| 165712236a2019m5 | 1 | 65712236 | 2019 | 5 | 0 | 15 | 1 | 22 | 20.0481 | 23574 | CÓRDOBA | PUERTO ESCONDIDO | 4325200% | 4358600% | 191.5925 | 0 | 105.6 | FALSE | 999
| 165712236a2019m5 | 1 | 65712236 | 2019 | 5 | 0 | 15 | 1 | 22 | 20.0481 | 23574 | CÓRDOBA | PUERTO ESCONDIDO | 4325200% | 4358600% | 191.5925 | 0 | 105.6 | FALSE | 999
| 165712236a2019m5 | 1 | 65712236 | 2019 | 5 | 0 | 15 | 1 | 22 | 20.0481 | 23574 | CÓRDOBA | PUERTO ESCONDIDO | 4325200% | 4358600% | 191.5925 | 0 | 105.6 | FALSE | 999
| 165712236a2019m5 | 1 | 65712236 | 2019 | 5 | 0 | 15 | 1 | 22 | 20.0481 | 23574 | CÓRDOBA | PUERTO ESCONDIDO | 4325200% | 4358600% | 191.5925 | 0 | 105.6 | FALSE | 999
| 165712236a2019m5 | 1 | 65712236 | 2019 | 5 | 0 | 15 | 1 | 22 | 20.0481 | 23574 | CÓRDOBA | PUERTO ESCONDIDO | 4325200% | 4358600% | 191.5925 | 0 | 105.6 | FALSE | 999
| 165712236a2019m5 | 1 | 65712236 | 2019 | 5 | 0 | 15 | 1 | 22 | 20.0481 | 23574 | CÓRDOBA | PUERTO ESCONDIDO | 4325200% | 4358600% | 191.5925 | 0 | 105.6 | FALSE | 999
| 165712236a2019m5 | 1 | 65712236 | 2019 | 5 | 0 | 15 | 1 | 22 | 20.0481 | 23574 | CÓRDOBA | PUERTO ESCONDIDO | 4325200% | 4358600% | 191.5925 | 0 | 105.6 | FALSE | 999
| 165712236a2019m5 | 1 | 65712236 | 2019 | 5 | 0 | 15 | 1 | 22 | 20.0481 | 23574 | CÓRDOBA | PUERTO ESCONDIDO | 4325200% | 4358600% | 191.5925 | 0 | 105.6 | FALSE | 999
| 165712236a2019m5 | 1 | 65712236 | 2019 | 5 | 0 | 15 | 1 | 22 | 20.0481 | 23574 | CÓRDOBA | PUERTO ESCONDIDO | 4325200% | 4358600% | 191.5925 | 0 | 105.6 | FALSE | 999
| 165712236a2019m5 | 1 | 65712236 | 2019 | 5 | 0 | 15 | 1 | 22 | 20.0481 | 23574 | CÓRDOBA | PUERTO ESCONDIDO | 4325200% | 4358600% | 191.5925 | 0 | 105.6 | FALSE | 999
| 165712236a2019m5 | 1 | 65712236 | 2019 | 5 | 0 | 15 | 1 | 22 | 20.0481 | 23574 | CÓRDOBA | PUERTO ESCONDIDO | 4325200% | 4358600% | 191.5925 | 0 | 105.6 | FALSE | 999
| 165712236a2019m5 | 1 | 65712236 | 2019 | 5 | 0 | 15 | 1 | 22 | 20.0481 | 23574 | CÓRDOBA | PUERTO ESCONDIDO | 4325200% | 4358600% | 191.5925 | 0 | 105.6 | FALSE | 999
| 165712236a2019m5 | 1 | 65712236 | 2019 | 5 | 1 | 1 | 1 | 22 | 4.1094 | 23574 | CÓRDOBA | PUERTO ESCONDIDO | 4325200% | 4358600% | 0 | 66.2847 | 105.6 | TRUE | 999
| 165712236a2019m6 | 1 | 65712236 | 2019 | 6 | 0 | 15 | 1 | 22 | 17.0658 | 23574 | CÓRDOBA | PUERTO ESCONDIDO | 4328200% | 4361700% | 191.5925 | 0 | 105.6 | FALSE | 999
| 165712236a2019m6 | 1 | 65712236 | 2019 | 6 | 0 | 15 | 1 | 22 | 17.0658 | 23574 | CÓRDOBA | PUERTO ESCONDIDO | 4328200% | 4361700% | 191.5925 | 0 | 105.6 | FALSE | 999
| 165712236a2019m6 | 1 | 65712236 | 2019 | 6 | 0 | 15 | 1 | 22 | 17.0658 | 23574 | CÓRDOBA | PUERTO ESCONDIDO | 4328200% | 4361700% | 191.5925 | 0 | 105.6 | FALSE | 999
| 165712236a2019m6 | 1 | 65712236 | 2019 | 6 | 0 | 15 | 1 | 22 | 17.0658 | 23574 | CÓRDOBA | PUERTO ESCONDIDO | 4328200% | 4361700% | 191.5925 | 0 | 105.6 | FALSE | 999
| 165712236a2019m6 | 1 | 65712236 | 2019 | 6 | 0 | 15 | 1 | 22 | 17.0658 | 23574 | CÓRDOBA | PUERTO ESCONDIDO | 4328200% | 4361700% | 191.5925 | 0 | 105.6 | FALSE | 999
| 165712236a2019m6 | 1 | 65712236 | 2019 | 6 | 0 | 15 | 1 | 22 | 17.0658 | 23574 | CÓRDOBA | PUERTO ESCONDIDO | 4328200% | 4361700% | 191.5925 | 0 | 105.6 | FALSE | 999
| 165712236a2019m6 | 1 | 65712236 | 2019 | 6 | 0 | 15 | 1 | 22 | 17.0658 | 23574 | CÓRDOBA | PUERTO ESCONDIDO | 4328200% | 4361700% | 191.5925 | 0 | 105.6 | FALSE | 999
| 165712236a2019m6 | 1 | 65712236 | 2019 | 6 | 0 | 15 | 1 | 22 | 17.0658 | 23574 | CÓRDOBA | PUERTO ESCONDIDO | 4328200% | 4361700% | 191.5925 | 0 | 105.6 | FALSE | 999
| 165712236a2019m6 | 1 | 65712236 | 2019 | 6 | 0 | 15 | 1 | 22 | 17.0658 | 23574 | CÓRDOBA | PUERTO ESCONDIDO | 4328200% | 4361700% | 191.5925 | 0 | 105.6 | FALSE | 999
| 165712236a2019m6 | 1 | 65712236 | 2019 | 6 | 0 | 15 | 1 | 22 | 17.0658 | 23574 | CÓRDOBA | PUERTO ESCONDIDO | 4328200% | 4361700% | 191.5925 | 0 | 105.6 | FALSE | 999
| 165712236a2019m6 | 1 | 65712236 | 2019 | 6 | 0 | 15 | 1 | 22 | 17.0658 | 23574 | CÓRDOBA | PUERTO ESCONDIDO | 4328200% | 4361700% | 191.5925 | 0 | 105.6 | FALSE | 999
| 165712236a2019m6 | 1 | 65712236 | 2019 | 6 | 0 | 15 | 1 | 22 | 17.0658 | 23574 | CÓRDOBA | PUERTO ESCONDIDO | 4328200% | 4361700% | 191.5925 | 0 | 105.6 | FALSE | 999
| 165712236a2019m6 | 1 | 65712236 | 2019 | 6 | 0 | 15 | 1 | 22 | 17.0658 | 23574 | CÓRDOBA | PUERTO ESCONDIDO | 4328200% | 4361700% | 191.5925 | 0 | 105.6 | FALSE | 999
| 165712236a2019m6 | 1 | 65712236 | 2019 | 6 | 0 | 15 | 1 | 22 | 17.0658 | 23574 | CÓRDOBA | PUERTO ESCONDIDO | 4328200% | 4361700% | 191.5925 | 0 | 105.6 | FALSE | 999
| 165712236a2019m6 | 1 | 65712236 | 2019 | 6 | 0 | 15 | 1 | 22 | 17.0658 | 23574 | CÓRDOBA | PUERTO ESCONDIDO | 4328200% | 4361700% | 191.5925 | 0 | 105.6 | FALSE | 999
| 165712236a2019m6 | 1 | 65712236 | 2019 | 6 | 1 | 1 | 1 | 22 | 7.3425 | 23574 | CÓRDOBA | PUERTO ESCONDIDO | 4328200% | 4361700% | 0 | 66.2847 | 105.6 | TRUE | 999
| 165712236a2019m7 | 1 | 65712236 | 2019 | 7 | 0 | 15 | 1 | 22 | 9.4453 | 23574 | CÓRDOBA | PUERTO ESCONDIDO | 4331300% | 4364700% | 191.5925 | 0 | 105.6 | FALSE | 999
| 165712236a2019m7 | 1 | 65712236 | 2019 | 7 | 0 | 15 | 1 | 22 | 9.4453 | 23574 | CÓRDOBA | PUERTO ESCONDIDO | 4331300% | 4364700% | 191.5925 | 0 | 105.6 | FALSE | 999
| 165712236a2019m7 | 1 | 65712236 | 2019 | 7 | 0 | 15 | 1 | 22 | 9.4453 | 23574 | CÓRDOBA | PUERTO ESCONDIDO | 4331300% | 4364700% | 191.5925 | 0 | 105.6 | FALSE | 999
| 165712236a2019m7 | 1 | 65712236 | 2019 | 7 | 0 | 15 | 1 | 22 | 9.4453 | 23574 | CÓRDOBA | PUERTO ESCONDIDO | 4331300% | 4364700% | 191.5925 | 0 | 105.6 | FALSE | 999
| 165712236a2019m7 | 1 | 65712236 | 2019 | 7 | 0 | 15 | 1 | 22 | 9.4453 | 23574 | CÓRDOBA | PUERTO ESCONDIDO | 4331300% | 4364700% | 191.5925 | 0 | 105.6 | FALSE | 999
| 165712236a2019m7 | 1 | 65712236 | 2019 | 7 | 0 | 15 | 1 | 22 | 9.4453 | 23574 | CÓRDOBA | PUERTO ESCONDIDO | 4331300% | 4364700% | 191.5925 | 0 | 105.6 | FALSE | 999
| 165712236a2019m7 | 1 | 65712236 | 2019 | 7 | 0 | 15 | 1 | 22 | 9.4453 | 23574 | CÓRDOBA | PUERTO ESCONDIDO | 4331300% | 4364700% | 191.5925 | 0 | 105.6 | FALSE | 999
| 165712236a2019m7 | 1 | 65712236 | 2019 | 7 | 0 | 15 | 1 | 22 | 9.4453 | 23574 | CÓRDOBA | PUERTO ESCONDIDO | 4331300% | 4364700% | 191.5925 | 0 | 105.6 | FALSE | 999
| 165712236a2019m7 | 1 | 65712236 | 2019 | 7 | 0 | 15 | 1 | 22 | 9.4453 | 23574 | CÓRDOBA | PUERTO ESCONDIDO | 4331300% | 4364700% | 191.5925 | 0 | 105.6 | FALSE | 999
| 165712236a2019m7 | 1 | 65712236 | 2019 | 7 | 0 | 15 | 1 | 22 | 9.4453 | 23574 | CÓRDOBA | PUERTO ESCONDIDO | 4331300% | 4364700% | 191.5925 | 0 | 105.6 | FALSE | 999
| 165712236a2019m7 | 1 | 65712236 | 2019 | 7 | 0 | 15 | 1 | 22 | 9.4453 | 23574 | CÓRDOBA | PUERTO ESCONDIDO | 4331300% | 4364700% | 191.5925 | 0 | 105.6 | FALSE | 999
| 165712236a2019m7 | 1 | 65712236 | 2019 | 7 | 0 | 15 | 1 | 22 | 9.4453 | 23574 | CÓRDOBA | PUERTO ESCONDIDO | 4331300% | 4364700% | 191.5925 | 0 | 105.6 | FALSE | 999
| 165712236a2019m7 | 1 | 65712236 | 2019 | 7 | 0 | 15 | 1 | 22 | 9.4453 | 23574 | CÓRDOBA | PUERTO ESCONDIDO | 4331300% | 4364700% | 191.5925 | 0 | 105.6 | FALSE | 999
| 165712236a2019m7 | 1 | 65712236 | 2019 | 7 | 0 | 15 | 1 | 22 | 9.4453 | 23574 | CÓRDOBA | PUERTO ESCONDIDO | 4331300% | 4364700% | 191.5925 | 0 | 105.6 | FALSE | 999
| 165712236a2019m7 | 1 | 65712236 | 2019 | 7 | 0 | 15 | 1 | 22 | 9.4453 | 23574 | CÓRDOBA | PUERTO ESCONDIDO | 4331300% | 4364700% | 191.5925 | 0 | 105.6 | FALSE | 999
| 165712236a2019m7 | 1 | 65712236 | 2019 | 7 | 1 | 1 | 1 | 22 | 6.7175 | 23574 | CÓRDOBA | PUERTO ESCONDIDO | 4331300% | 4364700% | 0 | 66.2847 | 105.6 | TRUE | 999
| 165712236a2019m8 | 1 | 65712236 | 2019 | 8 | 0 | 15 | 1 | 22 | 14.3492 | 23574 | CÓRDOBA | PUERTO ESCONDIDO | 4334400% | 4367800% | 191.5925 | 0 | 105.6 | FALSE | 999
| 165712236a2019m8 | 1 | 65712236 | 2019 | 8 | 0 | 15 | 1 | 22 | 14.3492 | 23574 | CÓRDOBA | PUERTO ESCONDIDO | 4334400% | 4367800% | 191.5925 | 0 | 105.6 | FALSE | 999
| 165712236a2019m8 | 1 | 65712236 | 2019 | 8 | 0 | 15 | 1 | 22 | 14.3492 | 23574 | CÓRDOBA | PUERTO ESCONDIDO | 4334400% | 4367800% | 191.5925 | 0 | 105.6 | FALSE | 999
| 165712236a2019m8 | 1 | 65712236 | 2019 | 8 | 0 | 15 | 1 | 22 | 14.3492 | 23574 | CÓRDOBA | PUERTO ESCONDIDO | 4334400% | 4367800% | 191.5925 | 0 | 105.6 | FALSE | 999
| 165712236a2019m8 | 1 | 65712236 | 2019 | 8 | 0 | 15 | 1 | 22 | 14.3492 | 23574 | CÓRDOBA | PUERTO ESCONDIDO | 4334400% | 4367800% | 191.5925 | 0 | 105.6 | FALSE | 999
| 165712236a2019m8 | 1 | 65712236 | 2019 | 8 | 0 | 15 | 1 | 22 | 14.3492 | 23574 | CÓRDOBA | PUERTO ESCONDIDO | 4334400% | 4367800% | 191.5925 | 0 | 105.6 | FALSE | 999
| 165712236a2019m8 | 1 | 65712236 | 2019 | 8 | 0 | 15 | 1 | 22 | 14.3492 | 23574 | CÓRDOBA | PUERTO ESCONDIDO | 4334400% | 4367800% | 191.5925 | 0 | 105.6 | FALSE | 999
| 165712236a2019m8 | 1 | 65712236 | 2019 | 8 | 0 | 15 | 1 | 22 | 14.3492 | 23574 | CÓRDOBA | PUERTO ESCONDIDO | 4334400% | 4367800% | 191.5925 | 0 | 105.6 | FALSE | 999
| 165712236a2019m8 | 1 | 65712236 | 2019 | 8 | 0 | 15 | 1 | 22 | 14.3492 | 23574 | CÓRDOBA | PUERTO ESCONDIDO | 4334400% | 4367800% | 191.5925 | 0 | 105.6 | FALSE | 999
| 165712236a2019m8 | 1 | 65712236 | 2019 | 8 | 0 | 15 | 1 | 22 | 14.3492 | 23574 | CÓRDOBA | PUERTO ESCONDIDO | 4334400% | 4367800% | 191.5925 | 0 | 105.6 | FALSE | 999
| 165712236a2019m8 | 1 | 65712236 | 2019 | 8 | 0 | 15 | 1 | 22 | 14.3492 | 23574 | CÓRDOBA | PUERTO ESCONDIDO | 4334400% | 4367800% | 191.5925 | 0 | 105.6 | FALSE | 999
| 165712236a2019m8 | 1 | 65712236 | 2019 | 8 | 0 | 15 | 1 | 22 | 14.3492 | 23574 | CÓRDOBA | PUERTO ESCONDIDO | 4334400% | 4367800% | 191.5925 | 0 | 105.6 | FALSE | 999
| 165712236a2019m8 | 1 | 65712236 | 2019 | 8 | 0 | 15 | 1 | 22 | 14.3492 | 23574 | CÓRDOBA | PUERTO ESCONDIDO | 4334400% | 4367800% | 191.5925 | 0 | 105.6 | FALSE | 999
| 165712236a2019m8 | 1 | 65712236 | 2019 | 8 | 0 | 15 | 1 | 22 | 14.3492 | 23574 | CÓRDOBA | PUERTO ESCONDIDO | 4334400% | 4367800% | 191.5925 | 0 | 105.6 | FALSE | 999
| 165712236a2019m8 | 1 | 65712236 | 2019 | 8 | 0 | 15 | 1 | 22 | 14.3492 | 23574 | CÓRDOBA | PUERTO ESCONDIDO | 4334400% | 4367800% | 191.5925 | 0 | 105.6 | FALSE | 999
| 165712236a2019m8 | 1 | 65712236 | 2019 | 8 | 1 | 1 | 1 | 22 | 5.1431 | 23574 | CÓRDOBA | PUERTO ESCONDIDO | 4334400% | 4367800% | 0 | 66.2847 | 105.6 | TRUE | 999
| 165712236a2019m9 | 1 | 65712236 | 2019 | 9 | 0 | 15 | 1 | 22 | 27.0375 | 23574 | CÓRDOBA | PUERTO ESCONDIDO | 4337400% | 4370900% | 191.5925 | 0 | 105.6 | FALSE | 999
| 165712236a2019m9 | 1 | 65712236 | 2019 | 9 | 0 | 15 | 1 | 22 | 27.0375 | 23574 | CÓRDOBA | PUERTO ESCONDIDO | 4337400% | 4370900% | 191.5925 | 0 | 105.6 | FALSE | 999
| 165712236a2019m9 | 1 | 65712236 | 2019 | 9 | 0 | 15 | 1 | 22 | 27.0375 | 23574 | CÓRDOBA | PUERTO ESCONDIDO | 4337400% | 4370900% | 191.5925 | 0 | 105.6 | FALSE | 999
| 165712236a2019m9 | 1 | 65712236 | 2019 | 9 | 0 | 15 | 1 | 22 | 27.0375 | 23574 | CÓRDOBA | PUERTO ESCONDIDO | 4337400% | 4370900% | 191.5925 | 0 | 105.6 | FALSE | 999
| 165712236a2019m9 | 1 | 65712236 | 2019 | 9 | 0 | 15 | 1 | 22 | 27.0375 | 23574 | CÓRDOBA | PUERTO ESCONDIDO | 4337400% | 4370900% | 191.5925 | 0 | 105.6 | FALSE | 999
| 165712236a2019m9 | 1 | 65712236 | 2019 | 9 | 0 | 15 | 1 | 22 | 27.0375 | 23574 | CÓRDOBA | PUERTO ESCONDIDO | 4337400% | 4370900% | 191.5925 | 0 | 105.6 | FALSE | 999
| 165712236a2019m9 | 1 | 65712236 | 2019 | 9 | 0 | 15 | 1 | 22 | 27.0375 | 23574 | CÓRDOBA | PUERTO ESCONDIDO | 4337400% | 4370900% | 191.5925 | 0 | 105.6 | FALSE | 999
| 165712236a2019m9 | 1 | 65712236 | 2019 | 9 | 0 | 15 | 1 | 22 | 27.0375 | 23574 | CÓRDOBA | PUERTO ESCONDIDO | 4337400% | 4370900% | 191.5925 | 0 | 105.6 | FALSE | 999
| 165712236a2019m9 | 1 | 65712236 | 2019 | 9 | 0 | 15 | 1 | 22 | 27.0375 | 23574 | CÓRDOBA | PUERTO ESCONDIDO | 4337400% | 4370900% | 191.5925 | 0 | 105.6 | FALSE | 999
| 165712236a2019m9 | 1 | 65712236 | 2019 | 9 | 0 | 15 | 1 | 22 | 27.0375 | 23574 | CÓRDOBA | PUERTO ESCONDIDO | 4337400% | 4370900% | 191.5925 | 0 | 105.6 | FALSE | 999
| 165712236a2019m9 | 1 | 65712236 | 2019 | 9 | 0 | 15 | 1 | 22 | 27.0375 | 23574 | CÓRDOBA | PUERTO ESCONDIDO | 4337400% | 4370900% | 191.5925 | 0 | 105.6 | FALSE | 999
| 165712236a2019m9 | 1 | 65712236 | 2019 | 9 | 0 | 15 | 1 | 22 | 27.0375 | 23574 | CÓRDOBA | PUERTO ESCONDIDO | 4337400% | 4370900% | 191.5925 | 0 | 105.6 | FALSE | 999
| 165712236a2019m9 | 1 | 65712236 | 2019 | 9 | 0 | 15 | 1 | 22 | 27.0375 | 23574 | CÓRDOBA | PUERTO ESCONDIDO | 4337400% | 4370900% | 191.5925 | 0 | 105.6 | FALSE | 999
| 165712236a2019m9 | 1 | 65712236 | 2019 | 9 | 0 | 15 | 1 | 22 | 27.0375 | 23574 | CÓRDOBA | PUERTO ESCONDIDO | 4337400% | 4370900% | 191.5925 | 0 | 105.6 | FALSE | 999
| 165712236a2019m9 | 1 | 65712236 | 2019 | 9 | 0 | 15 | 1 | 22 | 27.0375 | 23574 | CÓRDOBA | PUERTO ESCONDIDO | 4337400% | 4370900% | 191.5925 | 0 | 105.6 | FALSE | 999
| 165712236a2019m9 | 1 | 65712236 | 2019 | 9 | 1 | 1 | 1 | 22 | 10.6275 | 23574 | CÓRDOBA | PUERTO ESCONDIDO | 4337400% | 4370900% | 0 | 66.2847 | 105.6 | TRUE | 999
| 165712236a2019m10 | 1 | 65712236 | 2019 | 10 | 0 | 15 | 1 | 22 | 14.0564 | 23574 | CÓRDOBA | PUERTO ESCONDIDO | 4340500% | 4373900% | 191.5925 | 0 | 105.6 | FALSE | 999
| 165712236a2019m10 | 1 | 65712236 | 2019 | 10 | 0 | 15 | 1 | 22 | 14.0564 | 23574 | CÓRDOBA | PUERTO ESCONDIDO | 4340500% | 4373900% | 191.5925 | 0 | 105.6 | FALSE | 999
| 165712236a2019m10 | 1 | 65712236 | 2019 | 10 | 0 | 15 | 1 | 22 | 14.0564 | 23574 | CÓRDOBA | PUERTO ESCONDIDO | 4340500% | 4373900% | 191.5925 | 0 | 105.6 | FALSE | 999
| 165712236a2019m10 | 1 | 65712236 | 2019 | 10 | 0 | 15 | 1 | 22 | 14.0564 | 23574 | CÓRDOBA | PUERTO ESCONDIDO | 4340500% | 4373900% | 191.5925 | 0 | 105.6 | FALSE | 999
| 165712236a2019m10 | 1 | 65712236 | 2019 | 10 | 0 | 15 | 1 | 22 | 14.0564 | 23574 | CÓRDOBA | PUERTO ESCONDIDO | 4340500% | 4373900% | 191.5925 | 0 | 105.6 | FALSE | 999
| 165712236a2019m10 | 1 | 65712236 | 2019 | 10 | 0 | 15 | 1 | 22 | 14.0564 | 23574 | CÓRDOBA | PUERTO ESCONDIDO | 4340500% | 4373900% | 191.5925 | 0 | 105.6 | FALSE | 999
| 165712236a2019m10 | 1 | 65712236 | 2019 | 10 | 0 | 15 | 1 | 22 | 14.0564 | 23574 | CÓRDOBA | PUERTO ESCONDIDO | 4340500% | 4373900% | 191.5925 | 0 | 105.6 | FALSE | 999
| 165712236a2019m10 | 1 | 65712236 | 2019 | 10 | 0 | 15 | 1 | 22 | 14.0564 | 23574 | CÓRDOBA | PUERTO ESCONDIDO | 4340500% | 4373900% | 191.5925 | 0 | 105.6 | FALSE | 999
| 165712236a2019m10 | 1 | 65712236 | 2019 | 10 | 0 | 15 | 1 | 22 | 14.0564 | 23574 | CÓRDOBA | PUERTO ESCONDIDO | 4340500% | 4373900% | 191.5925 | 0 | 105.6 | FALSE | 999
| 165712236a2019m10 | 1 | 65712236 | 2019 | 10 | 0 | 15 | 1 | 22 | 14.0564 | 23574 | CÓRDOBA | PUERTO ESCONDIDO | 4340500% | 4373900% | 191.5925 | 0 | 105.6 | FALSE | 999
| 165712236a2019m10 | 1 | 65712236 | 2019 | 10 | 0 | 15 | 1 | 22 | 14.0564 | 23574 | CÓRDOBA | PUERTO ESCONDIDO | 4340500% | 4373900% | 191.5925 | 0 | 105.6 | FALSE | 999
| 165712236a2019m10 | 1 | 65712236 | 2019 | 10 | 0 | 15 | 1 | 22 | 14.0564 | 23574 | CÓRDOBA | PUERTO ESCONDIDO | 4340500% | 4373900% | 191.5925 | 0 | 105.6 | FALSE | 999
| 165712236a2019m10 | 1 | 65712236 | 2019 | 10 | 0 | 15 | 1 | 22 | 14.0564 | 23574 | CÓRDOBA | PUERTO ESCONDIDO | 4340500% | 4373900% | 191.5925 | 0 | 105.6 | FALSE | 999
| 165712236a2019m10 | 1 | 65712236 | 2019 | 10 | 0 | 15 | 1 | 22 | 14.0564 | 23574 | CÓRDOBA | PUERTO ESCONDIDO | 4340500% | 4373900% | 191.5925 | 0 | 105.6 | FALSE | 999
| 165712236a2019m10 | 1 | 65712236 | 2019 | 10 | 0 | 15 | 1 | 22 | 14.0564 | 23574 | CÓRDOBA | PUERTO ESCONDIDO | 4340500% | 4373900% | 191.5925 | 0 | 105.6 | FALSE | 999
| 165712236a2019m10 | 1 | 65712236 | 2019 | 10 | 1 | 1 | 1 | 22 | 0.87639 | 23574 | CÓRDOBA | PUERTO ESCONDIDO | 4340500% | 4373900% | 0 | 66.2847 | 105.6 | TRUE | 999
| 165712236a2019m11 | 1 | 65712236 | 2019 | 11 | 0 | 15 | 1 | 22 | 12.7658 | 23574 | CÓRDOBA | PUERTO ESCONDIDO | 4343500% | 4377000% | 191.5925 | 0 | 105.6 | FALSE | 999
| 165712236a2019m11 | 1 | 65712236 | 2019 | 11 | 0 | 15 | 1 | 22 | 12.7658 | 23574 | CÓRDOBA | PUERTO ESCONDIDO | 4343500% | 4377000% | 191.5925 | 0 | 105.6 | FALSE | 999
| 165712236a2019m11 | 1 | 65712236 | 2019 | 11 | 0 | 15 | 1 | 22 | 12.7658 | 23574 | CÓRDOBA | PUERTO ESCONDIDO | 4343500% | 4377000% | 191.5925 | 0 | 105.6 | FALSE | 999
| 165712236a2019m11 | 1 | 65712236 | 2019 | 11 | 0 | 15 | 1 | 22 | 12.7658 | 23574 | CÓRDOBA | PUERTO ESCONDIDO | 4343500% | 4377000% | 191.5925 | 0 | 105.6 | FALSE | 999
| 165712236a2019m11 | 1 | 65712236 | 2019 | 11 | 0 | 15 | 1 | 22 | 12.7658 | 23574 | CÓRDOBA | PUERTO ESCONDIDO | 4343500% | 4377000% | 191.5925 | 0 | 105.6 | FALSE | 999
| 165712236a2019m11 | 1 | 65712236 | 2019 | 11 | 0 | 15 | 1 | 22 | 12.7658 | 23574 | CÓRDOBA | PUERTO ESCONDIDO | 4343500% | 4377000% | 191.5925 | 0 | 105.6 | FALSE | 999
| 165712236a2019m11 | 1 | 65712236 | 2019 | 11 | 0 | 15 | 1 | 22 | 12.7658 | 23574 | CÓRDOBA | PUERTO ESCONDIDO | 4343500% | 4377000% | 191.5925 | 0 | 105.6 | FALSE | 999
| 165712236a2019m11 | 1 | 65712236 | 2019 | 11 | 0 | 15 | 1 | 22 | 12.7658 | 23574 | CÓRDOBA | PUERTO ESCONDIDO | 4343500% | 4377000% | 191.5925 | 0 | 105.6 | FALSE | 999
| 165712236a2019m11 | 1 | 65712236 | 2019 | 11 | 0 | 15 | 1 | 22 | 12.7658 | 23574 | CÓRDOBA | PUERTO ESCONDIDO | 4343500% | 4377000% | 191.5925 | 0 | 105.6 | FALSE | 999
| 165712236a2019m11 | 1 | 65712236 | 2019 | 11 | 0 | 15 | 1 | 22 | 12.7658 | 23574 | CÓRDOBA | PUERTO ESCONDIDO | 4343500% | 4377000% | 191.5925 | 0 | 105.6 | FALSE | 999
| 165712236a2019m11 | 1 | 65712236 | 2019 | 11 | 0 | 15 | 1 | 22 | 12.7658 | 23574 | CÓRDOBA | PUERTO ESCONDIDO | 4343500% | 4377000% | 191.5925 | 0 | 105.6 | FALSE | 999
| 165712236a2019m11 | 1 | 65712236 | 2019 | 11 | 0 | 15 | 1 | 22 | 12.7658 | 23574 | CÓRDOBA | PUERTO ESCONDIDO | 4343500% | 4377000% | 191.5925 | 0 | 105.6 | FALSE | 999
| 165712236a2019m11 | 1 | 65712236 | 2019 | 11 | 0 | 15 | 1 | 22 | 12.7658 | 23574 | CÓRDOBA | PUERTO ESCONDIDO | 4343500% | 4377000% | 191.5925 | 0 | 105.6 | FALSE | 999
| 165712236a2019m11 | 1 | 65712236 | 2019 | 11 | 0 | 15 | 1 | 22 | 12.7658 | 23574 | CÓRDOBA | PUERTO ESCONDIDO | 4343500% | 4377000% | 191.5925 | 0 | 105.6 | FALSE | 999
| 165712236a2019m11 | 1 | 65712236 | 2019 | 11 | 0 | 15 | 1 | 22 | 12.7658 | 23574 | CÓRDOBA | PUERTO ESCONDIDO | 4343500% | 4377000% | 191.5925 | 0 | 105.6 | FALSE | 999
| 165712236a2019m11 | 1 | 65712236 | 2019 | 11 | 1 | 1 | 1 | 22 | 3.7042 | 23574 | CÓRDOBA | PUERTO ESCONDIDO | 4343500% | 4377000% | 0 | 66.2847 | 105.6 | TRUE | 999
| 165712236a2019m12 | 1 | 65712236 | 2019 | 12 | 0 | 15 | 1 | 22 | 18.7544 | 23574 | CÓRDOBA | PUERTO ESCONDIDO | 4346600% | 4380000% | 191.5925 | 0 | 105.6 | FALSE | 999
| 165712236a2019m12 | 1 | 65712236 | 2019 | 12 | 0 | 15 | 1 | 22 | 18.7544 | 23574 | CÓRDOBA | PUERTO ESCONDIDO | 4346600% | 4380000% | 191.5925 | 0 | 105.6 | FALSE | 999
| 165712236a2019m12 | 1 | 65712236 | 2019 | 12 | 0 | 15 | 1 | 22 | 18.7544 | 23574 | CÓRDOBA | PUERTO ESCONDIDO | 4346600% | 4380000% | 191.5925 | 0 | 105.6 | FALSE | 999
| 165712236a2019m12 | 1 | 65712236 | 2019 | 12 | 0 | 15 | 1 | 22 | 18.7544 | 23574 | CÓRDOBA | PUERTO ESCONDIDO | 4346600% | 4380000% | 191.5925 | 0 | 105.6 | FALSE | 999
| 165712236a2019m12 | 1 | 65712236 | 2019 | 12 | 0 | 15 | 1 | 22 | 18.7544 | 23574 | CÓRDOBA | PUERTO ESCONDIDO | 4346600% | 4380000% | 191.5925 | 0 | 105.6 | FALSE | 999
| 165712236a2019m12 | 1 | 65712236 | 2019 | 12 | 0 | 15 | 1 | 22 | 18.7544 | 23574 | CÓRDOBA | PUERTO ESCONDIDO | 4346600% | 4380000% | 191.5925 | 0 | 105.6 | FALSE | 999
| 165712236a2019m12 | 1 | 65712236 | 2019 | 12 | 0 | 15 | 1 | 22 | 18.7544 | 23574 | CÓRDOBA | PUERTO ESCONDIDO | 4346600% | 4380000% | 191.5925 | 0 | 105.6 | FALSE | 999
| 165712236a2019m12 | 1 | 65712236 | 2019 | 12 | 0 | 15 | 1 | 22 | 18.7544 | 23574 | CÓRDOBA | PUERTO ESCONDIDO | 4346600% | 4380000% | 191.5925 | 0 | 105.6 | FALSE | 999
| 165712236a2019m12 | 1 | 65712236 | 2019 | 12 | 0 | 15 | 1 | 22 | 18.7544 | 23574 | CÓRDOBA | PUERTO ESCONDIDO | 4346600% | 4380000% | 191.5925 | 0 | 105.6 | FALSE | 999
| 165712236a2019m12 | 1 | 65712236 | 2019 | 12 | 0 | 15 | 1 | 22 | 18.7544 | 23574 | CÓRDOBA | PUERTO ESCONDIDO | 4346600% | 4380000% | 191.5925 | 0 | 105.6 | FALSE | 999
| 165712236a2019m12 | 1 | 65712236 | 2019 | 12 | 0 | 15 | 1 | 22 | 18.7544 | 23574 | CÓRDOBA | PUERTO ESCONDIDO | 4346600% | 4380000% | 191.5925 | 0 | 105.6 | FALSE | 999
| 165712236a2019m12 | 1 | 65712236 | 2019 | 12 | 0 | 15 | 1 | 22 | 18.7544 | 23574 | CÓRDOBA | PUERTO ESCONDIDO | 4346600% | 4380000% | 191.5925 | 0 | 105.6 | FALSE | 999
| 165712236a2019m12 | 1 | 65712236 | 2019 | 12 | 0 | 15 | 1 | 22 | 18.7544 | 23574 | CÓRDOBA | PUERTO ESCONDIDO | 4346600% | 4380000% | 191.5925 | 0 | 105.6 | FALSE | 999
| 165712236a2019m12 | 1 | 65712236 | 2019 | 12 | 0 | 15 | 1 | 22 | 18.7544 | 23574 | CÓRDOBA | PUERTO ESCONDIDO | 4346600% | 4380000% | 191.5925 | 0 | 105.6 | FALSE | 999
| 165712236a2019m12 | 1 | 65712236 | 2019 | 12 | 0 | 15 | 1 | 22 | 18.7544 | 23574 | CÓRDOBA | PUERTO ESCONDIDO | 4346600% | 4380000% | 191.5925 | 0 | 105.6 | FALSE | 999
| 165712236a2019m12 | 1 | 65712236 | 2019 | 12 | 1 | 1 | 1 | 22 | 9.8772 | 23574 | CÓRDOBA | PUERTO ESCONDIDO | 4346600% | 4380000% | 0 | 66.2847 | 105.6 | TRUE | 999
| 165712992a2019m1 | 1 | 65712992 | 2019 | 1 | 0 | 10 | 1 | 22 | 15.8844 | 23500 | CÓRDOBA | MOÑITOS | 4313200% | 4346600% | 388.6572 | 0 | 105.6 | FALSE | 999
| 165712992a2019m1 | 1 | 65712992 | 2019 | 1 | 0 | 10 | 1 | 22 | 15.8844 | 23500 | CÓRDOBA | MOÑITOS | 4313200% | 4346600% | 388.6572 | 0 | 105.6 | FALSE | 999
| 165712992a2019m1 | 1 | 65712992 | 2019 | 1 | 0 | 10 | 1 | 22 | 15.8844 | 23500 | CÓRDOBA | MOÑITOS | 4313200% | 4346600% | 388.6572 | 0 | 105.6 | FALSE | 999
| 165712992a2019m1 | 1 | 65712992 | 2019 | 1 | 0 | 10 | 1 | 22 | 15.8844 | 23500 | CÓRDOBA | MOÑITOS | 4313200% | 4346600% | 388.6572 | 0 | 105.6 | FALSE | 999
| 165712992a2019m1 | 1 | 65712992 | 2019 | 1 | 0 | 10 | 1 | 22 | 15.8844 | 23500 | CÓRDOBA | MOÑITOS | 4313200% | 4346600% | 388.6572 | 0 | 105.6 | FALSE | 999
| 165712992a2019m1 | 1 | 65712992 | 2019 | 1 | 0 | 10 | 1 | 22 | 15.8844 | 23500 | CÓRDOBA | MOÑITOS | 4313200% | 4346600% | 388.6572 | 0 | 105.6 | FALSE | 999
| 165712992a2019m1 | 1 | 65712992 | 2019 | 1 | 0 | 10 | 1 | 22 | 15.8844 | 23500 | CÓRDOBA | MOÑITOS | 4313200% | 4346600% | 388.6572 | 0 | 105.6 | FALSE | 999
| 165712992a2019m1 | 1 | 65712992 | 2019 | 1 | 0 | 10 | 1 | 22 | 15.8844 | 23500 | CÓRDOBA | MOÑITOS | 4313200% | 4346600% | 388.6572 | 0 | 105.6 | FALSE | 999
| 165712992a2019m1 | 1 | 65712992 | 2019 | 1 | 0 | 10 | 1 | 22 | 15.8844 | 23500 | CÓRDOBA | MOÑITOS | 4313200% | 4346600% | 388.6572 | 0 | 105.6 | FALSE | 999
| 165712992a2019m1 | 1 | 65712992 | 2019 | 1 | 0 | 10 | 1 | 22 | 15.8844 | 23500 | CÓRDOBA | MOÑITOS | 4313200% | 4346600% | 388.6572 | 0 | 105.6 | FALSE | 999
| 165712992a2019m2 | 1 | 65712992 | 2019 | 2 | 0 | 11 | 1 | 22 | 30.9358 | 23500 | CÓRDOBA | MOÑITOS | 4316000% | 4349700% | 388.6572 | 0 | 105.6 | FALSE | 999
| 165712992a2019m2 | 1 | 65712992 | 2019 | 2 | 0 | 11 | 1 | 22 | 30.9358 | 23500 | CÓRDOBA | MOÑITOS | 4316000% | 4349700% | 388.6572 | 0 | 105.6 | FALSE | 999
| 165712992a2019m2 | 1 | 65712992 | 2019 | 2 | 0 | 11 | 1 | 22 | 30.9358 | 23500 | CÓRDOBA | MOÑITOS | 4316000% | 4349700% | 388.6572 | 0 | 105.6 | FALSE | 999
| 165712992a2019m2 | 1 | 65712992 | 2019 | 2 | 0 | 11 | 1 | 22 | 30.9358 | 23500 | CÓRDOBA | MOÑITOS | 4316000% | 4349700% | 388.6572 | 0 | 105.6 | FALSE | 999
| 165712992a2019m2 | 1 | 65712992 | 2019 | 2 | 0 | 11 | 1 | 22 | 30.9358 | 23500 | CÓRDOBA | MOÑITOS | 4316000% | 4349700% | 388.6572 | 0 | 105.6 | FALSE | 999
| 165712992a2019m2 | 1 | 65712992 | 2019 | 2 | 0 | 11 | 1 | 22 | 30.9358 | 23500 | CÓRDOBA | MOÑITOS | 4316000% | 4349700% | 388.6572 | 0 | 105.6 | FALSE | 999
| 165712992a2019m2 | 1 | 65712992 | 2019 | 2 | 0 | 11 | 1 | 22 | 30.9358 | 23500 | CÓRDOBA | MOÑITOS | 4316000% | 4349700% | 388.6572 | 0 | 105.6 | FALSE | 999
| 165712992a2019m2 | 1 | 65712992 | 2019 | 2 | 0 | 11 | 1 | 22 | 30.9358 | 23500 | CÓRDOBA | MOÑITOS | 4316000% | 4349700% | 388.6572 | 0 | 105.6 | FALSE | 999
| 165712992a2019m2 | 1 | 65712992 | 2019 | 2 | 0 | 11 | 1 | 22 | 30.9358 | 23500 | CÓRDOBA | MOÑITOS | 4316000% | 4349700% | 388.6572 | 0 | 105.6 | FALSE | 999
| 165712992a2019m2 | 1 | 65712992 | 2019 | 2 | 0 | 11 | 1 | 22 | 30.9358 | 23500 | CÓRDOBA | MOÑITOS | 4316000% | 4349700% | 388.6572 | 0 | 105.6 | FALSE | 999
| 165712992a2019m2 | 1 | 65712992 | 2019 | 2 | 0 | 11 | 1 | 22 | 30.9358 | 23500 | CÓRDOBA | MOÑITOS | 4316000% | 4349700% | 388.6572 | 0 | 105.6 | FALSE | 999
| 165712992a2019m3 | 1 | 65712992 | 2019 | 3 | 0 | 11 | 1 | 22 | 34.4969 | 23500 | CÓRDOBA | MOÑITOS | 4319100% | 4352500% | 388.6572 | 0 | 105.6 | FALSE | 999
| 165712992a2019m3 | 1 | 65712992 | 2019 | 3 | 0 | 11 | 1 | 22 | 34.4969 | 23500 | CÓRDOBA | MOÑITOS | 4319100% | 4352500% | 388.6572 | 0 | 105.6 | FALSE | 999
| 165712992a2019m3 | 1 | 65712992 | 2019 | 3 | 0 | 11 | 1 | 22 | 34.4969 | 23500 | CÓRDOBA | MOÑITOS | 4319100% | 4352500% | 388.6572 | 0 | 105.6 | FALSE | 999
| 165712992a2019m3 | 1 | 65712992 | 2019 | 3 | 0 | 11 | 1 | 22 | 34.4969 | 23500 | CÓRDOBA | MOÑITOS | 4319100% | 4352500% | 388.6572 | 0 | 105.6 | FALSE | 999
| 165712992a2019m3 | 1 | 65712992 | 2019 | 3 | 0 | 11 | 1 | 22 | 34.4969 | 23500 | CÓRDOBA | MOÑITOS | 4319100% | 4352500% | 388.6572 | 0 | 105.6 | FALSE | 999
| 165712992a2019m3 | 1 | 65712992 | 2019 | 3 | 0 | 11 | 1 | 22 | 34.4969 | 23500 | CÓRDOBA | MOÑITOS | 4319100% | 4352500% | 388.6572 | 0 | 105.6 | FALSE | 999
| 165712992a2019m3 | 1 | 65712992 | 2019 | 3 | 0 | 11 | 1 | 22 | 34.4969 | 23500 | CÓRDOBA | MOÑITOS | 4319100% | 4352500% | 388.6572 | 0 | 105.6 | FALSE | 999
| 165712992a2019m3 | 1 | 65712992 | 2019 | 3 | 0 | 11 | 1 | 22 | 34.4969 | 23500 | CÓRDOBA | MOÑITOS | 4319100% | 4352500% | 388.6572 | 0 | 105.6 | FALSE | 999
| 165712992a2019m3 | 1 | 65712992 | 2019 | 3 | 0 | 11 | 1 | 22 | 34.4969 | 23500 | CÓRDOBA | MOÑITOS | 4319100% | 4352500% | 388.6572 | 0 | 105.6 | FALSE | 999
| 165712992a2019m3 | 1 | 65712992 | 2019 | 3 | 0 | 11 | 1 | 22 | 34.4969 | 23500 | CÓRDOBA | MOÑITOS | 4319100% | 4352500% | 388.6572 | 0 | 105.6 | FALSE | 999
| 165712992a2019m3 | 1 | 65712992 | 2019 | 3 | 0 | 11 | 1 | 22 | 34.4969 | 23500 | CÓRDOBA | MOÑITOS | 4319100% | 4352500% | 388.6572 | 0 | 105.6 | FALSE | 999
| 165712992a2019m4 | 1 | 65712992 | 2019 | 4 | 0 | 11 | 1 | 22 | 58.9294 | 23500 | CÓRDOBA | MOÑITOS | 4322100% | 4355600% | 388.6572 | 0 | 105.6 | FALSE | 999
| 165712992a2019m4 | 1 | 65712992 | 2019 | 4 | 0 | 11 | 1 | 22 | 58.9294 | 23500 | CÓRDOBA | MOÑITOS | 4322100% | 4355600% | 388.6572 | 0 | 105.6 | FALSE | 999
| 165712992a2019m4 | 1 | 65712992 | 2019 | 4 | 0 | 11 | 1 | 22 | 58.9294 | 23500 | CÓRDOBA | MOÑITOS | 4322100% | 4355600% | 388.6572 | 0 | 105.6 | FALSE | 999
| 165712992a2019m4 | 1 | 65712992 | 2019 | 4 | 0 | 11 | 1 | 22 | 58.9294 | 23500 | CÓRDOBA | MOÑITOS | 4322100% | 4355600% | 388.6572 | 0 | 105.6 | FALSE | 999
| 165712992a2019m4 | 1 | 65712992 | 2019 | 4 | 0 | 11 | 1 | 22 | 58.9294 | 23500 | CÓRDOBA | MOÑITOS | 4322100% | 4355600% | 388.6572 | 0 | 105.6 | FALSE | 999
| 165712992a2019m4 | 1 | 65712992 | 2019 | 4 | 0 | 11 | 1 | 22 | 58.9294 | 23500 | CÓRDOBA | MOÑITOS | 4322100% | 4355600% | 388.6572 | 0 | 105.6 | FALSE | 999
| 165712992a2019m4 | 1 | 65712992 | 2019 | 4 | 0 | 11 | 1 | 22 | 58.9294 | 23500 | CÓRDOBA | MOÑITOS | 4322100% | 4355600% | 388.6572 | 0 | 105.6 | FALSE | 999
| 165712992a2019m4 | 1 | 65712992 | 2019 | 4 | 0 | 11 | 1 | 22 | 58.9294 | 23500 | CÓRDOBA | MOÑITOS | 4322100% | 4355600% | 388.6572 | 0 | 105.6 | FALSE | 999
| 165712992a2019m4 | 1 | 65712992 | 2019 | 4 | 0 | 11 | 1 | 22 | 58.9294 | 23500 | CÓRDOBA | MOÑITOS | 4322100% | 4355600% | 388.6572 | 0 | 105.6 | FALSE | 999
| 165712992a2019m4 | 1 | 65712992 | 2019 | 4 | 0 | 11 | 1 | 22 | 58.9294 | 23500 | CÓRDOBA | MOÑITOS | 4322100% | 4355600% | 388.6572 | 0 | 105.6 | FALSE | 999
| 165712992a2019m4 | 1 | 65712992 | 2019 | 4 | 0 | 11 | 1 | 22 | 58.9294 | 23500 | CÓRDOBA | MOÑITOS | 4322100% | 4355600% | 388.6572 | 0 | 105.6 | FALSE | 999
| 165712992a2019m5 | 1 | 65712992 | 2019 | 5 | 0 | 11 | 1 | 22 | 41.3125 | 23500 | CÓRDOBA | MOÑITOS | 4325200% | 4358600% | 388.6572 | 0 | 105.6 | FALSE | 999
| 165712992a2019m5 | 1 | 65712992 | 2019 | 5 | 0 | 11 | 1 | 22 | 41.3125 | 23500 | CÓRDOBA | MOÑITOS | 4325200% | 4358600% | 388.6572 | 0 | 105.6 | FALSE | 999
| 165712992a2019m5 | 1 | 65712992 | 2019 | 5 | 0 | 11 | 1 | 22 | 41.3125 | 23500 | CÓRDOBA | MOÑITOS | 4325200% | 4358600% | 388.6572 | 0 | 105.6 | FALSE | 999
| 165712992a2019m5 | 1 | 65712992 | 2019 | 5 | 0 | 11 | 1 | 22 | 41.3125 | 23500 | CÓRDOBA | MOÑITOS | 4325200% | 4358600% | 388.6572 | 0 | 105.6 | FALSE | 999
| 165712992a2019m5 | 1 | 65712992 | 2019 | 5 | 0 | 11 | 1 | 22 | 41.3125 | 23500 | CÓRDOBA | MOÑITOS | 4325200% | 4358600% | 388.6572 | 0 | 105.6 | FALSE | 999
| 165712992a2019m5 | 1 | 65712992 | 2019 | 5 | 0 | 11 | 1 | 22 | 41.3125 | 23500 | CÓRDOBA | MOÑITOS | 4325200% | 4358600% | 388.6572 | 0 | 105.6 | FALSE | 999
| 165712992a2019m5 | 1 | 65712992 | 2019 | 5 | 0 | 11 | 1 | 22 | 41.3125 | 23500 | CÓRDOBA | MOÑITOS | 4325200% | 4358600% | 388.6572 | 0 | 105.6 | FALSE | 999
| 165712992a2019m5 | 1 | 65712992 | 2019 | 5 | 0 | 11 | 1 | 22 | 41.3125 | 23500 | CÓRDOBA | MOÑITOS | 4325200% | 4358600% | 388.6572 | 0 | 105.6 | FALSE | 999
| 165712992a2019m5 | 1 | 65712992 | 2019 | 5 | 0 | 11 | 1 | 22 | 41.3125 | 23500 | CÓRDOBA | MOÑITOS | 4325200% | 4358600% | 388.6572 | 0 | 105.6 | FALSE | 999
| 165712992a2019m5 | 1 | 65712992 | 2019 | 5 | 0 | 11 | 1 | 22 | 41.3125 | 23500 | CÓRDOBA | MOÑITOS | 4325200% | 4358600% | 388.6572 | 0 | 105.6 | FALSE | 999
| 165712992a2019m5 | 1 | 65712992 | 2019 | 5 | 0 | 11 | 1 | 22 | 41.3125 | 23500 | CÓRDOBA | MOÑITOS | 4325200% | 4358600% | 388.6572 | 0 | 105.6 | FALSE | 999
| 165712992a2019m6 | 1 | 65712992 | 2019 | 6 | 0 | 10 | 1 | 22 | 7.7078 | 23500 | CÓRDOBA | MOÑITOS | 4328200% | 4361700% | 388.6572 | 0 | 105.6 | FALSE | 999
| 165712992a2019m6 | 1 | 65712992 | 2019 | 6 | 0 | 10 | 1 | 22 | 7.7078 | 23500 | CÓRDOBA | MOÑITOS | 4328200% | 4361700% | 388.6572 | 0 | 105.6 | FALSE | 999
| 165712992a2019m6 | 1 | 65712992 | 2019 | 6 | 0 | 10 | 1 | 22 | 7.7078 | 23500 | CÓRDOBA | MOÑITOS | 4328200% | 4361700% | 388.6572 | 0 | 105.6 | FALSE | 999
| 165712992a2019m6 | 1 | 65712992 | 2019 | 6 | 0 | 10 | 1 | 22 | 7.7078 | 23500 | CÓRDOBA | MOÑITOS | 4328200% | 4361700% | 388.6572 | 0 | 105.6 | FALSE | 999
| 165712992a2019m6 | 1 | 65712992 | 2019 | 6 | 0 | 10 | 1 | 22 | 7.7078 | 23500 | CÓRDOBA | MOÑITOS | 4328200% | 4361700% | 388.6572 | 0 | 105.6 | FALSE | 999
| 165712992a2019m6 | 1 | 65712992 | 2019 | 6 | 0 | 10 | 1 | 22 | 7.7078 | 23500 | CÓRDOBA | MOÑITOS | 4328200% | 4361700% | 388.6572 | 0 | 105.6 | FALSE | 999
| 165712992a2019m6 | 1 | 65712992 | 2019 | 6 | 0 | 10 | 1 | 22 | 7.7078 | 23500 | CÓRDOBA | MOÑITOS | 4328200% | 4361700% | 388.6572 | 0 | 105.6 | FALSE | 999
| 165712992a2019m6 | 1 | 65712992 | 2019 | 6 | 0 | 10 | 1 | 22 | 7.7078 | 23500 | CÓRDOBA | MOÑITOS | 4328200% | 4361700% | 388.6572 | 0 | 105.6 | FALSE | 999
| 165712992a2019m6 | 1 | 65712992 | 2019 | 6 | 0 | 10 | 1 | 22 | 7.7078 | 23500 | CÓRDOBA | MOÑITOS | 4328200% | 4361700% | 388.6572 | 0 | 105.6 | FALSE | 999
| 165712992a2019m6 | 1 | 65712992 | 2019 | 6 | 0 | 10 | 1 | 22 | 7.7078 | 23500 | CÓRDOBA | MOÑITOS | 4328200% | 4361700% | 388.6572 | 0 | 105.6 | FALSE | 999
| 165712992a2019m7 | 1 | 65712992 | 2019 | 7 | 0 | 10 | 1 | 22 | 29.7275 | 23500 | CÓRDOBA | MOÑITOS | 4331300% | 4364700% | 388.6572 | 0 | 105.6 | FALSE | 999
| 165712992a2019m7 | 1 | 65712992 | 2019 | 7 | 0 | 10 | 1 | 22 | 29.7275 | 23500 | CÓRDOBA | MOÑITOS | 4331300% | 4364700% | 388.6572 | 0 | 105.6 | FALSE | 999
| 165712992a2019m7 | 1 | 65712992 | 2019 | 7 | 0 | 10 | 1 | 22 | 29.7275 | 23500 | CÓRDOBA | MOÑITOS | 4331300% | 4364700% | 388.6572 | 0 | 105.6 | FALSE | 999
| 165712992a2019m7 | 1 | 65712992 | 2019 | 7 | 0 | 10 | 1 | 22 | 29.7275 | 23500 | CÓRDOBA | MOÑITOS | 4331300% | 4364700% | 388.6572 | 0 | 105.6 | FALSE | 999
| 165712992a2019m7 | 1 | 65712992 | 2019 | 7 | 0 | 10 | 1 | 22 | 29.7275 | 23500 | CÓRDOBA | MOÑITOS | 4331300% | 4364700% | 388.6572 | 0 | 105.6 | FALSE | 999
| 165712992a2019m7 | 1 | 65712992 | 2019 | 7 | 0 | 10 | 1 | 22 | 29.7275 | 23500 | CÓRDOBA | MOÑITOS | 4331300% | 4364700% | 388.6572 | 0 | 105.6 | FALSE | 999
| 165712992a2019m7 | 1 | 65712992 | 2019 | 7 | 0 | 10 | 1 | 22 | 29.7275 | 23500 | CÓRDOBA | MOÑITOS | 4331300% | 4364700% | 388.6572 | 0 | 105.6 | FALSE | 999
| 165712992a2019m7 | 1 | 65712992 | 2019 | 7 | 0 | 10 | 1 | 22 | 29.7275 | 23500 | CÓRDOBA | MOÑITOS | 4331300% | 4364700% | 388.6572 | 0 | 105.6 | FALSE | 999
| 165712992a2019m7 | 1 | 65712992 | 2019 | 7 | 0 | 10 | 1 | 22 | 29.7275 | 23500 | CÓRDOBA | MOÑITOS | 4331300% | 4364700% | 388.6572 | 0 | 105.6 | FALSE | 999
| 165712992a2019m7 | 1 | 65712992 | 2019 | 7 | 0 | 10 | 1 | 22 | 29.7275 | 23500 | CÓRDOBA | MOÑITOS | 4331300% | 4364700% | 388.6572 | 0 | 105.6 | FALSE | 999
| 165712992a2019m8 | 1 | 65712992 | 2019 | 8 | 0 | 10 | 1 | 22 | 56.0625 | 23500 | CÓRDOBA | MOÑITOS | 4334400% | 4367800% | 388.6572 | 0 | 105.6 | FALSE | 999
| 165712992a2019m8 | 1 | 65712992 | 2019 | 8 | 0 | 10 | 1 | 22 | 56.0625 | 23500 | CÓRDOBA | MOÑITOS | 4334400% | 4367800% | 388.6572 | 0 | 105.6 | FALSE | 999
| 165712992a2019m8 | 1 | 65712992 | 2019 | 8 | 0 | 10 | 1 | 22 | 56.0625 | 23500 | CÓRDOBA | MOÑITOS | 4334400% | 4367800% | 388.6572 | 0 | 105.6 | FALSE | 999
| 165712992a2019m8 | 1 | 65712992 | 2019 | 8 | 0 | 10 | 1 | 22 | 56.0625 | 23500 | CÓRDOBA | MOÑITOS | 4334400% | 4367800% | 388.6572 | 0 | 105.6 | FALSE | 999
| 165712992a2019m8 | 1 | 65712992 | 2019 | 8 | 0 | 10 | 1 | 22 | 56.0625 | 23500 | CÓRDOBA | MOÑITOS | 4334400% | 4367800% | 388.6572 | 0 | 105.6 | FALSE | 999
| 165712992a2019m8 | 1 | 65712992 | 2019 | 8 | 0 | 10 | 1 | 22 | 56.0625 | 23500 | CÓRDOBA | MOÑITOS | 4334400% | 4367800% | 388.6572 | 0 | 105.6 | FALSE | 999
| 165712992a2019m8 | 1 | 65712992 | 2019 | 8 | 0 | 10 | 1 | 22 | 56.0625 | 23500 | CÓRDOBA | MOÑITOS | 4334400% | 4367800% | 388.6572 | 0 | 105.6 | FALSE | 999
| 165712992a2019m8 | 1 | 65712992 | 2019 | 8 | 0 | 10 | 1 | 22 | 56.0625 | 23500 | CÓRDOBA | MOÑITOS | 4334400% | 4367800% | 388.6572 | 0 | 105.6 | FALSE | 999
| 165712992a2019m8 | 1 | 65712992 | 2019 | 8 | 0 | 10 | 1 | 22 | 56.0625 | 23500 | CÓRDOBA | MOÑITOS | 4334400% | 4367800% | 388.6572 | 0 | 105.6 | FALSE | 999
| 165712992a2019m8 | 1 | 65712992 | 2019 | 8 | 0 | 10 | 1 | 22 | 56.0625 | 23500 | CÓRDOBA | MOÑITOS | 4334400% | 4367800% | 388.6572 | 0 | 105.6 | FALSE | 999
| 165712992a2019m9 | 1 | 65712992 | 2019 | 9 | 0 | 10 | 1 | 22 | 34.1153 | 23500 | CÓRDOBA | MOÑITOS | 4337400% | 4370900% | 388.6572 | 0 | 105.6 | FALSE | 999
| 165712992a2019m9 | 1 | 65712992 | 2019 | 9 | 0 | 10 | 1 | 22 | 34.1153 | 23500 | CÓRDOBA | MOÑITOS | 4337400% | 4370900% | 388.6572 | 0 | 105.6 | FALSE | 999
| 165712992a2019m9 | 1 | 65712992 | 2019 | 9 | 0 | 10 | 1 | 22 | 34.1153 | 23500 | CÓRDOBA | MOÑITOS | 4337400% | 4370900% | 388.6572 | 0 | 105.6 | FALSE | 999
| 165712992a2019m9 | 1 | 65712992 | 2019 | 9 | 0 | 10 | 1 | 22 | 34.1153 | 23500 | CÓRDOBA | MOÑITOS | 4337400% | 4370900% | 388.6572 | 0 | 105.6 | FALSE | 999
| 165712992a2019m9 | 1 | 65712992 | 2019 | 9 | 0 | 10 | 1 | 22 | 34.1153 | 23500 | CÓRDOBA | MOÑITOS | 4337400% | 4370900% | 388.6572 | 0 | 105.6 | FALSE | 999
| 165712992a2019m9 | 1 | 65712992 | 2019 | 9 | 0 | 10 | 1 | 22 | 34.1153 | 23500 | CÓRDOBA | MOÑITOS | 4337400% | 4370900% | 388.6572 | 0 | 105.6 | FALSE | 999
| 165712992a2019m9 | 1 | 65712992 | 2019 | 9 | 0 | 10 | 1 | 22 | 34.1153 | 23500 | CÓRDOBA | MOÑITOS | 4337400% | 4370900% | 388.6572 | 0 | 105.6 | FALSE | 999
| 165712992a2019m9 | 1 | 65712992 | 2019 | 9 | 0 | 10 | 1 | 22 | 34.1153 | 23500 | CÓRDOBA | MOÑITOS | 4337400% | 4370900% | 388.6572 | 0 | 105.6 | FALSE | 999
| 165712992a2019m9 | 1 | 65712992 | 2019 | 9 | 0 | 10 | 1 | 22 | 34.1153 | 23500 | CÓRDOBA | MOÑITOS | 4337400% | 4370900% | 388.6572 | 0 | 105.6 | FALSE | 999
| 165712992a2019m9 | 1 | 65712992 | 2019 | 9 | 0 | 10 | 1 | 22 | 34.1153 | 23500 | CÓRDOBA | MOÑITOS | 4337400% | 4370900% | 388.6572 | 0 | 105.6 | FALSE | 999
| 165712992a2019m10 | 1 | 65712992 | 2019 | 10 | 0 | 10 | 1 | 22 | 17.7758 | 23500 | CÓRDOBA | MOÑITOS | 4340500% | 4373900% | 388.6572 | 0 | 105.6 | FALSE | 999
| 165712992a2019m10 | 1 | 65712992 | 2019 | 10 | 0 | 10 | 1 | 22 | 17.7758 | 23500 | CÓRDOBA | MOÑITOS | 4340500% | 4373900% | 388.6572 | 0 | 105.6 | FALSE | 999
| 165712992a2019m10 | 1 | 65712992 | 2019 | 10 | 0 | 10 | 1 | 22 | 17.7758 | 23500 | CÓRDOBA | MOÑITOS | 4340500% | 4373900% | 388.6572 | 0 | 105.6 | FALSE | 999
| 165712992a2019m10 | 1 | 65712992 | 2019 | 10 | 0 | 10 | 1 | 22 | 17.7758 | 23500 | CÓRDOBA | MOÑITOS | 4340500% | 4373900% | 388.6572 | 0 | 105.6 | FALSE | 999
| 165712992a2019m10 | 1 | 65712992 | 2019 | 10 | 0 | 10 | 1 | 22 | 17.7758 | 23500 | CÓRDOBA | MOÑITOS | 4340500% | 4373900% | 388.6572 | 0 | 105.6 | FALSE | 999
| 165712992a2019m10 | 1 | 65712992 | 2019 | 10 | 0 | 10 | 1 | 22 | 17.7758 | 23500 | CÓRDOBA | MOÑITOS | 4340500% | 4373900% | 388.6572 | 0 | 105.6 | FALSE | 999
| 165712992a2019m10 | 1 | 65712992 | 2019 | 10 | 0 | 10 | 1 | 22 | 17.7758 | 23500 | CÓRDOBA | MOÑITOS | 4340500% | 4373900% | 388.6572 | 0 | 105.6 | FALSE | 999
| 165712992a2019m10 | 1 | 65712992 | 2019 | 10 | 0 | 10 | 1 | 22 | 17.7758 | 23500 | CÓRDOBA | MOÑITOS | 4340500% | 4373900% | 388.6572 | 0 | 105.6 | FALSE | 999
| 165712992a2019m10 | 1 | 65712992 | 2019 | 10 | 0 | 10 | 1 | 22 | 17.7758 | 23500 | CÓRDOBA | MOÑITOS | 4340500% | 4373900% | 388.6572 | 0 | 105.6 | FALSE | 999
| 165712992a2019m10 | 1 | 65712992 | 2019 | 10 | 0 | 10 | 1 | 22 | 17.7758 | 23500 | CÓRDOBA | MOÑITOS | 4340500% | 4373900% | 388.6572 | 0 | 105.6 | FALSE | 999
| 165712992a2019m11 | 1 | 65712992 | 2019 | 11 | 0 | 10 | 1 | 22 | 42.4094 | 23500 | CÓRDOBA | MOÑITOS | 4343500% | 4377000% | 388.6572 | 0 | 105.6 | FALSE | 999
| 165712992a2019m11 | 1 | 65712992 | 2019 | 11 | 0 | 10 | 1 | 22 | 42.4094 | 23500 | CÓRDOBA | MOÑITOS | 4343500% | 4377000% | 388.6572 | 0 | 105.6 | FALSE | 999
| 165712992a2019m11 | 1 | 65712992 | 2019 | 11 | 0 | 10 | 1 | 22 | 42.4094 | 23500 | CÓRDOBA | MOÑITOS | 4343500% | 4377000% | 388.6572 | 0 | 105.6 | FALSE | 999
| 165712992a2019m11 | 1 | 65712992 | 2019 | 11 | 0 | 10 | 1 | 22 | 42.4094 | 23500 | CÓRDOBA | MOÑITOS | 4343500% | 4377000% | 388.6572 | 0 | 105.6 | FALSE | 999
| 165712992a2019m11 | 1 | 65712992 | 2019 | 11 | 0 | 10 | 1 | 22 | 42.4094 | 23500 | CÓRDOBA | MOÑITOS | 4343500% | 4377000% | 388.6572 | 0 | 105.6 | FALSE | 999
| 165712992a2019m11 | 1 | 65712992 | 2019 | 11 | 0 | 10 | 1 | 22 | 42.4094 | 23500 | CÓRDOBA | MOÑITOS | 4343500% | 4377000% | 388.6572 | 0 | 105.6 | FALSE | 999
| 165712992a2019m11 | 1 | 65712992 | 2019 | 11 | 0 | 10 | 1 | 22 | 42.4094 | 23500 | CÓRDOBA | MOÑITOS | 4343500% | 4377000% | 388.6572 | 0 | 105.6 | FALSE | 999
| 165712992a2019m11 | 1 | 65712992 | 2019 | 11 | 0 | 10 | 1 | 22 | 42.4094 | 23500 | CÓRDOBA | MOÑITOS | 4343500% | 4377000% | 388.6572 | 0 | 105.6 | FALSE | 999
| 165712992a2019m11 | 1 | 65712992 | 2019 | 11 | 0 | 10 | 1 | 22 | 42.4094 | 23500 | CÓRDOBA | MOÑITOS | 4343500% | 4377000% | 388.6572 | 0 | 105.6 | FALSE | 999
| 165712992a2019m11 | 1 | 65712992 | 2019 | 11 | 0 | 10 | 1 | 22 | 42.4094 | 23500 | CÓRDOBA | MOÑITOS | 4343500% | 4377000% | 388.6572 | 0 | 105.6 | FALSE | 999
| 165712992a2019m12 | 1 | 65712992 | 2019 | 12 | 0 | 10 | 1 | 22 | 19.2997 | 23500 | CÓRDOBA | MOÑITOS | 4346600% | 4380000% | 388.6572 | 0 | 105.6 | FALSE | 999
| 165712992a2019m12 | 1 | 65712992 | 2019 | 12 | 0 | 10 | 1 | 22 | 19.2997 | 23500 | CÓRDOBA | MOÑITOS | 4346600% | 4380000% | 388.6572 | 0 | 105.6 | FALSE | 999
| 165712992a2019m12 | 1 | 65712992 | 2019 | 12 | 0 | 10 | 1 | 22 | 19.2997 | 23500 | CÓRDOBA | MOÑITOS | 4346600% | 4380000% | 388.6572 | 0 | 105.6 | FALSE | 999
| 165712992a2019m12 | 1 | 65712992 | 2019 | 12 | 0 | 10 | 1 | 22 | 19.2997 | 23500 | CÓRDOBA | MOÑITOS | 4346600% | 4380000% | 388.6572 | 0 | 105.6 | FALSE | 999
| 165712992a2019m12 | 1 | 65712992 | 2019 | 12 | 0 | 10 | 1 | 22 | 19.2997 | 23500 | CÓRDOBA | MOÑITOS | 4346600% | 4380000% | 388.6572 | 0 | 105.6 | FALSE | 999
| 165712992a2019m12 | 1 | 65712992 | 2019 | 12 | 0 | 10 | 1 | 22 | 19.2997 | 23500 | CÓRDOBA | MOÑITOS | 4346600% | 4380000% | 388.6572 | 0 | 105.6 | FALSE | 999
| 165712992a2019m12 | 1 | 65712992 | 2019 | 12 | 0 | 10 | 1 | 22 | 19.2997 | 23500 | CÓRDOBA | MOÑITOS | 4346600% | 4380000% | 388.6572 | 0 | 105.6 | FALSE | 999
| 165712992a2019m12 | 1 | 65712992 | 2019 | 12 | 0 | 10 | 1 | 22 | 19.2997 | 23500 | CÓRDOBA | MOÑITOS | 4346600% | 4380000% | 388.6572 | 0 | 105.6 | FALSE | 999
| 165712992a2019m12 | 1 | 65712992 | 2019 | 12 | 0 | 10 | 1 | 22 | 19.2997 | 23500 | CÓRDOBA | MOÑITOS | 4346600% | 4380000% | 388.6572 | 0 | 105.6 | FALSE | 999
| 165712992a2019m12 | 1 | 65712992 | 2019 | 12 | 0 | 10 | 1 | 22 | 19.2997 | 23500 | CÓRDOBA | MOÑITOS | 4346600% | 4380000% | 388.6572 | 0 | 105.6 | FALSE | 999
| 165716166a2019m1 | 1 | 65716166 | 2019 | 1 | 0 | 32 | 1 | 22 | 0 | 13836 | BOLÍVAR | TURBACO | 4313200% | 4346600% | 0 | 0 | 105.6 | TRUE | 999
| 165716166a2019m1 | 1 | 65716166 | 2019 | 1 | 0 | 32 | 1 | 22 | 0 | 13836 | BOLÍVAR | TURBACO | 4313200% | 4346600% | 0 | 0 | 105.6 | TRUE | 999
| 165716166a2019m1 | 1 | 65716166 | 2019 | 1 | 0 | 32 | 1 | 22 | 0 | 13836 | BOLÍVAR | TURBACO | 4313200% | 4346600% | 0 | 0 | 105.6 | TRUE | 999
| 165716166a2019m1 | 1 | 65716166 | 2019 | 1 | 0 | 32 | 1 | 22 | 0 | 13836 | BOLÍVAR | TURBACO | 4313200% | 4346600% | 0 | 0 | 105.6 | TRUE | 999
| 165716166a2019m1 | 1 | 65716166 | 2019 | 1 | 0 | 32 | 1 | 22 | 0 | 13836 | BOLÍVAR | TURBACO | 4313200% | 4346600% | 0 | 0 | 105.6 | TRUE | 999
| 165716166a2019m1 | 1 | 65716166 | 2019 | 1 | 0 | 32 | 1 | 22 | 0 | 13836 | BOLÍVAR | TURBACO | 4313200% | 4346600% | 0 | 0 | 105.6 | TRUE | 999
| 165716166a2019m1 | 1 | 65716166 | 2019 | 1 | 0 | 32 | 1 | 22 | 0 | 13836 | BOLÍVAR | TURBACO | 4313200% | 4346600% | 0 | 0 | 105.6 | TRUE | 999
| 165716166a2019m1 | 1 | 65716166 | 2019 | 1 | 0 | 32 | 1 | 22 | 0 | 13836 | BOLÍVAR | TURBACO | 4313200% | 4346600% | 0 | 0 | 105.6 | TRUE | 999
| 165716166a2019m1 | 1 | 65716166 | 2019 | 1 | 0 | 32 | 1 | 22 | 0 | 13836 | BOLÍVAR | TURBACO | 4313200% | 4346600% | 0 | 0 | 105.6 | TRUE | 999
| 165716166a2019m1 | 1 | 65716166 | 2019 | 1 | 0 | 32 | 1 | 22 | 0 | 13836 | BOLÍVAR | TURBACO | 4313200% | 4346600% | 0 | 0 | 105.6 | TRUE | 999
| 165716166a2019m1 | 1 | 65716166 | 2019 | 1 | 0 | 32 | 1 | 22 | 0 | 13836 | BOLÍVAR | TURBACO | 4313200% | 4346600% | 0 | 0 | 105.6 | TRUE | 999
| 165716166a2019m1 | 1 | 65716166 | 2019 | 1 | 0 | 32 | 1 | 22 | 0 | 13836 | BOLÍVAR | TURBACO | 4313200% | 4346600% | 0 | 0 | 105.6 | TRUE | 999
| 165716166a2019m1 | 1 | 65716166 | 2019 | 1 | 0 | 32 | 1 | 22 | 0 | 13836 | BOLÍVAR | TURBACO | 4313200% | 4346600% | 0 | 0 | 105.6 | TRUE | 999
| 165716166a2019m1 | 1 | 65716166 | 2019 | 1 | 0 | 32 | 1 | 22 | 0 | 13836 | BOLÍVAR | TURBACO | 4313200% | 4346600% | 0 | 0 | 105.6 | TRUE | 999
| 165716166a2019m1 | 1 | 65716166 | 2019 | 1 | 0 | 32 | 1 | 22 | 0 | 13836 | BOLÍVAR | TURBACO | 4313200% | 4346600% | 0 | 0 | 105.6 | TRUE | 999
| 165716166a2019m1 | 1 | 65716166 | 2019 | 1 | 0 | 32 | 1 | 22 | 0 | 13836 | BOLÍVAR | TURBACO | 4313200% | 4346600% | 0 | 0 | 105.6 | TRUE | 999
| 165716166a2019m1 | 1 | 65716166 | 2019 | 1 | 0 | 32 | 1 | 22 | 0 | 13836 | BOLÍVAR | TURBACO | 4313200% | 4346600% | 0 | 0 | 105.6 | TRUE | 999
| 165716166a2019m1 | 1 | 65716166 | 2019 | 1 | 0 | 32 | 1 | 22 | 0 | 13836 | BOLÍVAR | TURBACO | 4313200% | 4346600% | 0 | 0 | 105.6 | TRUE | 999
| 165716166a2019m1 | 1 | 65716166 | 2019 | 1 | 0 | 32 | 1 | 22 | 0 | 13836 | BOLÍVAR | TURBACO | 4313200% | 4346600% | 0 | 0 | 105.6 | TRUE | 999
| 165716166a2019m1 | 1 | 65716166 | 2019 | 1 | 0 | 32 | 1 | 22 | 0 | 13836 | BOLÍVAR | TURBACO | 4313200% | 4346600% | 0 | 0 | 105.6 | TRUE | 999
| 165716166a2019m1 | 1 | 65716166 | 2019 | 1 | 0 | 32 | 1 | 22 | 0 | 13836 | BOLÍVAR | TURBACO | 4313200% | 4346600% | 0 | 0 | 105.6 | TRUE | 999
| 165716166a2019m1 | 1 | 65716166 | 2019 | 1 | 0 | 32 | 1 | 22 | 0 | 13836 | BOLÍVAR | TURBACO | 4313200% | 4346600% | 0 | 0 | 105.6 | TRUE | 999
| 165716166a2019m1 | 1 | 65716166 | 2019 | 1 | 0 | 32 | 1 | 22 | 0 | 13836 | BOLÍVAR | TURBACO | 4313200% | 4346600% | 0 | 0 | 105.6 | TRUE | 999
| 165716166a2019m1 | 1 | 65716166 | 2019 | 1 | 0 | 32 | 1 | 22 | 0 | 13836 | BOLÍVAR | TURBACO | 4313200% | 4346600% | 0 | 0 | 105.6 | TRUE | 999
| 165716166a2019m1 | 1 | 65716166 | 2019 | 1 | 0 | 32 | 1 | 22 | 0 | 13836 | BOLÍVAR | TURBACO | 4313200% | 4346600% | 0 | 0 | 105.6 | TRUE | 999
| 165716166a2019m1 | 1 | 65716166 | 2019 | 1 | 0 | 32 | 1 | 22 | 0 | 13836 | BOLÍVAR | TURBACO | 4313200% | 4346600% | 0 | 0 | 105.6 | TRUE | 999
| 165716166a2019m1 | 1 | 65716166 | 2019 | 1 | 0 | 32 | 1 | 22 | 0 | 13836 | BOLÍVAR | TURBACO | 4313200% | 4346600% | 0 | 0 | 105.6 | TRUE | 999
| 165716166a2019m1 | 1 | 65716166 | 2019 | 1 | 0 | 32 | 1 | 22 | 0 | 13836 | BOLÍVAR | TURBACO | 4313200% | 4346600% | 0 | 0 | 105.6 | TRUE | 999
| 165716166a2019m1 | 1 | 65716166 | 2019 | 1 | 0 | 32 | 1 | 22 | 0 | 13836 | BOLÍVAR | TURBACO | 4313200% | 4346600% | 0 | 0 | 105.6 | TRUE | 999
| 165716166a2019m1 | 1 | 65716166 | 2019 | 1 | 0 | 32 | 1 | 22 | 0 | 13836 | BOLÍVAR | TURBACO | 4313200% | 4346600% | 0 | 0 | 105.6 | TRUE | 999
| 165716166a2019m1 | 1 | 65716166 | 2019 | 1 | 0 | 32 | 1 | 22 | 0 | 13836 | BOLÍVAR | TURBACO | 4313200% | 4346600% | 0 | 0 | 105.6 | TRUE | 999
| 165716166a2019m1 | 1 | 65716166 | 2019 | 1 | 0 | 32 | 1 | 22 | 0 | 13836 | BOLÍVAR | TURBACO | 4313200% | 4346600% | 0 | 0 | 105.6 | TRUE | 999
| 165716166a2019m2 | 1 | 65716166 | 2019 | 2 | 0 | 32 | 1 | 22 | 0 | 13836 | BOLÍVAR | TURBACO | 4316000% | 4349700% | 0 | 0 | 105.6 | TRUE | 999
| 165716166a2019m2 | 1 | 65716166 | 2019 | 2 | 0 | 32 | 1 | 22 | 0 | 13836 | BOLÍVAR | TURBACO | 4316000% | 4349700% | 0 | 0 | 105.6 | TRUE | 999
| 165716166a2019m2 | 1 | 65716166 | 2019 | 2 | 0 | 32 | 1 | 22 | 0 | 13836 | BOLÍVAR | TURBACO | 4316000% | 4349700% | 0 | 0 | 105.6 | TRUE | 999
| 165716166a2019m2 | 1 | 65716166 | 2019 | 2 | 0 | 32 | 1 | 22 | 0 | 13836 | BOLÍVAR | TURBACO | 4316000% | 4349700% | 0 | 0 | 105.6 | TRUE | 999
| 165716166a2019m2 | 1 | 65716166 | 2019 | 2 | 0 | 32 | 1 | 22 | 0 | 13836 | BOLÍVAR | TURBACO | 4316000% | 4349700% | 0 | 0 | 105.6 | TRUE | 999
| 165716166a2019m2 | 1 | 65716166 | 2019 | 2 | 0 | 32 | 1 | 22 | 0 | 13836 | BOLÍVAR | TURBACO | 4316000% | 4349700% | 0 | 0 | 105.6 | TRUE | 999
| 165716166a2019m2 | 1 | 65716166 | 2019 | 2 | 0 | 32 | 1 | 22 | 0 | 13836 | BOLÍVAR | TURBACO | 4316000% | 4349700% | 0 | 0 | 105.6 | TRUE | 999
| 165716166a2019m2 | 1 | 65716166 | 2019 | 2 | 0 | 32 | 1 | 22 | 0 | 13836 | BOLÍVAR | TURBACO | 4316000% | 4349700% | 0 | 0 | 105.6 | TRUE | 999
| 165716166a2019m2 | 1 | 65716166 | 2019 | 2 | 0 | 32 | 1 | 22 | 0 | 13836 | BOLÍVAR | TURBACO | 4316000% | 4349700% | 0 | 0 | 105.6 | TRUE | 999
| 165716166a2019m2 | 1 | 65716166 | 2019 | 2 | 0 | 32 | 1 | 22 | 0 | 13836 | BOLÍVAR | TURBACO | 4316000% | 4349700% | 0 | 0 | 105.6 | TRUE | 999
| 165716166a2019m2 | 1 | 65716166 | 2019 | 2 | 0 | 32 | 1 | 22 | 0 | 13836 | BOLÍVAR | TURBACO | 4316000% | 4349700% | 0 | 0 | 105.6 | TRUE | 999
| 165716166a2019m2 | 1 | 65716166 | 2019 | 2 | 0 | 32 | 1 | 22 | 0 | 13836 | BOLÍVAR | TURBACO | 4316000% | 4349700% | 0 | 0 | 105.6 | TRUE | 999
| 165716166a2019m2 | 1 | 65716166 | 2019 | 2 | 0 | 32 | 1 | 22 | 0 | 13836 | BOLÍVAR | TURBACO | 4316000% | 4349700% | 0 | 0 | 105.6 | TRUE | 999
| 165716166a2019m2 | 1 | 65716166 | 2019 | 2 | 0 | 32 | 1 | 22 | 0 | 13836 | BOLÍVAR | TURBACO | 4316000% | 4349700% | 0 | 0 | 105.6 | TRUE | 999
| 165716166a2019m2 | 1 | 65716166 | 2019 | 2 | 0 | 32 | 1 | 22 | 0 | 13836 | BOLÍVAR | TURBACO | 4316000% | 4349700% | 0 | 0 | 105.6 | TRUE | 999
| 165716166a2019m2 | 1 | 65716166 | 2019 | 2 | 0 | 32 | 1 | 22 | 0 | 13836 | BOLÍVAR | TURBACO | 4316000% | 4349700% | 0 | 0 | 105.6 | TRUE | 999
| 165716166a2019m2 | 1 | 65716166 | 2019 | 2 | 0 | 32 | 1 | 22 | 0 | 13836 | BOLÍVAR | TURBACO | 4316000% | 4349700% | 0 | 0 | 105.6 | TRUE | 999
| 165716166a2019m2 | 1 | 65716166 | 2019 | 2 | 0 | 32 | 1 | 22 | 0 | 13836 | BOLÍVAR | TURBACO | 4316000% | 4349700% | 0 | 0 | 105.6 | TRUE | 999
| 165716166a2019m2 | 1 | 65716166 | 2019 | 2 | 0 | 32 | 1 | 22 | 0 | 13836 | BOLÍVAR | TURBACO | 4316000% | 4349700% | 0 | 0 | 105.6 | TRUE | 999
| 165716166a2019m2 | 1 | 65716166 | 2019 | 2 | 0 | 32 | 1 | 22 | 0 | 13836 | BOLÍVAR | TURBACO | 4316000% | 4349700% | 0 | 0 | 105.6 | TRUE | 999
| 165716166a2019m2 | 1 | 65716166 | 2019 | 2 | 0 | 32 | 1 | 22 | 0 | 13836 | BOLÍVAR | TURBACO | 4316000% | 4349700% | 0 | 0 | 105.6 | TRUE | 999
| 165716166a2019m2 | 1 | 65716166 | 2019 | 2 | 0 | 32 | 1 | 22 | 0 | 13836 | BOLÍVAR | TURBACO | 4316000% | 4349700% | 0 | 0 | 105.6 | TRUE | 999
| 165716166a2019m2 | 1 | 65716166 | 2019 | 2 | 0 | 32 | 1 | 22 | 0 | 13836 | BOLÍVAR | TURBACO | 4316000% | 4349700% | 0 | 0 | 105.6 | TRUE | 999
| 165716166a2019m2 | 1 | 65716166 | 2019 | 2 | 0 | 32 | 1 | 22 | 0 | 13836 | BOLÍVAR | TURBACO | 4316000% | 4349700% | 0 | 0 | 105.6 | TRUE | 999
| 165716166a2019m2 | 1 | 65716166 | 2019 | 2 | 0 | 32 | 1 | 22 | 0 | 13836 | BOLÍVAR | TURBACO | 4316000% | 4349700% | 0 | 0 | 105.6 | TRUE | 999
| 165716166a2019m2 | 1 | 65716166 | 2019 | 2 | 0 | 32 | 1 | 22 | 0 | 13836 | BOLÍVAR | TURBACO | 4316000% | 4349700% | 0 | 0 | 105.6 | TRUE | 999
| 165716166a2019m2 | 1 | 65716166 | 2019 | 2 | 0 | 32 | 1 | 22 | 0 | 13836 | BOLÍVAR | TURBACO | 4316000% | 4349700% | 0 | 0 | 105.6 | TRUE | 999
| 165716166a2019m2 | 1 | 65716166 | 2019 | 2 | 0 | 32 | 1 | 22 | 0 | 13836 | BOLÍVAR | TURBACO | 4316000% | 4349700% | 0 | 0 | 105.6 | TRUE | 999
| 165716166a2019m2 | 1 | 65716166 | 2019 | 2 | 0 | 32 | 1 | 22 | 0 | 13836 | BOLÍVAR | TURBACO | 4316000% | 4349700% | 0 | 0 | 105.6 | TRUE | 999
| 165716166a2019m2 | 1 | 65716166 | 2019 | 2 | 0 | 32 | 1 | 22 | 0 | 13836 | BOLÍVAR | TURBACO | 4316000% | 4349700% | 0 | 0 | 105.6 | TRUE | 999
| 165716166a2019m2 | 1 | 65716166 | 2019 | 2 | 0 | 32 | 1 | 22 | 0 | 13836 | BOLÍVAR | TURBACO | 4316000% | 4349700% | 0 | 0 | 105.6 | TRUE | 999
| 165716166a2019m2 | 1 | 65716166 | 2019 | 2 | 0 | 32 | 1 | 22 | 0 | 13836 | BOLÍVAR | TURBACO | 4316000% | 4349700% | 0 | 0 | 105.6 | TRUE | 999
| 165716166a2019m3 | 1 | 65716166 | 2019 | 3 | 0 | 32 | 1 | 22 | 0 | 13836 | BOLÍVAR | TURBACO | 4319100% | 4352500% | 0 | 0 | 105.6 | TRUE | 999
| 165716166a2019m3 | 1 | 65716166 | 2019 | 3 | 0 | 32 | 1 | 22 | 0 | 13836 | BOLÍVAR | TURBACO | 4319100% | 4352500% | 0 | 0 | 105.6 | TRUE | 999
| 165716166a2019m3 | 1 | 65716166 | 2019 | 3 | 0 | 32 | 1 | 22 | 0 | 13836 | BOLÍVAR | TURBACO | 4319100% | 4352500% | 0 | 0 | 105.6 | TRUE | 999
| 165716166a2019m3 | 1 | 65716166 | 2019 | 3 | 0 | 32 | 1 | 22 | 0 | 13836 | BOLÍVAR | TURBACO | 4319100% | 4352500% | 0 | 0 | 105.6 | TRUE | 999
| 165716166a2019m3 | 1 | 65716166 | 2019 | 3 | 0 | 32 | 1 | 22 | 0 | 13836 | BOLÍVAR | TURBACO | 4319100% | 4352500% | 0 | 0 | 105.6 | TRUE | 999
| 165716166a2019m3 | 1 | 65716166 | 2019 | 3 | 0 | 32 | 1 | 22 | 0 | 13836 | BOLÍVAR | TURBACO | 4319100% | 4352500% | 0 | 0 | 105.6 | TRUE | 999
| 165716166a2019m3 | 1 | 65716166 | 2019 | 3 | 0 | 32 | 1 | 22 | 0 | 13836 | BOLÍVAR | TURBACO | 4319100% | 4352500% | 0 | 0 | 105.6 | TRUE | 999
| 165716166a2019m3 | 1 | 65716166 | 2019 | 3 | 0 | 32 | 1 | 22 | 0 | 13836 | BOLÍVAR | TURBACO | 4319100% | 4352500% | 0 | 0 | 105.6 | TRUE | 999
| 165716166a2019m3 | 1 | 65716166 | 2019 | 3 | 0 | 32 | 1 | 22 | 0 | 13836 | BOLÍVAR | TURBACO | 4319100% | 4352500% | 0 | 0 | 105.6 | TRUE | 999
| 165716166a2019m3 | 1 | 65716166 | 2019 | 3 | 0 | 32 | 1 | 22 | 0 | 13836 | BOLÍVAR | TURBACO | 4319100% | 4352500% | 0 | 0 | 105.6 | TRUE | 999
| 165716166a2019m3 | 1 | 65716166 | 2019 | 3 | 0 | 32 | 1 | 22 | 0 | 13836 | BOLÍVAR | TURBACO | 4319100% | 4352500% | 0 | 0 | 105.6 | TRUE | 999
| 165716166a2019m3 | 1 | 65716166 | 2019 | 3 | 0 | 32 | 1 | 22 | 0 | 13836 | BOLÍVAR | TURBACO | 4319100% | 4352500% | 0 | 0 | 105.6 | TRUE | 999
| 165716166a2019m3 | 1 | 65716166 | 2019 | 3 | 0 | 32 | 1 | 22 | 0 | 13836 | BOLÍVAR | TURBACO | 4319100% | 4352500% | 0 | 0 | 105.6 | TRUE | 999
| 165716166a2019m3 | 1 | 65716166 | 2019 | 3 | 0 | 32 | 1 | 22 | 0 | 13836 | BOLÍVAR | TURBACO | 4319100% | 4352500% | 0 | 0 | 105.6 | TRUE | 999
| 165716166a2019m3 | 1 | 65716166 | 2019 | 3 | 0 | 32 | 1 | 22 | 0 | 13836 | BOLÍVAR | TURBACO | 4319100% | 4352500% | 0 | 0 | 105.6 | TRUE | 999
| 165716166a2019m3 | 1 | 65716166 | 2019 | 3 | 0 | 32 | 1 | 22 | 0 | 13836 | BOLÍVAR | TURBACO | 4319100% | 4352500% | 0 | 0 | 105.6 | TRUE | 999
| 165716166a2019m3 | 1 | 65716166 | 2019 | 3 | 0 | 32 | 1 | 22 | 0 | 13836 | BOLÍVAR | TURBACO | 4319100% | 4352500% | 0 | 0 | 105.6 | TRUE | 999
| 165716166a2019m3 | 1 | 65716166 | 2019 | 3 | 0 | 32 | 1 | 22 | 0 | 13836 | BOLÍVAR | TURBACO | 4319100% | 4352500% | 0 | 0 | 105.6 | TRUE | 999
| 165716166a2019m3 | 1 | 65716166 | 2019 | 3 | 0 | 32 | 1 | 22 | 0 | 13836 | BOLÍVAR | TURBACO | 4319100% | 4352500% | 0 | 0 | 105.6 | TRUE | 999
| 165716166a2019m3 | 1 | 65716166 | 2019 | 3 | 0 | 32 | 1 | 22 | 0 | 13836 | BOLÍVAR | TURBACO | 4319100% | 4352500% | 0 | 0 | 105.6 | TRUE | 999
| 165716166a2019m3 | 1 | 65716166 | 2019 | 3 | 0 | 32 | 1 | 22 | 0 | 13836 | BOLÍVAR | TURBACO | 4319100% | 4352500% | 0 | 0 | 105.6 | TRUE | 999
| 165716166a2019m3 | 1 | 65716166 | 2019 | 3 | 0 | 32 | 1 | 22 | 0 | 13836 | BOLÍVAR | TURBACO | 4319100% | 4352500% | 0 | 0 | 105.6 | TRUE | 999
| 165716166a2019m3 | 1 | 65716166 | 2019 | 3 | 0 | 32 | 1 | 22 | 0 | 13836 | BOLÍVAR | TURBACO | 4319100% | 4352500% | 0 | 0 | 105.6 | TRUE | 999
| 165716166a2019m3 | 1 | 65716166 | 2019 | 3 | 0 | 32 | 1 | 22 | 0 | 13836 | BOLÍVAR | TURBACO | 4319100% | 4352500% | 0 | 0 | 105.6 | TRUE | 999
| 165716166a2019m3 | 1 | 65716166 | 2019 | 3 | 0 | 32 | 1 | 22 | 0 | 13836 | BOLÍVAR | TURBACO | 4319100% | 4352500% | 0 | 0 | 105.6 | TRUE | 999
| 165716166a2019m3 | 1 | 65716166 | 2019 | 3 | 0 | 32 | 1 | 22 | 0 | 13836 | BOLÍVAR | TURBACO | 4319100% | 4352500% | 0 | 0 | 105.6 | TRUE | 999
| 165716166a2019m3 | 1 | 65716166 | 2019 | 3 | 0 | 32 | 1 | 22 | 0 | 13836 | BOLÍVAR | TURBACO | 4319100% | 4352500% | 0 | 0 | 105.6 | TRUE | 999
| 165716166a2019m3 | 1 | 65716166 | 2019 | 3 | 0 | 32 | 1 | 22 | 0 | 13836 | BOLÍVAR | TURBACO | 4319100% | 4352500% | 0 | 0 | 105.6 | TRUE | 999
| 165716166a2019m3 | 1 | 65716166 | 2019 | 3 | 0 | 32 | 1 | 22 | 0 | 13836 | BOLÍVAR | TURBACO | 4319100% | 4352500% | 0 | 0 | 105.6 | TRUE | 999
| 165716166a2019m3 | 1 | 65716166 | 2019 | 3 | 0 | 32 | 1 | 22 | 0 | 13836 | BOLÍVAR | TURBACO | 4319100% | 4352500% | 0 | 0 | 105.6 | TRUE | 999
| 165716166a2019m3 | 1 | 65716166 | 2019 | 3 | 0 | 32 | 1 | 22 | 0 | 13836 | BOLÍVAR | TURBACO | 4319100% | 4352500% | 0 | 0 | 105.6 | TRUE | 999
| 165716166a2019m3 | 1 | 65716166 | 2019 | 3 | 0 | 32 | 1 | 22 | 0 | 13836 | BOLÍVAR | TURBACO | 4319100% | 4352500% | 0 | 0 | 105.6 | TRUE | 999
| 165716166a2019m4 | 1 | 65716166 | 2019 | 4 | 0 | 32 | 1 | 22 | 0 | 13836 | BOLÍVAR | TURBACO | 4322100% | 4355600% | 0 | 0 | 105.6 | TRUE | 999
| 165716166a2019m4 | 1 | 65716166 | 2019 | 4 | 0 | 32 | 1 | 22 | 0 | 13836 | BOLÍVAR | TURBACO | 4322100% | 4355600% | 0 | 0 | 105.6 | TRUE | 999
| 165716166a2019m4 | 1 | 65716166 | 2019 | 4 | 0 | 32 | 1 | 22 | 0 | 13836 | BOLÍVAR | TURBACO | 4322100% | 4355600% | 0 | 0 | 105.6 | TRUE | 999
| 165716166a2019m4 | 1 | 65716166 | 2019 | 4 | 0 | 32 | 1 | 22 | 0 | 13836 | BOLÍVAR | TURBACO | 4322100% | 4355600% | 0 | 0 | 105.6 | TRUE | 999
| 165716166a2019m4 | 1 | 65716166 | 2019 | 4 | 0 | 32 | 1 | 22 | 0 | 13836 | BOLÍVAR | TURBACO | 4322100% | 4355600% | 0 | 0 | 105.6 | TRUE | 999
| 165716166a2019m4 | 1 | 65716166 | 2019 | 4 | 0 | 32 | 1 | 22 | 0 | 13836 | BOLÍVAR | TURBACO | 4322100% | 4355600% | 0 | 0 | 105.6 | TRUE | 999
| 165716166a2019m4 | 1 | 65716166 | 2019 | 4 | 0 | 32 | 1 | 22 | 0 | 13836 | BOLÍVAR | TURBACO | 4322100% | 4355600% | 0 | 0 | 105.6 | TRUE | 999
| 165716166a2019m4 | 1 | 65716166 | 2019 | 4 | 0 | 32 | 1 | 22 | 0 | 13836 | BOLÍVAR | TURBACO | 4322100% | 4355600% | 0 | 0 | 105.6 | TRUE | 999
| 165716166a2019m4 | 1 | 65716166 | 2019 | 4 | 0 | 32 | 1 | 22 | 0 | 13836 | BOLÍVAR | TURBACO | 4322100% | 4355600% | 0 | 0 | 105.6 | TRUE | 999
| 165716166a2019m4 | 1 | 65716166 | 2019 | 4 | 0 | 32 | 1 | 22 | 0 | 13836 | BOLÍVAR | TURBACO | 4322100% | 4355600% | 0 | 0 | 105.6 | TRUE | 999
| 165716166a2019m4 | 1 | 65716166 | 2019 | 4 | 0 | 32 | 1 | 22 | 0 | 13836 | BOLÍVAR | TURBACO | 4322100% | 4355600% | 0 | 0 | 105.6 | TRUE | 999
| 165716166a2019m4 | 1 | 65716166 | 2019 | 4 | 0 | 32 | 1 | 22 | 0 | 13836 | BOLÍVAR | TURBACO | 4322100% | 4355600% | 0 | 0 | 105.6 | TRUE | 999
| 165716166a2019m4 | 1 | 65716166 | 2019 | 4 | 0 | 32 | 1 | 22 | 0 | 13836 | BOLÍVAR | TURBACO | 4322100% | 4355600% | 0 | 0 | 105.6 | TRUE | 999
| 165716166a2019m4 | 1 | 65716166 | 2019 | 4 | 0 | 32 | 1 | 22 | 0 | 13836 | BOLÍVAR | TURBACO | 4322100% | 4355600% | 0 | 0 | 105.6 | TRUE | 999
| 165716166a2019m4 | 1 | 65716166 | 2019 | 4 | 0 | 32 | 1 | 22 | 0 | 13836 | BOLÍVAR | TURBACO | 4322100% | 4355600% | 0 | 0 | 105.6 | TRUE | 999
| 165716166a2019m4 | 1 | 65716166 | 2019 | 4 | 0 | 32 | 1 | 22 | 0 | 13836 | BOLÍVAR | TURBACO | 4322100% | 4355600% | 0 | 0 | 105.6 | TRUE | 999
| 165716166a2019m4 | 1 | 65716166 | 2019 | 4 | 0 | 32 | 1 | 22 | 0 | 13836 | BOLÍVAR | TURBACO | 4322100% | 4355600% | 0 | 0 | 105.6 | TRUE | 999
| 165716166a2019m4 | 1 | 65716166 | 2019 | 4 | 0 | 32 | 1 | 22 | 0 | 13836 | BOLÍVAR | TURBACO | 4322100% | 4355600% | 0 | 0 | 105.6 | TRUE | 999
| 165716166a2019m4 | 1 | 65716166 | 2019 | 4 | 0 | 32 | 1 | 22 | 0 | 13836 | BOLÍVAR | TURBACO | 4322100% | 4355600% | 0 | 0 | 105.6 | TRUE | 999
| 165716166a2019m4 | 1 | 65716166 | 2019 | 4 | 0 | 32 | 1 | 22 | 0 | 13836 | BOLÍVAR | TURBACO | 4322100% | 4355600% | 0 | 0 | 105.6 | TRUE | 999
| 165716166a2019m4 | 1 | 65716166 | 2019 | 4 | 0 | 32 | 1 | 22 | 0 | 13836 | BOLÍVAR | TURBACO | 4322100% | 4355600% | 0 | 0 | 105.6 | TRUE | 999
| 165716166a2019m4 | 1 | 65716166 | 2019 | 4 | 0 | 32 | 1 | 22 | 0 | 13836 | BOLÍVAR | TURBACO | 4322100% | 4355600% | 0 | 0 | 105.6 | TRUE | 999
| 165716166a2019m4 | 1 | 65716166 | 2019 | 4 | 0 | 32 | 1 | 22 | 0 | 13836 | BOLÍVAR | TURBACO | 4322100% | 4355600% | 0 | 0 | 105.6 | TRUE | 999
| 165716166a2019m4 | 1 | 65716166 | 2019 | 4 | 0 | 32 | 1 | 22 | 0 | 13836 | BOLÍVAR | TURBACO | 4322100% | 4355600% | 0 | 0 | 105.6 | TRUE | 999
| 165716166a2019m4 | 1 | 65716166 | 2019 | 4 | 0 | 32 | 1 | 22 | 0 | 13836 | BOLÍVAR | TURBACO | 4322100% | 4355600% | 0 | 0 | 105.6 | TRUE | 999
| 165716166a2019m4 | 1 | 65716166 | 2019 | 4 | 0 | 32 | 1 | 22 | 0 | 13836 | BOLÍVAR | TURBACO | 4322100% | 4355600% | 0 | 0 | 105.6 | TRUE | 999
| 165716166a2019m4 | 1 | 65716166 | 2019 | 4 | 0 | 32 | 1 | 22 | 0 | 13836 | BOLÍVAR | TURBACO | 4322100% | 4355600% | 0 | 0 | 105.6 | TRUE | 999
| 165716166a2019m4 | 1 | 65716166 | 2019 | 4 | 0 | 32 | 1 | 22 | 0 | 13836 | BOLÍVAR | TURBACO | 4322100% | 4355600% | 0 | 0 | 105.6 | TRUE | 999
| 165716166a2019m4 | 1 | 65716166 | 2019 | 4 | 0 | 32 | 1 | 22 | 0 | 13836 | BOLÍVAR | TURBACO | 4322100% | 4355600% | 0 | 0 | 105.6 | TRUE | 999
| 165716166a2019m4 | 1 | 65716166 | 2019 | 4 | 0 | 32 | 1 | 22 | 0 | 13836 | BOLÍVAR | TURBACO | 4322100% | 4355600% | 0 | 0 | 105.6 | TRUE | 999
| 165716166a2019m4 | 1 | 65716166 | 2019 | 4 | 0 | 32 | 1 | 22 | 0 | 13836 | BOLÍVAR | TURBACO | 4322100% | 4355600% | 0 | 0 | 105.6 | TRUE | 999
| 165716166a2019m4 | 1 | 65716166 | 2019 | 4 | 0 | 32 | 1 | 22 | 0 | 13836 | BOLÍVAR | TURBACO | 4322100% | 4355600% | 0 | 0 | 105.6 | TRUE | 999
| 165716166a2019m5 | 1 | 65716166 | 2019 | 5 | 0 | 32 | 1 | 22 | 0 | 13836 | BOLÍVAR | TURBACO | 4325200% | 4358600% | 0 | 0 | 105.6 | TRUE | 999
| 165716166a2019m5 | 1 | 65716166 | 2019 | 5 | 0 | 32 | 1 | 22 | 0 | 13836 | BOLÍVAR | TURBACO | 4325200% | 4358600% | 0 | 0 | 105.6 | TRUE | 999
| 165716166a2019m5 | 1 | 65716166 | 2019 | 5 | 0 | 32 | 1 | 22 | 0 | 13836 | BOLÍVAR | TURBACO | 4325200% | 4358600% | 0 | 0 | 105.6 | TRUE | 999
| 165716166a2019m5 | 1 | 65716166 | 2019 | 5 | 0 | 32 | 1 | 22 | 0 | 13836 | BOLÍVAR | TURBACO | 4325200% | 4358600% | 0 | 0 | 105.6 | TRUE | 999
| 165716166a2019m5 | 1 | 65716166 | 2019 | 5 | 0 | 32 | 1 | 22 | 0 | 13836 | BOLÍVAR | TURBACO | 4325200% | 4358600% | 0 | 0 | 105.6 | TRUE | 999
| 165716166a2019m5 | 1 | 65716166 | 2019 | 5 | 0 | 32 | 1 | 22 | 0 | 13836 | BOLÍVAR | TURBACO | 4325200% | 4358600% | 0 | 0 | 105.6 | TRUE | 999
| 165716166a2019m5 | 1 | 65716166 | 2019 | 5 | 0 | 32 | 1 | 22 | 0 | 13836 | BOLÍVAR | TURBACO | 4325200% | 4358600% | 0 | 0 | 105.6 | TRUE | 999
| 165716166a2019m5 | 1 | 65716166 | 2019 | 5 | 0 | 32 | 1 | 22 | 0 | 13836 | BOLÍVAR | TURBACO | 4325200% | 4358600% | 0 | 0 | 105.6 | TRUE | 999
| 165716166a2019m5 | 1 | 65716166 | 2019 | 5 | 0 | 32 | 1 | 22 | 0 | 13836 | BOLÍVAR | TURBACO | 4325200% | 4358600% | 0 | 0 | 105.6 | TRUE | 999
| 165716166a2019m5 | 1 | 65716166 | 2019 | 5 | 0 | 32 | 1 | 22 | 0 | 13836 | BOLÍVAR | TURBACO | 4325200% | 4358600% | 0 | 0 | 105.6 | TRUE | 999
| 165716166a2019m5 | 1 | 65716166 | 2019 | 5 | 0 | 32 | 1 | 22 | 0 | 13836 | BOLÍVAR | TURBACO | 4325200% | 4358600% | 0 | 0 | 105.6 | TRUE | 999
| 165716166a2019m5 | 1 | 65716166 | 2019 | 5 | 0 | 32 | 1 | 22 | 0 | 13836 | BOLÍVAR | TURBACO | 4325200% | 4358600% | 0 | 0 | 105.6 | TRUE | 999
| 165716166a2019m5 | 1 | 65716166 | 2019 | 5 | 0 | 32 | 1 | 22 | 0 | 13836 | BOLÍVAR | TURBACO | 4325200% | 4358600% | 0 | 0 | 105.6 | TRUE | 999
| 165716166a2019m5 | 1 | 65716166 | 2019 | 5 | 0 | 32 | 1 | 22 | 0 | 13836 | BOLÍVAR | TURBACO | 4325200% | 4358600% | 0 | 0 | 105.6 | TRUE | 999
| 165716166a2019m5 | 1 | 65716166 | 2019 | 5 | 0 | 32 | 1 | 22 | 0 | 13836 | BOLÍVAR | TURBACO | 4325200% | 4358600% | 0 | 0 | 105.6 | TRUE | 999
| 165716166a2019m5 | 1 | 65716166 | 2019 | 5 | 0 | 32 | 1 | 22 | 0 | 13836 | BOLÍVAR | TURBACO | 4325200% | 4358600% | 0 | 0 | 105.6 | TRUE | 999
| 165716166a2019m5 | 1 | 65716166 | 2019 | 5 | 0 | 32 | 1 | 22 | 0 | 13836 | BOLÍVAR | TURBACO | 4325200% | 4358600% | 0 | 0 | 105.6 | TRUE | 999
| 165716166a2019m5 | 1 | 65716166 | 2019 | 5 | 0 | 32 | 1 | 22 | 0 | 13836 | BOLÍVAR | TURBACO | 4325200% | 4358600% | 0 | 0 | 105.6 | TRUE | 999
| 165716166a2019m5 | 1 | 65716166 | 2019 | 5 | 0 | 32 | 1 | 22 | 0 | 13836 | BOLÍVAR | TURBACO | 4325200% | 4358600% | 0 | 0 | 105.6 | TRUE | 999
| 165716166a2019m5 | 1 | 65716166 | 2019 | 5 | 0 | 32 | 1 | 22 | 0 | 13836 | BOLÍVAR | TURBACO | 4325200% | 4358600% | 0 | 0 | 105.6 | TRUE | 999
| 165716166a2019m5 | 1 | 65716166 | 2019 | 5 | 0 | 32 | 1 | 22 | 0 | 13836 | BOLÍVAR | TURBACO | 4325200% | 4358600% | 0 | 0 | 105.6 | TRUE | 999
| 165716166a2019m5 | 1 | 65716166 | 2019 | 5 | 0 | 32 | 1 | 22 | 0 | 13836 | BOLÍVAR | TURBACO | 4325200% | 4358600% | 0 | 0 | 105.6 | TRUE | 999
| 165716166a2019m5 | 1 | 65716166 | 2019 | 5 | 0 | 32 | 1 | 22 | 0 | 13836 | BOLÍVAR | TURBACO | 4325200% | 4358600% | 0 | 0 | 105.6 | TRUE | 999
| 165716166a2019m5 | 1 | 65716166 | 2019 | 5 | 0 | 32 | 1 | 22 | 0 | 13836 | BOLÍVAR | TURBACO | 4325200% | 4358600% | 0 | 0 | 105.6 | TRUE | 999
| 165716166a2019m5 | 1 | 65716166 | 2019 | 5 | 0 | 32 | 1 | 22 | 0 | 13836 | BOLÍVAR | TURBACO | 4325200% | 4358600% | 0 | 0 | 105.6 | TRUE | 999
| 165716166a2019m5 | 1 | 65716166 | 2019 | 5 | 0 | 32 | 1 | 22 | 0 | 13836 | BOLÍVAR | TURBACO | 4325200% | 4358600% | 0 | 0 | 105.6 | TRUE | 999
| 165716166a2019m5 | 1 | 65716166 | 2019 | 5 | 0 | 32 | 1 | 22 | 0 | 13836 | BOLÍVAR | TURBACO | 4325200% | 4358600% | 0 | 0 | 105.6 | TRUE | 999
| 165716166a2019m5 | 1 | 65716166 | 2019 | 5 | 0 | 32 | 1 | 22 | 0 | 13836 | BOLÍVAR | TURBACO | 4325200% | 4358600% | 0 | 0 | 105.6 | TRUE | 999
| 165716166a2019m5 | 1 | 65716166 | 2019 | 5 | 0 | 32 | 1 | 22 | 0 | 13836 | BOLÍVAR | TURBACO | 4325200% | 4358600% | 0 | 0 | 105.6 | TRUE | 999
| 165716166a2019m5 | 1 | 65716166 | 2019 | 5 | 0 | 32 | 1 | 22 | 0 | 13836 | BOLÍVAR | TURBACO | 4325200% | 4358600% | 0 | 0 | 105.6 | TRUE | 999
| 165716166a2019m5 | 1 | 65716166 | 2019 | 5 | 0 | 32 | 1 | 22 | 0 | 13836 | BOLÍVAR | TURBACO | 4325200% | 4358600% | 0 | 0 | 105.6 | TRUE | 999
| 165716166a2019m5 | 1 | 65716166 | 2019 | 5 | 0 | 32 | 1 | 22 | 0 | 13836 | BOLÍVAR | TURBACO | 4325200% | 4358600% | 0 | 0 | 105.6 | TRUE | 999
| 165716166a2019m6 | 1 | 65716166 | 2019 | 6 | 0 | 35 | 1 | 22 | 0 | 13836 | BOLÍVAR | TURBACO | 4328200% | 4361700% | 0 | 0 | 105.6 | TRUE | 999
| 165716166a2019m6 | 1 | 65716166 | 2019 | 6 | 0 | 35 | 1 | 22 | 0 | 13836 | BOLÍVAR | TURBACO | 4328200% | 4361700% | 0 | 0 | 105.6 | TRUE | 999
| 165716166a2019m6 | 1 | 65716166 | 2019 | 6 | 0 | 35 | 1 | 22 | 0 | 13836 | BOLÍVAR | TURBACO | 4328200% | 4361700% | 0 | 0 | 105.6 | TRUE | 999
| 165716166a2019m6 | 1 | 65716166 | 2019 | 6 | 0 | 35 | 1 | 22 | 0 | 13836 | BOLÍVAR | TURBACO | 4328200% | 4361700% | 0 | 0 | 105.6 | TRUE | 999
| 165716166a2019m6 | 1 | 65716166 | 2019 | 6 | 0 | 35 | 1 | 22 | 0 | 13836 | BOLÍVAR | TURBACO | 4328200% | 4361700% | 0 | 0 | 105.6 | TRUE | 999
| 165716166a2019m6 | 1 | 65716166 | 2019 | 6 | 0 | 35 | 1 | 22 | 0 | 13836 | BOLÍVAR | TURBACO | 4328200% | 4361700% | 0 | 0 | 105.6 | TRUE | 999
| 165716166a2019m6 | 1 | 65716166 | 2019 | 6 | 0 | 35 | 1 | 22 | 0 | 13836 | BOLÍVAR | TURBACO | 4328200% | 4361700% | 0 | 0 | 105.6 | TRUE | 999
| 165716166a2019m6 | 1 | 65716166 | 2019 | 6 | 0 | 35 | 1 | 22 | 0 | 13836 | BOLÍVAR | TURBACO | 4328200% | 4361700% | 0 | 0 | 105.6 | TRUE | 999
| 165716166a2019m6 | 1 | 65716166 | 2019 | 6 | 0 | 35 | 1 | 22 | 0 | 13836 | BOLÍVAR | TURBACO | 4328200% | 4361700% | 0 | 0 | 105.6 | TRUE | 999
| 165716166a2019m6 | 1 | 65716166 | 2019 | 6 | 0 | 35 | 1 | 22 | 0 | 13836 | BOLÍVAR | TURBACO | 4328200% | 4361700% | 0 | 0 | 105.6 | TRUE | 999
| 165716166a2019m6 | 1 | 65716166 | 2019 | 6 | 0 | 35 | 1 | 22 | 0 | 13836 | BOLÍVAR | TURBACO | 4328200% | 4361700% | 0 | 0 | 105.6 | TRUE | 999
| 165716166a2019m6 | 1 | 65716166 | 2019 | 6 | 0 | 35 | 1 | 22 | 0 | 13836 | BOLÍVAR | TURBACO | 4328200% | 4361700% | 0 | 0 | 105.6 | TRUE | 999
| 165716166a2019m6 | 1 | 65716166 | 2019 | 6 | 0 | 35 | 1 | 22 | 0 | 13836 | BOLÍVAR | TURBACO | 4328200% | 4361700% | 0 | 0 | 105.6 | TRUE | 999
| 165716166a2019m6 | 1 | 65716166 | 2019 | 6 | 0 | 35 | 1 | 22 | 0 | 13836 | BOLÍVAR | TURBACO | 4328200% | 4361700% | 0 | 0 | 105.6 | TRUE | 999
| 165716166a2019m6 | 1 | 65716166 | 2019 | 6 | 0 | 35 | 1 | 22 | 0 | 13836 | BOLÍVAR | TURBACO | 4328200% | 4361700% | 0 | 0 | 105.6 | TRUE | 999
| 165716166a2019m6 | 1 | 65716166 | 2019 | 6 | 0 | 35 | 1 | 22 | 0 | 13836 | BOLÍVAR | TURBACO | 4328200% | 4361700% | 0 | 0 | 105.6 | TRUE | 999
| 165716166a2019m6 | 1 | 65716166 | 2019 | 6 | 0 | 35 | 1 | 22 | 0 | 13836 | BOLÍVAR | TURBACO | 4328200% | 4361700% | 0 | 0 | 105.6 | TRUE | 999
| 165716166a2019m6 | 1 | 65716166 | 2019 | 6 | 0 | 35 | 1 | 22 | 0 | 13836 | BOLÍVAR | TURBACO | 4328200% | 4361700% | 0 | 0 | 105.6 | TRUE | 999
| 165716166a2019m6 | 1 | 65716166 | 2019 | 6 | 0 | 35 | 1 | 22 | 0 | 13836 | BOLÍVAR | TURBACO | 4328200% | 4361700% | 0 | 0 | 105.6 | TRUE | 999
| 165716166a2019m6 | 1 | 65716166 | 2019 | 6 | 0 | 35 | 1 | 22 | 0 | 13836 | BOLÍVAR | TURBACO | 4328200% | 4361700% | 0 | 0 | 105.6 | TRUE | 999
| 165716166a2019m6 | 1 | 65716166 | 2019 | 6 | 0 | 35 | 1 | 22 | 0 | 13836 | BOLÍVAR | TURBACO | 4328200% | 4361700% | 0 | 0 | 105.6 | TRUE | 999
| 165716166a2019m6 | 1 | 65716166 | 2019 | 6 | 0 | 35 | 1 | 22 | 0 | 13836 | BOLÍVAR | TURBACO | 4328200% | 4361700% | 0 | 0 | 105.6 | TRUE | 999
| 165716166a2019m6 | 1 | 65716166 | 2019 | 6 | 0 | 35 | 1 | 22 | 0 | 13836 | BOLÍVAR | TURBACO | 4328200% | 4361700% | 0 | 0 | 105.6 | TRUE | 999
| 165716166a2019m6 | 1 | 65716166 | 2019 | 6 | 0 | 35 | 1 | 22 | 0 | 13836 | BOLÍVAR | TURBACO | 4328200% | 4361700% | 0 | 0 | 105.6 | TRUE | 999
| 165716166a2019m6 | 1 | 65716166 | 2019 | 6 | 0 | 35 | 1 | 22 | 0 | 13836 | BOLÍVAR | TURBACO | 4328200% | 4361700% | 0 | 0 | 105.6 | TRUE | 999
| 165716166a2019m6 | 1 | 65716166 | 2019 | 6 | 0 | 35 | 1 | 22 | 0 | 13836 | BOLÍVAR | TURBACO | 4328200% | 4361700% | 0 | 0 | 105.6 | TRUE | 999
| 165716166a2019m6 | 1 | 65716166 | 2019 | 6 | 0 | 35 | 1 | 22 | 0 | 13836 | BOLÍVAR | TURBACO | 4328200% | 4361700% | 0 | 0 | 105.6 | TRUE | 999
| 165716166a2019m6 | 1 | 65716166 | 2019 | 6 | 0 | 35 | 1 | 22 | 0 | 13836 | BOLÍVAR | TURBACO | 4328200% | 4361700% | 0 | 0 | 105.6 | TRUE | 999
| 165716166a2019m6 | 1 | 65716166 | 2019 | 6 | 0 | 35 | 1 | 22 | 0 | 13836 | BOLÍVAR | TURBACO | 4328200% | 4361700% | 0 | 0 | 105.6 | TRUE | 999
| 165716166a2019m6 | 1 | 65716166 | 2019 | 6 | 0 | 35 | 1 | 22 | 0 | 13836 | BOLÍVAR | TURBACO | 4328200% | 4361700% | 0 | 0 | 105.6 | TRUE | 999
| 165716166a2019m6 | 1 | 65716166 | 2019 | 6 | 0 | 35 | 1 | 22 | 0 | 13836 | BOLÍVAR | TURBACO | 4328200% | 4361700% | 0 | 0 | 105.6 | TRUE | 999
| 165716166a2019m6 | 1 | 65716166 | 2019 | 6 | 0 | 35 | 1 | 22 | 0 | 13836 | BOLÍVAR | TURBACO | 4328200% | 4361700% | 0 | 0 | 105.6 | TRUE | 999
| 165716166a2019m6 | 1 | 65716166 | 2019 | 6 | 0 | 35 | 1 | 22 | 0 | 13836 | BOLÍVAR | TURBACO | 4328200% | 4361700% | 0 | 0 | 105.6 | TRUE | 999
| 165716166a2019m6 | 1 | 65716166 | 2019 | 6 | 0 | 35 | 1 | 22 | 0 | 13836 | BOLÍVAR | TURBACO | 4328200% | 4361700% | 0 | 0 | 105.6 | TRUE | 999
| 165716166a2019m6 | 1 | 65716166 | 2019 | 6 | 0 | 35 | 1 | 22 | 0 | 13836 | BOLÍVAR | TURBACO | 4328200% | 4361700% | 0 | 0 | 105.6 | TRUE | 999
| 165716166a2019m7 | 1 | 65716166 | 2019 | 7 | 0 | 36 | 1 | 22 | 0 | 13836 | BOLÍVAR | TURBACO | 4331300% | 4364700% | 0 | 0 | 105.6 | TRUE | 999
| 165716166a2019m7 | 1 | 65716166 | 2019 | 7 | 0 | 36 | 1 | 22 | 0 | 13836 | BOLÍVAR | TURBACO | 4331300% | 4364700% | 0 | 0 | 105.6 | TRUE | 999
| 165716166a2019m7 | 1 | 65716166 | 2019 | 7 | 0 | 36 | 1 | 22 | 0 | 13836 | BOLÍVAR | TURBACO | 4331300% | 4364700% | 0 | 0 | 105.6 | TRUE | 999
| 165716166a2019m7 | 1 | 65716166 | 2019 | 7 | 0 | 36 | 1 | 22 | 0 | 13836 | BOLÍVAR | TURBACO | 4331300% | 4364700% | 0 | 0 | 105.6 | TRUE | 999
| 165716166a2019m7 | 1 | 65716166 | 2019 | 7 | 0 | 36 | 1 | 22 | 0 | 13836 | BOLÍVAR | TURBACO | 4331300% | 4364700% | 0 | 0 | 105.6 | TRUE | 999
| 165716166a2019m7 | 1 | 65716166 | 2019 | 7 | 0 | 36 | 1 | 22 | 0 | 13836 | BOLÍVAR | TURBACO | 4331300% | 4364700% | 0 | 0 | 105.6 | TRUE | 999
| 165716166a2019m7 | 1 | 65716166 | 2019 | 7 | 0 | 36 | 1 | 22 | 0 | 13836 | BOLÍVAR | TURBACO | 4331300% | 4364700% | 0 | 0 | 105.6 | TRUE | 999
| 165716166a2019m7 | 1 | 65716166 | 2019 | 7 | 0 | 36 | 1 | 22 | 0 | 13836 | BOLÍVAR | TURBACO | 4331300% | 4364700% | 0 | 0 | 105.6 | TRUE | 999
| 165716166a2019m7 | 1 | 65716166 | 2019 | 7 | 0 | 36 | 1 | 22 | 0 | 13836 | BOLÍVAR | TURBACO | 4331300% | 4364700% | 0 | 0 | 105.6 | TRUE | 999
| 165716166a2019m7 | 1 | 65716166 | 2019 | 7 | 0 | 36 | 1 | 22 | 0 | 13836 | BOLÍVAR | TURBACO | 4331300% | 4364700% | 0 | 0 | 105.6 | TRUE | 999
| 165716166a2019m7 | 1 | 65716166 | 2019 | 7 | 0 | 36 | 1 | 22 | 0 | 13836 | BOLÍVAR | TURBACO | 4331300% | 4364700% | 0 | 0 | 105.6 | TRUE | 999
| 165716166a2019m7 | 1 | 65716166 | 2019 | 7 | 0 | 36 | 1 | 22 | 0 | 13836 | BOLÍVAR | TURBACO | 4331300% | 4364700% | 0 | 0 | 105.6 | TRUE | 999
| 165716166a2019m7 | 1 | 65716166 | 2019 | 7 | 0 | 36 | 1 | 22 | 0 | 13836 | BOLÍVAR | TURBACO | 4331300% | 4364700% | 0 | 0 | 105.6 | TRUE | 999
| 165716166a2019m7 | 1 | 65716166 | 2019 | 7 | 0 | 36 | 1 | 22 | 0 | 13836 | BOLÍVAR | TURBACO | 4331300% | 4364700% | 0 | 0 | 105.6 | TRUE | 999
| 165716166a2019m7 | 1 | 65716166 | 2019 | 7 | 0 | 36 | 1 | 22 | 0 | 13836 | BOLÍVAR | TURBACO | 4331300% | 4364700% | 0 | 0 | 105.6 | TRUE | 999
| 165716166a2019m7 | 1 | 65716166 | 2019 | 7 | 0 | 36 | 1 | 22 | 0 | 13836 | BOLÍVAR | TURBACO | 4331300% | 4364700% | 0 | 0 | 105.6 | TRUE | 999
| 165716166a2019m7 | 1 | 65716166 | 2019 | 7 | 0 | 36 | 1 | 22 | 0 | 13836 | BOLÍVAR | TURBACO | 4331300% | 4364700% | 0 | 0 | 105.6 | TRUE | 999
| 165716166a2019m7 | 1 | 65716166 | 2019 | 7 | 0 | 36 | 1 | 22 | 0 | 13836 | BOLÍVAR | TURBACO | 4331300% | 4364700% | 0 | 0 | 105.6 | TRUE | 999
| 165716166a2019m7 | 1 | 65716166 | 2019 | 7 | 0 | 36 | 1 | 22 | 0 | 13836 | BOLÍVAR | TURBACO | 4331300% | 4364700% | 0 | 0 | 105.6 | TRUE | 999
| 165716166a2019m7 | 1 | 65716166 | 2019 | 7 | 0 | 36 | 1 | 22 | 0 | 13836 | BOLÍVAR | TURBACO | 4331300% | 4364700% | 0 | 0 | 105.6 | TRUE | 999
| 165716166a2019m7 | 1 | 65716166 | 2019 | 7 | 0 | 36 | 1 | 22 | 0 | 13836 | BOLÍVAR | TURBACO | 4331300% | 4364700% | 0 | 0 | 105.6 | TRUE | 999
| 165716166a2019m7 | 1 | 65716166 | 2019 | 7 | 0 | 36 | 1 | 22 | 0 | 13836 | BOLÍVAR | TURBACO | 4331300% | 4364700% | 0 | 0 | 105.6 | TRUE | 999
| 165716166a2019m7 | 1 | 65716166 | 2019 | 7 | 0 | 36 | 1 | 22 | 0 | 13836 | BOLÍVAR | TURBACO | 4331300% | 4364700% | 0 | 0 | 105.6 | TRUE | 999
| 165716166a2019m7 | 1 | 65716166 | 2019 | 7 | 0 | 36 | 1 | 22 | 0 | 13836 | BOLÍVAR | TURBACO | 4331300% | 4364700% | 0 | 0 | 105.6 | TRUE | 999
| 165716166a2019m7 | 1 | 65716166 | 2019 | 7 | 0 | 36 | 1 | 22 | 0 | 13836 | BOLÍVAR | TURBACO | 4331300% | 4364700% | 0 | 0 | 105.6 | TRUE | 999
| 165716166a2019m7 | 1 | 65716166 | 2019 | 7 | 0 | 36 | 1 | 22 | 0 | 13836 | BOLÍVAR | TURBACO | 4331300% | 4364700% | 0 | 0 | 105.6 | TRUE | 999
| 165716166a2019m7 | 1 | 65716166 | 2019 | 7 | 0 | 36 | 1 | 22 | 0 | 13836 | BOLÍVAR | TURBACO | 4331300% | 4364700% | 0 | 0 | 105.6 | TRUE | 999
| 165716166a2019m7 | 1 | 65716166 | 2019 | 7 | 0 | 36 | 1 | 22 | 0 | 13836 | BOLÍVAR | TURBACO | 4331300% | 4364700% | 0 | 0 | 105.6 | TRUE | 999
| 165716166a2019m7 | 1 | 65716166 | 2019 | 7 | 0 | 36 | 1 | 22 | 0 | 13836 | BOLÍVAR | TURBACO | 4331300% | 4364700% | 0 | 0 | 105.6 | TRUE | 999
| 165716166a2019m7 | 1 | 65716166 | 2019 | 7 | 0 | 36 | 1 | 22 | 0 | 13836 | BOLÍVAR | TURBACO | 4331300% | 4364700% | 0 | 0 | 105.6 | TRUE | 999
| 165716166a2019m7 | 1 | 65716166 | 2019 | 7 | 0 | 36 | 1 | 22 | 0 | 13836 | BOLÍVAR | TURBACO | 4331300% | 4364700% | 0 | 0 | 105.6 | TRUE | 999
| 165716166a2019m7 | 1 | 65716166 | 2019 | 7 | 0 | 36 | 1 | 22 | 0 | 13836 | BOLÍVAR | TURBACO | 4331300% | 4364700% | 0 | 0 | 105.6 | TRUE | 999
| 165716166a2019m7 | 1 | 65716166 | 2019 | 7 | 0 | 36 | 1 | 22 | 0 | 13836 | BOLÍVAR | TURBACO | 4331300% | 4364700% | 0 | 0 | 105.6 | TRUE | 999
| 165716166a2019m7 | 1 | 65716166 | 2019 | 7 | 0 | 36 | 1 | 22 | 0 | 13836 | BOLÍVAR | TURBACO | 4331300% | 4364700% | 0 | 0 | 105.6 | TRUE | 999
| 165716166a2019m7 | 1 | 65716166 | 2019 | 7 | 0 | 36 | 1 | 22 | 0 | 13836 | BOLÍVAR | TURBACO | 4331300% | 4364700% | 0 | 0 | 105.6 | TRUE | 999
| 165716166a2019m7 | 1 | 65716166 | 2019 | 7 | 0 | 36 | 1 | 22 | 0 | 13836 | BOLÍVAR | TURBACO | 4331300% | 4364700% | 0 | 0 | 105.6 | TRUE | 999
| 165716166a2019m8 | 1 | 65716166 | 2019 | 8 | 0 | 36 | 1 | 22 | 0 | 13836 | BOLÍVAR | TURBACO | 4334400% | 4367800% | 0 | 0 | 105.6 | TRUE | 999
| 165716166a2019m8 | 1 | 65716166 | 2019 | 8 | 0 | 36 | 1 | 22 | 0 | 13836 | BOLÍVAR | TURBACO | 4334400% | 4367800% | 0 | 0 | 105.6 | TRUE | 999
| 165716166a2019m8 | 1 | 65716166 | 2019 | 8 | 0 | 36 | 1 | 22 | 0 | 13836 | BOLÍVAR | TURBACO | 4334400% | 4367800% | 0 | 0 | 105.6 | TRUE | 999
| 165716166a2019m8 | 1 | 65716166 | 2019 | 8 | 0 | 36 | 1 | 22 | 0 | 13836 | BOLÍVAR | TURBACO | 4334400% | 4367800% | 0 | 0 | 105.6 | TRUE | 999
| 165716166a2019m8 | 1 | 65716166 | 2019 | 8 | 0 | 36 | 1 | 22 | 0 | 13836 | BOLÍVAR | TURBACO | 4334400% | 4367800% | 0 | 0 | 105.6 | TRUE | 999
| 165716166a2019m8 | 1 | 65716166 | 2019 | 8 | 0 | 36 | 1 | 22 | 0 | 13836 | BOLÍVAR | TURBACO | 4334400% | 4367800% | 0 | 0 | 105.6 | TRUE | 999
| 165716166a2019m8 | 1 | 65716166 | 2019 | 8 | 0 | 36 | 1 | 22 | 0 | 13836 | BOLÍVAR | TURBACO | 4334400% | 4367800% | 0 | 0 | 105.6 | TRUE | 999
| 165716166a2019m8 | 1 | 65716166 | 2019 | 8 | 0 | 36 | 1 | 22 | 0 | 13836 | BOLÍVAR | TURBACO | 4334400% | 4367800% | 0 | 0 | 105.6 | TRUE | 999
| 165716166a2019m8 | 1 | 65716166 | 2019 | 8 | 0 | 36 | 1 | 22 | 0 | 13836 | BOLÍVAR | TURBACO | 4334400% | 4367800% | 0 | 0 | 105.6 | TRUE | 999
| 165716166a2019m8 | 1 | 65716166 | 2019 | 8 | 0 | 36 | 1 | 22 | 0 | 13836 | BOLÍVAR | TURBACO | 4334400% | 4367800% | 0 | 0 | 105.6 | TRUE | 999
| 165716166a2019m8 | 1 | 65716166 | 2019 | 8 | 0 | 36 | 1 | 22 | 0 | 13836 | BOLÍVAR | TURBACO | 4334400% | 4367800% | 0 | 0 | 105.6 | TRUE | 999
| 165716166a2019m8 | 1 | 65716166 | 2019 | 8 | 0 | 36 | 1 | 22 | 0 | 13836 | BOLÍVAR | TURBACO | 4334400% | 4367800% | 0 | 0 | 105.6 | TRUE | 999
| 165716166a2019m8 | 1 | 65716166 | 2019 | 8 | 0 | 36 | 1 | 22 | 0 | 13836 | BOLÍVAR | TURBACO | 4334400% | 4367800% | 0 | 0 | 105.6 | TRUE | 999
| 165716166a2019m8 | 1 | 65716166 | 2019 | 8 | 0 | 36 | 1 | 22 | 0 | 13836 | BOLÍVAR | TURBACO | 4334400% | 4367800% | 0 | 0 | 105.6 | TRUE | 999
| 165716166a2019m8 | 1 | 65716166 | 2019 | 8 | 0 | 36 | 1 | 22 | 0 | 13836 | BOLÍVAR | TURBACO | 4334400% | 4367800% | 0 | 0 | 105.6 | TRUE | 999
| 165716166a2019m8 | 1 | 65716166 | 2019 | 8 | 0 | 36 | 1 | 22 | 0 | 13836 | BOLÍVAR | TURBACO | 4334400% | 4367800% | 0 | 0 | 105.6 | TRUE | 999
| 165716166a2019m8 | 1 | 65716166 | 2019 | 8 | 0 | 36 | 1 | 22 | 0 | 13836 | BOLÍVAR | TURBACO | 4334400% | 4367800% | 0 | 0 | 105.6 | TRUE | 999
| 165716166a2019m8 | 1 | 65716166 | 2019 | 8 | 0 | 36 | 1 | 22 | 0 | 13836 | BOLÍVAR | TURBACO | 4334400% | 4367800% | 0 | 0 | 105.6 | TRUE | 999
| 165716166a2019m8 | 1 | 65716166 | 2019 | 8 | 0 | 36 | 1 | 22 | 0 | 13836 | BOLÍVAR | TURBACO | 4334400% | 4367800% | 0 | 0 | 105.6 | TRUE | 999
| 165716166a2019m8 | 1 | 65716166 | 2019 | 8 | 0 | 36 | 1 | 22 | 0 | 13836 | BOLÍVAR | TURBACO | 4334400% | 4367800% | 0 | 0 | 105.6 | TRUE | 999
| 165716166a2019m8 | 1 | 65716166 | 2019 | 8 | 0 | 36 | 1 | 22 | 0 | 13836 | BOLÍVAR | TURBACO | 4334400% | 4367800% | 0 | 0 | 105.6 | TRUE | 999
| 165716166a2019m8 | 1 | 65716166 | 2019 | 8 | 0 | 36 | 1 | 22 | 0 | 13836 | BOLÍVAR | TURBACO | 4334400% | 4367800% | 0 | 0 | 105.6 | TRUE | 999
| 165716166a2019m8 | 1 | 65716166 | 2019 | 8 | 0 | 36 | 1 | 22 | 0 | 13836 | BOLÍVAR | TURBACO | 4334400% | 4367800% | 0 | 0 | 105.6 | TRUE | 999
| 165716166a2019m8 | 1 | 65716166 | 2019 | 8 | 0 | 36 | 1 | 22 | 0 | 13836 | BOLÍVAR | TURBACO | 4334400% | 4367800% | 0 | 0 | 105.6 | TRUE | 999
| 165716166a2019m8 | 1 | 65716166 | 2019 | 8 | 0 | 36 | 1 | 22 | 0 | 13836 | BOLÍVAR | TURBACO | 4334400% | 4367800% | 0 | 0 | 105.6 | TRUE | 999
| 165716166a2019m8 | 1 | 65716166 | 2019 | 8 | 0 | 36 | 1 | 22 | 0 | 13836 | BOLÍVAR | TURBACO | 4334400% | 4367800% | 0 | 0 | 105.6 | TRUE | 999
| 165716166a2019m8 | 1 | 65716166 | 2019 | 8 | 0 | 36 | 1 | 22 | 0 | 13836 | BOLÍVAR | TURBACO | 4334400% | 4367800% | 0 | 0 | 105.6 | TRUE | 999
| 165716166a2019m8 | 1 | 65716166 | 2019 | 8 | 0 | 36 | 1 | 22 | 0 | 13836 | BOLÍVAR | TURBACO | 4334400% | 4367800% | 0 | 0 | 105.6 | TRUE | 999
| 165716166a2019m8 | 1 | 65716166 | 2019 | 8 | 0 | 36 | 1 | 22 | 0 | 13836 | BOLÍVAR | TURBACO | 4334400% | 4367800% | 0 | 0 | 105.6 | TRUE | 999
| 165716166a2019m8 | 1 | 65716166 | 2019 | 8 | 0 | 36 | 1 | 22 | 0 | 13836 | BOLÍVAR | TURBACO | 4334400% | 4367800% | 0 | 0 | 105.6 | TRUE | 999
| 165716166a2019m8 | 1 | 65716166 | 2019 | 8 | 0 | 36 | 1 | 22 | 0 | 13836 | BOLÍVAR | TURBACO | 4334400% | 4367800% | 0 | 0 | 105.6 | TRUE | 999
| 165716166a2019m8 | 1 | 65716166 | 2019 | 8 | 0 | 36 | 1 | 22 | 0 | 13836 | BOLÍVAR | TURBACO | 4334400% | 4367800% | 0 | 0 | 105.6 | TRUE | 999
| 165716166a2019m8 | 1 | 65716166 | 2019 | 8 | 0 | 36 | 1 | 22 | 0 | 13836 | BOLÍVAR | TURBACO | 4334400% | 4367800% | 0 | 0 | 105.6 | TRUE | 999
| 165716166a2019m8 | 1 | 65716166 | 2019 | 8 | 0 | 36 | 1 | 22 | 0 | 13836 | BOLÍVAR | TURBACO | 4334400% | 4367800% | 0 | 0 | 105.6 | TRUE | 999
| 165716166a2019m8 | 1 | 65716166 | 2019 | 8 | 0 | 36 | 1 | 22 | 0 | 13836 | BOLÍVAR | TURBACO | 4334400% | 4367800% | 0 | 0 | 105.6 | TRUE | 999
| 165716166a2019m8 | 1 | 65716166 | 2019 | 8 | 0 | 36 | 1 | 22 | 0 | 13836 | BOLÍVAR | TURBACO | 4334400% | 4367800% | 0 | 0 | 105.6 | TRUE | 999
| 165716166a2019m9 | 1 | 65716166 | 2019 | 9 | 0 | 36 | 1 | 22 | 0 | 13836 | BOLÍVAR | TURBACO | 4337400% | 4370900% | 0 | 0 | 105.6 | TRUE | 999
| 165716166a2019m9 | 1 | 65716166 | 2019 | 9 | 0 | 36 | 1 | 22 | 0 | 13836 | BOLÍVAR | TURBACO | 4337400% | 4370900% | 0 | 0 | 105.6 | TRUE | 999
| 165716166a2019m9 | 1 | 65716166 | 2019 | 9 | 0 | 36 | 1 | 22 | 0 | 13836 | BOLÍVAR | TURBACO | 4337400% | 4370900% | 0 | 0 | 105.6 | TRUE | 999
| 165716166a2019m9 | 1 | 65716166 | 2019 | 9 | 0 | 36 | 1 | 22 | 0 | 13836 | BOLÍVAR | TURBACO | 4337400% | 4370900% | 0 | 0 | 105.6 | TRUE | 999
| 165716166a2019m9 | 1 | 65716166 | 2019 | 9 | 0 | 36 | 1 | 22 | 0 | 13836 | BOLÍVAR | TURBACO | 4337400% | 4370900% | 0 | 0 | 105.6 | TRUE | 999
| 165716166a2019m9 | 1 | 65716166 | 2019 | 9 | 0 | 36 | 1 | 22 | 0 | 13836 | BOLÍVAR | TURBACO | 4337400% | 4370900% | 0 | 0 | 105.6 | TRUE | 999
| 165716166a2019m9 | 1 | 65716166 | 2019 | 9 | 0 | 36 | 1 | 22 | 0 | 13836 | BOLÍVAR | TURBACO | 4337400% | 4370900% | 0 | 0 | 105.6 | TRUE | 999
| 165716166a2019m9 | 1 | 65716166 | 2019 | 9 | 0 | 36 | 1 | 22 | 0 | 13836 | BOLÍVAR | TURBACO | 4337400% | 4370900% | 0 | 0 | 105.6 | TRUE | 999
| 165716166a2019m9 | 1 | 65716166 | 2019 | 9 | 0 | 36 | 1 | 22 | 0 | 13836 | BOLÍVAR | TURBACO | 4337400% | 4370900% | 0 | 0 | 105.6 | TRUE | 999
| 165716166a2019m9 | 1 | 65716166 | 2019 | 9 | 0 | 36 | 1 | 22 | 0 | 13836 | BOLÍVAR | TURBACO | 4337400% | 4370900% | 0 | 0 | 105.6 | TRUE | 999
| 165716166a2019m9 | 1 | 65716166 | 2019 | 9 | 0 | 36 | 1 | 22 | 0 | 13836 | BOLÍVAR | TURBACO | 4337400% | 4370900% | 0 | 0 | 105.6 | TRUE | 999
| 165716166a2019m9 | 1 | 65716166 | 2019 | 9 | 0 | 36 | 1 | 22 | 0 | 13836 | BOLÍVAR | TURBACO | 4337400% | 4370900% | 0 | 0 | 105.6 | TRUE | 999
| 165716166a2019m9 | 1 | 65716166 | 2019 | 9 | 0 | 36 | 1 | 22 | 0 | 13836 | BOLÍVAR | TURBACO | 4337400% | 4370900% | 0 | 0 | 105.6 | TRUE | 999
| 165716166a2019m9 | 1 | 65716166 | 2019 | 9 | 0 | 36 | 1 | 22 | 0 | 13836 | BOLÍVAR | TURBACO | 4337400% | 4370900% | 0 | 0 | 105.6 | TRUE | 999
| 165716166a2019m9 | 1 | 65716166 | 2019 | 9 | 0 | 36 | 1 | 22 | 0 | 13836 | BOLÍVAR | TURBACO | 4337400% | 4370900% | 0 | 0 | 105.6 | TRUE | 999
| 165716166a2019m9 | 1 | 65716166 | 2019 | 9 | 0 | 36 | 1 | 22 | 0 | 13836 | BOLÍVAR | TURBACO | 4337400% | 4370900% | 0 | 0 | 105.6 | TRUE | 999
| 165716166a2019m9 | 1 | 65716166 | 2019 | 9 | 0 | 36 | 1 | 22 | 0 | 13836 | BOLÍVAR | TURBACO | 4337400% | 4370900% | 0 | 0 | 105.6 | TRUE | 999
| 165716166a2019m9 | 1 | 65716166 | 2019 | 9 | 0 | 36 | 1 | 22 | 0 | 13836 | BOLÍVAR | TURBACO | 4337400% | 4370900% | 0 | 0 | 105.6 | TRUE | 999
| 165716166a2019m9 | 1 | 65716166 | 2019 | 9 | 0 | 36 | 1 | 22 | 0 | 13836 | BOLÍVAR | TURBACO | 4337400% | 4370900% | 0 | 0 | 105.6 | TRUE | 999
| 165716166a2019m9 | 1 | 65716166 | 2019 | 9 | 0 | 36 | 1 | 22 | 0 | 13836 | BOLÍVAR | TURBACO | 4337400% | 4370900% | 0 | 0 | 105.6 | TRUE | 999
| 165716166a2019m9 | 1 | 65716166 | 2019 | 9 | 0 | 36 | 1 | 22 | 0 | 13836 | BOLÍVAR | TURBACO | 4337400% | 4370900% | 0 | 0 | 105.6 | TRUE | 999
| 165716166a2019m9 | 1 | 65716166 | 2019 | 9 | 0 | 36 | 1 | 22 | 0 | 13836 | BOLÍVAR | TURBACO | 4337400% | 4370900% | 0 | 0 | 105.6 | TRUE | 999
| 165716166a2019m9 | 1 | 65716166 | 2019 | 9 | 0 | 36 | 1 | 22 | 0 | 13836 | BOLÍVAR | TURBACO | 4337400% | 4370900% | 0 | 0 | 105.6 | TRUE | 999
| 165716166a2019m9 | 1 | 65716166 | 2019 | 9 | 0 | 36 | 1 | 22 | 0 | 13836 | BOLÍVAR | TURBACO | 4337400% | 4370900% | 0 | 0 | 105.6 | TRUE | 999
| 165716166a2019m9 | 1 | 65716166 | 2019 | 9 | 0 | 36 | 1 | 22 | 0 | 13836 | BOLÍVAR | TURBACO | 4337400% | 4370900% | 0 | 0 | 105.6 | TRUE | 999
| 165716166a2019m9 | 1 | 65716166 | 2019 | 9 | 0 | 36 | 1 | 22 | 0 | 13836 | BOLÍVAR | TURBACO | 4337400% | 4370900% | 0 | 0 | 105.6 | TRUE | 999
| 165716166a2019m9 | 1 | 65716166 | 2019 | 9 | 0 | 36 | 1 | 22 | 0 | 13836 | BOLÍVAR | TURBACO | 4337400% | 4370900% | 0 | 0 | 105.6 | TRUE | 999
| 165716166a2019m9 | 1 | 65716166 | 2019 | 9 | 0 | 36 | 1 | 22 | 0 | 13836 | BOLÍVAR | TURBACO | 4337400% | 4370900% | 0 | 0 | 105.6 | TRUE | 999
| 165716166a2019m9 | 1 | 65716166 | 2019 | 9 | 0 | 36 | 1 | 22 | 0 | 13836 | BOLÍVAR | TURBACO | 4337400% | 4370900% | 0 | 0 | 105.6 | TRUE | 999
| 165716166a2019m9 | 1 | 65716166 | 2019 | 9 | 0 | 36 | 1 | 22 | 0 | 13836 | BOLÍVAR | TURBACO | 4337400% | 4370900% | 0 | 0 | 105.6 | TRUE | 999
| 165716166a2019m9 | 1 | 65716166 | 2019 | 9 | 0 | 36 | 1 | 22 | 0 | 13836 | BOLÍVAR | TURBACO | 4337400% | 4370900% | 0 | 0 | 105.6 | TRUE | 999
| 165716166a2019m9 | 1 | 65716166 | 2019 | 9 | 0 | 36 | 1 | 22 | 0 | 13836 | BOLÍVAR | TURBACO | 4337400% | 4370900% | 0 | 0 | 105.6 | TRUE | 999
| 165716166a2019m9 | 1 | 65716166 | 2019 | 9 | 0 | 36 | 1 | 22 | 0 | 13836 | BOLÍVAR | TURBACO | 4337400% | 4370900% | 0 | 0 | 105.6 | TRUE | 999
| 165716166a2019m9 | 1 | 65716166 | 2019 | 9 | 0 | 36 | 1 | 22 | 0 | 13836 | BOLÍVAR | TURBACO | 4337400% | 4370900% | 0 | 0 | 105.6 | TRUE | 999
| 165716166a2019m9 | 1 | 65716166 | 2019 | 9 | 0 | 36 | 1 | 22 | 0 | 13836 | BOLÍVAR | TURBACO | 4337400% | 4370900% | 0 | 0 | 105.6 | TRUE | 999
| 165716166a2019m9 | 1 | 65716166 | 2019 | 9 | 0 | 36 | 1 | 22 | 0 | 13836 | BOLÍVAR | TURBACO | 4337400% | 4370900% | 0 | 0 | 105.6 | TRUE | 999
| 165716166a2019m10 | 1 | 65716166 | 2019 | 10 | 0 | 36 | 1 | 22 | 0 | 13836 | BOLÍVAR | TURBACO | 4340500% | 4373900% | 0 | 0 | 105.6 | TRUE | 999
| 165716166a2019m10 | 1 | 65716166 | 2019 | 10 | 0 | 36 | 1 | 22 | 0 | 13836 | BOLÍVAR | TURBACO | 4340500% | 4373900% | 0 | 0 | 105.6 | TRUE | 999
| 165716166a2019m10 | 1 | 65716166 | 2019 | 10 | 0 | 36 | 1 | 22 | 0 | 13836 | BOLÍVAR | TURBACO | 4340500% | 4373900% | 0 | 0 | 105.6 | TRUE | 999
| 165716166a2019m10 | 1 | 65716166 | 2019 | 10 | 0 | 36 | 1 | 22 | 0 | 13836 | BOLÍVAR | TURBACO | 4340500% | 4373900% | 0 | 0 | 105.6 | TRUE | 999
| 165716166a2019m10 | 1 | 65716166 | 2019 | 10 | 0 | 36 | 1 | 22 | 0 | 13836 | BOLÍVAR | TURBACO | 4340500% | 4373900% | 0 | 0 | 105.6 | TRUE | 999
| 165716166a2019m10 | 1 | 65716166 | 2019 | 10 | 0 | 36 | 1 | 22 | 0 | 13836 | BOLÍVAR | TURBACO | 4340500% | 4373900% | 0 | 0 | 105.6 | TRUE | 999
| 165716166a2019m10 | 1 | 65716166 | 2019 | 10 | 0 | 36 | 1 | 22 | 0 | 13836 | BOLÍVAR | TURBACO | 4340500% | 4373900% | 0 | 0 | 105.6 | TRUE | 999
| 165716166a2019m10 | 1 | 65716166 | 2019 | 10 | 0 | 36 | 1 | 22 | 0 | 13836 | BOLÍVAR | TURBACO | 4340500% | 4373900% | 0 | 0 | 105.6 | TRUE | 999
| 165716166a2019m10 | 1 | 65716166 | 2019 | 10 | 0 | 36 | 1 | 22 | 0 | 13836 | BOLÍVAR | TURBACO | 4340500% | 4373900% | 0 | 0 | 105.6 | TRUE | 999
| 165716166a2019m10 | 1 | 65716166 | 2019 | 10 | 0 | 36 | 1 | 22 | 0 | 13836 | BOLÍVAR | TURBACO | 4340500% | 4373900% | 0 | 0 | 105.6 | TRUE | 999
| 165716166a2019m10 | 1 | 65716166 | 2019 | 10 | 0 | 36 | 1 | 22 | 0 | 13836 | BOLÍVAR | TURBACO | 4340500% | 4373900% | 0 | 0 | 105.6 | TRUE | 999
| 165716166a2019m10 | 1 | 65716166 | 2019 | 10 | 0 | 36 | 1 | 22 | 0 | 13836 | BOLÍVAR | TURBACO | 4340500% | 4373900% | 0 | 0 | 105.6 | TRUE | 999
| 165716166a2019m10 | 1 | 65716166 | 2019 | 10 | 0 | 36 | 1 | 22 | 0 | 13836 | BOLÍVAR | TURBACO | 4340500% | 4373900% | 0 | 0 | 105.6 | TRUE | 999
| 165716166a2019m10 | 1 | 65716166 | 2019 | 10 | 0 | 36 | 1 | 22 | 0 | 13836 | BOLÍVAR | TURBACO | 4340500% | 4373900% | 0 | 0 | 105.6 | TRUE | 999
| 165716166a2019m10 | 1 | 65716166 | 2019 | 10 | 0 | 36 | 1 | 22 | 0 | 13836 | BOLÍVAR | TURBACO | 4340500% | 4373900% | 0 | 0 | 105.6 | TRUE | 999
| 165716166a2019m10 | 1 | 65716166 | 2019 | 10 | 0 | 36 | 1 | 22 | 0 | 13836 | BOLÍVAR | TURBACO | 4340500% | 4373900% | 0 | 0 | 105.6 | TRUE | 999
| 165716166a2019m10 | 1 | 65716166 | 2019 | 10 | 0 | 36 | 1 | 22 | 0 | 13836 | BOLÍVAR | TURBACO | 4340500% | 4373900% | 0 | 0 | 105.6 | TRUE | 999
| 165716166a2019m10 | 1 | 65716166 | 2019 | 10 | 0 | 36 | 1 | 22 | 0 | 13836 | BOLÍVAR | TURBACO | 4340500% | 4373900% | 0 | 0 | 105.6 | TRUE | 999
| 165716166a2019m10 | 1 | 65716166 | 2019 | 10 | 0 | 36 | 1 | 22 | 0 | 13836 | BOLÍVAR | TURBACO | 4340500% | 4373900% | 0 | 0 | 105.6 | TRUE | 999
| 165716166a2019m10 | 1 | 65716166 | 2019 | 10 | 0 | 36 | 1 | 22 | 0 | 13836 | BOLÍVAR | TURBACO | 4340500% | 4373900% | 0 | 0 | 105.6 | TRUE | 999
| 165716166a2019m10 | 1 | 65716166 | 2019 | 10 | 0 | 36 | 1 | 22 | 0 | 13836 | BOLÍVAR | TURBACO | 4340500% | 4373900% | 0 | 0 | 105.6 | TRUE | 999
| 165716166a2019m10 | 1 | 65716166 | 2019 | 10 | 0 | 36 | 1 | 22 | 0 | 13836 | BOLÍVAR | TURBACO | 4340500% | 4373900% | 0 | 0 | 105.6 | TRUE | 999
| 165716166a2019m10 | 1 | 65716166 | 2019 | 10 | 0 | 36 | 1 | 22 | 0 | 13836 | BOLÍVAR | TURBACO | 4340500% | 4373900% | 0 | 0 | 105.6 | TRUE | 999
| 165716166a2019m10 | 1 | 65716166 | 2019 | 10 | 0 | 36 | 1 | 22 | 0 | 13836 | BOLÍVAR | TURBACO | 4340500% | 4373900% | 0 | 0 | 105.6 | TRUE | 999
| 165716166a2019m10 | 1 | 65716166 | 2019 | 10 | 0 | 36 | 1 | 22 | 0 | 13836 | BOLÍVAR | TURBACO | 4340500% | 4373900% | 0 | 0 | 105.6 | TRUE | 999
| 165716166a2019m10 | 1 | 65716166 | 2019 | 10 | 0 | 36 | 1 | 22 | 0 | 13836 | BOLÍVAR | TURBACO | 4340500% | 4373900% | 0 | 0 | 105.6 | TRUE | 999
| 165716166a2019m10 | 1 | 65716166 | 2019 | 10 | 0 | 36 | 1 | 22 | 0 | 13836 | BOLÍVAR | TURBACO | 4340500% | 4373900% | 0 | 0 | 105.6 | TRUE | 999
| 165716166a2019m10 | 1 | 65716166 | 2019 | 10 | 0 | 36 | 1 | 22 | 0 | 13836 | BOLÍVAR | TURBACO | 4340500% | 4373900% | 0 | 0 | 105.6 | TRUE | 999
| 165716166a2019m10 | 1 | 65716166 | 2019 | 10 | 0 | 36 | 1 | 22 | 0 | 13836 | BOLÍVAR | TURBACO | 4340500% | 4373900% | 0 | 0 | 105.6 | TRUE | 999
| 165716166a2019m10 | 1 | 65716166 | 2019 | 10 | 0 | 36 | 1 | 22 | 0 | 13836 | BOLÍVAR | TURBACO | 4340500% | 4373900% | 0 | 0 | 105.6 | TRUE | 999
| 165716166a2019m10 | 1 | 65716166 | 2019 | 10 | 0 | 36 | 1 | 22 | 0 | 13836 | BOLÍVAR | TURBACO | 4340500% | 4373900% | 0 | 0 | 105.6 | TRUE | 999
| 165716166a2019m10 | 1 | 65716166 | 2019 | 10 | 0 | 36 | 1 | 22 | 0 | 13836 | BOLÍVAR | TURBACO | 4340500% | 4373900% | 0 | 0 | 105.6 | TRUE | 999
| 165716166a2019m10 | 1 | 65716166 | 2019 | 10 | 0 | 36 | 1 | 22 | 0 | 13836 | BOLÍVAR | TURBACO | 4340500% | 4373900% | 0 | 0 | 105.6 | TRUE | 999
| 165716166a2019m10 | 1 | 65716166 | 2019 | 10 | 0 | 36 | 1 | 22 | 0 | 13836 | BOLÍVAR | TURBACO | 4340500% | 4373900% | 0 | 0 | 105.6 | TRUE | 999
| 165716166a2019m10 | 1 | 65716166 | 2019 | 10 | 0 | 36 | 1 | 22 | 0 | 13836 | BOLÍVAR | TURBACO | 4340500% | 4373900% | 0 | 0 | 105.6 | TRUE | 999
| 165716166a2019m10 | 1 | 65716166 | 2019 | 10 | 0 | 36 | 1 | 22 | 0 | 13836 | BOLÍVAR | TURBACO | 4340500% | 4373900% | 0 | 0 | 105.6 | TRUE | 999
| 165716166a2019m11 | 1 | 65716166 | 2019 | 11 | 0 | 36 | 1 | 22 | 0 | 13836 | BOLÍVAR | TURBACO | 4343500% | 4377000% | 0 | 0 | 105.6 | TRUE | 999
| 165716166a2019m11 | 1 | 65716166 | 2019 | 11 | 0 | 36 | 1 | 22 | 0 | 13836 | BOLÍVAR | TURBACO | 4343500% | 4377000% | 0 | 0 | 105.6 | TRUE | 999
| 165716166a2019m11 | 1 | 65716166 | 2019 | 11 | 0 | 36 | 1 | 22 | 0 | 13836 | BOLÍVAR | TURBACO | 4343500% | 4377000% | 0 | 0 | 105.6 | TRUE | 999
| 165716166a2019m11 | 1 | 65716166 | 2019 | 11 | 0 | 36 | 1 | 22 | 0 | 13836 | BOLÍVAR | TURBACO | 4343500% | 4377000% | 0 | 0 | 105.6 | TRUE | 999
| 165716166a2019m11 | 1 | 65716166 | 2019 | 11 | 0 | 36 | 1 | 22 | 0 | 13836 | BOLÍVAR | TURBACO | 4343500% | 4377000% | 0 | 0 | 105.6 | TRUE | 999
| 165716166a2019m11 | 1 | 65716166 | 2019 | 11 | 0 | 36 | 1 | 22 | 0 | 13836 | BOLÍVAR | TURBACO | 4343500% | 4377000% | 0 | 0 | 105.6 | TRUE | 999
| 165716166a2019m11 | 1 | 65716166 | 2019 | 11 | 0 | 36 | 1 | 22 | 0 | 13836 | BOLÍVAR | TURBACO | 4343500% | 4377000% | 0 | 0 | 105.6 | TRUE | 999
| 165716166a2019m11 | 1 | 65716166 | 2019 | 11 | 0 | 36 | 1 | 22 | 0 | 13836 | BOLÍVAR | TURBACO | 4343500% | 4377000% | 0 | 0 | 105.6 | TRUE | 999
| 165716166a2019m11 | 1 | 65716166 | 2019 | 11 | 0 | 36 | 1 | 22 | 0 | 13836 | BOLÍVAR | TURBACO | 4343500% | 4377000% | 0 | 0 | 105.6 | TRUE | 999
| 165716166a2019m11 | 1 | 65716166 | 2019 | 11 | 0 | 36 | 1 | 22 | 0 | 13836 | BOLÍVAR | TURBACO | 4343500% | 4377000% | 0 | 0 | 105.6 | TRUE | 999
| 165716166a2019m11 | 1 | 65716166 | 2019 | 11 | 0 | 36 | 1 | 22 | 0 | 13836 | BOLÍVAR | TURBACO | 4343500% | 4377000% | 0 | 0 | 105.6 | TRUE | 999
| 165716166a2019m11 | 1 | 65716166 | 2019 | 11 | 0 | 36 | 1 | 22 | 0 | 13836 | BOLÍVAR | TURBACO | 4343500% | 4377000% | 0 | 0 | 105.6 | TRUE | 999
| 165716166a2019m11 | 1 | 65716166 | 2019 | 11 | 0 | 36 | 1 | 22 | 0 | 13836 | BOLÍVAR | TURBACO | 4343500% | 4377000% | 0 | 0 | 105.6 | TRUE | 999
| 165716166a2019m11 | 1 | 65716166 | 2019 | 11 | 0 | 36 | 1 | 22 | 0 | 13836 | BOLÍVAR | TURBACO | 4343500% | 4377000% | 0 | 0 | 105.6 | TRUE | 999
| 165716166a2019m11 | 1 | 65716166 | 2019 | 11 | 0 | 36 | 1 | 22 | 0 | 13836 | BOLÍVAR | TURBACO | 4343500% | 4377000% | 0 | 0 | 105.6 | TRUE | 999
| 165716166a2019m11 | 1 | 65716166 | 2019 | 11 | 0 | 36 | 1 | 22 | 0 | 13836 | BOLÍVAR | TURBACO | 4343500% | 4377000% | 0 | 0 | 105.6 | TRUE | 999
| 165716166a2019m11 | 1 | 65716166 | 2019 | 11 | 0 | 36 | 1 | 22 | 0 | 13836 | BOLÍVAR | TURBACO | 4343500% | 4377000% | 0 | 0 | 105.6 | TRUE | 999
| 165716166a2019m11 | 1 | 65716166 | 2019 | 11 | 0 | 36 | 1 | 22 | 0 | 13836 | BOLÍVAR | TURBACO | 4343500% | 4377000% | 0 | 0 | 105.6 | TRUE | 999
| 165716166a2019m11 | 1 | 65716166 | 2019 | 11 | 0 | 36 | 1 | 22 | 0 | 13836 | BOLÍVAR | TURBACO | 4343500% | 4377000% | 0 | 0 | 105.6 | TRUE | 999
| 165716166a2019m11 | 1 | 65716166 | 2019 | 11 | 0 | 36 | 1 | 22 | 0 | 13836 | BOLÍVAR | TURBACO | 4343500% | 4377000% | 0 | 0 | 105.6 | TRUE | 999
| 165716166a2019m11 | 1 | 65716166 | 2019 | 11 | 0 | 36 | 1 | 22 | 0 | 13836 | BOLÍVAR | TURBACO | 4343500% | 4377000% | 0 | 0 | 105.6 | TRUE | 999
| 165716166a2019m11 | 1 | 65716166 | 2019 | 11 | 0 | 36 | 1 | 22 | 0 | 13836 | BOLÍVAR | TURBACO | 4343500% | 4377000% | 0 | 0 | 105.6 | TRUE | 999
| 165716166a2019m11 | 1 | 65716166 | 2019 | 11 | 0 | 36 | 1 | 22 | 0 | 13836 | BOLÍVAR | TURBACO | 4343500% | 4377000% | 0 | 0 | 105.6 | TRUE | 999
| 165716166a2019m11 | 1 | 65716166 | 2019 | 11 | 0 | 36 | 1 | 22 | 0 | 13836 | BOLÍVAR | TURBACO | 4343500% | 4377000% | 0 | 0 | 105.6 | TRUE | 999
| 165716166a2019m11 | 1 | 65716166 | 2019 | 11 | 0 | 36 | 1 | 22 | 0 | 13836 | BOLÍVAR | TURBACO | 4343500% | 4377000% | 0 | 0 | 105.6 | TRUE | 999
| 165716166a2019m11 | 1 | 65716166 | 2019 | 11 | 0 | 36 | 1 | 22 | 0 | 13836 | BOLÍVAR | TURBACO | 4343500% | 4377000% | 0 | 0 | 105.6 | TRUE | 999
| 165716166a2019m11 | 1 | 65716166 | 2019 | 11 | 0 | 36 | 1 | 22 | 0 | 13836 | BOLÍVAR | TURBACO | 4343500% | 4377000% | 0 | 0 | 105.6 | TRUE | 999
| 165716166a2019m11 | 1 | 65716166 | 2019 | 11 | 0 | 36 | 1 | 22 | 0 | 13836 | BOLÍVAR | TURBACO | 4343500% | 4377000% | 0 | 0 | 105.6 | TRUE | 999
| 165716166a2019m11 | 1 | 65716166 | 2019 | 11 | 0 | 36 | 1 | 22 | 0 | 13836 | BOLÍVAR | TURBACO | 4343500% | 4377000% | 0 | 0 | 105.6 | TRUE | 999
| 165716166a2019m11 | 1 | 65716166 | 2019 | 11 | 0 | 36 | 1 | 22 | 0 | 13836 | BOLÍVAR | TURBACO | 4343500% | 4377000% | 0 | 0 | 105.6 | TRUE | 999
| 165716166a2019m11 | 1 | 65716166 | 2019 | 11 | 0 | 36 | 1 | 22 | 0 | 13836 | BOLÍVAR | TURBACO | 4343500% | 4377000% | 0 | 0 | 105.6 | TRUE | 999
| 165716166a2019m11 | 1 | 65716166 | 2019 | 11 | 0 | 36 | 1 | 22 | 0 | 13836 | BOLÍVAR | TURBACO | 4343500% | 4377000% | 0 | 0 | 105.6 | TRUE | 999
| 165716166a2019m11 | 1 | 65716166 | 2019 | 11 | 0 | 36 | 1 | 22 | 0 | 13836 | BOLÍVAR | TURBACO | 4343500% | 4377000% | 0 | 0 | 105.6 | TRUE | 999
| 165716166a2019m11 | 1 | 65716166 | 2019 | 11 | 0 | 36 | 1 | 22 | 0 | 13836 | BOLÍVAR | TURBACO | 4343500% | 4377000% | 0 | 0 | 105.6 | TRUE | 999
| 165716166a2019m11 | 1 | 65716166 | 2019 | 11 | 0 | 36 | 1 | 22 | 0 | 13836 | BOLÍVAR | TURBACO | 4343500% | 4377000% | 0 | 0 | 105.6 | TRUE | 999
| 165716166a2019m11 | 1 | 65716166 | 2019 | 11 | 0 | 36 | 1 | 22 | 0 | 13836 | BOLÍVAR | TURBACO | 4343500% | 4377000% | 0 | 0 | 105.6 | TRUE | 999
| 165716166a2019m12 | 1 | 65716166 | 2019 | 12 | 0 | 36 | 1 | 22 | 0 | 13836 | BOLÍVAR | TURBACO | 4346600% | 4380000% | 0 | 0 | 105.6 | TRUE | 999
| 165716166a2019m12 | 1 | 65716166 | 2019 | 12 | 0 | 36 | 1 | 22 | 0 | 13836 | BOLÍVAR | TURBACO | 4346600% | 4380000% | 0 | 0 | 105.6 | TRUE | 999
| 165716166a2019m12 | 1 | 65716166 | 2019 | 12 | 0 | 36 | 1 | 22 | 0 | 13836 | BOLÍVAR | TURBACO | 4346600% | 4380000% | 0 | 0 | 105.6 | TRUE | 999
| 165716166a2019m12 | 1 | 65716166 | 2019 | 12 | 0 | 36 | 1 | 22 | 0 | 13836 | BOLÍVAR | TURBACO | 4346600% | 4380000% | 0 | 0 | 105.6 | TRUE | 999
| 165716166a2019m12 | 1 | 65716166 | 2019 | 12 | 0 | 36 | 1 | 22 | 0 | 13836 | BOLÍVAR | TURBACO | 4346600% | 4380000% | 0 | 0 | 105.6 | TRUE | 999
| 165716166a2019m12 | 1 | 65716166 | 2019 | 12 | 0 | 36 | 1 | 22 | 0 | 13836 | BOLÍVAR | TURBACO | 4346600% | 4380000% | 0 | 0 | 105.6 | TRUE | 999
| 165716166a2019m12 | 1 | 65716166 | 2019 | 12 | 0 | 36 | 1 | 22 | 0 | 13836 | BOLÍVAR | TURBACO | 4346600% | 4380000% | 0 | 0 | 105.6 | TRUE | 999
| 165716166a2019m12 | 1 | 65716166 | 2019 | 12 | 0 | 36 | 1 | 22 | 0 | 13836 | BOLÍVAR | TURBACO | 4346600% | 4380000% | 0 | 0 | 105.6 | TRUE | 999
| 165716166a2019m12 | 1 | 65716166 | 2019 | 12 | 0 | 36 | 1 | 22 | 0 | 13836 | BOLÍVAR | TURBACO | 4346600% | 4380000% | 0 | 0 | 105.6 | TRUE | 999
| 165716166a2019m12 | 1 | 65716166 | 2019 | 12 | 0 | 36 | 1 | 22 | 0 | 13836 | BOLÍVAR | TURBACO | 4346600% | 4380000% | 0 | 0 | 105.6 | TRUE | 999
| 165716166a2019m12 | 1 | 65716166 | 2019 | 12 | 0 | 36 | 1 | 22 | 0 | 13836 | BOLÍVAR | TURBACO | 4346600% | 4380000% | 0 | 0 | 105.6 | TRUE | 999
| 165716166a2019m12 | 1 | 65716166 | 2019 | 12 | 0 | 36 | 1 | 22 | 0 | 13836 | BOLÍVAR | TURBACO | 4346600% | 4380000% | 0 | 0 | 105.6 | TRUE | 999
| 165716166a2019m12 | 1 | 65716166 | 2019 | 12 | 0 | 36 | 1 | 22 | 0 | 13836 | BOLÍVAR | TURBACO | 4346600% | 4380000% | 0 | 0 | 105.6 | TRUE | 999
| 165716166a2019m12 | 1 | 65716166 | 2019 | 12 | 0 | 36 | 1 | 22 | 0 | 13836 | BOLÍVAR | TURBACO | 4346600% | 4380000% | 0 | 0 | 105.6 | TRUE | 999
| 165716166a2019m12 | 1 | 65716166 | 2019 | 12 | 0 | 36 | 1 | 22 | 0 | 13836 | BOLÍVAR | TURBACO | 4346600% | 4380000% | 0 | 0 | 105.6 | TRUE | 999
| 165716166a2019m12 | 1 | 65716166 | 2019 | 12 | 0 | 36 | 1 | 22 | 0 | 13836 | BOLÍVAR | TURBACO | 4346600% | 4380000% | 0 | 0 | 105.6 | TRUE | 999
| 165716166a2019m12 | 1 | 65716166 | 2019 | 12 | 0 | 36 | 1 | 22 | 0 | 13836 | BOLÍVAR | TURBACO | 4346600% | 4380000% | 0 | 0 | 105.6 | TRUE | 999
| 165716166a2019m12 | 1 | 65716166 | 2019 | 12 | 0 | 36 | 1 | 22 | 0 | 13836 | BOLÍVAR | TURBACO | 4346600% | 4380000% | 0 | 0 | 105.6 | TRUE | 999
| 165716166a2019m12 | 1 | 65716166 | 2019 | 12 | 0 | 36 | 1 | 22 | 0 | 13836 | BOLÍVAR | TURBACO | 4346600% | 4380000% | 0 | 0 | 105.6 | TRUE | 999
| 165716166a2019m12 | 1 | 65716166 | 2019 | 12 | 0 | 36 | 1 | 22 | 0 | 13836 | BOLÍVAR | TURBACO | 4346600% | 4380000% | 0 | 0 | 105.6 | TRUE | 999
| 165716166a2019m12 | 1 | 65716166 | 2019 | 12 | 0 | 36 | 1 | 22 | 0 | 13836 | BOLÍVAR | TURBACO | 4346600% | 4380000% | 0 | 0 | 105.6 | TRUE | 999
| 165716166a2019m12 | 1 | 65716166 | 2019 | 12 | 0 | 36 | 1 | 22 | 0 | 13836 | BOLÍVAR | TURBACO | 4346600% | 4380000% | 0 | 0 | 105.6 | TRUE | 999
| 165716166a2019m12 | 1 | 65716166 | 2019 | 12 | 0 | 36 | 1 | 22 | 0 | 13836 | BOLÍVAR | TURBACO | 4346600% | 4380000% | 0 | 0 | 105.6 | TRUE | 999
| 165716166a2019m12 | 1 | 65716166 | 2019 | 12 | 0 | 36 | 1 | 22 | 0 | 13836 | BOLÍVAR | TURBACO | 4346600% | 4380000% | 0 | 0 | 105.6 | TRUE | 999
| 165716166a2019m12 | 1 | 65716166 | 2019 | 12 | 0 | 36 | 1 | 22 | 0 | 13836 | BOLÍVAR | TURBACO | 4346600% | 4380000% | 0 | 0 | 105.6 | TRUE | 999
| 165716166a2019m12 | 1 | 65716166 | 2019 | 12 | 0 | 36 | 1 | 22 | 0 | 13836 | BOLÍVAR | TURBACO | 4346600% | 4380000% | 0 | 0 | 105.6 | TRUE | 999
| 165716166a2019m12 | 1 | 65716166 | 2019 | 12 | 0 | 36 | 1 | 22 | 0 | 13836 | BOLÍVAR | TURBACO | 4346600% | 4380000% | 0 | 0 | 105.6 | TRUE | 999
| 165716166a2019m12 | 1 | 65716166 | 2019 | 12 | 0 | 36 | 1 | 22 | 0 | 13836 | BOLÍVAR | TURBACO | 4346600% | 4380000% | 0 | 0 | 105.6 | TRUE | 999
| 165716166a2019m12 | 1 | 65716166 | 2019 | 12 | 0 | 36 | 1 | 22 | 0 | 13836 | BOLÍVAR | TURBACO | 4346600% | 4380000% | 0 | 0 | 105.6 | TRUE | 999
| 165716166a2019m12 | 1 | 65716166 | 2019 | 12 | 0 | 36 | 1 | 22 | 0 | 13836 | BOLÍVAR | TURBACO | 4346600% | 4380000% | 0 | 0 | 105.6 | TRUE | 999
| 165716166a2019m12 | 1 | 65716166 | 2019 | 12 | 0 | 36 | 1 | 22 | 0 | 13836 | BOLÍVAR | TURBACO | 4346600% | 4380000% | 0 | 0 | 105.6 | TRUE | 999
| 165716166a2019m12 | 1 | 65716166 | 2019 | 12 | 0 | 36 | 1 | 22 | 0 | 13836 | BOLÍVAR | TURBACO | 4346600% | 4380000% | 0 | 0 | 105.6 | TRUE | 999
| 165716166a2019m12 | 1 | 65716166 | 2019 | 12 | 0 | 36 | 1 | 22 | 0 | 13836 | BOLÍVAR | TURBACO | 4346600% | 4380000% | 0 | 0 | 105.6 | TRUE | 999
| 165716166a2019m12 | 1 | 65716166 | 2019 | 12 | 0 | 36 | 1 | 22 | 0 | 13836 | BOLÍVAR | TURBACO | 4346600% | 4380000% | 0 | 0 | 105.6 | TRUE | 999
| 165716166a2019m12 | 1 | 65716166 | 2019 | 12 | 0 | 36 | 1 | 22 | 0 | 13836 | BOLÍVAR | TURBACO | 4346600% | 4380000% | 0 | 0 | 105.6 | TRUE | 999
| 165716166a2019m12 | 1 | 65716166 | 2019 | 12 | 0 | 36 | 1 | 22 | 0 | 13836 | BOLÍVAR | TURBACO | 4346600% | 4380000% | 0 | 0 | 105.6 | TRUE | 999
| 165716448a2019m1 | 1 | 65716448 | 2019 | 1 | 1 | 1 | 1 | 22 | 6.2506 | 20570 | CESAR | PUEBLO BELLO | 4313200% | 4346600% | 0 | 62.8686 | 105.6 | TRUE | 999
| 165716448a2019m2 | 1 | 65716448 | 2019 | 2 | 1 | 1 | 1 | 22 | 6.4983 | 20570 | CESAR | PUEBLO BELLO | 4316000% | 4349700% | 0 | 62.8686 | 105.6 | TRUE | 999
| 165716448a2019m3 | 1 | 65716448 | 2019 | 3 | 1 | 1 | 1 | 22 | 0 | 20570 | CESAR | PUEBLO BELLO | 4319100% | 4352500% | 0 | 62.8686 | 105.6 | TRUE | 999
| 165716448a2019m4 | 1 | 65716448 | 2019 | 4 | 1 | 1 | 1 | 22 | 0 | 20570 | CESAR | PUEBLO BELLO | 4322100% | 4355600% | 0 | 62.8686 | 105.6 | TRUE | 999
| 165716448a2019m5 | 1 | 65716448 | 2019 | 5 | 1 | 1 | 1 | 22 | 12.0581 | 20570 | CESAR | PUEBLO BELLO | 4325200% | 4358600% | 0 | 62.8686 | 105.6 | TRUE | 999
| 165716448a2019m6 | 1 | 65716448 | 2019 | 6 | 1 | 1 | 1 | 22 | 6.2492 | 20570 | CESAR | PUEBLO BELLO | 4328200% | 4361700% | 0 | 62.8686 | 105.6 | TRUE | 999
| 165716448a2019m7 | 1 | 65716448 | 2019 | 7 | 1 | 1 | 1 | 22 | 6.7956 | 20570 | CESAR | PUEBLO BELLO | 4331300% | 4364700% | 0 | 62.8686 | 105.6 | TRUE | 999
| 165716448a2019m8 | 1 | 65716448 | 2019 | 8 | 1 | 1 | 1 | 22 | 6.1261 | 20570 | CESAR | PUEBLO BELLO | 4334400% | 4367800% | 0 | 62.8686 | 105.6 | TRUE | 999
| 165716448a2019m9 | 1 | 65716448 | 2019 | 9 | 1 | 1 | 1 | 22 | 8.2714 | 20570 | CESAR | PUEBLO BELLO | 4337400% | 4370900% | 0 | 62.8686 | 105.6 | TRUE | 999
| 165716448a2019m10 | 1 | 65716448 | 2019 | 10 | 1 | 1 | 1 | 22 | 9.2947 | 20570 | CESAR | PUEBLO BELLO | 4340500% | 4373900% | 0 | 62.8686 | 105.6 | TRUE | 999
| 165716448a2019m11 | 1 | 65716448 | 2019 | 11 | 1 | 1 | 1 | 22 | 0.41917 | 20570 | CESAR | PUEBLO BELLO | 4343500% | 4377000% | 0 | 62.8686 | 105.6 | TRUE | 999
| 165716448a2019m12 | 1 | 65716448 | 2019 | 12 | 1 | 1 | 1 | 22 | 0.90556 | 20570 | CESAR | PUEBLO BELLO | 4346600% | 4380000% | 0 | 62.8686 | 105.6 | TRUE | 999
| 165716657a2019m1 | 1 | 65716657 | 2019 | 1 | 0 | 69 | 1 | 12 | 0.52333 | 20001 | CESAR | VALLEDUPAR | 4313200% | 4346600% | 27.4319 | 0 | 19.6 | FALSE | 999
| 165716657a2019m1 | 1 | 65716657 | 2019 | 1 | 0 | 69 | 1 | 12 | 0.52333 | 20001 | CESAR | VALLEDUPAR | 4313200% | 4346600% | 27.4319 | 0 | 19.6 | FALSE | 999
| 165716657a2019m1 | 1 | 65716657 | 2019 | 1 | 0 | 69 | 1 | 12 | 0.52333 | 20001 | CESAR | VALLEDUPAR | 4313200% | 4346600% | 27.4319 | 0 | 19.6 | FALSE | 999
| 165716657a2019m1 | 1 | 65716657 | 2019 | 1 | 0 | 69 | 1 | 12 | 0.52333 | 20001 | CESAR | VALLEDUPAR | 4313200% | 4346600% | 27.4319 | 0 | 19.6 | FALSE | 999
| 165716657a2019m1 | 1 | 65716657 | 2019 | 1 | 0 | 69 | 1 | 12 | 0.52333 | 20001 | CESAR | VALLEDUPAR | 4313200% | 4346600% | 27.4319 | 0 | 19.6 | FALSE | 999
| 165716657a2019m1 | 1 | 65716657 | 2019 | 1 | 0 | 69 | 1 | 12 | 0.52333 | 20001 | CESAR | VALLEDUPAR | 4313200% | 4346600% | 27.4319 | 0 | 19.6 | FALSE | 999
| 165716657a2019m1 | 1 | 65716657 | 2019 | 1 | 0 | 69 | 1 | 12 | 0.52333 | 20001 | CESAR | VALLEDUPAR | 4313200% | 4346600% | 27.4319 | 0 | 19.6 | FALSE | 999
| 165716657a2019m1 | 1 | 65716657 | 2019 | 1 | 0 | 69 | 1 | 12 | 0.52333 | 20001 | CESAR | VALLEDUPAR | 4313200% | 4346600% | 27.4319 | 0 | 19.6 | FALSE | 999
| 165716657a2019m1 | 1 | 65716657 | 2019 | 1 | 0 | 69 | 1 | 12 | 0.52333 | 20001 | CESAR | VALLEDUPAR | 4313200% | 4346600% | 27.4319 | 0 | 19.6 | FALSE | 999
| 165716657a2019m1 | 1 | 65716657 | 2019 | 1 | 0 | 69 | 1 | 12 | 0.52333 | 20001 | CESAR | VALLEDUPAR | 4313200% | 4346600% | 27.4319 | 0 | 19.6 | FALSE | 999
| 165716657a2019m1 | 1 | 65716657 | 2019 | 1 | 0 | 69 | 1 | 12 | 0.52333 | 20001 | CESAR | VALLEDUPAR | 4313200% | 4346600% | 27.4319 | 0 | 19.6 | FALSE | 999
| 165716657a2019m1 | 1 | 65716657 | 2019 | 1 | 0 | 69 | 1 | 12 | 0.52333 | 20001 | CESAR | VALLEDUPAR | 4313200% | 4346600% | 27.4319 | 0 | 19.6 | FALSE | 999
| 165716657a2019m1 | 1 | 65716657 | 2019 | 1 | 0 | 69 | 1 | 12 | 0.52333 | 20001 | CESAR | VALLEDUPAR | 4313200% | 4346600% | 27.4319 | 0 | 19.6 | FALSE | 999
| 165716657a2019m1 | 1 | 65716657 | 2019 | 1 | 0 | 69 | 1 | 12 | 0.52333 | 20001 | CESAR | VALLEDUPAR | 4313200% | 4346600% | 27.4319 | 0 | 19.6 | FALSE | 999
| 165716657a2019m1 | 1 | 65716657 | 2019 | 1 | 0 | 69 | 1 | 12 | 0.52333 | 20001 | CESAR | VALLEDUPAR | 4313200% | 4346600% | 27.4319 | 0 | 19.6 | FALSE | 999
| 165716657a2019m1 | 1 | 65716657 | 2019 | 1 | 0 | 69 | 1 | 12 | 0.52333 | 20001 | CESAR | VALLEDUPAR | 4313200% | 4346600% | 27.4319 | 0 | 19.6 | FALSE | 999
| 165716657a2019m1 | 1 | 65716657 | 2019 | 1 | 0 | 69 | 1 | 12 | 0.52333 | 20001 | CESAR | VALLEDUPAR | 4313200% | 4346600% | 27.4319 | 0 | 19.6 | FALSE | 999
| 165716657a2019m1 | 1 | 65716657 | 2019 | 1 | 0 | 69 | 1 | 12 | 0.52333 | 20001 | CESAR | VALLEDUPAR | 4313200% | 4346600% | 27.4319 | 0 | 19.6 | FALSE | 999
| 165716657a2019m1 | 1 | 65716657 | 2019 | 1 | 0 | 69 | 1 | 12 | 0.52333 | 20001 | CESAR | VALLEDUPAR | 4313200% | 4346600% | 27.4319 | 0 | 19.6 | FALSE | 999
| 165716657a2019m1 | 1 | 65716657 | 2019 | 1 | 0 | 69 | 1 | 12 | 0.52333 | 20001 | CESAR | VALLEDUPAR | 4313200% | 4346600% | 27.4319 | 0 | 19.6 | FALSE | 999
| 165716657a2019m1 | 1 | 65716657 | 2019 | 1 | 0 | 69 | 1 | 12 | 0.52333 | 20001 | CESAR | VALLEDUPAR | 4313200% | 4346600% | 27.4319 | 0 | 19.6 | FALSE | 999
| 165716657a2019m1 | 1 | 65716657 | 2019 | 1 | 0 | 69 | 1 | 12 | 0.52333 | 20001 | CESAR | VALLEDUPAR | 4313200% | 4346600% | 27.4319 | 0 | 19.6 | FALSE | 999
| 165716657a2019m1 | 1 | 65716657 | 2019 | 1 | 0 | 69 | 1 | 12 | 0.52333 | 20001 | CESAR | VALLEDUPAR | 4313200% | 4346600% | 27.4319 | 0 | 19.6 | FALSE | 999
| 165716657a2019m1 | 1 | 65716657 | 2019 | 1 | 0 | 69 | 1 | 12 | 0.52333 | 20001 | CESAR | VALLEDUPAR | 4313200% | 4346600% | 27.4319 | 0 | 19.6 | FALSE | 999
| 165716657a2019m1 | 1 | 65716657 | 2019 | 1 | 0 | 69 | 1 | 12 | 0.52333 | 20001 | CESAR | VALLEDUPAR | 4313200% | 4346600% | 27.4319 | 0 | 19.6 | FALSE | 999
| 165716657a2019m1 | 1 | 65716657 | 2019 | 1 | 0 | 69 | 1 | 12 | 0.52333 | 20001 | CESAR | VALLEDUPAR | 4313200% | 4346600% | 27.4319 | 0 | 19.6 | FALSE | 999
| 165716657a2019m1 | 1 | 65716657 | 2019 | 1 | 0 | 69 | 1 | 12 | 0.52333 | 20001 | CESAR | VALLEDUPAR | 4313200% | 4346600% | 27.4319 | 0 | 19.6 | FALSE | 999
| 165716657a2019m1 | 1 | 65716657 | 2019 | 1 | 0 | 69 | 1 | 12 | 0.52333 | 20001 | CESAR | VALLEDUPAR | 4313200% | 4346600% | 27.4319 | 0 | 19.6 | FALSE | 999
| 165716657a2019m1 | 1 | 65716657 | 2019 | 1 | 0 | 69 | 1 | 12 | 0.52333 | 20001 | CESAR | VALLEDUPAR | 4313200% | 4346600% | 27.4319 | 0 | 19.6 | FALSE | 999
| 165716657a2019m1 | 1 | 65716657 | 2019 | 1 | 0 | 69 | 1 | 12 | 0.52333 | 20001 | CESAR | VALLEDUPAR | 4313200% | 4346600% | 27.4319 | 0 | 19.6 | FALSE | 999
| 165716657a2019m1 | 1 | 65716657 | 2019 | 1 | 0 | 69 | 1 | 12 | 0.52333 | 20001 | CESAR | VALLEDUPAR | 4313200% | 4346600% | 27.4319 | 0 | 19.6 | FALSE | 999
| 165716657a2019m1 | 1 | 65716657 | 2019 | 1 | 0 | 69 | 1 | 12 | 0.52333 | 20001 | CESAR | VALLEDUPAR | 4313200% | 4346600% | 27.4319 | 0 | 19.6 | FALSE | 999
| 165716657a2019m1 | 1 | 65716657 | 2019 | 1 | 0 | 69 | 1 | 12 | 0.52333 | 20001 | CESAR | VALLEDUPAR | 4313200% | 4346600% | 27.4319 | 0 | 19.6 | FALSE | 999
| 165716657a2019m1 | 1 | 65716657 | 2019 | 1 | 0 | 69 | 1 | 12 | 0.52333 | 20001 | CESAR | VALLEDUPAR | 4313200% | 4346600% | 27.4319 | 0 | 19.6 | FALSE | 999
| 165716657a2019m1 | 1 | 65716657 | 2019 | 1 | 0 | 69 | 1 | 12 | 0.52333 | 20001 | CESAR | VALLEDUPAR | 4313200% | 4346600% | 27.4319 | 0 | 19.6 | FALSE | 999
| 165716657a2019m1 | 1 | 65716657 | 2019 | 1 | 0 | 69 | 1 | 12 | 0.52333 | 20001 | CESAR | VALLEDUPAR | 4313200% | 4346600% | 27.4319 | 0 | 19.6 | FALSE | 999
| 165716657a2019m1 | 1 | 65716657 | 2019 | 1 | 0 | 69 | 1 | 12 | 0.52333 | 20001 | CESAR | VALLEDUPAR | 4313200% | 4346600% | 27.4319 | 0 | 19.6 | FALSE | 999
| 165716657a2019m1 | 1 | 65716657 | 2019 | 1 | 0 | 69 | 1 | 12 | 0.52333 | 20001 | CESAR | VALLEDUPAR | 4313200% | 4346600% | 27.4319 | 0 | 19.6 | FALSE | 999
| 165716657a2019m1 | 1 | 65716657 | 2019 | 1 | 0 | 69 | 1 | 12 | 0.52333 | 20001 | CESAR | VALLEDUPAR | 4313200% | 4346600% | 27.4319 | 0 | 19.6 | FALSE | 999
| 165716657a2019m1 | 1 | 65716657 | 2019 | 1 | 0 | 69 | 1 | 12 | 0.52333 | 20001 | CESAR | VALLEDUPAR | 4313200% | 4346600% | 27.4319 | 0 | 19.6 | FALSE | 999
| 165716657a2019m1 | 1 | 65716657 | 2019 | 1 | 0 | 69 | 1 | 12 | 0.52333 | 20001 | CESAR | VALLEDUPAR | 4313200% | 4346600% | 27.4319 | 0 | 19.6 | FALSE | 999
| 165716657a2019m1 | 1 | 65716657 | 2019 | 1 | 0 | 69 | 1 | 12 | 0.52333 | 20001 | CESAR | VALLEDUPAR | 4313200% | 4346600% | 27.4319 | 0 | 19.6 | FALSE | 999
| 165716657a2019m1 | 1 | 65716657 | 2019 | 1 | 0 | 69 | 1 | 12 | 0.52333 | 20001 | CESAR | VALLEDUPAR | 4313200% | 4346600% | 27.4319 | 0 | 19.6 | FALSE | 999
| 165716657a2019m1 | 1 | 65716657 | 2019 | 1 | 0 | 69 | 1 | 12 | 0.52333 | 20001 | CESAR | VALLEDUPAR | 4313200% | 4346600% | 27.4319 | 0 | 19.6 | FALSE | 999
| 165716657a2019m1 | 1 | 65716657 | 2019 | 1 | 0 | 69 | 1 | 12 | 0.52333 | 20001 | CESAR | VALLEDUPAR | 4313200% | 4346600% | 27.4319 | 0 | 19.6 | FALSE | 999
| 165716657a2019m1 | 1 | 65716657 | 2019 | 1 | 0 | 69 | 1 | 12 | 0.52333 | 20001 | CESAR | VALLEDUPAR | 4313200% | 4346600% | 27.4319 | 0 | 19.6 | FALSE | 999
| 165716657a2019m1 | 1 | 65716657 | 2019 | 1 | 0 | 69 | 1 | 12 | 0.52333 | 20001 | CESAR | VALLEDUPAR | 4313200% | 4346600% | 27.4319 | 0 | 19.6 | FALSE | 999
| 165716657a2019m1 | 1 | 65716657 | 2019 | 1 | 0 | 69 | 1 | 12 | 0.52333 | 20001 | CESAR | VALLEDUPAR | 4313200% | 4346600% | 27.4319 | 0 | 19.6 | FALSE | 999
| 165716657a2019m1 | 1 | 65716657 | 2019 | 1 | 0 | 69 | 1 | 12 | 0.52333 | 20001 | CESAR | VALLEDUPAR | 4313200% | 4346600% | 27.4319 | 0 | 19.6 | FALSE | 999
| 165716657a2019m1 | 1 | 65716657 | 2019 | 1 | 0 | 69 | 1 | 12 | 0.52333 | 20001 | CESAR | VALLEDUPAR | 4313200% | 4346600% | 27.4319 | 0 | 19.6 | FALSE | 999
| 165716657a2019m1 | 1 | 65716657 | 2019 | 1 | 0 | 69 | 1 | 12 | 0.52333 | 20001 | CESAR | VALLEDUPAR | 4313200% | 4346600% | 27.4319 | 0 | 19.6 | FALSE | 999
| 165716657a2019m1 | 1 | 65716657 | 2019 | 1 | 0 | 69 | 1 | 12 | 0.52333 | 20001 | CESAR | VALLEDUPAR | 4313200% | 4346600% | 27.4319 | 0 | 19.6 | FALSE | 999
| 165716657a2019m1 | 1 | 65716657 | 2019 | 1 | 0 | 69 | 1 | 12 | 0.52333 | 20001 | CESAR | VALLEDUPAR | 4313200% | 4346600% | 27.4319 | 0 | 19.6 | FALSE | 999
| 165716657a2019m1 | 1 | 65716657 | 2019 | 1 | 0 | 69 | 1 | 12 | 0.52333 | 20001 | CESAR | VALLEDUPAR | 4313200% | 4346600% | 27.4319 | 0 | 19.6 | FALSE | 999
| 165716657a2019m1 | 1 | 65716657 | 2019 | 1 | 0 | 69 | 1 | 12 | 0.52333 | 20001 | CESAR | VALLEDUPAR | 4313200% | 4346600% | 27.4319 | 0 | 19.6 | FALSE | 999
| 165716657a2019m1 | 1 | 65716657 | 2019 | 1 | 0 | 69 | 1 | 12 | 0.52333 | 20001 | CESAR | VALLEDUPAR | 4313200% | 4346600% | 27.4319 | 0 | 19.6 | FALSE | 999
| 165716657a2019m1 | 1 | 65716657 | 2019 | 1 | 0 | 69 | 1 | 12 | 0.52333 | 20001 | CESAR | VALLEDUPAR | 4313200% | 4346600% | 27.4319 | 0 | 19.6 | FALSE | 999
| 165716657a2019m1 | 1 | 65716657 | 2019 | 1 | 0 | 69 | 1 | 12 | 0.52333 | 20001 | CESAR | VALLEDUPAR | 4313200% | 4346600% | 27.4319 | 0 | 19.6 | FALSE | 999
| 165716657a2019m1 | 1 | 65716657 | 2019 | 1 | 0 | 69 | 1 | 12 | 0.52333 | 20001 | CESAR | VALLEDUPAR | 4313200% | 4346600% | 27.4319 | 0 | 19.6 | FALSE | 999
| 165716657a2019m1 | 1 | 65716657 | 2019 | 1 | 0 | 69 | 1 | 12 | 0.52333 | 20001 | CESAR | VALLEDUPAR | 4313200% | 4346600% | 27.4319 | 0 | 19.6 | FALSE | 999
| 165716657a2019m1 | 1 | 65716657 | 2019 | 1 | 0 | 69 | 1 | 12 | 0.52333 | 20001 | CESAR | VALLEDUPAR | 4313200% | 4346600% | 27.4319 | 0 | 19.6 | FALSE | 999
| 165716657a2019m1 | 1 | 65716657 | 2019 | 1 | 0 | 69 | 1 | 12 | 0.52333 | 20001 | CESAR | VALLEDUPAR | 4313200% | 4346600% | 27.4319 | 0 | 19.6 | FALSE | 999
| 165716657a2019m1 | 1 | 65716657 | 2019 | 1 | 0 | 69 | 1 | 12 | 0.52333 | 20001 | CESAR | VALLEDUPAR | 4313200% | 4346600% | 27.4319 | 0 | 19.6 | FALSE | 999
| 165716657a2019m1 | 1 | 65716657 | 2019 | 1 | 0 | 69 | 1 | 12 | 0.52333 | 20001 | CESAR | VALLEDUPAR | 4313200% | 4346600% | 27.4319 | 0 | 19.6 | FALSE | 999
| 165716657a2019m1 | 1 | 65716657 | 2019 | 1 | 0 | 69 | 1 | 12 | 0.52333 | 20001 | CESAR | VALLEDUPAR | 4313200% | 4346600% | 27.4319 | 0 | 19.6 | FALSE | 999
| 165716657a2019m1 | 1 | 65716657 | 2019 | 1 | 0 | 69 | 1 | 12 | 0.52333 | 20001 | CESAR | VALLEDUPAR | 4313200% | 4346600% | 27.4319 | 0 | 19.6 | FALSE | 999
| 165716657a2019m1 | 1 | 65716657 | 2019 | 1 | 0 | 69 | 1 | 12 | 0.52333 | 20001 | CESAR | VALLEDUPAR | 4313200% | 4346600% | 27.4319 | 0 | 19.6 | FALSE | 999
| 165716657a2019m1 | 1 | 65716657 | 2019 | 1 | 0 | 69 | 1 | 12 | 0.52333 | 20001 | CESAR | VALLEDUPAR | 4313200% | 4346600% | 27.4319 | 0 | 19.6 | FALSE | 999
| 165716657a2019m1 | 1 | 65716657 | 2019 | 1 | 0 | 69 | 1 | 12 | 0.52333 | 20001 | CESAR | VALLEDUPAR | 4313200% | 4346600% | 27.4319 | 0 | 19.6 | FALSE | 999
| 165716657a2019m2 | 1 | 65716657 | 2019 | 2 | 0 | 70 | 1 | 12 | 3.2583 | 20001 | CESAR | VALLEDUPAR | 4316000% | 4349700% | 27.4319 | 0 | 19.6 | FALSE | 999
| 165716657a2019m2 | 1 | 65716657 | 2019 | 2 | 0 | 70 | 1 | 12 | 3.2583 | 20001 | CESAR | VALLEDUPAR | 4316000% | 4349700% | 27.4319 | 0 | 19.6 | FALSE | 999
| 165716657a2019m2 | 1 | 65716657 | 2019 | 2 | 0 | 70 | 1 | 12 | 3.2583 | 20001 | CESAR | VALLEDUPAR | 4316000% | 4349700% | 27.4319 | 0 | 19.6 | FALSE | 999
| 165716657a2019m2 | 1 | 65716657 | 2019 | 2 | 0 | 70 | 1 | 12 | 3.2583 | 20001 | CESAR | VALLEDUPAR | 4316000% | 4349700% | 27.4319 | 0 | 19.6 | FALSE | 999
| 165716657a2019m2 | 1 | 65716657 | 2019 | 2 | 0 | 70 | 1 | 12 | 3.2583 | 20001 | CESAR | VALLEDUPAR | 4316000% | 4349700% | 27.4319 | 0 | 19.6 | FALSE | 999
| 165716657a2019m2 | 1 | 65716657 | 2019 | 2 | 0 | 70 | 1 | 12 | 3.2583 | 20001 | CESAR | VALLEDUPAR | 4316000% | 4349700% | 27.4319 | 0 | 19.6 | FALSE | 999
| 165716657a2019m2 | 1 | 65716657 | 2019 | 2 | 0 | 70 | 1 | 12 | 3.2583 | 20001 | CESAR | VALLEDUPAR | 4316000% | 4349700% | 27.4319 | 0 | 19.6 | FALSE | 999
| 165716657a2019m2 | 1 | 65716657 | 2019 | 2 | 0 | 70 | 1 | 12 | 3.2583 | 20001 | CESAR | VALLEDUPAR | 4316000% | 4349700% | 27.4319 | 0 | 19.6 | FALSE | 999
| 165716657a2019m2 | 1 | 65716657 | 2019 | 2 | 0 | 70 | 1 | 12 | 3.2583 | 20001 | CESAR | VALLEDUPAR | 4316000% | 4349700% | 27.4319 | 0 | 19.6 | FALSE | 999
| 165716657a2019m2 | 1 | 65716657 | 2019 | 2 | 0 | 70 | 1 | 12 | 3.2583 | 20001 | CESAR | VALLEDUPAR | 4316000% | 4349700% | 27.4319 | 0 | 19.6 | FALSE | 999
| 165716657a2019m2 | 1 | 65716657 | 2019 | 2 | 0 | 70 | 1 | 12 | 3.2583 | 20001 | CESAR | VALLEDUPAR | 4316000% | 4349700% | 27.4319 | 0 | 19.6 | FALSE | 999
| 165716657a2019m2 | 1 | 65716657 | 2019 | 2 | 0 | 70 | 1 | 12 | 3.2583 | 20001 | CESAR | VALLEDUPAR | 4316000% | 4349700% | 27.4319 | 0 | 19.6 | FALSE | 999
| 165716657a2019m2 | 1 | 65716657 | 2019 | 2 | 0 | 70 | 1 | 12 | 3.2583 | 20001 | CESAR | VALLEDUPAR | 4316000% | 4349700% | 27.4319 | 0 | 19.6 | FALSE | 999
| 165716657a2019m2 | 1 | 65716657 | 2019 | 2 | 0 | 70 | 1 | 12 | 3.2583 | 20001 | CESAR | VALLEDUPAR | 4316000% | 4349700% | 27.4319 | 0 | 19.6 | FALSE | 999
| 165716657a2019m2 | 1 | 65716657 | 2019 | 2 | 0 | 70 | 1 | 12 | 3.2583 | 20001 | CESAR | VALLEDUPAR | 4316000% | 4349700% | 27.4319 | 0 | 19.6 | FALSE | 999
| 165716657a2019m2 | 1 | 65716657 | 2019 | 2 | 0 | 70 | 1 | 12 | 3.2583 | 20001 | CESAR | VALLEDUPAR | 4316000% | 4349700% | 27.4319 | 0 | 19.6 | FALSE | 999
| 165716657a2019m2 | 1 | 65716657 | 2019 | 2 | 0 | 70 | 1 | 12 | 3.2583 | 20001 | CESAR | VALLEDUPAR | 4316000% | 4349700% | 27.4319 | 0 | 19.6 | FALSE | 999
| 165716657a2019m2 | 1 | 65716657 | 2019 | 2 | 0 | 70 | 1 | 12 | 3.2583 | 20001 | CESAR | VALLEDUPAR | 4316000% | 4349700% | 27.4319 | 0 | 19.6 | FALSE | 999
| 165716657a2019m2 | 1 | 65716657 | 2019 | 2 | 0 | 70 | 1 | 12 | 3.2583 | 20001 | CESAR | VALLEDUPAR | 4316000% | 4349700% | 27.4319 | 0 | 19.6 | FALSE | 999
| 165716657a2019m2 | 1 | 65716657 | 2019 | 2 | 0 | 70 | 1 | 12 | 3.2583 | 20001 | CESAR | VALLEDUPAR | 4316000% | 4349700% | 27.4319 | 0 | 19.6 | FALSE | 999
| 165716657a2019m2 | 1 | 65716657 | 2019 | 2 | 0 | 70 | 1 | 12 | 3.2583 | 20001 | CESAR | VALLEDUPAR | 4316000% | 4349700% | 27.4319 | 0 | 19.6 | FALSE | 999
| 165716657a2019m2 | 1 | 65716657 | 2019 | 2 | 0 | 70 | 1 | 12 | 3.2583 | 20001 | CESAR | VALLEDUPAR | 4316000% | 4349700% | 27.4319 | 0 | 19.6 | FALSE | 999
| 165716657a2019m2 | 1 | 65716657 | 2019 | 2 | 0 | 70 | 1 | 12 | 3.2583 | 20001 | CESAR | VALLEDUPAR | 4316000% | 4349700% | 27.4319 | 0 | 19.6 | FALSE | 999
| 165716657a2019m2 | 1 | 65716657 | 2019 | 2 | 0 | 70 | 1 | 12 | 3.2583 | 20001 | CESAR | VALLEDUPAR | 4316000% | 4349700% | 27.4319 | 0 | 19.6 | FALSE | 999
| 165716657a2019m2 | 1 | 65716657 | 2019 | 2 | 0 | 70 | 1 | 12 | 3.2583 | 20001 | CESAR | VALLEDUPAR | 4316000% | 4349700% | 27.4319 | 0 | 19.6 | FALSE | 999
| 165716657a2019m2 | 1 | 65716657 | 2019 | 2 | 0 | 70 | 1 | 12 | 3.2583 | 20001 | CESAR | VALLEDUPAR | 4316000% | 4349700% | 27.4319 | 0 | 19.6 | FALSE | 999
| 165716657a2019m2 | 1 | 65716657 | 2019 | 2 | 0 | 70 | 1 | 12 | 3.2583 | 20001 | CESAR | VALLEDUPAR | 4316000% | 4349700% | 27.4319 | 0 | 19.6 | FALSE | 999
| 165716657a2019m2 | 1 | 65716657 | 2019 | 2 | 0 | 70 | 1 | 12 | 3.2583 | 20001 | CESAR | VALLEDUPAR | 4316000% | 4349700% | 27.4319 | 0 | 19.6 | FALSE | 999
| 165716657a2019m2 | 1 | 65716657 | 2019 | 2 | 0 | 70 | 1 | 12 | 3.2583 | 20001 | CESAR | VALLEDUPAR | 4316000% | 4349700% | 27.4319 | 0 | 19.6 | FALSE | 999
| 165716657a2019m2 | 1 | 65716657 | 2019 | 2 | 0 | 70 | 1 | 12 | 3.2583 | 20001 | CESAR | VALLEDUPAR | 4316000% | 4349700% | 27.4319 | 0 | 19.6 | FALSE | 999
| 165716657a2019m2 | 1 | 65716657 | 2019 | 2 | 0 | 70 | 1 | 12 | 3.2583 | 20001 | CESAR | VALLEDUPAR | 4316000% | 4349700% | 27.4319 | 0 | 19.6 | FALSE | 999
| 165716657a2019m2 | 1 | 65716657 | 2019 | 2 | 0 | 70 | 1 | 12 | 3.2583 | 20001 | CESAR | VALLEDUPAR | 4316000% | 4349700% | 27.4319 | 0 | 19.6 | FALSE | 999
| 165716657a2019m2 | 1 | 65716657 | 2019 | 2 | 0 | 70 | 1 | 12 | 3.2583 | 20001 | CESAR | VALLEDUPAR | 4316000% | 4349700% | 27.4319 | 0 | 19.6 | FALSE | 999
| 165716657a2019m2 | 1 | 65716657 | 2019 | 2 | 0 | 70 | 1 | 12 | 3.2583 | 20001 | CESAR | VALLEDUPAR | 4316000% | 4349700% | 27.4319 | 0 | 19.6 | FALSE | 999
| 165716657a2019m2 | 1 | 65716657 | 2019 | 2 | 0 | 70 | 1 | 12 | 3.2583 | 20001 | CESAR | VALLEDUPAR | 4316000% | 4349700% | 27.4319 | 0 | 19.6 | FALSE | 999
| 165716657a2019m2 | 1 | 65716657 | 2019 | 2 | 0 | 70 | 1 | 12 | 3.2583 | 20001 | CESAR | VALLEDUPAR | 4316000% | 4349700% | 27.4319 | 0 | 19.6 | FALSE | 999
| 165716657a2019m2 | 1 | 65716657 | 2019 | 2 | 0 | 70 | 1 | 12 | 3.2583 | 20001 | CESAR | VALLEDUPAR | 4316000% | 4349700% | 27.4319 | 0 | 19.6 | FALSE | 999
| 165716657a2019m2 | 1 | 65716657 | 2019 | 2 | 0 | 70 | 1 | 12 | 3.2583 | 20001 | CESAR | VALLEDUPAR | 4316000% | 4349700% | 27.4319 | 0 | 19.6 | FALSE | 999
| 165716657a2019m2 | 1 | 65716657 | 2019 | 2 | 0 | 70 | 1 | 12 | 3.2583 | 20001 | CESAR | VALLEDUPAR | 4316000% | 4349700% | 27.4319 | 0 | 19.6 | FALSE | 999
| 165716657a2019m2 | 1 | 65716657 | 2019 | 2 | 0 | 70 | 1 | 12 | 3.2583 | 20001 | CESAR | VALLEDUPAR | 4316000% | 4349700% | 27.4319 | 0 | 19.6 | FALSE | 999
| 165716657a2019m2 | 1 | 65716657 | 2019 | 2 | 0 | 70 | 1 | 12 | 3.2583 | 20001 | CESAR | VALLEDUPAR | 4316000% | 4349700% | 27.4319 | 0 | 19.6 | FALSE | 999
| 165716657a2019m2 | 1 | 65716657 | 2019 | 2 | 0 | 70 | 1 | 12 | 3.2583 | 20001 | CESAR | VALLEDUPAR | 4316000% | 4349700% | 27.4319 | 0 | 19.6 | FALSE | 999
| 165716657a2019m2 | 1 | 65716657 | 2019 | 2 | 0 | 70 | 1 | 12 | 3.2583 | 20001 | CESAR | VALLEDUPAR | 4316000% | 4349700% | 27.4319 | 0 | 19.6 | FALSE | 999
| 165716657a2019m2 | 1 | 65716657 | 2019 | 2 | 0 | 70 | 1 | 12 | 3.2583 | 20001 | CESAR | VALLEDUPAR | 4316000% | 4349700% | 27.4319 | 0 | 19.6 | FALSE | 999
| 165716657a2019m2 | 1 | 65716657 | 2019 | 2 | 0 | 70 | 1 | 12 | 3.2583 | 20001 | CESAR | VALLEDUPAR | 4316000% | 4349700% | 27.4319 | 0 | 19.6 | FALSE | 999
| 165716657a2019m2 | 1 | 65716657 | 2019 | 2 | 0 | 70 | 1 | 12 | 3.2583 | 20001 | CESAR | VALLEDUPAR | 4316000% | 4349700% | 27.4319 | 0 | 19.6 | FALSE | 999
| 165716657a2019m2 | 1 | 65716657 | 2019 | 2 | 0 | 70 | 1 | 12 | 3.2583 | 20001 | CESAR | VALLEDUPAR | 4316000% | 4349700% | 27.4319 | 0 | 19.6 | FALSE | 999
| 165716657a2019m2 | 1 | 65716657 | 2019 | 2 | 0 | 70 | 1 | 12 | 3.2583 | 20001 | CESAR | VALLEDUPAR | 4316000% | 4349700% | 27.4319 | 0 | 19.6 | FALSE | 999
| 165716657a2019m2 | 1 | 65716657 | 2019 | 2 | 0 | 70 | 1 | 12 | 3.2583 | 20001 | CESAR | VALLEDUPAR | 4316000% | 4349700% | 27.4319 | 0 | 19.6 | FALSE | 999
| 165716657a2019m2 | 1 | 65716657 | 2019 | 2 | 0 | 70 | 1 | 12 | 3.2583 | 20001 | CESAR | VALLEDUPAR | 4316000% | 4349700% | 27.4319 | 0 | 19.6 | FALSE | 999
| 165716657a2019m2 | 1 | 65716657 | 2019 | 2 | 0 | 70 | 1 | 12 | 3.2583 | 20001 | CESAR | VALLEDUPAR | 4316000% | 4349700% | 27.4319 | 0 | 19.6 | FALSE | 999
| 165716657a2019m2 | 1 | 65716657 | 2019 | 2 | 0 | 70 | 1 | 12 | 3.2583 | 20001 | CESAR | VALLEDUPAR | 4316000% | 4349700% | 27.4319 | 0 | 19.6 | FALSE | 999
| 165716657a2019m2 | 1 | 65716657 | 2019 | 2 | 0 | 70 | 1 | 12 | 3.2583 | 20001 | CESAR | VALLEDUPAR | 4316000% | 4349700% | 27.4319 | 0 | 19.6 | FALSE | 999
| 165716657a2019m2 | 1 | 65716657 | 2019 | 2 | 0 | 70 | 1 | 12 | 3.2583 | 20001 | CESAR | VALLEDUPAR | 4316000% | 4349700% | 27.4319 | 0 | 19.6 | FALSE | 999
| 165716657a2019m2 | 1 | 65716657 | 2019 | 2 | 0 | 70 | 1 | 12 | 3.2583 | 20001 | CESAR | VALLEDUPAR | 4316000% | 4349700% | 27.4319 | 0 | 19.6 | FALSE | 999
| 165716657a2019m2 | 1 | 65716657 | 2019 | 2 | 0 | 70 | 1 | 12 | 3.2583 | 20001 | CESAR | VALLEDUPAR | 4316000% | 4349700% | 27.4319 | 0 | 19.6 | FALSE | 999
| 165716657a2019m2 | 1 | 65716657 | 2019 | 2 | 0 | 70 | 1 | 12 | 3.2583 | 20001 | CESAR | VALLEDUPAR | 4316000% | 4349700% | 27.4319 | 0 | 19.6 | FALSE | 999
| 165716657a2019m2 | 1 | 65716657 | 2019 | 2 | 0 | 70 | 1 | 12 | 3.2583 | 20001 | CESAR | VALLEDUPAR | 4316000% | 4349700% | 27.4319 | 0 | 19.6 | FALSE | 999
| 165716657a2019m2 | 1 | 65716657 | 2019 | 2 | 0 | 70 | 1 | 12 | 3.2583 | 20001 | CESAR | VALLEDUPAR | 4316000% | 4349700% | 27.4319 | 0 | 19.6 | FALSE | 999
| 165716657a2019m2 | 1 | 65716657 | 2019 | 2 | 0 | 70 | 1 | 12 | 3.2583 | 20001 | CESAR | VALLEDUPAR | 4316000% | 4349700% | 27.4319 | 0 | 19.6 | FALSE | 999
| 165716657a2019m2 | 1 | 65716657 | 2019 | 2 | 0 | 70 | 1 | 12 | 3.2583 | 20001 | CESAR | VALLEDUPAR | 4316000% | 4349700% | 27.4319 | 0 | 19.6 | FALSE | 999
| 165716657a2019m2 | 1 | 65716657 | 2019 | 2 | 0 | 70 | 1 | 12 | 3.2583 | 20001 | CESAR | VALLEDUPAR | 4316000% | 4349700% | 27.4319 | 0 | 19.6 | FALSE | 999
| 165716657a2019m2 | 1 | 65716657 | 2019 | 2 | 0 | 70 | 1 | 12 | 3.2583 | 20001 | CESAR | VALLEDUPAR | 4316000% | 4349700% | 27.4319 | 0 | 19.6 | FALSE | 999
| 165716657a2019m2 | 1 | 65716657 | 2019 | 2 | 0 | 70 | 1 | 12 | 3.2583 | 20001 | CESAR | VALLEDUPAR | 4316000% | 4349700% | 27.4319 | 0 | 19.6 | FALSE | 999
| 165716657a2019m2 | 1 | 65716657 | 2019 | 2 | 0 | 70 | 1 | 12 | 3.2583 | 20001 | CESAR | VALLEDUPAR | 4316000% | 4349700% | 27.4319 | 0 | 19.6 | FALSE | 999
| 165716657a2019m2 | 1 | 65716657 | 2019 | 2 | 0 | 70 | 1 | 12 | 3.2583 | 20001 | CESAR | VALLEDUPAR | 4316000% | 4349700% | 27.4319 | 0 | 19.6 | FALSE | 999
| 165716657a2019m2 | 1 | 65716657 | 2019 | 2 | 0 | 70 | 1 | 12 | 3.2583 | 20001 | CESAR | VALLEDUPAR | 4316000% | 4349700% | 27.4319 | 0 | 19.6 | FALSE | 999
| 165716657a2019m2 | 1 | 65716657 | 2019 | 2 | 0 | 70 | 1 | 12 | 3.2583 | 20001 | CESAR | VALLEDUPAR | 4316000% | 4349700% | 27.4319 | 0 | 19.6 | FALSE | 999
| 165716657a2019m2 | 1 | 65716657 | 2019 | 2 | 0 | 70 | 1 | 12 | 3.2583 | 20001 | CESAR | VALLEDUPAR | 4316000% | 4349700% | 27.4319 | 0 | 19.6 | FALSE | 999
| 165716657a2019m2 | 1 | 65716657 | 2019 | 2 | 0 | 70 | 1 | 12 | 3.2583 | 20001 | CESAR | VALLEDUPAR | 4316000% | 4349700% | 27.4319 | 0 | 19.6 | FALSE | 999
| 165716657a2019m3 | 1 | 65716657 | 2019 | 3 | 0 | 70 | 1 | 12 | 1.5614 | 20001 | CESAR | VALLEDUPAR | 4319100% | 4352500% | 27.4319 | 0 | 19.6 | FALSE | 999
| 165716657a2019m3 | 1 | 65716657 | 2019 | 3 | 0 | 70 | 1 | 12 | 1.5614 | 20001 | CESAR | VALLEDUPAR | 4319100% | 4352500% | 27.4319 | 0 | 19.6 | FALSE | 999
| 165716657a2019m3 | 1 | 65716657 | 2019 | 3 | 0 | 70 | 1 | 12 | 1.5614 | 20001 | CESAR | VALLEDUPAR | 4319100% | 4352500% | 27.4319 | 0 | 19.6 | FALSE | 999
| 165716657a2019m3 | 1 | 65716657 | 2019 | 3 | 0 | 70 | 1 | 12 | 1.5614 | 20001 | CESAR | VALLEDUPAR | 4319100% | 4352500% | 27.4319 | 0 | 19.6 | FALSE | 999
| 165716657a2019m3 | 1 | 65716657 | 2019 | 3 | 0 | 70 | 1 | 12 | 1.5614 | 20001 | CESAR | VALLEDUPAR | 4319100% | 4352500% | 27.4319 | 0 | 19.6 | FALSE | 999
| 165716657a2019m3 | 1 | 65716657 | 2019 | 3 | 0 | 70 | 1 | 12 | 1.5614 | 20001 | CESAR | VALLEDUPAR | 4319100% | 4352500% | 27.4319 | 0 | 19.6 | FALSE | 999
| 165716657a2019m3 | 1 | 65716657 | 2019 | 3 | 0 | 70 | 1 | 12 | 1.5614 | 20001 | CESAR | VALLEDUPAR | 4319100% | 4352500% | 27.4319 | 0 | 19.6 | FALSE | 999
| 165716657a2019m3 | 1 | 65716657 | 2019 | 3 | 0 | 70 | 1 | 12 | 1.5614 | 20001 | CESAR | VALLEDUPAR | 4319100% | 4352500% | 27.4319 | 0 | 19.6 | FALSE | 999
| 165716657a2019m3 | 1 | 65716657 | 2019 | 3 | 0 | 70 | 1 | 12 | 1.5614 | 20001 | CESAR | VALLEDUPAR | 4319100% | 4352500% | 27.4319 | 0 | 19.6 | FALSE | 999
| 165716657a2019m3 | 1 | 65716657 | 2019 | 3 | 0 | 70 | 1 | 12 | 1.5614 | 20001 | CESAR | VALLEDUPAR | 4319100% | 4352500% | 27.4319 | 0 | 19.6 | FALSE | 999
| 165716657a2019m3 | 1 | 65716657 | 2019 | 3 | 0 | 70 | 1 | 12 | 1.5614 | 20001 | CESAR | VALLEDUPAR | 4319100% | 4352500% | 27.4319 | 0 | 19.6 | FALSE | 999
| 165716657a2019m3 | 1 | 65716657 | 2019 | 3 | 0 | 70 | 1 | 12 | 1.5614 | 20001 | CESAR | VALLEDUPAR | 4319100% | 4352500% | 27.4319 | 0 | 19.6 | FALSE | 999
| 165716657a2019m3 | 1 | 65716657 | 2019 | 3 | 0 | 70 | 1 | 12 | 1.5614 | 20001 | CESAR | VALLEDUPAR | 4319100% | 4352500% | 27.4319 | 0 | 19.6 | FALSE | 999
| 165716657a2019m3 | 1 | 65716657 | 2019 | 3 | 0 | 70 | 1 | 12 | 1.5614 | 20001 | CESAR | VALLEDUPAR | 4319100% | 4352500% | 27.4319 | 0 | 19.6 | FALSE | 999
| 165716657a2019m3 | 1 | 65716657 | 2019 | 3 | 0 | 70 | 1 | 12 | 1.5614 | 20001 | CESAR | VALLEDUPAR | 4319100% | 4352500% | 27.4319 | 0 | 19.6 | FALSE | 999
| 165716657a2019m3 | 1 | 65716657 | 2019 | 3 | 0 | 70 | 1 | 12 | 1.5614 | 20001 | CESAR | VALLEDUPAR | 4319100% | 4352500% | 27.4319 | 0 | 19.6 | FALSE | 999
| 165716657a2019m3 | 1 | 65716657 | 2019 | 3 | 0 | 70 | 1 | 12 | 1.5614 | 20001 | CESAR | VALLEDUPAR | 4319100% | 4352500% | 27.4319 | 0 | 19.6 | FALSE | 999
| 165716657a2019m3 | 1 | 65716657 | 2019 | 3 | 0 | 70 | 1 | 12 | 1.5614 | 20001 | CESAR | VALLEDUPAR | 4319100% | 4352500% | 27.4319 | 0 | 19.6 | FALSE | 999
| 165716657a2019m3 | 1 | 65716657 | 2019 | 3 | 0 | 70 | 1 | 12 | 1.5614 | 20001 | CESAR | VALLEDUPAR | 4319100% | 4352500% | 27.4319 | 0 | 19.6 | FALSE | 999
| 165716657a2019m3 | 1 | 65716657 | 2019 | 3 | 0 | 70 | 1 | 12 | 1.5614 | 20001 | CESAR | VALLEDUPAR | 4319100% | 4352500% | 27.4319 | 0 | 19.6 | FALSE | 999
| 165716657a2019m3 | 1 | 65716657 | 2019 | 3 | 0 | 70 | 1 | 12 | 1.5614 | 20001 | CESAR | VALLEDUPAR | 4319100% | 4352500% | 27.4319 | 0 | 19.6 | FALSE | 999
| 165716657a2019m3 | 1 | 65716657 | 2019 | 3 | 0 | 70 | 1 | 12 | 1.5614 | 20001 | CESAR | VALLEDUPAR | 4319100% | 4352500% | 27.4319 | 0 | 19.6 | FALSE | 999
| 165716657a2019m3 | 1 | 65716657 | 2019 | 3 | 0 | 70 | 1 | 12 | 1.5614 | 20001 | CESAR | VALLEDUPAR | 4319100% | 4352500% | 27.4319 | 0 | 19.6 | FALSE | 999
| 165716657a2019m3 | 1 | 65716657 | 2019 | 3 | 0 | 70 | 1 | 12 | 1.5614 | 20001 | CESAR | VALLEDUPAR | 4319100% | 4352500% | 27.4319 | 0 | 19.6 | FALSE | 999
| 165716657a2019m3 | 1 | 65716657 | 2019 | 3 | 0 | 70 | 1 | 12 | 1.5614 | 20001 | CESAR | VALLEDUPAR | 4319100% | 4352500% | 27.4319 | 0 | 19.6 | FALSE | 999
| 165716657a2019m3 | 1 | 65716657 | 2019 | 3 | 0 | 70 | 1 | 12 | 1.5614 | 20001 | CESAR | VALLEDUPAR | 4319100% | 4352500% | 27.4319 | 0 | 19.6 | FALSE | 999
| 165716657a2019m3 | 1 | 65716657 | 2019 | 3 | 0 | 70 | 1 | 12 | 1.5614 | 20001 | CESAR | VALLEDUPAR | 4319100% | 4352500% | 27.4319 | 0 | 19.6 | FALSE | 999
| 165716657a2019m3 | 1 | 65716657 | 2019 | 3 | 0 | 70 | 1 | 12 | 1.5614 | 20001 | CESAR | VALLEDUPAR | 4319100% | 4352500% | 27.4319 | 0 | 19.6 | FALSE | 999
| 165716657a2019m3 | 1 | 65716657 | 2019 | 3 | 0 | 70 | 1 | 12 | 1.5614 | 20001 | CESAR | VALLEDUPAR | 4319100% | 4352500% | 27.4319 | 0 | 19.6 | FALSE | 999
| 165716657a2019m3 | 1 | 65716657 | 2019 | 3 | 0 | 70 | 1 | 12 | 1.5614 | 20001 | CESAR | VALLEDUPAR | 4319100% | 4352500% | 27.4319 | 0 | 19.6 | FALSE | 999
| 165716657a2019m3 | 1 | 65716657 | 2019 | 3 | 0 | 70 | 1 | 12 | 1.5614 | 20001 | CESAR | VALLEDUPAR | 4319100% | 4352500% | 27.4319 | 0 | 19.6 | FALSE | 999
| 165716657a2019m3 | 1 | 65716657 | 2019 | 3 | 0 | 70 | 1 | 12 | 1.5614 | 20001 | CESAR | VALLEDUPAR | 4319100% | 4352500% | 27.4319 | 0 | 19.6 | FALSE | 999
| 165716657a2019m3 | 1 | 65716657 | 2019 | 3 | 0 | 70 | 1 | 12 | 1.5614 | 20001 | CESAR | VALLEDUPAR | 4319100% | 4352500% | 27.4319 | 0 | 19.6 | FALSE | 999
| 165716657a2019m3 | 1 | 65716657 | 2019 | 3 | 0 | 70 | 1 | 12 | 1.5614 | 20001 | CESAR | VALLEDUPAR | 4319100% | 4352500% | 27.4319 | 0 | 19.6 | FALSE | 999
| 165716657a2019m3 | 1 | 65716657 | 2019 | 3 | 0 | 70 | 1 | 12 | 1.5614 | 20001 | CESAR | VALLEDUPAR | 4319100% | 4352500% | 27.4319 | 0 | 19.6 | FALSE | 999
| 165716657a2019m3 | 1 | 65716657 | 2019 | 3 | 0 | 70 | 1 | 12 | 1.5614 | 20001 | CESAR | VALLEDUPAR | 4319100% | 4352500% | 27.4319 | 0 | 19.6 | FALSE | 999
| 165716657a2019m3 | 1 | 65716657 | 2019 | 3 | 0 | 70 | 1 | 12 | 1.5614 | 20001 | CESAR | VALLEDUPAR | 4319100% | 4352500% | 27.4319 | 0 | 19.6 | FALSE | 999
| 165716657a2019m3 | 1 | 65716657 | 2019 | 3 | 0 | 70 | 1 | 12 | 1.5614 | 20001 | CESAR | VALLEDUPAR | 4319100% | 4352500% | 27.4319 | 0 | 19.6 | FALSE | 999
| 165716657a2019m3 | 1 | 65716657 | 2019 | 3 | 0 | 70 | 1 | 12 | 1.5614 | 20001 | CESAR | VALLEDUPAR | 4319100% | 4352500% | 27.4319 | 0 | 19.6 | FALSE | 999
| 165716657a2019m3 | 1 | 65716657 | 2019 | 3 | 0 | 70 | 1 | 12 | 1.5614 | 20001 | CESAR | VALLEDUPAR | 4319100% | 4352500% | 27.4319 | 0 | 19.6 | FALSE | 999
| 165716657a2019m3 | 1 | 65716657 | 2019 | 3 | 0 | 70 | 1 | 12 | 1.5614 | 20001 | CESAR | VALLEDUPAR | 4319100% | 4352500% | 27.4319 | 0 | 19.6 | FALSE | 999
| 165716657a2019m3 | 1 | 65716657 | 2019 | 3 | 0 | 70 | 1 | 12 | 1.5614 | 20001 | CESAR | VALLEDUPAR | 4319100% | 4352500% | 27.4319 | 0 | 19.6 | FALSE | 999
| 165716657a2019m3 | 1 | 65716657 | 2019 | 3 | 0 | 70 | 1 | 12 | 1.5614 | 20001 | CESAR | VALLEDUPAR | 4319100% | 4352500% | 27.4319 | 0 | 19.6 | FALSE | 999
| 165716657a2019m3 | 1 | 65716657 | 2019 | 3 | 0 | 70 | 1 | 12 | 1.5614 | 20001 | CESAR | VALLEDUPAR | 4319100% | 4352500% | 27.4319 | 0 | 19.6 | FALSE | 999
| 165716657a2019m3 | 1 | 65716657 | 2019 | 3 | 0 | 70 | 1 | 12 | 1.5614 | 20001 | CESAR | VALLEDUPAR | 4319100% | 4352500% | 27.4319 | 0 | 19.6 | FALSE | 999
| 165716657a2019m3 | 1 | 65716657 | 2019 | 3 | 0 | 70 | 1 | 12 | 1.5614 | 20001 | CESAR | VALLEDUPAR | 4319100% | 4352500% | 27.4319 | 0 | 19.6 | FALSE | 999
| 165716657a2019m3 | 1 | 65716657 | 2019 | 3 | 0 | 70 | 1 | 12 | 1.5614 | 20001 | CESAR | VALLEDUPAR | 4319100% | 4352500% | 27.4319 | 0 | 19.6 | FALSE | 999
| 165716657a2019m3 | 1 | 65716657 | 2019 | 3 | 0 | 70 | 1 | 12 | 1.5614 | 20001 | CESAR | VALLEDUPAR | 4319100% | 4352500% | 27.4319 | 0 | 19.6 | FALSE | 999
| 165716657a2019m3 | 1 | 65716657 | 2019 | 3 | 0 | 70 | 1 | 12 | 1.5614 | 20001 | CESAR | VALLEDUPAR | 4319100% | 4352500% | 27.4319 | 0 | 19.6 | FALSE | 999
| 165716657a2019m3 | 1 | 65716657 | 2019 | 3 | 0 | 70 | 1 | 12 | 1.5614 | 20001 | CESAR | VALLEDUPAR | 4319100% | 4352500% | 27.4319 | 0 | 19.6 | FALSE | 999
| 165716657a2019m3 | 1 | 65716657 | 2019 | 3 | 0 | 70 | 1 | 12 | 1.5614 | 20001 | CESAR | VALLEDUPAR | 4319100% | 4352500% | 27.4319 | 0 | 19.6 | FALSE | 999
| 165716657a2019m3 | 1 | 65716657 | 2019 | 3 | 0 | 70 | 1 | 12 | 1.5614 | 20001 | CESAR | VALLEDUPAR | 4319100% | 4352500% | 27.4319 | 0 | 19.6 | FALSE | 999
| 165716657a2019m3 | 1 | 65716657 | 2019 | 3 | 0 | 70 | 1 | 12 | 1.5614 | 20001 | CESAR | VALLEDUPAR | 4319100% | 4352500% | 27.4319 | 0 | 19.6 | FALSE | 999
| 165716657a2019m3 | 1 | 65716657 | 2019 | 3 | 0 | 70 | 1 | 12 | 1.5614 | 20001 | CESAR | VALLEDUPAR | 4319100% | 4352500% | 27.4319 | 0 | 19.6 | FALSE | 999
| 165716657a2019m3 | 1 | 65716657 | 2019 | 3 | 0 | 70 | 1 | 12 | 1.5614 | 20001 | CESAR | VALLEDUPAR | 4319100% | 4352500% | 27.4319 | 0 | 19.6 | FALSE | 999
| 165716657a2019m3 | 1 | 65716657 | 2019 | 3 | 0 | 70 | 1 | 12 | 1.5614 | 20001 | CESAR | VALLEDUPAR | 4319100% | 4352500% | 27.4319 | 0 | 19.6 | FALSE | 999
| 165716657a2019m3 | 1 | 65716657 | 2019 | 3 | 0 | 70 | 1 | 12 | 1.5614 | 20001 | CESAR | VALLEDUPAR | 4319100% | 4352500% | 27.4319 | 0 | 19.6 | FALSE | 999
| 165716657a2019m3 | 1 | 65716657 | 2019 | 3 | 0 | 70 | 1 | 12 | 1.5614 | 20001 | CESAR | VALLEDUPAR | 4319100% | 4352500% | 27.4319 | 0 | 19.6 | FALSE | 999
| 165716657a2019m3 | 1 | 65716657 | 2019 | 3 | 0 | 70 | 1 | 12 | 1.5614 | 20001 | CESAR | VALLEDUPAR | 4319100% | 4352500% | 27.4319 | 0 | 19.6 | FALSE | 999
| 165716657a2019m3 | 1 | 65716657 | 2019 | 3 | 0 | 70 | 1 | 12 | 1.5614 | 20001 | CESAR | VALLEDUPAR | 4319100% | 4352500% | 27.4319 | 0 | 19.6 | FALSE | 999
| 165716657a2019m3 | 1 | 65716657 | 2019 | 3 | 0 | 70 | 1 | 12 | 1.5614 | 20001 | CESAR | VALLEDUPAR | 4319100% | 4352500% | 27.4319 | 0 | 19.6 | FALSE | 999
| 165716657a2019m3 | 1 | 65716657 | 2019 | 3 | 0 | 70 | 1 | 12 | 1.5614 | 20001 | CESAR | VALLEDUPAR | 4319100% | 4352500% | 27.4319 | 0 | 19.6 | FALSE | 999
| 165716657a2019m3 | 1 | 65716657 | 2019 | 3 | 0 | 70 | 1 | 12 | 1.5614 | 20001 | CESAR | VALLEDUPAR | 4319100% | 4352500% | 27.4319 | 0 | 19.6 | FALSE | 999
| 165716657a2019m3 | 1 | 65716657 | 2019 | 3 | 0 | 70 | 1 | 12 | 1.5614 | 20001 | CESAR | VALLEDUPAR | 4319100% | 4352500% | 27.4319 | 0 | 19.6 | FALSE | 999
| 165716657a2019m3 | 1 | 65716657 | 2019 | 3 | 0 | 70 | 1 | 12 | 1.5614 | 20001 | CESAR | VALLEDUPAR | 4319100% | 4352500% | 27.4319 | 0 | 19.6 | FALSE | 999
| 165716657a2019m3 | 1 | 65716657 | 2019 | 3 | 0 | 70 | 1 | 12 | 1.5614 | 20001 | CESAR | VALLEDUPAR | 4319100% | 4352500% | 27.4319 | 0 | 19.6 | FALSE | 999
| 165716657a2019m3 | 1 | 65716657 | 2019 | 3 | 0 | 70 | 1 | 12 | 1.5614 | 20001 | CESAR | VALLEDUPAR | 4319100% | 4352500% | 27.4319 | 0 | 19.6 | FALSE | 999
| 165716657a2019m3 | 1 | 65716657 | 2019 | 3 | 0 | 70 | 1 | 12 | 1.5614 | 20001 | CESAR | VALLEDUPAR | 4319100% | 4352500% | 27.4319 | 0 | 19.6 | FALSE | 999
| 165716657a2019m3 | 1 | 65716657 | 2019 | 3 | 0 | 70 | 1 | 12 | 1.5614 | 20001 | CESAR | VALLEDUPAR | 4319100% | 4352500% | 27.4319 | 0 | 19.6 | FALSE | 999
| 165716657a2019m3 | 1 | 65716657 | 2019 | 3 | 0 | 70 | 1 | 12 | 1.5614 | 20001 | CESAR | VALLEDUPAR | 4319100% | 4352500% | 27.4319 | 0 | 19.6 | FALSE | 999
| 165716657a2019m4 | 1 | 65716657 | 2019 | 4 | 0 | 70 | 1 | 12 | 6.2264 | 20001 | CESAR | VALLEDUPAR | 4322100% | 4355600% | 27.4319 | 0 | 19.6 | FALSE | 999
| 165716657a2019m4 | 1 | 65716657 | 2019 | 4 | 0 | 70 | 1 | 12 | 6.2264 | 20001 | CESAR | VALLEDUPAR | 4322100% | 4355600% | 27.4319 | 0 | 19.6 | FALSE | 999
| 165716657a2019m4 | 1 | 65716657 | 2019 | 4 | 0 | 70 | 1 | 12 | 6.2264 | 20001 | CESAR | VALLEDUPAR | 4322100% | 4355600% | 27.4319 | 0 | 19.6 | FALSE | 999
| 165716657a2019m4 | 1 | 65716657 | 2019 | 4 | 0 | 70 | 1 | 12 | 6.2264 | 20001 | CESAR | VALLEDUPAR | 4322100% | 4355600% | 27.4319 | 0 | 19.6 | FALSE | 999
| 165716657a2019m4 | 1 | 65716657 | 2019 | 4 | 0 | 70 | 1 | 12 | 6.2264 | 20001 | CESAR | VALLEDUPAR | 4322100% | 4355600% | 27.4319 | 0 | 19.6 | FALSE | 999
| 165716657a2019m4 | 1 | 65716657 | 2019 | 4 | 0 | 70 | 1 | 12 | 6.2264 | 20001 | CESAR | VALLEDUPAR | 4322100% | 4355600% | 27.4319 | 0 | 19.6 | FALSE | 999
| 165716657a2019m4 | 1 | 65716657 | 2019 | 4 | 0 | 70 | 1 | 12 | 6.2264 | 20001 | CESAR | VALLEDUPAR | 4322100% | 4355600% | 27.4319 | 0 | 19.6 | FALSE | 999
| 165716657a2019m4 | 1 | 65716657 | 2019 | 4 | 0 | 70 | 1 | 12 | 6.2264 | 20001 | CESAR | VALLEDUPAR | 4322100% | 4355600% | 27.4319 | 0 | 19.6 | FALSE | 999
| 165716657a2019m4 | 1 | 65716657 | 2019 | 4 | 0 | 70 | 1 | 12 | 6.2264 | 20001 | CESAR | VALLEDUPAR | 4322100% | 4355600% | 27.4319 | 0 | 19.6 | FALSE | 999
| 165716657a2019m4 | 1 | 65716657 | 2019 | 4 | 0 | 70 | 1 | 12 | 6.2264 | 20001 | CESAR | VALLEDUPAR | 4322100% | 4355600% | 27.4319 | 0 | 19.6 | FALSE | 999
| 165716657a2019m4 | 1 | 65716657 | 2019 | 4 | 0 | 70 | 1 | 12 | 6.2264 | 20001 | CESAR | VALLEDUPAR | 4322100% | 4355600% | 27.4319 | 0 | 19.6 | FALSE | 999
| 165716657a2019m4 | 1 | 65716657 | 2019 | 4 | 0 | 70 | 1 | 12 | 6.2264 | 20001 | CESAR | VALLEDUPAR | 4322100% | 4355600% | 27.4319 | 0 | 19.6 | FALSE | 999
| 165716657a2019m4 | 1 | 65716657 | 2019 | 4 | 0 | 70 | 1 | 12 | 6.2264 | 20001 | CESAR | VALLEDUPAR | 4322100% | 4355600% | 27.4319 | 0 | 19.6 | FALSE | 999
| 165716657a2019m4 | 1 | 65716657 | 2019 | 4 | 0 | 70 | 1 | 12 | 6.2264 | 20001 | CESAR | VALLEDUPAR | 4322100% | 4355600% | 27.4319 | 0 | 19.6 | FALSE | 999
| 165716657a2019m4 | 1 | 65716657 | 2019 | 4 | 0 | 70 | 1 | 12 | 6.2264 | 20001 | CESAR | VALLEDUPAR | 4322100% | 4355600% | 27.4319 | 0 | 19.6 | FALSE | 999
| 165716657a2019m4 | 1 | 65716657 | 2019 | 4 | 0 | 70 | 1 | 12 | 6.2264 | 20001 | CESAR | VALLEDUPAR | 4322100% | 4355600% | 27.4319 | 0 | 19.6 | FALSE | 999
| 165716657a2019m4 | 1 | 65716657 | 2019 | 4 | 0 | 70 | 1 | 12 | 6.2264 | 20001 | CESAR | VALLEDUPAR | 4322100% | 4355600% | 27.4319 | 0 | 19.6 | FALSE | 999
| 165716657a2019m4 | 1 | 65716657 | 2019 | 4 | 0 | 70 | 1 | 12 | 6.2264 | 20001 | CESAR | VALLEDUPAR | 4322100% | 4355600% | 27.4319 | 0 | 19.6 | FALSE | 999
| 165716657a2019m4 | 1 | 65716657 | 2019 | 4 | 0 | 70 | 1 | 12 | 6.2264 | 20001 | CESAR | VALLEDUPAR | 4322100% | 4355600% | 27.4319 | 0 | 19.6 | FALSE | 999
| 165716657a2019m4 | 1 | 65716657 | 2019 | 4 | 0 | 70 | 1 | 12 | 6.2264 | 20001 | CESAR | VALLEDUPAR | 4322100% | 4355600% | 27.4319 | 0 | 19.6 | FALSE | 999
| 165716657a2019m4 | 1 | 65716657 | 2019 | 4 | 0 | 70 | 1 | 12 | 6.2264 | 20001 | CESAR | VALLEDUPAR | 4322100% | 4355600% | 27.4319 | 0 | 19.6 | FALSE | 999
| 165716657a2019m4 | 1 | 65716657 | 2019 | 4 | 0 | 70 | 1 | 12 | 6.2264 | 20001 | CESAR | VALLEDUPAR | 4322100% | 4355600% | 27.4319 | 0 | 19.6 | FALSE | 999
| 165716657a2019m4 | 1 | 65716657 | 2019 | 4 | 0 | 70 | 1 | 12 | 6.2264 | 20001 | CESAR | VALLEDUPAR | 4322100% | 4355600% | 27.4319 | 0 | 19.6 | FALSE | 999
| 165716657a2019m4 | 1 | 65716657 | 2019 | 4 | 0 | 70 | 1 | 12 | 6.2264 | 20001 | CESAR | VALLEDUPAR | 4322100% | 4355600% | 27.4319 | 0 | 19.6 | FALSE | 999
| 165716657a2019m4 | 1 | 65716657 | 2019 | 4 | 0 | 70 | 1 | 12 | 6.2264 | 20001 | CESAR | VALLEDUPAR | 4322100% | 4355600% | 27.4319 | 0 | 19.6 | FALSE | 999
| 165716657a2019m4 | 1 | 65716657 | 2019 | 4 | 0 | 70 | 1 | 12 | 6.2264 | 20001 | CESAR | VALLEDUPAR | 4322100% | 4355600% | 27.4319 | 0 | 19.6 | FALSE | 999
| 165716657a2019m4 | 1 | 65716657 | 2019 | 4 | 0 | 70 | 1 | 12 | 6.2264 | 20001 | CESAR | VALLEDUPAR | 4322100% | 4355600% | 27.4319 | 0 | 19.6 | FALSE | 999
| 165716657a2019m4 | 1 | 65716657 | 2019 | 4 | 0 | 70 | 1 | 12 | 6.2264 | 20001 | CESAR | VALLEDUPAR | 4322100% | 4355600% | 27.4319 | 0 | 19.6 | FALSE | 999
| 165716657a2019m4 | 1 | 65716657 | 2019 | 4 | 0 | 70 | 1 | 12 | 6.2264 | 20001 | CESAR | VALLEDUPAR | 4322100% | 4355600% | 27.4319 | 0 | 19.6 | FALSE | 999
| 165716657a2019m4 | 1 | 65716657 | 2019 | 4 | 0 | 70 | 1 | 12 | 6.2264 | 20001 | CESAR | VALLEDUPAR | 4322100% | 4355600% | 27.4319 | 0 | 19.6 | FALSE | 999
| 165716657a2019m4 | 1 | 65716657 | 2019 | 4 | 0 | 70 | 1 | 12 | 6.2264 | 20001 | CESAR | VALLEDUPAR | 4322100% | 4355600% | 27.4319 | 0 | 19.6 | FALSE | 999
| 165716657a2019m4 | 1 | 65716657 | 2019 | 4 | 0 | 70 | 1 | 12 | 6.2264 | 20001 | CESAR | VALLEDUPAR | 4322100% | 4355600% | 27.4319 | 0 | 19.6 | FALSE | 999
| 165716657a2019m4 | 1 | 65716657 | 2019 | 4 | 0 | 70 | 1 | 12 | 6.2264 | 20001 | CESAR | VALLEDUPAR | 4322100% | 4355600% | 27.4319 | 0 | 19.6 | FALSE | 999
| 165716657a2019m4 | 1 | 65716657 | 2019 | 4 | 0 | 70 | 1 | 12 | 6.2264 | 20001 | CESAR | VALLEDUPAR | 4322100% | 4355600% | 27.4319 | 0 | 19.6 | FALSE | 999
| 165716657a2019m4 | 1 | 65716657 | 2019 | 4 | 0 | 70 | 1 | 12 | 6.2264 | 20001 | CESAR | VALLEDUPAR | 4322100% | 4355600% | 27.4319 | 0 | 19.6 | FALSE | 999
| 165716657a2019m4 | 1 | 65716657 | 2019 | 4 | 0 | 70 | 1 | 12 | 6.2264 | 20001 | CESAR | VALLEDUPAR | 4322100% | 4355600% | 27.4319 | 0 | 19.6 | FALSE | 999
| 165716657a2019m4 | 1 | 65716657 | 2019 | 4 | 0 | 70 | 1 | 12 | 6.2264 | 20001 | CESAR | VALLEDUPAR | 4322100% | 4355600% | 27.4319 | 0 | 19.6 | FALSE | 999
| 165716657a2019m4 | 1 | 65716657 | 2019 | 4 | 0 | 70 | 1 | 12 | 6.2264 | 20001 | CESAR | VALLEDUPAR | 4322100% | 4355600% | 27.4319 | 0 | 19.6 | FALSE | 999
| 165716657a2019m4 | 1 | 65716657 | 2019 | 4 | 0 | 70 | 1 | 12 | 6.2264 | 20001 | CESAR | VALLEDUPAR | 4322100% | 4355600% | 27.4319 | 0 | 19.6 | FALSE | 999
| 165716657a2019m4 | 1 | 65716657 | 2019 | 4 | 0 | 70 | 1 | 12 | 6.2264 | 20001 | CESAR | VALLEDUPAR | 4322100% | 4355600% | 27.4319 | 0 | 19.6 | FALSE | 999
| 165716657a2019m4 | 1 | 65716657 | 2019 | 4 | 0 | 70 | 1 | 12 | 6.2264 | 20001 | CESAR | VALLEDUPAR | 4322100% | 4355600% | 27.4319 | 0 | 19.6 | FALSE | 999
| 165716657a2019m4 | 1 | 65716657 | 2019 | 4 | 0 | 70 | 1 | 12 | 6.2264 | 20001 | CESAR | VALLEDUPAR | 4322100% | 4355600% | 27.4319 | 0 | 19.6 | FALSE | 999
| 165716657a2019m4 | 1 | 65716657 | 2019 | 4 | 0 | 70 | 1 | 12 | 6.2264 | 20001 | CESAR | VALLEDUPAR | 4322100% | 4355600% | 27.4319 | 0 | 19.6 | FALSE | 999
| 165716657a2019m4 | 1 | 65716657 | 2019 | 4 | 0 | 70 | 1 | 12 | 6.2264 | 20001 | CESAR | VALLEDUPAR | 4322100% | 4355600% | 27.4319 | 0 | 19.6 | FALSE | 999
| 165716657a2019m4 | 1 | 65716657 | 2019 | 4 | 0 | 70 | 1 | 12 | 6.2264 | 20001 | CESAR | VALLEDUPAR | 4322100% | 4355600% | 27.4319 | 0 | 19.6 | FALSE | 999
| 165716657a2019m4 | 1 | 65716657 | 2019 | 4 | 0 | 70 | 1 | 12 | 6.2264 | 20001 | CESAR | VALLEDUPAR | 4322100% | 4355600% | 27.4319 | 0 | 19.6 | FALSE | 999
| 165716657a2019m4 | 1 | 65716657 | 2019 | 4 | 0 | 70 | 1 | 12 | 6.2264 | 20001 | CESAR | VALLEDUPAR | 4322100% | 4355600% | 27.4319 | 0 | 19.6 | FALSE | 999
| 165716657a2019m4 | 1 | 65716657 | 2019 | 4 | 0 | 70 | 1 | 12 | 6.2264 | 20001 | CESAR | VALLEDUPAR | 4322100% | 4355600% | 27.4319 | 0 | 19.6 | FALSE | 999
| 165716657a2019m4 | 1 | 65716657 | 2019 | 4 | 0 | 70 | 1 | 12 | 6.2264 | 20001 | CESAR | VALLEDUPAR | 4322100% | 4355600% | 27.4319 | 0 | 19.6 | FALSE | 999
| 165716657a2019m4 | 1 | 65716657 | 2019 | 4 | 0 | 70 | 1 | 12 | 6.2264 | 20001 | CESAR | VALLEDUPAR | 4322100% | 4355600% | 27.4319 | 0 | 19.6 | FALSE | 999
| 165716657a2019m4 | 1 | 65716657 | 2019 | 4 | 0 | 70 | 1 | 12 | 6.2264 | 20001 | CESAR | VALLEDUPAR | 4322100% | 4355600% | 27.4319 | 0 | 19.6 | FALSE | 999
| 165716657a2019m4 | 1 | 65716657 | 2019 | 4 | 0 | 70 | 1 | 12 | 6.2264 | 20001 | CESAR | VALLEDUPAR | 4322100% | 4355600% | 27.4319 | 0 | 19.6 | FALSE | 999
| 165716657a2019m4 | 1 | 65716657 | 2019 | 4 | 0 | 70 | 1 | 12 | 6.2264 | 20001 | CESAR | VALLEDUPAR | 4322100% | 4355600% | 27.4319 | 0 | 19.6 | FALSE | 999
| 165716657a2019m4 | 1 | 65716657 | 2019 | 4 | 0 | 70 | 1 | 12 | 6.2264 | 20001 | CESAR | VALLEDUPAR | 4322100% | 4355600% | 27.4319 | 0 | 19.6 | FALSE | 999
| 165716657a2019m4 | 1 | 65716657 | 2019 | 4 | 0 | 70 | 1 | 12 | 6.2264 | 20001 | CESAR | VALLEDUPAR | 4322100% | 4355600% | 27.4319 | 0 | 19.6 | FALSE | 999
| 165716657a2019m4 | 1 | 65716657 | 2019 | 4 | 0 | 70 | 1 | 12 | 6.2264 | 20001 | CESAR | VALLEDUPAR | 4322100% | 4355600% | 27.4319 | 0 | 19.6 | FALSE | 999
| 165716657a2019m4 | 1 | 65716657 | 2019 | 4 | 0 | 70 | 1 | 12 | 6.2264 | 20001 | CESAR | VALLEDUPAR | 4322100% | 4355600% | 27.4319 | 0 | 19.6 | FALSE | 999
| 165716657a2019m4 | 1 | 65716657 | 2019 | 4 | 0 | 70 | 1 | 12 | 6.2264 | 20001 | CESAR | VALLEDUPAR | 4322100% | 4355600% | 27.4319 | 0 | 19.6 | FALSE | 999
| 165716657a2019m4 | 1 | 65716657 | 2019 | 4 | 0 | 70 | 1 | 12 | 6.2264 | 20001 | CESAR | VALLEDUPAR | 4322100% | 4355600% | 27.4319 | 0 | 19.6 | FALSE | 999
| 165716657a2019m4 | 1 | 65716657 | 2019 | 4 | 0 | 70 | 1 | 12 | 6.2264 | 20001 | CESAR | VALLEDUPAR | 4322100% | 4355600% | 27.4319 | 0 | 19.6 | FALSE | 999
| 165716657a2019m4 | 1 | 65716657 | 2019 | 4 | 0 | 70 | 1 | 12 | 6.2264 | 20001 | CESAR | VALLEDUPAR | 4322100% | 4355600% | 27.4319 | 0 | 19.6 | FALSE | 999
| 165716657a2019m4 | 1 | 65716657 | 2019 | 4 | 0 | 70 | 1 | 12 | 6.2264 | 20001 | CESAR | VALLEDUPAR | 4322100% | 4355600% | 27.4319 | 0 | 19.6 | FALSE | 999
| 165716657a2019m4 | 1 | 65716657 | 2019 | 4 | 0 | 70 | 1 | 12 | 6.2264 | 20001 | CESAR | VALLEDUPAR | 4322100% | 4355600% | 27.4319 | 0 | 19.6 | FALSE | 999
| 165716657a2019m4 | 1 | 65716657 | 2019 | 4 | 0 | 70 | 1 | 12 | 6.2264 | 20001 | CESAR | VALLEDUPAR | 4322100% | 4355600% | 27.4319 | 0 | 19.6 | FALSE | 999
| 165716657a2019m4 | 1 | 65716657 | 2019 | 4 | 0 | 70 | 1 | 12 | 6.2264 | 20001 | CESAR | VALLEDUPAR | 4322100% | 4355600% | 27.4319 | 0 | 19.6 | FALSE | 999
| 165716657a2019m4 | 1 | 65716657 | 2019 | 4 | 0 | 70 | 1 | 12 | 6.2264 | 20001 | CESAR | VALLEDUPAR | 4322100% | 4355600% | 27.4319 | 0 | 19.6 | FALSE | 999
| 165716657a2019m4 | 1 | 65716657 | 2019 | 4 | 0 | 70 | 1 | 12 | 6.2264 | 20001 | CESAR | VALLEDUPAR | 4322100% | 4355600% | 27.4319 | 0 | 19.6 | FALSE | 999
| 165716657a2019m4 | 1 | 65716657 | 2019 | 4 | 0 | 70 | 1 | 12 | 6.2264 | 20001 | CESAR | VALLEDUPAR | 4322100% | 4355600% | 27.4319 | 0 | 19.6 | FALSE | 999
| 165716657a2019m4 | 1 | 65716657 | 2019 | 4 | 0 | 70 | 1 | 12 | 6.2264 | 20001 | CESAR | VALLEDUPAR | 4322100% | 4355600% | 27.4319 | 0 | 19.6 | FALSE | 999
| 165716657a2019m4 | 1 | 65716657 | 2019 | 4 | 0 | 70 | 1 | 12 | 6.2264 | 20001 | CESAR | VALLEDUPAR | 4322100% | 4355600% | 27.4319 | 0 | 19.6 | FALSE | 999
| 165716657a2019m5 | 1 | 65716657 | 2019 | 5 | 0 | 70 | 1 | 12 | 2.4494 | 20001 | CESAR | VALLEDUPAR | 4325200% | 4358600% | 27.4319 | 0 | 19.6 | FALSE | 999
| 165716657a2019m5 | 1 | 65716657 | 2019 | 5 | 0 | 70 | 1 | 12 | 2.4494 | 20001 | CESAR | VALLEDUPAR | 4325200% | 4358600% | 27.4319 | 0 | 19.6 | FALSE | 999
| 165716657a2019m5 | 1 | 65716657 | 2019 | 5 | 0 | 70 | 1 | 12 | 2.4494 | 20001 | CESAR | VALLEDUPAR | 4325200% | 4358600% | 27.4319 | 0 | 19.6 | FALSE | 999
| 165716657a2019m5 | 1 | 65716657 | 2019 | 5 | 0 | 70 | 1 | 12 | 2.4494 | 20001 | CESAR | VALLEDUPAR | 4325200% | 4358600% | 27.4319 | 0 | 19.6 | FALSE | 999
| 165716657a2019m5 | 1 | 65716657 | 2019 | 5 | 0 | 70 | 1 | 12 | 2.4494 | 20001 | CESAR | VALLEDUPAR | 4325200% | 4358600% | 27.4319 | 0 | 19.6 | FALSE | 999
| 165716657a2019m5 | 1 | 65716657 | 2019 | 5 | 0 | 70 | 1 | 12 | 2.4494 | 20001 | CESAR | VALLEDUPAR | 4325200% | 4358600% | 27.4319 | 0 | 19.6 | FALSE | 999
| 165716657a2019m5 | 1 | 65716657 | 2019 | 5 | 0 | 70 | 1 | 12 | 2.4494 | 20001 | CESAR | VALLEDUPAR | 4325200% | 4358600% | 27.4319 | 0 | 19.6 | FALSE | 999
| 165716657a2019m5 | 1 | 65716657 | 2019 | 5 | 0 | 70 | 1 | 12 | 2.4494 | 20001 | CESAR | VALLEDUPAR | 4325200% | 4358600% | 27.4319 | 0 | 19.6 | FALSE | 999
| 165716657a2019m5 | 1 | 65716657 | 2019 | 5 | 0 | 70 | 1 | 12 | 2.4494 | 20001 | CESAR | VALLEDUPAR | 4325200% | 4358600% | 27.4319 | 0 | 19.6 | FALSE | 999
| 165716657a2019m5 | 1 | 65716657 | 2019 | 5 | 0 | 70 | 1 | 12 | 2.4494 | 20001 | CESAR | VALLEDUPAR | 4325200% | 4358600% | 27.4319 | 0 | 19.6 | FALSE | 999
| 165716657a2019m5 | 1 | 65716657 | 2019 | 5 | 0 | 70 | 1 | 12 | 2.4494 | 20001 | CESAR | VALLEDUPAR | 4325200% | 4358600% | 27.4319 | 0 | 19.6 | FALSE | 999
| 165716657a2019m5 | 1 | 65716657 | 2019 | 5 | 0 | 70 | 1 | 12 | 2.4494 | 20001 | CESAR | VALLEDUPAR | 4325200% | 4358600% | 27.4319 | 0 | 19.6 | FALSE | 999
| 165716657a2019m5 | 1 | 65716657 | 2019 | 5 | 0 | 70 | 1 | 12 | 2.4494 | 20001 | CESAR | VALLEDUPAR | 4325200% | 4358600% | 27.4319 | 0 | 19.6 | FALSE | 999
| 165716657a2019m5 | 1 | 65716657 | 2019 | 5 | 0 | 70 | 1 | 12 | 2.4494 | 20001 | CESAR | VALLEDUPAR | 4325200% | 4358600% | 27.4319 | 0 | 19.6 | FALSE | 999
| 165716657a2019m5 | 1 | 65716657 | 2019 | 5 | 0 | 70 | 1 | 12 | 2.4494 | 20001 | CESAR | VALLEDUPAR | 4325200% | 4358600% | 27.4319 | 0 | 19.6 | FALSE | 999
| 165716657a2019m5 | 1 | 65716657 | 2019 | 5 | 0 | 70 | 1 | 12 | 2.4494 | 20001 | CESAR | VALLEDUPAR | 4325200% | 4358600% | 27.4319 | 0 | 19.6 | FALSE | 999
| 165716657a2019m5 | 1 | 65716657 | 2019 | 5 | 0 | 70 | 1 | 12 | 2.4494 | 20001 | CESAR | VALLEDUPAR | 4325200% | 4358600% | 27.4319 | 0 | 19.6 | FALSE | 999
| 165716657a2019m5 | 1 | 65716657 | 2019 | 5 | 0 | 70 | 1 | 12 | 2.4494 | 20001 | CESAR | VALLEDUPAR | 4325200% | 4358600% | 27.4319 | 0 | 19.6 | FALSE | 999
| 165716657a2019m5 | 1 | 65716657 | 2019 | 5 | 0 | 70 | 1 | 12 | 2.4494 | 20001 | CESAR | VALLEDUPAR | 4325200% | 4358600% | 27.4319 | 0 | 19.6 | FALSE | 999
| 165716657a2019m5 | 1 | 65716657 | 2019 | 5 | 0 | 70 | 1 | 12 | 2.4494 | 20001 | CESAR | VALLEDUPAR | 4325200% | 4358600% | 27.4319 | 0 | 19.6 | FALSE | 999
| 165716657a2019m5 | 1 | 65716657 | 2019 | 5 | 0 | 70 | 1 | 12 | 2.4494 | 20001 | CESAR | VALLEDUPAR | 4325200% | 4358600% | 27.4319 | 0 | 19.6 | FALSE | 999
| 165716657a2019m5 | 1 | 65716657 | 2019 | 5 | 0 | 70 | 1 | 12 | 2.4494 | 20001 | CESAR | VALLEDUPAR | 4325200% | 4358600% | 27.4319 | 0 | 19.6 | FALSE | 999
| 165716657a2019m5 | 1 | 65716657 | 2019 | 5 | 0 | 70 | 1 | 12 | 2.4494 | 20001 | CESAR | VALLEDUPAR | 4325200% | 4358600% | 27.4319 | 0 | 19.6 | FALSE | 999
| 165716657a2019m5 | 1 | 65716657 | 2019 | 5 | 0 | 70 | 1 | 12 | 2.4494 | 20001 | CESAR | VALLEDUPAR | 4325200% | 4358600% | 27.4319 | 0 | 19.6 | FALSE | 999
| 165716657a2019m5 | 1 | 65716657 | 2019 | 5 | 0 | 70 | 1 | 12 | 2.4494 | 20001 | CESAR | VALLEDUPAR | 4325200% | 4358600% | 27.4319 | 0 | 19.6 | FALSE | 999
| 165716657a2019m5 | 1 | 65716657 | 2019 | 5 | 0 | 70 | 1 | 12 | 2.4494 | 20001 | CESAR | VALLEDUPAR | 4325200% | 4358600% | 27.4319 | 0 | 19.6 | FALSE | 999
| 165716657a2019m5 | 1 | 65716657 | 2019 | 5 | 0 | 70 | 1 | 12 | 2.4494 | 20001 | CESAR | VALLEDUPAR | 4325200% | 4358600% | 27.4319 | 0 | 19.6 | FALSE | 999
| 165716657a2019m5 | 1 | 65716657 | 2019 | 5 | 0 | 70 | 1 | 12 | 2.4494 | 20001 | CESAR | VALLEDUPAR | 4325200% | 4358600% | 27.4319 | 0 | 19.6 | FALSE | 999
| 165716657a2019m5 | 1 | 65716657 | 2019 | 5 | 0 | 70 | 1 | 12 | 2.4494 | 20001 | CESAR | VALLEDUPAR | 4325200% | 4358600% | 27.4319 | 0 | 19.6 | FALSE | 999
| 165716657a2019m5 | 1 | 65716657 | 2019 | 5 | 0 | 70 | 1 | 12 | 2.4494 | 20001 | CESAR | VALLEDUPAR | 4325200% | 4358600% | 27.4319 | 0 | 19.6 | FALSE | 999
| 165716657a2019m5 | 1 | 65716657 | 2019 | 5 | 0 | 70 | 1 | 12 | 2.4494 | 20001 | CESAR | VALLEDUPAR | 4325200% | 4358600% | 27.4319 | 0 | 19.6 | FALSE | 999
| 165716657a2019m5 | 1 | 65716657 | 2019 | 5 | 0 | 70 | 1 | 12 | 2.4494 | 20001 | CESAR | VALLEDUPAR | 4325200% | 4358600% | 27.4319 | 0 | 19.6 | FALSE | 999
| 165716657a2019m5 | 1 | 65716657 | 2019 | 5 | 0 | 70 | 1 | 12 | 2.4494 | 20001 | CESAR | VALLEDUPAR | 4325200% | 4358600% | 27.4319 | 0 | 19.6 | FALSE | 999
| 165716657a2019m5 | 1 | 65716657 | 2019 | 5 | 0 | 70 | 1 | 12 | 2.4494 | 20001 | CESAR | VALLEDUPAR | 4325200% | 4358600% | 27.4319 | 0 | 19.6 | FALSE | 999
| 165716657a2019m5 | 1 | 65716657 | 2019 | 5 | 0 | 70 | 1 | 12 | 2.4494 | 20001 | CESAR | VALLEDUPAR | 4325200% | 4358600% | 27.4319 | 0 | 19.6 | FALSE | 999
| 165716657a2019m5 | 1 | 65716657 | 2019 | 5 | 0 | 70 | 1 | 12 | 2.4494 | 20001 | CESAR | VALLEDUPAR | 4325200% | 4358600% | 27.4319 | 0 | 19.6 | FALSE | 999
| 165716657a2019m5 | 1 | 65716657 | 2019 | 5 | 0 | 70 | 1 | 12 | 2.4494 | 20001 | CESAR | VALLEDUPAR | 4325200% | 4358600% | 27.4319 | 0 | 19.6 | FALSE | 999
| 165716657a2019m5 | 1 | 65716657 | 2019 | 5 | 0 | 70 | 1 | 12 | 2.4494 | 20001 | CESAR | VALLEDUPAR | 4325200% | 4358600% | 27.4319 | 0 | 19.6 | FALSE | 999
| 165716657a2019m5 | 1 | 65716657 | 2019 | 5 | 0 | 70 | 1 | 12 | 2.4494 | 20001 | CESAR | VALLEDUPAR | 4325200% | 4358600% | 27.4319 | 0 | 19.6 | FALSE | 999
| 165716657a2019m5 | 1 | 65716657 | 2019 | 5 | 0 | 70 | 1 | 12 | 2.4494 | 20001 | CESAR | VALLEDUPAR | 4325200% | 4358600% | 27.4319 | 0 | 19.6 | FALSE | 999
| 165716657a2019m5 | 1 | 65716657 | 2019 | 5 | 0 | 70 | 1 | 12 | 2.4494 | 20001 | CESAR | VALLEDUPAR | 4325200% | 4358600% | 27.4319 | 0 | 19.6 | FALSE | 999
| 165716657a2019m5 | 1 | 65716657 | 2019 | 5 | 0 | 70 | 1 | 12 | 2.4494 | 20001 | CESAR | VALLEDUPAR | 4325200% | 4358600% | 27.4319 | 0 | 19.6 | FALSE | 999
| 165716657a2019m5 | 1 | 65716657 | 2019 | 5 | 0 | 70 | 1 | 12 | 2.4494 | 20001 | CESAR | VALLEDUPAR | 4325200% | 4358600% | 27.4319 | 0 | 19.6 | FALSE | 999
| 165716657a2019m5 | 1 | 65716657 | 2019 | 5 | 0 | 70 | 1 | 12 | 2.4494 | 20001 | CESAR | VALLEDUPAR | 4325200% | 4358600% | 27.4319 | 0 | 19.6 | FALSE | 999
| 165716657a2019m5 | 1 | 65716657 | 2019 | 5 | 0 | 70 | 1 | 12 | 2.4494 | 20001 | CESAR | VALLEDUPAR | 4325200% | 4358600% | 27.4319 | 0 | 19.6 | FALSE | 999
| 165716657a2019m5 | 1 | 65716657 | 2019 | 5 | 0 | 70 | 1 | 12 | 2.4494 | 20001 | CESAR | VALLEDUPAR | 4325200% | 4358600% | 27.4319 | 0 | 19.6 | FALSE | 999
| 165716657a2019m5 | 1 | 65716657 | 2019 | 5 | 0 | 70 | 1 | 12 | 2.4494 | 20001 | CESAR | VALLEDUPAR | 4325200% | 4358600% | 27.4319 | 0 | 19.6 | FALSE | 999
| 165716657a2019m5 | 1 | 65716657 | 2019 | 5 | 0 | 70 | 1 | 12 | 2.4494 | 20001 | CESAR | VALLEDUPAR | 4325200% | 4358600% | 27.4319 | 0 | 19.6 | FALSE | 999
| 165716657a2019m5 | 1 | 65716657 | 2019 | 5 | 0 | 70 | 1 | 12 | 2.4494 | 20001 | CESAR | VALLEDUPAR | 4325200% | 4358600% | 27.4319 | 0 | 19.6 | FALSE | 999
| 165716657a2019m5 | 1 | 65716657 | 2019 | 5 | 0 | 70 | 1 | 12 | 2.4494 | 20001 | CESAR | VALLEDUPAR | 4325200% | 4358600% | 27.4319 | 0 | 19.6 | FALSE | 999
| 165716657a2019m5 | 1 | 65716657 | 2019 | 5 | 0 | 70 | 1 | 12 | 2.4494 | 20001 | CESAR | VALLEDUPAR | 4325200% | 4358600% | 27.4319 | 0 | 19.6 | FALSE | 999
| 165716657a2019m5 | 1 | 65716657 | 2019 | 5 | 0 | 70 | 1 | 12 | 2.4494 | 20001 | CESAR | VALLEDUPAR | 4325200% | 4358600% | 27.4319 | 0 | 19.6 | FALSE | 999
| 165716657a2019m5 | 1 | 65716657 | 2019 | 5 | 0 | 70 | 1 | 12 | 2.4494 | 20001 | CESAR | VALLEDUPAR | 4325200% | 4358600% | 27.4319 | 0 | 19.6 | FALSE | 999
| 165716657a2019m5 | 1 | 65716657 | 2019 | 5 | 0 | 70 | 1 | 12 | 2.4494 | 20001 | CESAR | VALLEDUPAR | 4325200% | 4358600% | 27.4319 | 0 | 19.6 | FALSE | 999
| 165716657a2019m5 | 1 | 65716657 | 2019 | 5 | 0 | 70 | 1 | 12 | 2.4494 | 20001 | CESAR | VALLEDUPAR | 4325200% | 4358600% | 27.4319 | 0 | 19.6 | FALSE | 999
| 165716657a2019m5 | 1 | 65716657 | 2019 | 5 | 0 | 70 | 1 | 12 | 2.4494 | 20001 | CESAR | VALLEDUPAR | 4325200% | 4358600% | 27.4319 | 0 | 19.6 | FALSE | 999
| 165716657a2019m5 | 1 | 65716657 | 2019 | 5 | 0 | 70 | 1 | 12 | 2.4494 | 20001 | CESAR | VALLEDUPAR | 4325200% | 4358600% | 27.4319 | 0 | 19.6 | FALSE | 999
| 165716657a2019m5 | 1 | 65716657 | 2019 | 5 | 0 | 70 | 1 | 12 | 2.4494 | 20001 | CESAR | VALLEDUPAR | 4325200% | 4358600% | 27.4319 | 0 | 19.6 | FALSE | 999
| 165716657a2019m5 | 1 | 65716657 | 2019 | 5 | 0 | 70 | 1 | 12 | 2.4494 | 20001 | CESAR | VALLEDUPAR | 4325200% | 4358600% | 27.4319 | 0 | 19.6 | FALSE | 999
| 165716657a2019m5 | 1 | 65716657 | 2019 | 5 | 0 | 70 | 1 | 12 | 2.4494 | 20001 | CESAR | VALLEDUPAR | 4325200% | 4358600% | 27.4319 | 0 | 19.6 | FALSE | 999
| 165716657a2019m5 | 1 | 65716657 | 2019 | 5 | 0 | 70 | 1 | 12 | 2.4494 | 20001 | CESAR | VALLEDUPAR | 4325200% | 4358600% | 27.4319 | 0 | 19.6 | FALSE | 999
| 165716657a2019m5 | 1 | 65716657 | 2019 | 5 | 0 | 70 | 1 | 12 | 2.4494 | 20001 | CESAR | VALLEDUPAR | 4325200% | 4358600% | 27.4319 | 0 | 19.6 | FALSE | 999
| 165716657a2019m5 | 1 | 65716657 | 2019 | 5 | 0 | 70 | 1 | 12 | 2.4494 | 20001 | CESAR | VALLEDUPAR | 4325200% | 4358600% | 27.4319 | 0 | 19.6 | FALSE | 999
| 165716657a2019m5 | 1 | 65716657 | 2019 | 5 | 0 | 70 | 1 | 12 | 2.4494 | 20001 | CESAR | VALLEDUPAR | 4325200% | 4358600% | 27.4319 | 0 | 19.6 | FALSE | 999
| 165716657a2019m5 | 1 | 65716657 | 2019 | 5 | 0 | 70 | 1 | 12 | 2.4494 | 20001 | CESAR | VALLEDUPAR | 4325200% | 4358600% | 27.4319 | 0 | 19.6 | FALSE | 999
| 165716657a2019m5 | 1 | 65716657 | 2019 | 5 | 0 | 70 | 1 | 12 | 2.4494 | 20001 | CESAR | VALLEDUPAR | 4325200% | 4358600% | 27.4319 | 0 | 19.6 | FALSE | 999
| 165716657a2019m5 | 1 | 65716657 | 2019 | 5 | 0 | 70 | 1 | 12 | 2.4494 | 20001 | CESAR | VALLEDUPAR | 4325200% | 4358600% | 27.4319 | 0 | 19.6 | FALSE | 999
| 165716657a2019m5 | 1 | 65716657 | 2019 | 5 | 0 | 70 | 1 | 12 | 2.4494 | 20001 | CESAR | VALLEDUPAR | 4325200% | 4358600% | 27.4319 | 0 | 19.6 | FALSE | 999
| 165716657a2019m5 | 1 | 65716657 | 2019 | 5 | 0 | 70 | 1 | 12 | 2.4494 | 20001 | CESAR | VALLEDUPAR | 4325200% | 4358600% | 27.4319 | 0 | 19.6 | FALSE | 999
| 165716657a2019m5 | 1 | 65716657 | 2019 | 5 | 0 | 70 | 1 | 12 | 2.4494 | 20001 | CESAR | VALLEDUPAR | 4325200% | 4358600% | 27.4319 | 0 | 19.6 | FALSE | 999
| 165716657a2019m6 | 1 | 65716657 | 2019 | 6 | 0 | 72 | 1 | 12 | 2.0072 | 20001 | CESAR | VALLEDUPAR | 4328200% | 4361700% | 27.4319 | 0 | 19.6 | FALSE | 999
| 165716657a2019m6 | 1 | 65716657 | 2019 | 6 | 0 | 72 | 1 | 12 | 2.0072 | 20001 | CESAR | VALLEDUPAR | 4328200% | 4361700% | 27.4319 | 0 | 19.6 | FALSE | 999
| 165716657a2019m6 | 1 | 65716657 | 2019 | 6 | 0 | 72 | 1 | 12 | 2.0072 | 20001 | CESAR | VALLEDUPAR | 4328200% | 4361700% | 27.4319 | 0 | 19.6 | FALSE | 999
| 165716657a2019m6 | 1 | 65716657 | 2019 | 6 | 0 | 72 | 1 | 12 | 2.0072 | 20001 | CESAR | VALLEDUPAR | 4328200% | 4361700% | 27.4319 | 0 | 19.6 | FALSE | 999
| 165716657a2019m6 | 1 | 65716657 | 2019 | 6 | 0 | 72 | 1 | 12 | 2.0072 | 20001 | CESAR | VALLEDUPAR | 4328200% | 4361700% | 27.4319 | 0 | 19.6 | FALSE | 999
| 165716657a2019m6 | 1 | 65716657 | 2019 | 6 | 0 | 72 | 1 | 12 | 2.0072 | 20001 | CESAR | VALLEDUPAR | 4328200% | 4361700% | 27.4319 | 0 | 19.6 | FALSE | 999
| 165716657a2019m6 | 1 | 65716657 | 2019 | 6 | 0 | 72 | 1 | 12 | 2.0072 | 20001 | CESAR | VALLEDUPAR | 4328200% | 4361700% | 27.4319 | 0 | 19.6 | FALSE | 999
| 165716657a2019m6 | 1 | 65716657 | 2019 | 6 | 0 | 72 | 1 | 12 | 2.0072 | 20001 | CESAR | VALLEDUPAR | 4328200% | 4361700% | 27.4319 | 0 | 19.6 | FALSE | 999
| 165716657a2019m6 | 1 | 65716657 | 2019 | 6 | 0 | 72 | 1 | 12 | 2.0072 | 20001 | CESAR | VALLEDUPAR | 4328200% | 4361700% | 27.4319 | 0 | 19.6 | FALSE | 999
| 165716657a2019m6 | 1 | 65716657 | 2019 | 6 | 0 | 72 | 1 | 12 | 2.0072 | 20001 | CESAR | VALLEDUPAR | 4328200% | 4361700% | 27.4319 | 0 | 19.6 | FALSE | 999
| 165716657a2019m6 | 1 | 65716657 | 2019 | 6 | 0 | 72 | 1 | 12 | 2.0072 | 20001 | CESAR | VALLEDUPAR | 4328200% | 4361700% | 27.4319 | 0 | 19.6 | FALSE | 999
| 165716657a2019m6 | 1 | 65716657 | 2019 | 6 | 0 | 72 | 1 | 12 | 2.0072 | 20001 | CESAR | VALLEDUPAR | 4328200% | 4361700% | 27.4319 | 0 | 19.6 | FALSE | 999
| 165716657a2019m6 | 1 | 65716657 | 2019 | 6 | 0 | 72 | 1 | 12 | 2.0072 | 20001 | CESAR | VALLEDUPAR | 4328200% | 4361700% | 27.4319 | 0 | 19.6 | FALSE | 999
| 165716657a2019m6 | 1 | 65716657 | 2019 | 6 | 0 | 72 | 1 | 12 | 2.0072 | 20001 | CESAR | VALLEDUPAR | 4328200% | 4361700% | 27.4319 | 0 | 19.6 | FALSE | 999
| 165716657a2019m6 | 1 | 65716657 | 2019 | 6 | 0 | 72 | 1 | 12 | 2.0072 | 20001 | CESAR | VALLEDUPAR | 4328200% | 4361700% | 27.4319 | 0 | 19.6 | FALSE | 999
| 165716657a2019m6 | 1 | 65716657 | 2019 | 6 | 0 | 72 | 1 | 12 | 2.0072 | 20001 | CESAR | VALLEDUPAR | 4328200% | 4361700% | 27.4319 | 0 | 19.6 | FALSE | 999
| 165716657a2019m6 | 1 | 65716657 | 2019 | 6 | 0 | 72 | 1 | 12 | 2.0072 | 20001 | CESAR | VALLEDUPAR | 4328200% | 4361700% | 27.4319 | 0 | 19.6 | FALSE | 999
| 165716657a2019m6 | 1 | 65716657 | 2019 | 6 | 0 | 72 | 1 | 12 | 2.0072 | 20001 | CESAR | VALLEDUPAR | 4328200% | 4361700% | 27.4319 | 0 | 19.6 | FALSE | 999
| 165716657a2019m6 | 1 | 65716657 | 2019 | 6 | 0 | 72 | 1 | 12 | 2.0072 | 20001 | CESAR | VALLEDUPAR | 4328200% | 4361700% | 27.4319 | 0 | 19.6 | FALSE | 999
| 165716657a2019m6 | 1 | 65716657 | 2019 | 6 | 0 | 72 | 1 | 12 | 2.0072 | 20001 | CESAR | VALLEDUPAR | 4328200% | 4361700% | 27.4319 | 0 | 19.6 | FALSE | 999
| 165716657a2019m6 | 1 | 65716657 | 2019 | 6 | 0 | 72 | 1 | 12 | 2.0072 | 20001 | CESAR | VALLEDUPAR | 4328200% | 4361700% | 27.4319 | 0 | 19.6 | FALSE | 999
| 165716657a2019m6 | 1 | 65716657 | 2019 | 6 | 0 | 72 | 1 | 12 | 2.0072 | 20001 | CESAR | VALLEDUPAR | 4328200% | 4361700% | 27.4319 | 0 | 19.6 | FALSE | 999
| 165716657a2019m6 | 1 | 65716657 | 2019 | 6 | 0 | 72 | 1 | 12 | 2.0072 | 20001 | CESAR | VALLEDUPAR | 4328200% | 4361700% | 27.4319 | 0 | 19.6 | FALSE | 999
| 165716657a2019m6 | 1 | 65716657 | 2019 | 6 | 0 | 72 | 1 | 12 | 2.0072 | 20001 | CESAR | VALLEDUPAR | 4328200% | 4361700% | 27.4319 | 0 | 19.6 | FALSE | 999
| 165716657a2019m6 | 1 | 65716657 | 2019 | 6 | 0 | 72 | 1 | 12 | 2.0072 | 20001 | CESAR | VALLEDUPAR | 4328200% | 4361700% | 27.4319 | 0 | 19.6 | FALSE | 999
| 165716657a2019m6 | 1 | 65716657 | 2019 | 6 | 0 | 72 | 1 | 12 | 2.0072 | 20001 | CESAR | VALLEDUPAR | 4328200% | 4361700% | 27.4319 | 0 | 19.6 | FALSE | 999
| 165716657a2019m6 | 1 | 65716657 | 2019 | 6 | 0 | 72 | 1 | 12 | 2.0072 | 20001 | CESAR | VALLEDUPAR | 4328200% | 4361700% | 27.4319 | 0 | 19.6 | FALSE | 999
| 165716657a2019m6 | 1 | 65716657 | 2019 | 6 | 0 | 72 | 1 | 12 | 2.0072 | 20001 | CESAR | VALLEDUPAR | 4328200% | 4361700% | 27.4319 | 0 | 19.6 | FALSE | 999
| 165716657a2019m6 | 1 | 65716657 | 2019 | 6 | 0 | 72 | 1 | 12 | 2.0072 | 20001 | CESAR | VALLEDUPAR | 4328200% | 4361700% | 27.4319 | 0 | 19.6 | FALSE | 999
| 165716657a2019m6 | 1 | 65716657 | 2019 | 6 | 0 | 72 | 1 | 12 | 2.0072 | 20001 | CESAR | VALLEDUPAR | 4328200% | 4361700% | 27.4319 | 0 | 19.6 | FALSE | 999
| 165716657a2019m6 | 1 | 65716657 | 2019 | 6 | 0 | 72 | 1 | 12 | 2.0072 | 20001 | CESAR | VALLEDUPAR | 4328200% | 4361700% | 27.4319 | 0 | 19.6 | FALSE | 999
| 165716657a2019m6 | 1 | 65716657 | 2019 | 6 | 0 | 72 | 1 | 12 | 2.0072 | 20001 | CESAR | VALLEDUPAR | 4328200% | 4361700% | 27.4319 | 0 | 19.6 | FALSE | 999
| 165716657a2019m6 | 1 | 65716657 | 2019 | 6 | 0 | 72 | 1 | 12 | 2.0072 | 20001 | CESAR | VALLEDUPAR | 4328200% | 4361700% | 27.4319 | 0 | 19.6 | FALSE | 999
| 165716657a2019m6 | 1 | 65716657 | 2019 | 6 | 0 | 72 | 1 | 12 | 2.0072 | 20001 | CESAR | VALLEDUPAR | 4328200% | 4361700% | 27.4319 | 0 | 19.6 | FALSE | 999
| 165716657a2019m6 | 1 | 65716657 | 2019 | 6 | 0 | 72 | 1 | 12 | 2.0072 | 20001 | CESAR | VALLEDUPAR | 4328200% | 4361700% | 27.4319 | 0 | 19.6 | FALSE | 999
| 165716657a2019m6 | 1 | 65716657 | 2019 | 6 | 0 | 72 | 1 | 12 | 2.0072 | 20001 | CESAR | VALLEDUPAR | 4328200% | 4361700% | 27.4319 | 0 | 19.6 | FALSE | 999
| 165716657a2019m6 | 1 | 65716657 | 2019 | 6 | 0 | 72 | 1 | 12 | 2.0072 | 20001 | CESAR | VALLEDUPAR | 4328200% | 4361700% | 27.4319 | 0 | 19.6 | FALSE | 999
| 165716657a2019m6 | 1 | 65716657 | 2019 | 6 | 0 | 72 | 1 | 12 | 2.0072 | 20001 | CESAR | VALLEDUPAR | 4328200% | 4361700% | 27.4319 | 0 | 19.6 | FALSE | 999
| 165716657a2019m6 | 1 | 65716657 | 2019 | 6 | 0 | 72 | 1 | 12 | 2.0072 | 20001 | CESAR | VALLEDUPAR | 4328200% | 4361700% | 27.4319 | 0 | 19.6 | FALSE | 999
| 165716657a2019m6 | 1 | 65716657 | 2019 | 6 | 0 | 72 | 1 | 12 | 2.0072 | 20001 | CESAR | VALLEDUPAR | 4328200% | 4361700% | 27.4319 | 0 | 19.6 | FALSE | 999
| 165716657a2019m6 | 1 | 65716657 | 2019 | 6 | 0 | 72 | 1 | 12 | 2.0072 | 20001 | CESAR | VALLEDUPAR | 4328200% | 4361700% | 27.4319 | 0 | 19.6 | FALSE | 999
| 165716657a2019m6 | 1 | 65716657 | 2019 | 6 | 0 | 72 | 1 | 12 | 2.0072 | 20001 | CESAR | VALLEDUPAR | 4328200% | 4361700% | 27.4319 | 0 | 19.6 | FALSE | 999
| 165716657a2019m6 | 1 | 65716657 | 2019 | 6 | 0 | 72 | 1 | 12 | 2.0072 | 20001 | CESAR | VALLEDUPAR | 4328200% | 4361700% | 27.4319 | 0 | 19.6 | FALSE | 999
| 165716657a2019m6 | 1 | 65716657 | 2019 | 6 | 0 | 72 | 1 | 12 | 2.0072 | 20001 | CESAR | VALLEDUPAR | 4328200% | 4361700% | 27.4319 | 0 | 19.6 | FALSE | 999
| 165716657a2019m6 | 1 | 65716657 | 2019 | 6 | 0 | 72 | 1 | 12 | 2.0072 | 20001 | CESAR | VALLEDUPAR | 4328200% | 4361700% | 27.4319 | 0 | 19.6 | FALSE | 999
| 165716657a2019m6 | 1 | 65716657 | 2019 | 6 | 0 | 72 | 1 | 12 | 2.0072 | 20001 | CESAR | VALLEDUPAR | 4328200% | 4361700% | 27.4319 | 0 | 19.6 | FALSE | 999
| 165716657a2019m6 | 1 | 65716657 | 2019 | 6 | 0 | 72 | 1 | 12 | 2.0072 | 20001 | CESAR | VALLEDUPAR | 4328200% | 4361700% | 27.4319 | 0 | 19.6 | FALSE | 999
| 165716657a2019m6 | 1 | 65716657 | 2019 | 6 | 0 | 72 | 1 | 12 | 2.0072 | 20001 | CESAR | VALLEDUPAR | 4328200% | 4361700% | 27.4319 | 0 | 19.6 | FALSE | 999
| 165716657a2019m6 | 1 | 65716657 | 2019 | 6 | 0 | 72 | 1 | 12 | 2.0072 | 20001 | CESAR | VALLEDUPAR | 4328200% | 4361700% | 27.4319 | 0 | 19.6 | FALSE | 999
| 165716657a2019m6 | 1 | 65716657 | 2019 | 6 | 0 | 72 | 1 | 12 | 2.0072 | 20001 | CESAR | VALLEDUPAR | 4328200% | 4361700% | 27.4319 | 0 | 19.6 | FALSE | 999
| 165716657a2019m6 | 1 | 65716657 | 2019 | 6 | 0 | 72 | 1 | 12 | 2.0072 | 20001 | CESAR | VALLEDUPAR | 4328200% | 4361700% | 27.4319 | 0 | 19.6 | FALSE | 999
| 165716657a2019m6 | 1 | 65716657 | 2019 | 6 | 0 | 72 | 1 | 12 | 2.0072 | 20001 | CESAR | VALLEDUPAR | 4328200% | 4361700% | 27.4319 | 0 | 19.6 | FALSE | 999
| 165716657a2019m6 | 1 | 65716657 | 2019 | 6 | 0 | 72 | 1 | 12 | 2.0072 | 20001 | CESAR | VALLEDUPAR | 4328200% | 4361700% | 27.4319 | 0 | 19.6 | FALSE | 999
| 165716657a2019m6 | 1 | 65716657 | 2019 | 6 | 0 | 72 | 1 | 12 | 2.0072 | 20001 | CESAR | VALLEDUPAR | 4328200% | 4361700% | 27.4319 | 0 | 19.6 | FALSE | 999
| 165716657a2019m6 | 1 | 65716657 | 2019 | 6 | 0 | 72 | 1 | 12 | 2.0072 | 20001 | CESAR | VALLEDUPAR | 4328200% | 4361700% | 27.4319 | 0 | 19.6 | FALSE | 999
| 165716657a2019m6 | 1 | 65716657 | 2019 | 6 | 0 | 72 | 1 | 12 | 2.0072 | 20001 | CESAR | VALLEDUPAR | 4328200% | 4361700% | 27.4319 | 0 | 19.6 | FALSE | 999
| 165716657a2019m6 | 1 | 65716657 | 2019 | 6 | 0 | 72 | 1 | 12 | 2.0072 | 20001 | CESAR | VALLEDUPAR | 4328200% | 4361700% | 27.4319 | 0 | 19.6 | FALSE | 999
| 165716657a2019m6 | 1 | 65716657 | 2019 | 6 | 0 | 72 | 1 | 12 | 2.0072 | 20001 | CESAR | VALLEDUPAR | 4328200% | 4361700% | 27.4319 | 0 | 19.6 | FALSE | 999
| 165716657a2019m6 | 1 | 65716657 | 2019 | 6 | 0 | 72 | 1 | 12 | 2.0072 | 20001 | CESAR | VALLEDUPAR | 4328200% | 4361700% | 27.4319 | 0 | 19.6 | FALSE | 999
| 165716657a2019m6 | 1 | 65716657 | 2019 | 6 | 0 | 72 | 1 | 12 | 2.0072 | 20001 | CESAR | VALLEDUPAR | 4328200% | 4361700% | 27.4319 | 0 | 19.6 | FALSE | 999
| 165716657a2019m6 | 1 | 65716657 | 2019 | 6 | 0 | 72 | 1 | 12 | 2.0072 | 20001 | CESAR | VALLEDUPAR | 4328200% | 4361700% | 27.4319 | 0 | 19.6 | FALSE | 999
| 165716657a2019m6 | 1 | 65716657 | 2019 | 6 | 0 | 72 | 1 | 12 | 2.0072 | 20001 | CESAR | VALLEDUPAR | 4328200% | 4361700% | 27.4319 | 0 | 19.6 | FALSE | 999
| 165716657a2019m6 | 1 | 65716657 | 2019 | 6 | 0 | 72 | 1 | 12 | 2.0072 | 20001 | CESAR | VALLEDUPAR | 4328200% | 4361700% | 27.4319 | 0 | 19.6 | FALSE | 999
| 165716657a2019m6 | 1 | 65716657 | 2019 | 6 | 0 | 72 | 1 | 12 | 2.0072 | 20001 | CESAR | VALLEDUPAR | 4328200% | 4361700% | 27.4319 | 0 | 19.6 | FALSE | 999
| 165716657a2019m6 | 1 | 65716657 | 2019 | 6 | 0 | 72 | 1 | 12 | 2.0072 | 20001 | CESAR | VALLEDUPAR | 4328200% | 4361700% | 27.4319 | 0 | 19.6 | FALSE | 999
| 165716657a2019m6 | 1 | 65716657 | 2019 | 6 | 0 | 72 | 1 | 12 | 2.0072 | 20001 | CESAR | VALLEDUPAR | 4328200% | 4361700% | 27.4319 | 0 | 19.6 | FALSE | 999
| 165716657a2019m6 | 1 | 65716657 | 2019 | 6 | 0 | 72 | 1 | 12 | 2.0072 | 20001 | CESAR | VALLEDUPAR | 4328200% | 4361700% | 27.4319 | 0 | 19.6 | FALSE | 999
| 165716657a2019m6 | 1 | 65716657 | 2019 | 6 | 0 | 72 | 1 | 12 | 2.0072 | 20001 | CESAR | VALLEDUPAR | 4328200% | 4361700% | 27.4319 | 0 | 19.6 | FALSE | 999
| 165716657a2019m6 | 1 | 65716657 | 2019 | 6 | 0 | 72 | 1 | 12 | 2.0072 | 20001 | CESAR | VALLEDUPAR | 4328200% | 4361700% | 27.4319 | 0 | 19.6 | FALSE | 999
| 165716657a2019m6 | 1 | 65716657 | 2019 | 6 | 0 | 72 | 1 | 12 | 2.0072 | 20001 | CESAR | VALLEDUPAR | 4328200% | 4361700% | 27.4319 | 0 | 19.6 | FALSE | 999
| 165716657a2019m6 | 1 | 65716657 | 2019 | 6 | 0 | 72 | 1 | 12 | 2.0072 | 20001 | CESAR | VALLEDUPAR | 4328200% | 4361700% | 27.4319 | 0 | 19.6 | FALSE | 999
| 165716657a2019m6 | 1 | 65716657 | 2019 | 6 | 0 | 72 | 1 | 12 | 2.0072 | 20001 | CESAR | VALLEDUPAR | 4328200% | 4361700% | 27.4319 | 0 | 19.6 | FALSE | 999
| 165716657a2019m7 | 1 | 65716657 | 2019 | 7 | 0 | 72 | 1 | 12 | 1.1197 | 20001 | CESAR | VALLEDUPAR | 4331300% | 4364700% | 27.4319 | 0 | 19.6 | FALSE | 999
| 165716657a2019m7 | 1 | 65716657 | 2019 | 7 | 0 | 72 | 1 | 12 | 1.1197 | 20001 | CESAR | VALLEDUPAR | 4331300% | 4364700% | 27.4319 | 0 | 19.6 | FALSE | 999
| 165716657a2019m7 | 1 | 65716657 | 2019 | 7 | 0 | 72 | 1 | 12 | 1.1197 | 20001 | CESAR | VALLEDUPAR | 4331300% | 4364700% | 27.4319 | 0 | 19.6 | FALSE | 999
| 165716657a2019m7 | 1 | 65716657 | 2019 | 7 | 0 | 72 | 1 | 12 | 1.1197 | 20001 | CESAR | VALLEDUPAR | 4331300% | 4364700% | 27.4319 | 0 | 19.6 | FALSE | 999
| 165716657a2019m7 | 1 | 65716657 | 2019 | 7 | 0 | 72 | 1 | 12 | 1.1197 | 20001 | CESAR | VALLEDUPAR | 4331300% | 4364700% | 27.4319 | 0 | 19.6 | FALSE | 999
| 165716657a2019m7 | 1 | 65716657 | 2019 | 7 | 0 | 72 | 1 | 12 | 1.1197 | 20001 | CESAR | VALLEDUPAR | 4331300% | 4364700% | 27.4319 | 0 | 19.6 | FALSE | 999
| 165716657a2019m7 | 1 | 65716657 | 2019 | 7 | 0 | 72 | 1 | 12 | 1.1197 | 20001 | CESAR | VALLEDUPAR | 4331300% | 4364700% | 27.4319 | 0 | 19.6 | FALSE | 999
| 165716657a2019m7 | 1 | 65716657 | 2019 | 7 | 0 | 72 | 1 | 12 | 1.1197 | 20001 | CESAR | VALLEDUPAR | 4331300% | 4364700% | 27.4319 | 0 | 19.6 | FALSE | 999
| 165716657a2019m7 | 1 | 65716657 | 2019 | 7 | 0 | 72 | 1 | 12 | 1.1197 | 20001 | CESAR | VALLEDUPAR | 4331300% | 4364700% | 27.4319 | 0 | 19.6 | FALSE | 999
| 165716657a2019m7 | 1 | 65716657 | 2019 | 7 | 0 | 72 | 1 | 12 | 1.1197 | 20001 | CESAR | VALLEDUPAR | 4331300% | 4364700% | 27.4319 | 0 | 19.6 | FALSE | 999
| 165716657a2019m7 | 1 | 65716657 | 2019 | 7 | 0 | 72 | 1 | 12 | 1.1197 | 20001 | CESAR | VALLEDUPAR | 4331300% | 4364700% | 27.4319 | 0 | 19.6 | FALSE | 999
| 165716657a2019m7 | 1 | 65716657 | 2019 | 7 | 0 | 72 | 1 | 12 | 1.1197 | 20001 | CESAR | VALLEDUPAR | 4331300% | 4364700% | 27.4319 | 0 | 19.6 | FALSE | 999
| 165716657a2019m7 | 1 | 65716657 | 2019 | 7 | 0 | 72 | 1 | 12 | 1.1197 | 20001 | CESAR | VALLEDUPAR | 4331300% | 4364700% | 27.4319 | 0 | 19.6 | FALSE | 999
| 165716657a2019m7 | 1 | 65716657 | 2019 | 7 | 0 | 72 | 1 | 12 | 1.1197 | 20001 | CESAR | VALLEDUPAR | 4331300% | 4364700% | 27.4319 | 0 | 19.6 | FALSE | 999
| 165716657a2019m7 | 1 | 65716657 | 2019 | 7 | 0 | 72 | 1 | 12 | 1.1197 | 20001 | CESAR | VALLEDUPAR | 4331300% | 4364700% | 27.4319 | 0 | 19.6 | FALSE | 999
| 165716657a2019m7 | 1 | 65716657 | 2019 | 7 | 0 | 72 | 1 | 12 | 1.1197 | 20001 | CESAR | VALLEDUPAR | 4331300% | 4364700% | 27.4319 | 0 | 19.6 | FALSE | 999
| 165716657a2019m7 | 1 | 65716657 | 2019 | 7 | 0 | 72 | 1 | 12 | 1.1197 | 20001 | CESAR | VALLEDUPAR | 4331300% | 4364700% | 27.4319 | 0 | 19.6 | FALSE | 999
| 165716657a2019m7 | 1 | 65716657 | 2019 | 7 | 0 | 72 | 1 | 12 | 1.1197 | 20001 | CESAR | VALLEDUPAR | 4331300% | 4364700% | 27.4319 | 0 | 19.6 | FALSE | 999
| 165716657a2019m7 | 1 | 65716657 | 2019 | 7 | 0 | 72 | 1 | 12 | 1.1197 | 20001 | CESAR | VALLEDUPAR | 4331300% | 4364700% | 27.4319 | 0 | 19.6 | FALSE | 999
| 165716657a2019m7 | 1 | 65716657 | 2019 | 7 | 0 | 72 | 1 | 12 | 1.1197 | 20001 | CESAR | VALLEDUPAR | 4331300% | 4364700% | 27.4319 | 0 | 19.6 | FALSE | 999
| 165716657a2019m7 | 1 | 65716657 | 2019 | 7 | 0 | 72 | 1 | 12 | 1.1197 | 20001 | CESAR | VALLEDUPAR | 4331300% | 4364700% | 27.4319 | 0 | 19.6 | FALSE | 999
| 165716657a2019m7 | 1 | 65716657 | 2019 | 7 | 0 | 72 | 1 | 12 | 1.1197 | 20001 | CESAR | VALLEDUPAR | 4331300% | 4364700% | 27.4319 | 0 | 19.6 | FALSE | 999
| 165716657a2019m7 | 1 | 65716657 | 2019 | 7 | 0 | 72 | 1 | 12 | 1.1197 | 20001 | CESAR | VALLEDUPAR | 4331300% | 4364700% | 27.4319 | 0 | 19.6 | FALSE | 999
| 165716657a2019m7 | 1 | 65716657 | 2019 | 7 | 0 | 72 | 1 | 12 | 1.1197 | 20001 | CESAR | VALLEDUPAR | 4331300% | 4364700% | 27.4319 | 0 | 19.6 | FALSE | 999
| 165716657a2019m7 | 1 | 65716657 | 2019 | 7 | 0 | 72 | 1 | 12 | 1.1197 | 20001 | CESAR | VALLEDUPAR | 4331300% | 4364700% | 27.4319 | 0 | 19.6 | FALSE | 999
| 165716657a2019m7 | 1 | 65716657 | 2019 | 7 | 0 | 72 | 1 | 12 | 1.1197 | 20001 | CESAR | VALLEDUPAR | 4331300% | 4364700% | 27.4319 | 0 | 19.6 | FALSE | 999
| 165716657a2019m7 | 1 | 65716657 | 2019 | 7 | 0 | 72 | 1 | 12 | 1.1197 | 20001 | CESAR | VALLEDUPAR | 4331300% | 4364700% | 27.4319 | 0 | 19.6 | FALSE | 999
| 165716657a2019m7 | 1 | 65716657 | 2019 | 7 | 0 | 72 | 1 | 12 | 1.1197 | 20001 | CESAR | VALLEDUPAR | 4331300% | 4364700% | 27.4319 | 0 | 19.6 | FALSE | 999
| 165716657a2019m7 | 1 | 65716657 | 2019 | 7 | 0 | 72 | 1 | 12 | 1.1197 | 20001 | CESAR | VALLEDUPAR | 4331300% | 4364700% | 27.4319 | 0 | 19.6 | FALSE | 999
| 165716657a2019m7 | 1 | 65716657 | 2019 | 7 | 0 | 72 | 1 | 12 | 1.1197 | 20001 | CESAR | VALLEDUPAR | 4331300% | 4364700% | 27.4319 | 0 | 19.6 | FALSE | 999
| 165716657a2019m7 | 1 | 65716657 | 2019 | 7 | 0 | 72 | 1 | 12 | 1.1197 | 20001 | CESAR | VALLEDUPAR | 4331300% | 4364700% | 27.4319 | 0 | 19.6 | FALSE | 999
| 165716657a2019m7 | 1 | 65716657 | 2019 | 7 | 0 | 72 | 1 | 12 | 1.1197 | 20001 | CESAR | VALLEDUPAR | 4331300% | 4364700% | 27.4319 | 0 | 19.6 | FALSE | 999
| 165716657a2019m7 | 1 | 65716657 | 2019 | 7 | 0 | 72 | 1 | 12 | 1.1197 | 20001 | CESAR | VALLEDUPAR | 4331300% | 4364700% | 27.4319 | 0 | 19.6 | FALSE | 999
| 165716657a2019m7 | 1 | 65716657 | 2019 | 7 | 0 | 72 | 1 | 12 | 1.1197 | 20001 | CESAR | VALLEDUPAR | 4331300% | 4364700% | 27.4319 | 0 | 19.6 | FALSE | 999
| 165716657a2019m7 | 1 | 65716657 | 2019 | 7 | 0 | 72 | 1 | 12 | 1.1197 | 20001 | CESAR | VALLEDUPAR | 4331300% | 4364700% | 27.4319 | 0 | 19.6 | FALSE | 999
| 165716657a2019m7 | 1 | 65716657 | 2019 | 7 | 0 | 72 | 1 | 12 | 1.1197 | 20001 | CESAR | VALLEDUPAR | 4331300% | 4364700% | 27.4319 | 0 | 19.6 | FALSE | 999
| 165716657a2019m7 | 1 | 65716657 | 2019 | 7 | 0 | 72 | 1 | 12 | 1.1197 | 20001 | CESAR | VALLEDUPAR | 4331300% | 4364700% | 27.4319 | 0 | 19.6 | FALSE | 999
| 165716657a2019m7 | 1 | 65716657 | 2019 | 7 | 0 | 72 | 1 | 12 | 1.1197 | 20001 | CESAR | VALLEDUPAR | 4331300% | 4364700% | 27.4319 | 0 | 19.6 | FALSE | 999
| 165716657a2019m7 | 1 | 65716657 | 2019 | 7 | 0 | 72 | 1 | 12 | 1.1197 | 20001 | CESAR | VALLEDUPAR | 4331300% | 4364700% | 27.4319 | 0 | 19.6 | FALSE | 999
| 165716657a2019m7 | 1 | 65716657 | 2019 | 7 | 0 | 72 | 1 | 12 | 1.1197 | 20001 | CESAR | VALLEDUPAR | 4331300% | 4364700% | 27.4319 | 0 | 19.6 | FALSE | 999
| 165716657a2019m7 | 1 | 65716657 | 2019 | 7 | 0 | 72 | 1 | 12 | 1.1197 | 20001 | CESAR | VALLEDUPAR | 4331300% | 4364700% | 27.4319 | 0 | 19.6 | FALSE | 999
| 165716657a2019m7 | 1 | 65716657 | 2019 | 7 | 0 | 72 | 1 | 12 | 1.1197 | 20001 | CESAR | VALLEDUPAR | 4331300% | 4364700% | 27.4319 | 0 | 19.6 | FALSE | 999
| 165716657a2019m7 | 1 | 65716657 | 2019 | 7 | 0 | 72 | 1 | 12 | 1.1197 | 20001 | CESAR | VALLEDUPAR | 4331300% | 4364700% | 27.4319 | 0 | 19.6 | FALSE | 999
| 165716657a2019m7 | 1 | 65716657 | 2019 | 7 | 0 | 72 | 1 | 12 | 1.1197 | 20001 | CESAR | VALLEDUPAR | 4331300% | 4364700% | 27.4319 | 0 | 19.6 | FALSE | 999
| 165716657a2019m7 | 1 | 65716657 | 2019 | 7 | 0 | 72 | 1 | 12 | 1.1197 | 20001 | CESAR | VALLEDUPAR | 4331300% | 4364700% | 27.4319 | 0 | 19.6 | FALSE | 999
| 165716657a2019m7 | 1 | 65716657 | 2019 | 7 | 0 | 72 | 1 | 12 | 1.1197 | 20001 | CESAR | VALLEDUPAR | 4331300% | 4364700% | 27.4319 | 0 | 19.6 | FALSE | 999
| 165716657a2019m7 | 1 | 65716657 | 2019 | 7 | 0 | 72 | 1 | 12 | 1.1197 | 20001 | CESAR | VALLEDUPAR | 4331300% | 4364700% | 27.4319 | 0 | 19.6 | FALSE | 999
| 165716657a2019m7 | 1 | 65716657 | 2019 | 7 | 0 | 72 | 1 | 12 | 1.1197 | 20001 | CESAR | VALLEDUPAR | 4331300% | 4364700% | 27.4319 | 0 | 19.6 | FALSE | 999
| 165716657a2019m7 | 1 | 65716657 | 2019 | 7 | 0 | 72 | 1 | 12 | 1.1197 | 20001 | CESAR | VALLEDUPAR | 4331300% | 4364700% | 27.4319 | 0 | 19.6 | FALSE | 999
| 165716657a2019m7 | 1 | 65716657 | 2019 | 7 | 0 | 72 | 1 | 12 | 1.1197 | 20001 | CESAR | VALLEDUPAR | 4331300% | 4364700% | 27.4319 | 0 | 19.6 | FALSE | 999
| 165716657a2019m7 | 1 | 65716657 | 2019 | 7 | 0 | 72 | 1 | 12 | 1.1197 | 20001 | CESAR | VALLEDUPAR | 4331300% | 4364700% | 27.4319 | 0 | 19.6 | FALSE | 999
| 165716657a2019m7 | 1 | 65716657 | 2019 | 7 | 0 | 72 | 1 | 12 | 1.1197 | 20001 | CESAR | VALLEDUPAR | 4331300% | 4364700% | 27.4319 | 0 | 19.6 | FALSE | 999
| 165716657a2019m7 | 1 | 65716657 | 2019 | 7 | 0 | 72 | 1 | 12 | 1.1197 | 20001 | CESAR | VALLEDUPAR | 4331300% | 4364700% | 27.4319 | 0 | 19.6 | FALSE | 999
| 165716657a2019m7 | 1 | 65716657 | 2019 | 7 | 0 | 72 | 1 | 12 | 1.1197 | 20001 | CESAR | VALLEDUPAR | 4331300% | 4364700% | 27.4319 | 0 | 19.6 | FALSE | 999
| 165716657a2019m7 | 1 | 65716657 | 2019 | 7 | 0 | 72 | 1 | 12 | 1.1197 | 20001 | CESAR | VALLEDUPAR | 4331300% | 4364700% | 27.4319 | 0 | 19.6 | FALSE | 999
| 165716657a2019m7 | 1 | 65716657 | 2019 | 7 | 0 | 72 | 1 | 12 | 1.1197 | 20001 | CESAR | VALLEDUPAR | 4331300% | 4364700% | 27.4319 | 0 | 19.6 | FALSE | 999
| 165716657a2019m7 | 1 | 65716657 | 2019 | 7 | 0 | 72 | 1 | 12 | 1.1197 | 20001 | CESAR | VALLEDUPAR | 4331300% | 4364700% | 27.4319 | 0 | 19.6 | FALSE | 999
| 165716657a2019m7 | 1 | 65716657 | 2019 | 7 | 0 | 72 | 1 | 12 | 1.1197 | 20001 | CESAR | VALLEDUPAR | 4331300% | 4364700% | 27.4319 | 0 | 19.6 | FALSE | 999
| 165716657a2019m7 | 1 | 65716657 | 2019 | 7 | 0 | 72 | 1 | 12 | 1.1197 | 20001 | CESAR | VALLEDUPAR | 4331300% | 4364700% | 27.4319 | 0 | 19.6 | FALSE | 999
| 165716657a2019m7 | 1 | 65716657 | 2019 | 7 | 0 | 72 | 1 | 12 | 1.1197 | 20001 | CESAR | VALLEDUPAR | 4331300% | 4364700% | 27.4319 | 0 | 19.6 | FALSE | 999
| 165716657a2019m7 | 1 | 65716657 | 2019 | 7 | 0 | 72 | 1 | 12 | 1.1197 | 20001 | CESAR | VALLEDUPAR | 4331300% | 4364700% | 27.4319 | 0 | 19.6 | FALSE | 999
| 165716657a2019m7 | 1 | 65716657 | 2019 | 7 | 0 | 72 | 1 | 12 | 1.1197 | 20001 | CESAR | VALLEDUPAR | 4331300% | 4364700% | 27.4319 | 0 | 19.6 | FALSE | 999
| 165716657a2019m7 | 1 | 65716657 | 2019 | 7 | 0 | 72 | 1 | 12 | 1.1197 | 20001 | CESAR | VALLEDUPAR | 4331300% | 4364700% | 27.4319 | 0 | 19.6 | FALSE | 999
| 165716657a2019m7 | 1 | 65716657 | 2019 | 7 | 0 | 72 | 1 | 12 | 1.1197 | 20001 | CESAR | VALLEDUPAR | 4331300% | 4364700% | 27.4319 | 0 | 19.6 | FALSE | 999
| 165716657a2019m7 | 1 | 65716657 | 2019 | 7 | 0 | 72 | 1 | 12 | 1.1197 | 20001 | CESAR | VALLEDUPAR | 4331300% | 4364700% | 27.4319 | 0 | 19.6 | FALSE | 999
| 165716657a2019m7 | 1 | 65716657 | 2019 | 7 | 0 | 72 | 1 | 12 | 1.1197 | 20001 | CESAR | VALLEDUPAR | 4331300% | 4364700% | 27.4319 | 0 | 19.6 | FALSE | 999
| 165716657a2019m7 | 1 | 65716657 | 2019 | 7 | 0 | 72 | 1 | 12 | 1.1197 | 20001 | CESAR | VALLEDUPAR | 4331300% | 4364700% | 27.4319 | 0 | 19.6 | FALSE | 999
| 165716657a2019m7 | 1 | 65716657 | 2019 | 7 | 0 | 72 | 1 | 12 | 1.1197 | 20001 | CESAR | VALLEDUPAR | 4331300% | 4364700% | 27.4319 | 0 | 19.6 | FALSE | 999
| 165716657a2019m7 | 1 | 65716657 | 2019 | 7 | 0 | 72 | 1 | 12 | 1.1197 | 20001 | CESAR | VALLEDUPAR | 4331300% | 4364700% | 27.4319 | 0 | 19.6 | FALSE | 999
| 165716657a2019m7 | 1 | 65716657 | 2019 | 7 | 0 | 72 | 1 | 12 | 1.1197 | 20001 | CESAR | VALLEDUPAR | 4331300% | 4364700% | 27.4319 | 0 | 19.6 | FALSE | 999
| 165716657a2019m7 | 1 | 65716657 | 2019 | 7 | 0 | 72 | 1 | 12 | 1.1197 | 20001 | CESAR | VALLEDUPAR | 4331300% | 4364700% | 27.4319 | 0 | 19.6 | FALSE | 999
| 165716657a2019m7 | 1 | 65716657 | 2019 | 7 | 0 | 72 | 1 | 12 | 1.1197 | 20001 | CESAR | VALLEDUPAR | 4331300% | 4364700% | 27.4319 | 0 | 19.6 | FALSE | 999
| 165716657a2019m8 | 1 | 65716657 | 2019 | 8 | 0 | 72 | 1 | 12 | 0 | 20001 | CESAR | VALLEDUPAR | 4334400% | 4367800% | 27.4319 | 0 | 19.6 | FALSE | 999
| 165716657a2019m8 | 1 | 65716657 | 2019 | 8 | 0 | 72 | 1 | 12 | 0 | 20001 | CESAR | VALLEDUPAR | 4334400% | 4367800% | 27.4319 | 0 | 19.6 | FALSE | 999
| 165716657a2019m8 | 1 | 65716657 | 2019 | 8 | 0 | 72 | 1 | 12 | 0 | 20001 | CESAR | VALLEDUPAR | 4334400% | 4367800% | 27.4319 | 0 | 19.6 | FALSE | 999
| 165716657a2019m8 | 1 | 65716657 | 2019 | 8 | 0 | 72 | 1 | 12 | 0 | 20001 | CESAR | VALLEDUPAR | 4334400% | 4367800% | 27.4319 | 0 | 19.6 | FALSE | 999
| 165716657a2019m8 | 1 | 65716657 | 2019 | 8 | 0 | 72 | 1 | 12 | 0 | 20001 | CESAR | VALLEDUPAR | 4334400% | 4367800% | 27.4319 | 0 | 19.6 | FALSE | 999
| 165716657a2019m8 | 1 | 65716657 | 2019 | 8 | 0 | 72 | 1 | 12 | 0 | 20001 | CESAR | VALLEDUPAR | 4334400% | 4367800% | 27.4319 | 0 | 19.6 | FALSE | 999
| 165716657a2019m8 | 1 | 65716657 | 2019 | 8 | 0 | 72 | 1 | 12 | 0 | 20001 | CESAR | VALLEDUPAR | 4334400% | 4367800% | 27.4319 | 0 | 19.6 | FALSE | 999
| 165716657a2019m8 | 1 | 65716657 | 2019 | 8 | 0 | 72 | 1 | 12 | 0 | 20001 | CESAR | VALLEDUPAR | 4334400% | 4367800% | 27.4319 | 0 | 19.6 | FALSE | 999
| 165716657a2019m8 | 1 | 65716657 | 2019 | 8 | 0 | 72 | 1 | 12 | 0 | 20001 | CESAR | VALLEDUPAR | 4334400% | 4367800% | 27.4319 | 0 | 19.6 | FALSE | 999
| 165716657a2019m8 | 1 | 65716657 | 2019 | 8 | 0 | 72 | 1 | 12 | 0 | 20001 | CESAR | VALLEDUPAR | 4334400% | 4367800% | 27.4319 | 0 | 19.6 | FALSE | 999
| 165716657a2019m8 | 1 | 65716657 | 2019 | 8 | 0 | 72 | 1 | 12 | 0 | 20001 | CESAR | VALLEDUPAR | 4334400% | 4367800% | 27.4319 | 0 | 19.6 | FALSE | 999
| 165716657a2019m8 | 1 | 65716657 | 2019 | 8 | 0 | 72 | 1 | 12 | 0 | 20001 | CESAR | VALLEDUPAR | 4334400% | 4367800% | 27.4319 | 0 | 19.6 | FALSE | 999
| 165716657a2019m8 | 1 | 65716657 | 2019 | 8 | 0 | 72 | 1 | 12 | 0 | 20001 | CESAR | VALLEDUPAR | 4334400% | 4367800% | 27.4319 | 0 | 19.6 | FALSE | 999
| 165716657a2019m8 | 1 | 65716657 | 2019 | 8 | 0 | 72 | 1 | 12 | 0 | 20001 | CESAR | VALLEDUPAR | 4334400% | 4367800% | 27.4319 | 0 | 19.6 | FALSE | 999
| 165716657a2019m8 | 1 | 65716657 | 2019 | 8 | 0 | 72 | 1 | 12 | 0 | 20001 | CESAR | VALLEDUPAR | 4334400% | 4367800% | 27.4319 | 0 | 19.6 | FALSE | 999
| 165716657a2019m8 | 1 | 65716657 | 2019 | 8 | 0 | 72 | 1 | 12 | 0 | 20001 | CESAR | VALLEDUPAR | 4334400% | 4367800% | 27.4319 | 0 | 19.6 | FALSE | 999
| 165716657a2019m8 | 1 | 65716657 | 2019 | 8 | 0 | 72 | 1 | 12 | 0 | 20001 | CESAR | VALLEDUPAR | 4334400% | 4367800% | 27.4319 | 0 | 19.6 | FALSE | 999
| 165716657a2019m8 | 1 | 65716657 | 2019 | 8 | 0 | 72 | 1 | 12 | 0 | 20001 | CESAR | VALLEDUPAR | 4334400% | 4367800% | 27.4319 | 0 | 19.6 | FALSE | 999
| 165716657a2019m8 | 1 | 65716657 | 2019 | 8 | 0 | 72 | 1 | 12 | 0 | 20001 | CESAR | VALLEDUPAR | 4334400% | 4367800% | 27.4319 | 0 | 19.6 | FALSE | 999
| 165716657a2019m8 | 1 | 65716657 | 2019 | 8 | 0 | 72 | 1 | 12 | 0 | 20001 | CESAR | VALLEDUPAR | 4334400% | 4367800% | 27.4319 | 0 | 19.6 | FALSE | 999
| 165716657a2019m8 | 1 | 65716657 | 2019 | 8 | 0 | 72 | 1 | 12 | 0 | 20001 | CESAR | VALLEDUPAR | 4334400% | 4367800% | 27.4319 | 0 | 19.6 | FALSE | 999
| 165716657a2019m8 | 1 | 65716657 | 2019 | 8 | 0 | 72 | 1 | 12 | 0 | 20001 | CESAR | VALLEDUPAR | 4334400% | 4367800% | 27.4319 | 0 | 19.6 | FALSE | 999
| 165716657a2019m8 | 1 | 65716657 | 2019 | 8 | 0 | 72 | 1 | 12 | 0 | 20001 | CESAR | VALLEDUPAR | 4334400% | 4367800% | 27.4319 | 0 | 19.6 | FALSE | 999
| 165716657a2019m8 | 1 | 65716657 | 2019 | 8 | 0 | 72 | 1 | 12 | 0 | 20001 | CESAR | VALLEDUPAR | 4334400% | 4367800% | 27.4319 | 0 | 19.6 | FALSE | 999
| 165716657a2019m8 | 1 | 65716657 | 2019 | 8 | 0 | 72 | 1 | 12 | 0 | 20001 | CESAR | VALLEDUPAR | 4334400% | 4367800% | 27.4319 | 0 | 19.6 | FALSE | 999
| 165716657a2019m8 | 1 | 65716657 | 2019 | 8 | 0 | 72 | 1 | 12 | 0 | 20001 | CESAR | VALLEDUPAR | 4334400% | 4367800% | 27.4319 | 0 | 19.6 | FALSE | 999
| 165716657a2019m8 | 1 | 65716657 | 2019 | 8 | 0 | 72 | 1 | 12 | 0 | 20001 | CESAR | VALLEDUPAR | 4334400% | 4367800% | 27.4319 | 0 | 19.6 | FALSE | 999
| 165716657a2019m8 | 1 | 65716657 | 2019 | 8 | 0 | 72 | 1 | 12 | 0 | 20001 | CESAR | VALLEDUPAR | 4334400% | 4367800% | 27.4319 | 0 | 19.6 | FALSE | 999
| 165716657a2019m8 | 1 | 65716657 | 2019 | 8 | 0 | 72 | 1 | 12 | 0 | 20001 | CESAR | VALLEDUPAR | 4334400% | 4367800% | 27.4319 | 0 | 19.6 | FALSE | 999
| 165716657a2019m8 | 1 | 65716657 | 2019 | 8 | 0 | 72 | 1 | 12 | 0 | 20001 | CESAR | VALLEDUPAR | 4334400% | 4367800% | 27.4319 | 0 | 19.6 | FALSE | 999
| 165716657a2019m8 | 1 | 65716657 | 2019 | 8 | 0 | 72 | 1 | 12 | 0 | 20001 | CESAR | VALLEDUPAR | 4334400% | 4367800% | 27.4319 | 0 | 19.6 | FALSE | 999
| 165716657a2019m8 | 1 | 65716657 | 2019 | 8 | 0 | 72 | 1 | 12 | 0 | 20001 | CESAR | VALLEDUPAR | 4334400% | 4367800% | 27.4319 | 0 | 19.6 | FALSE | 999
| 165716657a2019m8 | 1 | 65716657 | 2019 | 8 | 0 | 72 | 1 | 12 | 0 | 20001 | CESAR | VALLEDUPAR | 4334400% | 4367800% | 27.4319 | 0 | 19.6 | FALSE | 999
| 165716657a2019m8 | 1 | 65716657 | 2019 | 8 | 0 | 72 | 1 | 12 | 0 | 20001 | CESAR | VALLEDUPAR | 4334400% | 4367800% | 27.4319 | 0 | 19.6 | FALSE | 999
| 165716657a2019m8 | 1 | 65716657 | 2019 | 8 | 0 | 72 | 1 | 12 | 0 | 20001 | CESAR | VALLEDUPAR | 4334400% | 4367800% | 27.4319 | 0 | 19.6 | FALSE | 999
| 165716657a2019m8 | 1 | 65716657 | 2019 | 8 | 0 | 72 | 1 | 12 | 0 | 20001 | CESAR | VALLEDUPAR | 4334400% | 4367800% | 27.4319 | 0 | 19.6 | FALSE | 999
| 165716657a2019m8 | 1 | 65716657 | 2019 | 8 | 0 | 72 | 1 | 12 | 0 | 20001 | CESAR | VALLEDUPAR | 4334400% | 4367800% | 27.4319 | 0 | 19.6 | FALSE | 999
| 165716657a2019m8 | 1 | 65716657 | 2019 | 8 | 0 | 72 | 1 | 12 | 0 | 20001 | CESAR | VALLEDUPAR | 4334400% | 4367800% | 27.4319 | 0 | 19.6 | FALSE | 999
| 165716657a2019m8 | 1 | 65716657 | 2019 | 8 | 0 | 72 | 1 | 12 | 0 | 20001 | CESAR | VALLEDUPAR | 4334400% | 4367800% | 27.4319 | 0 | 19.6 | FALSE | 999
| 165716657a2019m8 | 1 | 65716657 | 2019 | 8 | 0 | 72 | 1 | 12 | 0 | 20001 | CESAR | VALLEDUPAR | 4334400% | 4367800% | 27.4319 | 0 | 19.6 | FALSE | 999
| 165716657a2019m8 | 1 | 65716657 | 2019 | 8 | 0 | 72 | 1 | 12 | 0 | 20001 | CESAR | VALLEDUPAR | 4334400% | 4367800% | 27.4319 | 0 | 19.6 | FALSE | 999
| 165716657a2019m8 | 1 | 65716657 | 2019 | 8 | 0 | 72 | 1 | 12 | 0 | 20001 | CESAR | VALLEDUPAR | 4334400% | 4367800% | 27.4319 | 0 | 19.6 | FALSE | 999
| 165716657a2019m8 | 1 | 65716657 | 2019 | 8 | 0 | 72 | 1 | 12 | 0 | 20001 | CESAR | VALLEDUPAR | 4334400% | 4367800% | 27.4319 | 0 | 19.6 | FALSE | 999
| 165716657a2019m8 | 1 | 65716657 | 2019 | 8 | 0 | 72 | 1 | 12 | 0 | 20001 | CESAR | VALLEDUPAR | 4334400% | 4367800% | 27.4319 | 0 | 19.6 | FALSE | 999
| 165716657a2019m8 | 1 | 65716657 | 2019 | 8 | 0 | 72 | 1 | 12 | 0 | 20001 | CESAR | VALLEDUPAR | 4334400% | 4367800% | 27.4319 | 0 | 19.6 | FALSE | 999
| 165716657a2019m8 | 1 | 65716657 | 2019 | 8 | 0 | 72 | 1 | 12 | 0 | 20001 | CESAR | VALLEDUPAR | 4334400% | 4367800% | 27.4319 | 0 | 19.6 | FALSE | 999
| 165716657a2019m8 | 1 | 65716657 | 2019 | 8 | 0 | 72 | 1 | 12 | 0 | 20001 | CESAR | VALLEDUPAR | 4334400% | 4367800% | 27.4319 | 0 | 19.6 | FALSE | 999
| 165716657a2019m8 | 1 | 65716657 | 2019 | 8 | 0 | 72 | 1 | 12 | 0 | 20001 | CESAR | VALLEDUPAR | 4334400% | 4367800% | 27.4319 | 0 | 19.6 | FALSE | 999
| 165716657a2019m8 | 1 | 65716657 | 2019 | 8 | 0 | 72 | 1 | 12 | 0 | 20001 | CESAR | VALLEDUPAR | 4334400% | 4367800% | 27.4319 | 0 | 19.6 | FALSE | 999
| 165716657a2019m8 | 1 | 65716657 | 2019 | 8 | 0 | 72 | 1 | 12 | 0 | 20001 | CESAR | VALLEDUPAR | 4334400% | 4367800% | 27.4319 | 0 | 19.6 | FALSE | 999
| 165716657a2019m8 | 1 | 65716657 | 2019 | 8 | 0 | 72 | 1 | 12 | 0 | 20001 | CESAR | VALLEDUPAR | 4334400% | 4367800% | 27.4319 | 0 | 19.6 | FALSE | 999
| 165716657a2019m8 | 1 | 65716657 | 2019 | 8 | 0 | 72 | 1 | 12 | 0 | 20001 | CESAR | VALLEDUPAR | 4334400% | 4367800% | 27.4319 | 0 | 19.6 | FALSE | 999
| 165716657a2019m8 | 1 | 65716657 | 2019 | 8 | 0 | 72 | 1 | 12 | 0 | 20001 | CESAR | VALLEDUPAR | 4334400% | 4367800% | 27.4319 | 0 | 19.6 | FALSE | 999
| 165716657a2019m8 | 1 | 65716657 | 2019 | 8 | 0 | 72 | 1 | 12 | 0 | 20001 | CESAR | VALLEDUPAR | 4334400% | 4367800% | 27.4319 | 0 | 19.6 | FALSE | 999
| 165716657a2019m8 | 1 | 65716657 | 2019 | 8 | 0 | 72 | 1 | 12 | 0 | 20001 | CESAR | VALLEDUPAR | 4334400% | 4367800% | 27.4319 | 0 | 19.6 | FALSE | 999
| 165716657a2019m8 | 1 | 65716657 | 2019 | 8 | 0 | 72 | 1 | 12 | 0 | 20001 | CESAR | VALLEDUPAR | 4334400% | 4367800% | 27.4319 | 0 | 19.6 | FALSE | 999
| 165716657a2019m8 | 1 | 65716657 | 2019 | 8 | 0 | 72 | 1 | 12 | 0 | 20001 | CESAR | VALLEDUPAR | 4334400% | 4367800% | 27.4319 | 0 | 19.6 | FALSE | 999
| 165716657a2019m8 | 1 | 65716657 | 2019 | 8 | 0 | 72 | 1 | 12 | 0 | 20001 | CESAR | VALLEDUPAR | 4334400% | 4367800% | 27.4319 | 0 | 19.6 | FALSE | 999
| 165716657a2019m8 | 1 | 65716657 | 2019 | 8 | 0 | 72 | 1 | 12 | 0 | 20001 | CESAR | VALLEDUPAR | 4334400% | 4367800% | 27.4319 | 0 | 19.6 | FALSE | 999
| 165716657a2019m8 | 1 | 65716657 | 2019 | 8 | 0 | 72 | 1 | 12 | 0 | 20001 | CESAR | VALLEDUPAR | 4334400% | 4367800% | 27.4319 | 0 | 19.6 | FALSE | 999
| 165716657a2019m8 | 1 | 65716657 | 2019 | 8 | 0 | 72 | 1 | 12 | 0 | 20001 | CESAR | VALLEDUPAR | 4334400% | 4367800% | 27.4319 | 0 | 19.6 | FALSE | 999
| 165716657a2019m8 | 1 | 65716657 | 2019 | 8 | 0 | 72 | 1 | 12 | 0 | 20001 | CESAR | VALLEDUPAR | 4334400% | 4367800% | 27.4319 | 0 | 19.6 | FALSE | 999
| 165716657a2019m8 | 1 | 65716657 | 2019 | 8 | 0 | 72 | 1 | 12 | 0 | 20001 | CESAR | VALLEDUPAR | 4334400% | 4367800% | 27.4319 | 0 | 19.6 | FALSE | 999
| 165716657a2019m8 | 1 | 65716657 | 2019 | 8 | 0 | 72 | 1 | 12 | 0 | 20001 | CESAR | VALLEDUPAR | 4334400% | 4367800% | 27.4319 | 0 | 19.6 | FALSE | 999
| 165716657a2019m8 | 1 | 65716657 | 2019 | 8 | 0 | 72 | 1 | 12 | 0 | 20001 | CESAR | VALLEDUPAR | 4334400% | 4367800% | 27.4319 | 0 | 19.6 | FALSE | 999
| 165716657a2019m8 | 1 | 65716657 | 2019 | 8 | 0 | 72 | 1 | 12 | 0 | 20001 | CESAR | VALLEDUPAR | 4334400% | 4367800% | 27.4319 | 0 | 19.6 | FALSE | 999
| 165716657a2019m8 | 1 | 65716657 | 2019 | 8 | 0 | 72 | 1 | 12 | 0 | 20001 | CESAR | VALLEDUPAR | 4334400% | 4367800% | 27.4319 | 0 | 19.6 | FALSE | 999
| 165716657a2019m8 | 1 | 65716657 | 2019 | 8 | 0 | 72 | 1 | 12 | 0 | 20001 | CESAR | VALLEDUPAR | 4334400% | 4367800% | 27.4319 | 0 | 19.6 | FALSE | 999
| 165716657a2019m8 | 1 | 65716657 | 2019 | 8 | 0 | 72 | 1 | 12 | 0 | 20001 | CESAR | VALLEDUPAR | 4334400% | 4367800% | 27.4319 | 0 | 19.6 | FALSE | 999
| 165716657a2019m8 | 1 | 65716657 | 2019 | 8 | 0 | 72 | 1 | 12 | 0 | 20001 | CESAR | VALLEDUPAR | 4334400% | 4367800% | 27.4319 | 0 | 19.6 | FALSE | 999
| 165716657a2019m8 | 1 | 65716657 | 2019 | 8 | 0 | 72 | 1 | 12 | 0 | 20001 | CESAR | VALLEDUPAR | 4334400% | 4367800% | 27.4319 | 0 | 19.6 | FALSE | 999
| 165716657a2019m8 | 1 | 65716657 | 2019 | 8 | 0 | 72 | 1 | 12 | 0 | 20001 | CESAR | VALLEDUPAR | 4334400% | 4367800% | 27.4319 | 0 | 19.6 | FALSE | 999
| 165716657a2019m9 | 1 | 65716657 | 2019 | 9 | 0 | 72 | 1 | 12 | 7.6578 | 20001 | CESAR | VALLEDUPAR | 4337400% | 4370900% | 27.4319 | 0 | 19.6 | FALSE | 999
| 165716657a2019m9 | 1 | 65716657 | 2019 | 9 | 0 | 72 | 1 | 12 | 7.6578 | 20001 | CESAR | VALLEDUPAR | 4337400% | 4370900% | 27.4319 | 0 | 19.6 | FALSE | 999
| 165716657a2019m9 | 1 | 65716657 | 2019 | 9 | 0 | 72 | 1 | 12 | 7.6578 | 20001 | CESAR | VALLEDUPAR | 4337400% | 4370900% | 27.4319 | 0 | 19.6 | FALSE | 999
| 165716657a2019m9 | 1 | 65716657 | 2019 | 9 | 0 | 72 | 1 | 12 | 7.6578 | 20001 | CESAR | VALLEDUPAR | 4337400% | 4370900% | 27.4319 | 0 | 19.6 | FALSE | 999
| 165716657a2019m9 | 1 | 65716657 | 2019 | 9 | 0 | 72 | 1 | 12 | 7.6578 | 20001 | CESAR | VALLEDUPAR | 4337400% | 4370900% | 27.4319 | 0 | 19.6 | FALSE | 999
| 165716657a2019m9 | 1 | 65716657 | 2019 | 9 | 0 | 72 | 1 | 12 | 7.6578 | 20001 | CESAR | VALLEDUPAR | 4337400% | 4370900% | 27.4319 | 0 | 19.6 | FALSE | 999
| 165716657a2019m9 | 1 | 65716657 | 2019 | 9 | 0 | 72 | 1 | 12 | 7.6578 | 20001 | CESAR | VALLEDUPAR | 4337400% | 4370900% | 27.4319 | 0 | 19.6 | FALSE | 999
| 165716657a2019m9 | 1 | 65716657 | 2019 | 9 | 0 | 72 | 1 | 12 | 7.6578 | 20001 | CESAR | VALLEDUPAR | 4337400% | 4370900% | 27.4319 | 0 | 19.6 | FALSE | 999
| 165716657a2019m9 | 1 | 65716657 | 2019 | 9 | 0 | 72 | 1 | 12 | 7.6578 | 20001 | CESAR | VALLEDUPAR | 4337400% | 4370900% | 27.4319 | 0 | 19.6 | FALSE | 999
| 165716657a2019m9 | 1 | 65716657 | 2019 | 9 | 0 | 72 | 1 | 12 | 7.6578 | 20001 | CESAR | VALLEDUPAR | 4337400% | 4370900% | 27.4319 | 0 | 19.6 | FALSE | 999
| 165716657a2019m9 | 1 | 65716657 | 2019 | 9 | 0 | 72 | 1 | 12 | 7.6578 | 20001 | CESAR | VALLEDUPAR | 4337400% | 4370900% | 27.4319 | 0 | 19.6 | FALSE | 999
| 165716657a2019m9 | 1 | 65716657 | 2019 | 9 | 0 | 72 | 1 | 12 | 7.6578 | 20001 | CESAR | VALLEDUPAR | 4337400% | 4370900% | 27.4319 | 0 | 19.6 | FALSE | 999
| 165716657a2019m9 | 1 | 65716657 | 2019 | 9 | 0 | 72 | 1 | 12 | 7.6578 | 20001 | CESAR | VALLEDUPAR | 4337400% | 4370900% | 27.4319 | 0 | 19.6 | FALSE | 999
| 165716657a2019m9 | 1 | 65716657 | 2019 | 9 | 0 | 72 | 1 | 12 | 7.6578 | 20001 | CESAR | VALLEDUPAR | 4337400% | 4370900% | 27.4319 | 0 | 19.6 | FALSE | 999
| 165716657a2019m9 | 1 | 65716657 | 2019 | 9 | 0 | 72 | 1 | 12 | 7.6578 | 20001 | CESAR | VALLEDUPAR | 4337400% | 4370900% | 27.4319 | 0 | 19.6 | FALSE | 999
| 165716657a2019m9 | 1 | 65716657 | 2019 | 9 | 0 | 72 | 1 | 12 | 7.6578 | 20001 | CESAR | VALLEDUPAR | 4337400% | 4370900% | 27.4319 | 0 | 19.6 | FALSE | 999
| 165716657a2019m9 | 1 | 65716657 | 2019 | 9 | 0 | 72 | 1 | 12 | 7.6578 | 20001 | CESAR | VALLEDUPAR | 4337400% | 4370900% | 27.4319 | 0 | 19.6 | FALSE | 999
| 165716657a2019m9 | 1 | 65716657 | 2019 | 9 | 0 | 72 | 1 | 12 | 7.6578 | 20001 | CESAR | VALLEDUPAR | 4337400% | 4370900% | 27.4319 | 0 | 19.6 | FALSE | 999
| 165716657a2019m9 | 1 | 65716657 | 2019 | 9 | 0 | 72 | 1 | 12 | 7.6578 | 20001 | CESAR | VALLEDUPAR | 4337400% | 4370900% | 27.4319 | 0 | 19.6 | FALSE | 999
| 165716657a2019m9 | 1 | 65716657 | 2019 | 9 | 0 | 72 | 1 | 12 | 7.6578 | 20001 | CESAR | VALLEDUPAR | 4337400% | 4370900% | 27.4319 | 0 | 19.6 | FALSE | 999
| 165716657a2019m9 | 1 | 65716657 | 2019 | 9 | 0 | 72 | 1 | 12 | 7.6578 | 20001 | CESAR | VALLEDUPAR | 4337400% | 4370900% | 27.4319 | 0 | 19.6 | FALSE | 999
| 165716657a2019m9 | 1 | 65716657 | 2019 | 9 | 0 | 72 | 1 | 12 | 7.6578 | 20001 | CESAR | VALLEDUPAR | 4337400% | 4370900% | 27.4319 | 0 | 19.6 | FALSE | 999
| 165716657a2019m9 | 1 | 65716657 | 2019 | 9 | 0 | 72 | 1 | 12 | 7.6578 | 20001 | CESAR | VALLEDUPAR | 4337400% | 4370900% | 27.4319 | 0 | 19.6 | FALSE | 999
| 165716657a2019m9 | 1 | 65716657 | 2019 | 9 | 0 | 72 | 1 | 12 | 7.6578 | 20001 | CESAR | VALLEDUPAR | 4337400% | 4370900% | 27.4319 | 0 | 19.6 | FALSE | 999
| 165716657a2019m9 | 1 | 65716657 | 2019 | 9 | 0 | 72 | 1 | 12 | 7.6578 | 20001 | CESAR | VALLEDUPAR | 4337400% | 4370900% | 27.4319 | 0 | 19.6 | FALSE | 999
| 165716657a2019m9 | 1 | 65716657 | 2019 | 9 | 0 | 72 | 1 | 12 | 7.6578 | 20001 | CESAR | VALLEDUPAR | 4337400% | 4370900% | 27.4319 | 0 | 19.6 | FALSE | 999
| 165716657a2019m9 | 1 | 65716657 | 2019 | 9 | 0 | 72 | 1 | 12 | 7.6578 | 20001 | CESAR | VALLEDUPAR | 4337400% | 4370900% | 27.4319 | 0 | 19.6 | FALSE | 999
| 165716657a2019m9 | 1 | 65716657 | 2019 | 9 | 0 | 72 | 1 | 12 | 7.6578 | 20001 | CESAR | VALLEDUPAR | 4337400% | 4370900% | 27.4319 | 0 | 19.6 | FALSE | 999
| 165716657a2019m9 | 1 | 65716657 | 2019 | 9 | 0 | 72 | 1 | 12 | 7.6578 | 20001 | CESAR | VALLEDUPAR | 4337400% | 4370900% | 27.4319 | 0 | 19.6 | FALSE | 999
| 165716657a2019m9 | 1 | 65716657 | 2019 | 9 | 0 | 72 | 1 | 12 | 7.6578 | 20001 | CESAR | VALLEDUPAR | 4337400% | 4370900% | 27.4319 | 0 | 19.6 | FALSE | 999
| 165716657a2019m9 | 1 | 65716657 | 2019 | 9 | 0 | 72 | 1 | 12 | 7.6578 | 20001 | CESAR | VALLEDUPAR | 4337400% | 4370900% | 27.4319 | 0 | 19.6 | FALSE | 999
| 165716657a2019m9 | 1 | 65716657 | 2019 | 9 | 0 | 72 | 1 | 12 | 7.6578 | 20001 | CESAR | VALLEDUPAR | 4337400% | 4370900% | 27.4319 | 0 | 19.6 | FALSE | 999
| 165716657a2019m9 | 1 | 65716657 | 2019 | 9 | 0 | 72 | 1 | 12 | 7.6578 | 20001 | CESAR | VALLEDUPAR | 4337400% | 4370900% | 27.4319 | 0 | 19.6 | FALSE | 999
| 165716657a2019m9 | 1 | 65716657 | 2019 | 9 | 0 | 72 | 1 | 12 | 7.6578 | 20001 | CESAR | VALLEDUPAR | 4337400% | 4370900% | 27.4319 | 0 | 19.6 | FALSE | 999
| 165716657a2019m9 | 1 | 65716657 | 2019 | 9 | 0 | 72 | 1 | 12 | 7.6578 | 20001 | CESAR | VALLEDUPAR | 4337400% | 4370900% | 27.4319 | 0 | 19.6 | FALSE | 999
| 165716657a2019m9 | 1 | 65716657 | 2019 | 9 | 0 | 72 | 1 | 12 | 7.6578 | 20001 | CESAR | VALLEDUPAR | 4337400% | 4370900% | 27.4319 | 0 | 19.6 | FALSE | 999
| 165716657a2019m9 | 1 | 65716657 | 2019 | 9 | 0 | 72 | 1 | 12 | 7.6578 | 20001 | CESAR | VALLEDUPAR | 4337400% | 4370900% | 27.4319 | 0 | 19.6 | FALSE | 999
| 165716657a2019m9 | 1 | 65716657 | 2019 | 9 | 0 | 72 | 1 | 12 | 7.6578 | 20001 | CESAR | VALLEDUPAR | 4337400% | 4370900% | 27.4319 | 0 | 19.6 | FALSE | 999
| 165716657a2019m9 | 1 | 65716657 | 2019 | 9 | 0 | 72 | 1 | 12 | 7.6578 | 20001 | CESAR | VALLEDUPAR | 4337400% | 4370900% | 27.4319 | 0 | 19.6 | FALSE | 999
| 165716657a2019m9 | 1 | 65716657 | 2019 | 9 | 0 | 72 | 1 | 12 | 7.6578 | 20001 | CESAR | VALLEDUPAR | 4337400% | 4370900% | 27.4319 | 0 | 19.6 | FALSE | 999
| 165716657a2019m9 | 1 | 65716657 | 2019 | 9 | 0 | 72 | 1 | 12 | 7.6578 | 20001 | CESAR | VALLEDUPAR | 4337400% | 4370900% | 27.4319 | 0 | 19.6 | FALSE | 999
| 165716657a2019m9 | 1 | 65716657 | 2019 | 9 | 0 | 72 | 1 | 12 | 7.6578 | 20001 | CESAR | VALLEDUPAR | 4337400% | 4370900% | 27.4319 | 0 | 19.6 | FALSE | 999
| 165716657a2019m9 | 1 | 65716657 | 2019 | 9 | 0 | 72 | 1 | 12 | 7.6578 | 20001 | CESAR | VALLEDUPAR | 4337400% | 4370900% | 27.4319 | 0 | 19.6 | FALSE | 999
| 165716657a2019m9 | 1 | 65716657 | 2019 | 9 | 0 | 72 | 1 | 12 | 7.6578 | 20001 | CESAR | VALLEDUPAR | 4337400% | 4370900% | 27.4319 | 0 | 19.6 | FALSE | 999
| 165716657a2019m9 | 1 | 65716657 | 2019 | 9 | 0 | 72 | 1 | 12 | 7.6578 | 20001 | CESAR | VALLEDUPAR | 4337400% | 4370900% | 27.4319 | 0 | 19.6 | FALSE | 999
| 165716657a2019m9 | 1 | 65716657 | 2019 | 9 | 0 | 72 | 1 | 12 | 7.6578 | 20001 | CESAR | VALLEDUPAR | 4337400% | 4370900% | 27.4319 | 0 | 19.6 | FALSE | 999
| 165716657a2019m9 | 1 | 65716657 | 2019 | 9 | 0 | 72 | 1 | 12 | 7.6578 | 20001 | CESAR | VALLEDUPAR | 4337400% | 4370900% | 27.4319 | 0 | 19.6 | FALSE | 999
| 165716657a2019m9 | 1 | 65716657 | 2019 | 9 | 0 | 72 | 1 | 12 | 7.6578 | 20001 | CESAR | VALLEDUPAR | 4337400% | 4370900% | 27.4319 | 0 | 19.6 | FALSE | 999
| 165716657a2019m9 | 1 | 65716657 | 2019 | 9 | 0 | 72 | 1 | 12 | 7.6578 | 20001 | CESAR | VALLEDUPAR | 4337400% | 4370900% | 27.4319 | 0 | 19.6 | FALSE | 999
| 165716657a2019m9 | 1 | 65716657 | 2019 | 9 | 0 | 72 | 1 | 12 | 7.6578 | 20001 | CESAR | VALLEDUPAR | 4337400% | 4370900% | 27.4319 | 0 | 19.6 | FALSE | 999
| 165716657a2019m9 | 1 | 65716657 | 2019 | 9 | 0 | 72 | 1 | 12 | 7.6578 | 20001 | CESAR | VALLEDUPAR | 4337400% | 4370900% | 27.4319 | 0 | 19.6 | FALSE | 999
| 165716657a2019m9 | 1 | 65716657 | 2019 | 9 | 0 | 72 | 1 | 12 | 7.6578 | 20001 | CESAR | VALLEDUPAR | 4337400% | 4370900% | 27.4319 | 0 | 19.6 | FALSE | 999
| 165716657a2019m9 | 1 | 65716657 | 2019 | 9 | 0 | 72 | 1 | 12 | 7.6578 | 20001 | CESAR | VALLEDUPAR | 4337400% | 4370900% | 27.4319 | 0 | 19.6 | FALSE | 999
| 165716657a2019m9 | 1 | 65716657 | 2019 | 9 | 0 | 72 | 1 | 12 | 7.6578 | 20001 | CESAR | VALLEDUPAR | 4337400% | 4370900% | 27.4319 | 0 | 19.6 | FALSE | 999
| 165716657a2019m9 | 1 | 65716657 | 2019 | 9 | 0 | 72 | 1 | 12 | 7.6578 | 20001 | CESAR | VALLEDUPAR | 4337400% | 4370900% | 27.4319 | 0 | 19.6 | FALSE | 999
| 165716657a2019m9 | 1 | 65716657 | 2019 | 9 | 0 | 72 | 1 | 12 | 7.6578 | 20001 | CESAR | VALLEDUPAR | 4337400% | 4370900% | 27.4319 | 0 | 19.6 | FALSE | 999
| 165716657a2019m9 | 1 | 65716657 | 2019 | 9 | 0 | 72 | 1 | 12 | 7.6578 | 20001 | CESAR | VALLEDUPAR | 4337400% | 4370900% | 27.4319 | 0 | 19.6 | FALSE | 999
| 165716657a2019m9 | 1 | 65716657 | 2019 | 9 | 0 | 72 | 1 | 12 | 7.6578 | 20001 | CESAR | VALLEDUPAR | 4337400% | 4370900% | 27.4319 | 0 | 19.6 | FALSE | 999
| 165716657a2019m9 | 1 | 65716657 | 2019 | 9 | 0 | 72 | 1 | 12 | 7.6578 | 20001 | CESAR | VALLEDUPAR | 4337400% | 4370900% | 27.4319 | 0 | 19.6 | FALSE | 999
| 165716657a2019m9 | 1 | 65716657 | 2019 | 9 | 0 | 72 | 1 | 12 | 7.6578 | 20001 | CESAR | VALLEDUPAR | 4337400% | 4370900% | 27.4319 | 0 | 19.6 | FALSE | 999
| 165716657a2019m9 | 1 | 65716657 | 2019 | 9 | 0 | 72 | 1 | 12 | 7.6578 | 20001 | CESAR | VALLEDUPAR | 4337400% | 4370900% | 27.4319 | 0 | 19.6 | FALSE | 999
| 165716657a2019m9 | 1 | 65716657 | 2019 | 9 | 0 | 72 | 1 | 12 | 7.6578 | 20001 | CESAR | VALLEDUPAR | 4337400% | 4370900% | 27.4319 | 0 | 19.6 | FALSE | 999
| 165716657a2019m9 | 1 | 65716657 | 2019 | 9 | 0 | 72 | 1 | 12 | 7.6578 | 20001 | CESAR | VALLEDUPAR | 4337400% | 4370900% | 27.4319 | 0 | 19.6 | FALSE | 999
| 165716657a2019m9 | 1 | 65716657 | 2019 | 9 | 0 | 72 | 1 | 12 | 7.6578 | 20001 | CESAR | VALLEDUPAR | 4337400% | 4370900% | 27.4319 | 0 | 19.6 | FALSE | 999
| 165716657a2019m9 | 1 | 65716657 | 2019 | 9 | 0 | 72 | 1 | 12 | 7.6578 | 20001 | CESAR | VALLEDUPAR | 4337400% | 4370900% | 27.4319 | 0 | 19.6 | FALSE | 999
| 165716657a2019m9 | 1 | 65716657 | 2019 | 9 | 0 | 72 | 1 | 12 | 7.6578 | 20001 | CESAR | VALLEDUPAR | 4337400% | 4370900% | 27.4319 | 0 | 19.6 | FALSE | 999
| 165716657a2019m9 | 1 | 65716657 | 2019 | 9 | 0 | 72 | 1 | 12 | 7.6578 | 20001 | CESAR | VALLEDUPAR | 4337400% | 4370900% | 27.4319 | 0 | 19.6 | FALSE | 999
| 165716657a2019m9 | 1 | 65716657 | 2019 | 9 | 0 | 72 | 1 | 12 | 7.6578 | 20001 | CESAR | VALLEDUPAR | 4337400% | 4370900% | 27.4319 | 0 | 19.6 | FALSE | 999
| 165716657a2019m9 | 1 | 65716657 | 2019 | 9 | 0 | 72 | 1 | 12 | 7.6578 | 20001 | CESAR | VALLEDUPAR | 4337400% | 4370900% | 27.4319 | 0 | 19.6 | FALSE | 999
| 165716657a2019m9 | 1 | 65716657 | 2019 | 9 | 0 | 72 | 1 | 12 | 7.6578 | 20001 | CESAR | VALLEDUPAR | 4337400% | 4370900% | 27.4319 | 0 | 19.6 | FALSE | 999
| 165716657a2019m9 | 1 | 65716657 | 2019 | 9 | 0 | 72 | 1 | 12 | 7.6578 | 20001 | CESAR | VALLEDUPAR | 4337400% | 4370900% | 27.4319 | 0 | 19.6 | FALSE | 999
| 165716657a2019m9 | 1 | 65716657 | 2019 | 9 | 0 | 72 | 1 | 12 | 7.6578 | 20001 | CESAR | VALLEDUPAR | 4337400% | 4370900% | 27.4319 | 0 | 19.6 | FALSE | 999
| 165716657a2019m10 | 1 | 65716657 | 2019 | 10 | 0 | 72 | 1 | 12 | 1.3222 | 20001 | CESAR | VALLEDUPAR | 4340500% | 4373900% | 27.4319 | 0 | 19.6 | FALSE | 999
| 165716657a2019m10 | 1 | 65716657 | 2019 | 10 | 0 | 72 | 1 | 12 | 1.3222 | 20001 | CESAR | VALLEDUPAR | 4340500% | 4373900% | 27.4319 | 0 | 19.6 | FALSE | 999
| 165716657a2019m10 | 1 | 65716657 | 2019 | 10 | 0 | 72 | 1 | 12 | 1.3222 | 20001 | CESAR | VALLEDUPAR | 4340500% | 4373900% | 27.4319 | 0 | 19.6 | FALSE | 999
| 165716657a2019m10 | 1 | 65716657 | 2019 | 10 | 0 | 72 | 1 | 12 | 1.3222 | 20001 | CESAR | VALLEDUPAR | 4340500% | 4373900% | 27.4319 | 0 | 19.6 | FALSE | 999
| 165716657a2019m10 | 1 | 65716657 | 2019 | 10 | 0 | 72 | 1 | 12 | 1.3222 | 20001 | CESAR | VALLEDUPAR | 4340500% | 4373900% | 27.4319 | 0 | 19.6 | FALSE | 999
| 165716657a2019m10 | 1 | 65716657 | 2019 | 10 | 0 | 72 | 1 | 12 | 1.3222 | 20001 | CESAR | VALLEDUPAR | 4340500% | 4373900% | 27.4319 | 0 | 19.6 | FALSE | 999
| 165716657a2019m10 | 1 | 65716657 | 2019 | 10 | 0 | 72 | 1 | 12 | 1.3222 | 20001 | CESAR | VALLEDUPAR | 4340500% | 4373900% | 27.4319 | 0 | 19.6 | FALSE | 999
| 165716657a2019m10 | 1 | 65716657 | 2019 | 10 | 0 | 72 | 1 | 12 | 1.3222 | 20001 | CESAR | VALLEDUPAR | 4340500% | 4373900% | 27.4319 | 0 | 19.6 | FALSE | 999
| 165716657a2019m10 | 1 | 65716657 | 2019 | 10 | 0 | 72 | 1 | 12 | 1.3222 | 20001 | CESAR | VALLEDUPAR | 4340500% | 4373900% | 27.4319 | 0 | 19.6 | FALSE | 999
| 165716657a2019m10 | 1 | 65716657 | 2019 | 10 | 0 | 72 | 1 | 12 | 1.3222 | 20001 | CESAR | VALLEDUPAR | 4340500% | 4373900% | 27.4319 | 0 | 19.6 | FALSE | 999
| 165716657a2019m10 | 1 | 65716657 | 2019 | 10 | 0 | 72 | 1 | 12 | 1.3222 | 20001 | CESAR | VALLEDUPAR | 4340500% | 4373900% | 27.4319 | 0 | 19.6 | FALSE | 999
| 165716657a2019m10 | 1 | 65716657 | 2019 | 10 | 0 | 72 | 1 | 12 | 1.3222 | 20001 | CESAR | VALLEDUPAR | 4340500% | 4373900% | 27.4319 | 0 | 19.6 | FALSE | 999
| 165716657a2019m10 | 1 | 65716657 | 2019 | 10 | 0 | 72 | 1 | 12 | 1.3222 | 20001 | CESAR | VALLEDUPAR | 4340500% | 4373900% | 27.4319 | 0 | 19.6 | FALSE | 999
| 165716657a2019m10 | 1 | 65716657 | 2019 | 10 | 0 | 72 | 1 | 12 | 1.3222 | 20001 | CESAR | VALLEDUPAR | 4340500% | 4373900% | 27.4319 | 0 | 19.6 | FALSE | 999
| 165716657a2019m10 | 1 | 65716657 | 2019 | 10 | 0 | 72 | 1 | 12 | 1.3222 | 20001 | CESAR | VALLEDUPAR | 4340500% | 4373900% | 27.4319 | 0 | 19.6 | FALSE | 999
| 165716657a2019m10 | 1 | 65716657 | 2019 | 10 | 0 | 72 | 1 | 12 | 1.3222 | 20001 | CESAR | VALLEDUPAR | 4340500% | 4373900% | 27.4319 | 0 | 19.6 | FALSE | 999
| 165716657a2019m10 | 1 | 65716657 | 2019 | 10 | 0 | 72 | 1 | 12 | 1.3222 | 20001 | CESAR | VALLEDUPAR | 4340500% | 4373900% | 27.4319 | 0 | 19.6 | FALSE | 999
| 165716657a2019m10 | 1 | 65716657 | 2019 | 10 | 0 | 72 | 1 | 12 | 1.3222 | 20001 | CESAR | VALLEDUPAR | 4340500% | 4373900% | 27.4319 | 0 | 19.6 | FALSE | 999
| 165716657a2019m10 | 1 | 65716657 | 2019 | 10 | 0 | 72 | 1 | 12 | 1.3222 | 20001 | CESAR | VALLEDUPAR | 4340500% | 4373900% | 27.4319 | 0 | 19.6 | FALSE | 999
| 165716657a2019m10 | 1 | 65716657 | 2019 | 10 | 0 | 72 | 1 | 12 | 1.3222 | 20001 | CESAR | VALLEDUPAR | 4340500% | 4373900% | 27.4319 | 0 | 19.6 | FALSE | 999
| 165716657a2019m10 | 1 | 65716657 | 2019 | 10 | 0 | 72 | 1 | 12 | 1.3222 | 20001 | CESAR | VALLEDUPAR | 4340500% | 4373900% | 27.4319 | 0 | 19.6 | FALSE | 999
| 165716657a2019m10 | 1 | 65716657 | 2019 | 10 | 0 | 72 | 1 | 12 | 1.3222 | 20001 | CESAR | VALLEDUPAR | 4340500% | 4373900% | 27.4319 | 0 | 19.6 | FALSE | 999
| 165716657a2019m10 | 1 | 65716657 | 2019 | 10 | 0 | 72 | 1 | 12 | 1.3222 | 20001 | CESAR | VALLEDUPAR | 4340500% | 4373900% | 27.4319 | 0 | 19.6 | FALSE | 999
| 165716657a2019m10 | 1 | 65716657 | 2019 | 10 | 0 | 72 | 1 | 12 | 1.3222 | 20001 | CESAR | VALLEDUPAR | 4340500% | 4373900% | 27.4319 | 0 | 19.6 | FALSE | 999
| 165716657a2019m10 | 1 | 65716657 | 2019 | 10 | 0 | 72 | 1 | 12 | 1.3222 | 20001 | CESAR | VALLEDUPAR | 4340500% | 4373900% | 27.4319 | 0 | 19.6 | FALSE | 999
| 165716657a2019m10 | 1 | 65716657 | 2019 | 10 | 0 | 72 | 1 | 12 | 1.3222 | 20001 | CESAR | VALLEDUPAR | 4340500% | 4373900% | 27.4319 | 0 | 19.6 | FALSE | 999
| 165716657a2019m10 | 1 | 65716657 | 2019 | 10 | 0 | 72 | 1 | 12 | 1.3222 | 20001 | CESAR | VALLEDUPAR | 4340500% | 4373900% | 27.4319 | 0 | 19.6 | FALSE | 999
| 165716657a2019m10 | 1 | 65716657 | 2019 | 10 | 0 | 72 | 1 | 12 | 1.3222 | 20001 | CESAR | VALLEDUPAR | 4340500% | 4373900% | 27.4319 | 0 | 19.6 | FALSE | 999
| 165716657a2019m10 | 1 | 65716657 | 2019 | 10 | 0 | 72 | 1 | 12 | 1.3222 | 20001 | CESAR | VALLEDUPAR | 4340500% | 4373900% | 27.4319 | 0 | 19.6 | FALSE | 999
| 165716657a2019m10 | 1 | 65716657 | 2019 | 10 | 0 | 72 | 1 | 12 | 1.3222 | 20001 | CESAR | VALLEDUPAR | 4340500% | 4373900% | 27.4319 | 0 | 19.6 | FALSE | 999
| 165716657a2019m10 | 1 | 65716657 | 2019 | 10 | 0 | 72 | 1 | 12 | 1.3222 | 20001 | CESAR | VALLEDUPAR | 4340500% | 4373900% | 27.4319 | 0 | 19.6 | FALSE | 999
| 165716657a2019m10 | 1 | 65716657 | 2019 | 10 | 0 | 72 | 1 | 12 | 1.3222 | 20001 | CESAR | VALLEDUPAR | 4340500% | 4373900% | 27.4319 | 0 | 19.6 | FALSE | 999
| 165716657a2019m10 | 1 | 65716657 | 2019 | 10 | 0 | 72 | 1 | 12 | 1.3222 | 20001 | CESAR | VALLEDUPAR | 4340500% | 4373900% | 27.4319 | 0 | 19.6 | FALSE | 999
| 165716657a2019m10 | 1 | 65716657 | 2019 | 10 | 0 | 72 | 1 | 12 | 1.3222 | 20001 | CESAR | VALLEDUPAR | 4340500% | 4373900% | 27.4319 | 0 | 19.6 | FALSE | 999
| 165716657a2019m10 | 1 | 65716657 | 2019 | 10 | 0 | 72 | 1 | 12 | 1.3222 | 20001 | CESAR | VALLEDUPAR | 4340500% | 4373900% | 27.4319 | 0 | 19.6 | FALSE | 999
| 165716657a2019m10 | 1 | 65716657 | 2019 | 10 | 0 | 72 | 1 | 12 | 1.3222 | 20001 | CESAR | VALLEDUPAR | 4340500% | 4373900% | 27.4319 | 0 | 19.6 | FALSE | 999
| 165716657a2019m10 | 1 | 65716657 | 2019 | 10 | 0 | 72 | 1 | 12 | 1.3222 | 20001 | CESAR | VALLEDUPAR | 4340500% | 4373900% | 27.4319 | 0 | 19.6 | FALSE | 999
| 165716657a2019m10 | 1 | 65716657 | 2019 | 10 | 0 | 72 | 1 | 12 | 1.3222 | 20001 | CESAR | VALLEDUPAR | 4340500% | 4373900% | 27.4319 | 0 | 19.6 | FALSE | 999
| 165716657a2019m10 | 1 | 65716657 | 2019 | 10 | 0 | 72 | 1 | 12 | 1.3222 | 20001 | CESAR | VALLEDUPAR | 4340500% | 4373900% | 27.4319 | 0 | 19.6 | FALSE | 999
| 165716657a2019m10 | 1 | 65716657 | 2019 | 10 | 0 | 72 | 1 | 12 | 1.3222 | 20001 | CESAR | VALLEDUPAR | 4340500% | 4373900% | 27.4319 | 0 | 19.6 | FALSE | 999
| 165716657a2019m10 | 1 | 65716657 | 2019 | 10 | 0 | 72 | 1 | 12 | 1.3222 | 20001 | CESAR | VALLEDUPAR | 4340500% | 4373900% | 27.4319 | 0 | 19.6 | FALSE | 999
| 165716657a2019m10 | 1 | 65716657 | 2019 | 10 | 0 | 72 | 1 | 12 | 1.3222 | 20001 | CESAR | VALLEDUPAR | 4340500% | 4373900% | 27.4319 | 0 | 19.6 | FALSE | 999
| 165716657a2019m10 | 1 | 65716657 | 2019 | 10 | 0 | 72 | 1 | 12 | 1.3222 | 20001 | CESAR | VALLEDUPAR | 4340500% | 4373900% | 27.4319 | 0 | 19.6 | FALSE | 999
| 165716657a2019m10 | 1 | 65716657 | 2019 | 10 | 0 | 72 | 1 | 12 | 1.3222 | 20001 | CESAR | VALLEDUPAR | 4340500% | 4373900% | 27.4319 | 0 | 19.6 | FALSE | 999
| 165716657a2019m10 | 1 | 65716657 | 2019 | 10 | 0 | 72 | 1 | 12 | 1.3222 | 20001 | CESAR | VALLEDUPAR | 4340500% | 4373900% | 27.4319 | 0 | 19.6 | FALSE | 999
| 165716657a2019m10 | 1 | 65716657 | 2019 | 10 | 0 | 72 | 1 | 12 | 1.3222 | 20001 | CESAR | VALLEDUPAR | 4340500% | 4373900% | 27.4319 | 0 | 19.6 | FALSE | 999
| 165716657a2019m10 | 1 | 65716657 | 2019 | 10 | 0 | 72 | 1 | 12 | 1.3222 | 20001 | CESAR | VALLEDUPAR | 4340500% | 4373900% | 27.4319 | 0 | 19.6 | FALSE | 999
| 165716657a2019m10 | 1 | 65716657 | 2019 | 10 | 0 | 72 | 1 | 12 | 1.3222 | 20001 | CESAR | VALLEDUPAR | 4340500% | 4373900% | 27.4319 | 0 | 19.6 | FALSE | 999
| 165716657a2019m10 | 1 | 65716657 | 2019 | 10 | 0 | 72 | 1 | 12 | 1.3222 | 20001 | CESAR | VALLEDUPAR | 4340500% | 4373900% | 27.4319 | 0 | 19.6 | FALSE | 999
| 165716657a2019m10 | 1 | 65716657 | 2019 | 10 | 0 | 72 | 1 | 12 | 1.3222 | 20001 | CESAR | VALLEDUPAR | 4340500% | 4373900% | 27.4319 | 0 | 19.6 | FALSE | 999
| 165716657a2019m10 | 1 | 65716657 | 2019 | 10 | 0 | 72 | 1 | 12 | 1.3222 | 20001 | CESAR | VALLEDUPAR | 4340500% | 4373900% | 27.4319 | 0 | 19.6 | FALSE | 999
| 165716657a2019m10 | 1 | 65716657 | 2019 | 10 | 0 | 72 | 1 | 12 | 1.3222 | 20001 | CESAR | VALLEDUPAR | 4340500% | 4373900% | 27.4319 | 0 | 19.6 | FALSE | 999
| 165716657a2019m10 | 1 | 65716657 | 2019 | 10 | 0 | 72 | 1 | 12 | 1.3222 | 20001 | CESAR | VALLEDUPAR | 4340500% | 4373900% | 27.4319 | 0 | 19.6 | FALSE | 999
| 165716657a2019m10 | 1 | 65716657 | 2019 | 10 | 0 | 72 | 1 | 12 | 1.3222 | 20001 | CESAR | VALLEDUPAR | 4340500% | 4373900% | 27.4319 | 0 | 19.6 | FALSE | 999
| 165716657a2019m10 | 1 | 65716657 | 2019 | 10 | 0 | 72 | 1 | 12 | 1.3222 | 20001 | CESAR | VALLEDUPAR | 4340500% | 4373900% | 27.4319 | 0 | 19.6 | FALSE | 999
| 165716657a2019m10 | 1 | 65716657 | 2019 | 10 | 0 | 72 | 1 | 12 | 1.3222 | 20001 | CESAR | VALLEDUPAR | 4340500% | 4373900% | 27.4319 | 0 | 19.6 | FALSE | 999
| 165716657a2019m10 | 1 | 65716657 | 2019 | 10 | 0 | 72 | 1 | 12 | 1.3222 | 20001 | CESAR | VALLEDUPAR | 4340500% | 4373900% | 27.4319 | 0 | 19.6 | FALSE | 999
| 165716657a2019m10 | 1 | 65716657 | 2019 | 10 | 0 | 72 | 1 | 12 | 1.3222 | 20001 | CESAR | VALLEDUPAR | 4340500% | 4373900% | 27.4319 | 0 | 19.6 | FALSE | 999
| 165716657a2019m10 | 1 | 65716657 | 2019 | 10 | 0 | 72 | 1 | 12 | 1.3222 | 20001 | CESAR | VALLEDUPAR | 4340500% | 4373900% | 27.4319 | 0 | 19.6 | FALSE | 999
| 165716657a2019m10 | 1 | 65716657 | 2019 | 10 | 0 | 72 | 1 | 12 | 1.3222 | 20001 | CESAR | VALLEDUPAR | 4340500% | 4373900% | 27.4319 | 0 | 19.6 | FALSE | 999
| 165716657a2019m10 | 1 | 65716657 | 2019 | 10 | 0 | 72 | 1 | 12 | 1.3222 | 20001 | CESAR | VALLEDUPAR | 4340500% | 4373900% | 27.4319 | 0 | 19.6 | FALSE | 999
| 165716657a2019m10 | 1 | 65716657 | 2019 | 10 | 0 | 72 | 1 | 12 | 1.3222 | 20001 | CESAR | VALLEDUPAR | 4340500% | 4373900% | 27.4319 | 0 | 19.6 | FALSE | 999
| 165716657a2019m10 | 1 | 65716657 | 2019 | 10 | 0 | 72 | 1 | 12 | 1.3222 | 20001 | CESAR | VALLEDUPAR | 4340500% | 4373900% | 27.4319 | 0 | 19.6 | FALSE | 999
| 165716657a2019m10 | 1 | 65716657 | 2019 | 10 | 0 | 72 | 1 | 12 | 1.3222 | 20001 | CESAR | VALLEDUPAR | 4340500% | 4373900% | 27.4319 | 0 | 19.6 | FALSE | 999
| 165716657a2019m10 | 1 | 65716657 | 2019 | 10 | 0 | 72 | 1 | 12 | 1.3222 | 20001 | CESAR | VALLEDUPAR | 4340500% | 4373900% | 27.4319 | 0 | 19.6 | FALSE | 999
| 165716657a2019m10 | 1 | 65716657 | 2019 | 10 | 0 | 72 | 1 | 12 | 1.3222 | 20001 | CESAR | VALLEDUPAR | 4340500% | 4373900% | 27.4319 | 0 | 19.6 | FALSE | 999
| 165716657a2019m10 | 1 | 65716657 | 2019 | 10 | 0 | 72 | 1 | 12 | 1.3222 | 20001 | CESAR | VALLEDUPAR | 4340500% | 4373900% | 27.4319 | 0 | 19.6 | FALSE | 999
| 165716657a2019m10 | 1 | 65716657 | 2019 | 10 | 0 | 72 | 1 | 12 | 1.3222 | 20001 | CESAR | VALLEDUPAR | 4340500% | 4373900% | 27.4319 | 0 | 19.6 | FALSE | 999
| 165716657a2019m10 | 1 | 65716657 | 2019 | 10 | 0 | 72 | 1 | 12 | 1.3222 | 20001 | CESAR | VALLEDUPAR | 4340500% | 4373900% | 27.4319 | 0 | 19.6 | FALSE | 999
| 165716657a2019m10 | 1 | 65716657 | 2019 | 10 | 0 | 72 | 1 | 12 | 1.3222 | 20001 | CESAR | VALLEDUPAR | 4340500% | 4373900% | 27.4319 | 0 | 19.6 | FALSE | 999
| 165716657a2019m10 | 1 | 65716657 | 2019 | 10 | 0 | 72 | 1 | 12 | 1.3222 | 20001 | CESAR | VALLEDUPAR | 4340500% | 4373900% | 27.4319 | 0 | 19.6 | FALSE | 999
| 165716657a2019m10 | 1 | 65716657 | 2019 | 10 | 0 | 72 | 1 | 12 | 1.3222 | 20001 | CESAR | VALLEDUPAR | 4340500% | 4373900% | 27.4319 | 0 | 19.6 | FALSE | 999
| 165716657a2019m11 | 1 | 65716657 | 2019 | 11 | 0 | 72 | 1 | 12 | 1.1033 | 20001 | CESAR | VALLEDUPAR | 4343500% | 4377000% | 27.4319 | 0 | 19.6 | FALSE | 999
| 165716657a2019m11 | 1 | 65716657 | 2019 | 11 | 0 | 72 | 1 | 12 | 1.1033 | 20001 | CESAR | VALLEDUPAR | 4343500% | 4377000% | 27.4319 | 0 | 19.6 | FALSE | 999
| 165716657a2019m11 | 1 | 65716657 | 2019 | 11 | 0 | 72 | 1 | 12 | 1.1033 | 20001 | CESAR | VALLEDUPAR | 4343500% | 4377000% | 27.4319 | 0 | 19.6 | FALSE | 999
| 165716657a2019m11 | 1 | 65716657 | 2019 | 11 | 0 | 72 | 1 | 12 | 1.1033 | 20001 | CESAR | VALLEDUPAR | 4343500% | 4377000% | 27.4319 | 0 | 19.6 | FALSE | 999
| 165716657a2019m11 | 1 | 65716657 | 2019 | 11 | 0 | 72 | 1 | 12 | 1.1033 | 20001 | CESAR | VALLEDUPAR | 4343500% | 4377000% | 27.4319 | 0 | 19.6 | FALSE | 999
| 165716657a2019m11 | 1 | 65716657 | 2019 | 11 | 0 | 72 | 1 | 12 | 1.1033 | 20001 | CESAR | VALLEDUPAR | 4343500% | 4377000% | 27.4319 | 0 | 19.6 | FALSE | 999
| 165716657a2019m11 | 1 | 65716657 | 2019 | 11 | 0 | 72 | 1 | 12 | 1.1033 | 20001 | CESAR | VALLEDUPAR | 4343500% | 4377000% | 27.4319 | 0 | 19.6 | FALSE | 999
| 165716657a2019m11 | 1 | 65716657 | 2019 | 11 | 0 | 72 | 1 | 12 | 1.1033 | 20001 | CESAR | VALLEDUPAR | 4343500% | 4377000% | 27.4319 | 0 | 19.6 | FALSE | 999
| 165716657a2019m11 | 1 | 65716657 | 2019 | 11 | 0 | 72 | 1 | 12 | 1.1033 | 20001 | CESAR | VALLEDUPAR | 4343500% | 4377000% | 27.4319 | 0 | 19.6 | FALSE | 999
| 165716657a2019m11 | 1 | 65716657 | 2019 | 11 | 0 | 72 | 1 | 12 | 1.1033 | 20001 | CESAR | VALLEDUPAR | 4343500% | 4377000% | 27.4319 | 0 | 19.6 | FALSE | 999
| 165716657a2019m11 | 1 | 65716657 | 2019 | 11 | 0 | 72 | 1 | 12 | 1.1033 | 20001 | CESAR | VALLEDUPAR | 4343500% | 4377000% | 27.4319 | 0 | 19.6 | FALSE | 999
| 165716657a2019m11 | 1 | 65716657 | 2019 | 11 | 0 | 72 | 1 | 12 | 1.1033 | 20001 | CESAR | VALLEDUPAR | 4343500% | 4377000% | 27.4319 | 0 | 19.6 | FALSE | 999
| 165716657a2019m11 | 1 | 65716657 | 2019 | 11 | 0 | 72 | 1 | 12 | 1.1033 | 20001 | CESAR | VALLEDUPAR | 4343500% | 4377000% | 27.4319 | 0 | 19.6 | FALSE | 999
| 165716657a2019m11 | 1 | 65716657 | 2019 | 11 | 0 | 72 | 1 | 12 | 1.1033 | 20001 | CESAR | VALLEDUPAR | 4343500% | 4377000% | 27.4319 | 0 | 19.6 | FALSE | 999
| 165716657a2019m11 | 1 | 65716657 | 2019 | 11 | 0 | 72 | 1 | 12 | 1.1033 | 20001 | CESAR | VALLEDUPAR | 4343500% | 4377000% | 27.4319 | 0 | 19.6 | FALSE | 999
| 165716657a2019m11 | 1 | 65716657 | 2019 | 11 | 0 | 72 | 1 | 12 | 1.1033 | 20001 | CESAR | VALLEDUPAR | 4343500% | 4377000% | 27.4319 | 0 | 19.6 | FALSE | 999
| 165716657a2019m11 | 1 | 65716657 | 2019 | 11 | 0 | 72 | 1 | 12 | 1.1033 | 20001 | CESAR | VALLEDUPAR | 4343500% | 4377000% | 27.4319 | 0 | 19.6 | FALSE | 999
| 165716657a2019m11 | 1 | 65716657 | 2019 | 11 | 0 | 72 | 1 | 12 | 1.1033 | 20001 | CESAR | VALLEDUPAR | 4343500% | 4377000% | 27.4319 | 0 | 19.6 | FALSE | 999
| 165716657a2019m11 | 1 | 65716657 | 2019 | 11 | 0 | 72 | 1 | 12 | 1.1033 | 20001 | CESAR | VALLEDUPAR | 4343500% | 4377000% | 27.4319 | 0 | 19.6 | FALSE | 999
| 165716657a2019m11 | 1 | 65716657 | 2019 | 11 | 0 | 72 | 1 | 12 | 1.1033 | 20001 | CESAR | VALLEDUPAR | 4343500% | 4377000% | 27.4319 | 0 | 19.6 | FALSE | 999
| 165716657a2019m11 | 1 | 65716657 | 2019 | 11 | 0 | 72 | 1 | 12 | 1.1033 | 20001 | CESAR | VALLEDUPAR | 4343500% | 4377000% | 27.4319 | 0 | 19.6 | FALSE | 999
| 165716657a2019m11 | 1 | 65716657 | 2019 | 11 | 0 | 72 | 1 | 12 | 1.1033 | 20001 | CESAR | VALLEDUPAR | 4343500% | 4377000% | 27.4319 | 0 | 19.6 | FALSE | 999
| 165716657a2019m11 | 1 | 65716657 | 2019 | 11 | 0 | 72 | 1 | 12 | 1.1033 | 20001 | CESAR | VALLEDUPAR | 4343500% | 4377000% | 27.4319 | 0 | 19.6 | FALSE | 999
| 165716657a2019m11 | 1 | 65716657 | 2019 | 11 | 0 | 72 | 1 | 12 | 1.1033 | 20001 | CESAR | VALLEDUPAR | 4343500% | 4377000% | 27.4319 | 0 | 19.6 | FALSE | 999
| 165716657a2019m11 | 1 | 65716657 | 2019 | 11 | 0 | 72 | 1 | 12 | 1.1033 | 20001 | CESAR | VALLEDUPAR | 4343500% | 4377000% | 27.4319 | 0 | 19.6 | FALSE | 999
| 165716657a2019m11 | 1 | 65716657 | 2019 | 11 | 0 | 72 | 1 | 12 | 1.1033 | 20001 | CESAR | VALLEDUPAR | 4343500% | 4377000% | 27.4319 | 0 | 19.6 | FALSE | 999
| 165716657a2019m11 | 1 | 65716657 | 2019 | 11 | 0 | 72 | 1 | 12 | 1.1033 | 20001 | CESAR | VALLEDUPAR | 4343500% | 4377000% | 27.4319 | 0 | 19.6 | FALSE | 999
| 165716657a2019m11 | 1 | 65716657 | 2019 | 11 | 0 | 72 | 1 | 12 | 1.1033 | 20001 | CESAR | VALLEDUPAR | 4343500% | 4377000% | 27.4319 | 0 | 19.6 | FALSE | 999
| 165716657a2019m11 | 1 | 65716657 | 2019 | 11 | 0 | 72 | 1 | 12 | 1.1033 | 20001 | CESAR | VALLEDUPAR | 4343500% | 4377000% | 27.4319 | 0 | 19.6 | FALSE | 999
| 165716657a2019m11 | 1 | 65716657 | 2019 | 11 | 0 | 72 | 1 | 12 | 1.1033 | 20001 | CESAR | VALLEDUPAR | 4343500% | 4377000% | 27.4319 | 0 | 19.6 | FALSE | 999
| 165716657a2019m11 | 1 | 65716657 | 2019 | 11 | 0 | 72 | 1 | 12 | 1.1033 | 20001 | CESAR | VALLEDUPAR | 4343500% | 4377000% | 27.4319 | 0 | 19.6 | FALSE | 999
| 165716657a2019m11 | 1 | 65716657 | 2019 | 11 | 0 | 72 | 1 | 12 | 1.1033 | 20001 | CESAR | VALLEDUPAR | 4343500% | 4377000% | 27.4319 | 0 | 19.6 | FALSE | 999
| 165716657a2019m11 | 1 | 65716657 | 2019 | 11 | 0 | 72 | 1 | 12 | 1.1033 | 20001 | CESAR | VALLEDUPAR | 4343500% | 4377000% | 27.4319 | 0 | 19.6 | FALSE | 999
| 165716657a2019m11 | 1 | 65716657 | 2019 | 11 | 0 | 72 | 1 | 12 | 1.1033 | 20001 | CESAR | VALLEDUPAR | 4343500% | 4377000% | 27.4319 | 0 | 19.6 | FALSE | 999
| 165716657a2019m11 | 1 | 65716657 | 2019 | 11 | 0 | 72 | 1 | 12 | 1.1033 | 20001 | CESAR | VALLEDUPAR | 4343500% | 4377000% | 27.4319 | 0 | 19.6 | FALSE | 999
| 165716657a2019m11 | 1 | 65716657 | 2019 | 11 | 0 | 72 | 1 | 12 | 1.1033 | 20001 | CESAR | VALLEDUPAR | 4343500% | 4377000% | 27.4319 | 0 | 19.6 | FALSE | 999
| 165716657a2019m11 | 1 | 65716657 | 2019 | 11 | 0 | 72 | 1 | 12 | 1.1033 | 20001 | CESAR | VALLEDUPAR | 4343500% | 4377000% | 27.4319 | 0 | 19.6 | FALSE | 999
| 165716657a2019m11 | 1 | 65716657 | 2019 | 11 | 0 | 72 | 1 | 12 | 1.1033 | 20001 | CESAR | VALLEDUPAR | 4343500% | 4377000% | 27.4319 | 0 | 19.6 | FALSE | 999
| 165716657a2019m11 | 1 | 65716657 | 2019 | 11 | 0 | 72 | 1 | 12 | 1.1033 | 20001 | CESAR | VALLEDUPAR | 4343500% | 4377000% | 27.4319 | 0 | 19.6 | FALSE | 999
| 165716657a2019m11 | 1 | 65716657 | 2019 | 11 | 0 | 72 | 1 | 12 | 1.1033 | 20001 | CESAR | VALLEDUPAR | 4343500% | 4377000% | 27.4319 | 0 | 19.6 | FALSE | 999
| 165716657a2019m11 | 1 | 65716657 | 2019 | 11 | 0 | 72 | 1 | 12 | 1.1033 | 20001 | CESAR | VALLEDUPAR | 4343500% | 4377000% | 27.4319 | 0 | 19.6 | FALSE | 999
| 165716657a2019m11 | 1 | 65716657 | 2019 | 11 | 0 | 72 | 1 | 12 | 1.1033 | 20001 | CESAR | VALLEDUPAR | 4343500% | 4377000% | 27.4319 | 0 | 19.6 | FALSE | 999
| 165716657a2019m11 | 1 | 65716657 | 2019 | 11 | 0 | 72 | 1 | 12 | 1.1033 | 20001 | CESAR | VALLEDUPAR | 4343500% | 4377000% | 27.4319 | 0 | 19.6 | FALSE | 999
| 165716657a2019m11 | 1 | 65716657 | 2019 | 11 | 0 | 72 | 1 | 12 | 1.1033 | 20001 | CESAR | VALLEDUPAR | 4343500% | 4377000% | 27.4319 | 0 | 19.6 | FALSE | 999
| 165716657a2019m11 | 1 | 65716657 | 2019 | 11 | 0 | 72 | 1 | 12 | 1.1033 | 20001 | CESAR | VALLEDUPAR | 4343500% | 4377000% | 27.4319 | 0 | 19.6 | FALSE | 999
| 165716657a2019m11 | 1 | 65716657 | 2019 | 11 | 0 | 72 | 1 | 12 | 1.1033 | 20001 | CESAR | VALLEDUPAR | 4343500% | 4377000% | 27.4319 | 0 | 19.6 | FALSE | 999
| 165716657a2019m11 | 1 | 65716657 | 2019 | 11 | 0 | 72 | 1 | 12 | 1.1033 | 20001 | CESAR | VALLEDUPAR | 4343500% | 4377000% | 27.4319 | 0 | 19.6 | FALSE | 999
| 165716657a2019m11 | 1 | 65716657 | 2019 | 11 | 0 | 72 | 1 | 12 | 1.1033 | 20001 | CESAR | VALLEDUPAR | 4343500% | 4377000% | 27.4319 | 0 | 19.6 | FALSE | 999
| 165716657a2019m11 | 1 | 65716657 | 2019 | 11 | 0 | 72 | 1 | 12 | 1.1033 | 20001 | CESAR | VALLEDUPAR | 4343500% | 4377000% | 27.4319 | 0 | 19.6 | FALSE | 999
| 165716657a2019m11 | 1 | 65716657 | 2019 | 11 | 0 | 72 | 1 | 12 | 1.1033 | 20001 | CESAR | VALLEDUPAR | 4343500% | 4377000% | 27.4319 | 0 | 19.6 | FALSE | 999
| 165716657a2019m11 | 1 | 65716657 | 2019 | 11 | 0 | 72 | 1 | 12 | 1.1033 | 20001 | CESAR | VALLEDUPAR | 4343500% | 4377000% | 27.4319 | 0 | 19.6 | FALSE | 999
| 165716657a2019m11 | 1 | 65716657 | 2019 | 11 | 0 | 72 | 1 | 12 | 1.1033 | 20001 | CESAR | VALLEDUPAR | 4343500% | 4377000% | 27.4319 | 0 | 19.6 | FALSE | 999
| 165716657a2019m11 | 1 | 65716657 | 2019 | 11 | 0 | 72 | 1 | 12 | 1.1033 | 20001 | CESAR | VALLEDUPAR | 4343500% | 4377000% | 27.4319 | 0 | 19.6 | FALSE | 999
| 165716657a2019m11 | 1 | 65716657 | 2019 | 11 | 0 | 72 | 1 | 12 | 1.1033 | 20001 | CESAR | VALLEDUPAR | 4343500% | 4377000% | 27.4319 | 0 | 19.6 | FALSE | 999
| 165716657a2019m11 | 1 | 65716657 | 2019 | 11 | 0 | 72 | 1 | 12 | 1.1033 | 20001 | CESAR | VALLEDUPAR | 4343500% | 4377000% | 27.4319 | 0 | 19.6 | FALSE | 999
| 165716657a2019m11 | 1 | 65716657 | 2019 | 11 | 0 | 72 | 1 | 12 | 1.1033 | 20001 | CESAR | VALLEDUPAR | 4343500% | 4377000% | 27.4319 | 0 | 19.6 | FALSE | 999
| 165716657a2019m11 | 1 | 65716657 | 2019 | 11 | 0 | 72 | 1 | 12 | 1.1033 | 20001 | CESAR | VALLEDUPAR | 4343500% | 4377000% | 27.4319 | 0 | 19.6 | FALSE | 999
| 165716657a2019m11 | 1 | 65716657 | 2019 | 11 | 0 | 72 | 1 | 12 | 1.1033 | 20001 | CESAR | VALLEDUPAR | 4343500% | 4377000% | 27.4319 | 0 | 19.6 | FALSE | 999
| 165716657a2019m11 | 1 | 65716657 | 2019 | 11 | 0 | 72 | 1 | 12 | 1.1033 | 20001 | CESAR | VALLEDUPAR | 4343500% | 4377000% | 27.4319 | 0 | 19.6 | FALSE | 999
| 165716657a2019m11 | 1 | 65716657 | 2019 | 11 | 0 | 72 | 1 | 12 | 1.1033 | 20001 | CESAR | VALLEDUPAR | 4343500% | 4377000% | 27.4319 | 0 | 19.6 | FALSE | 999
| 165716657a2019m11 | 1 | 65716657 | 2019 | 11 | 0 | 72 | 1 | 12 | 1.1033 | 20001 | CESAR | VALLEDUPAR | 4343500% | 4377000% | 27.4319 | 0 | 19.6 | FALSE | 999
| 165716657a2019m11 | 1 | 65716657 | 2019 | 11 | 0 | 72 | 1 | 12 | 1.1033 | 20001 | CESAR | VALLEDUPAR | 4343500% | 4377000% | 27.4319 | 0 | 19.6 | FALSE | 999
| 165716657a2019m11 | 1 | 65716657 | 2019 | 11 | 0 | 72 | 1 | 12 | 1.1033 | 20001 | CESAR | VALLEDUPAR | 4343500% | 4377000% | 27.4319 | 0 | 19.6 | FALSE | 999
| 165716657a2019m11 | 1 | 65716657 | 2019 | 11 | 0 | 72 | 1 | 12 | 1.1033 | 20001 | CESAR | VALLEDUPAR | 4343500% | 4377000% | 27.4319 | 0 | 19.6 | FALSE | 999
| 165716657a2019m11 | 1 | 65716657 | 2019 | 11 | 0 | 72 | 1 | 12 | 1.1033 | 20001 | CESAR | VALLEDUPAR | 4343500% | 4377000% | 27.4319 | 0 | 19.6 | FALSE | 999
| 165716657a2019m11 | 1 | 65716657 | 2019 | 11 | 0 | 72 | 1 | 12 | 1.1033 | 20001 | CESAR | VALLEDUPAR | 4343500% | 4377000% | 27.4319 | 0 | 19.6 | FALSE | 999
| 165716657a2019m11 | 1 | 65716657 | 2019 | 11 | 0 | 72 | 1 | 12 | 1.1033 | 20001 | CESAR | VALLEDUPAR | 4343500% | 4377000% | 27.4319 | 0 | 19.6 | FALSE | 999
| 165716657a2019m11 | 1 | 65716657 | 2019 | 11 | 0 | 72 | 1 | 12 | 1.1033 | 20001 | CESAR | VALLEDUPAR | 4343500% | 4377000% | 27.4319 | 0 | 19.6 | FALSE | 999
| 165716657a2019m11 | 1 | 65716657 | 2019 | 11 | 0 | 72 | 1 | 12 | 1.1033 | 20001 | CESAR | VALLEDUPAR | 4343500% | 4377000% | 27.4319 | 0 | 19.6 | FALSE | 999
| 165716657a2019m11 | 1 | 65716657 | 2019 | 11 | 0 | 72 | 1 | 12 | 1.1033 | 20001 | CESAR | VALLEDUPAR | 4343500% | 4377000% | 27.4319 | 0 | 19.6 | FALSE | 999
| 165716657a2019m11 | 1 | 65716657 | 2019 | 11 | 0 | 72 | 1 | 12 | 1.1033 | 20001 | CESAR | VALLEDUPAR | 4343500% | 4377000% | 27.4319 | 0 | 19.6 | FALSE | 999
| 165716657a2019m11 | 1 | 65716657 | 2019 | 11 | 0 | 72 | 1 | 12 | 1.1033 | 20001 | CESAR | VALLEDUPAR | 4343500% | 4377000% | 27.4319 | 0 | 19.6 | FALSE | 999
| 165716657a2019m12 | 1 | 65716657 | 2019 | 12 | 0 | 72 | 1 | 12 | 0.20278 | 20001 | CESAR | VALLEDUPAR | 4346600% | 4380000% | 27.4319 | 0 | 19.6 | FALSE | 999
| 165716657a2019m12 | 1 | 65716657 | 2019 | 12 | 0 | 72 | 1 | 12 | 0.20278 | 20001 | CESAR | VALLEDUPAR | 4346600% | 4380000% | 27.4319 | 0 | 19.6 | FALSE | 999
| 165716657a2019m12 | 1 | 65716657 | 2019 | 12 | 0 | 72 | 1 | 12 | 0.20278 | 20001 | CESAR | VALLEDUPAR | 4346600% | 4380000% | 27.4319 | 0 | 19.6 | FALSE | 999
| 165716657a2019m12 | 1 | 65716657 | 2019 | 12 | 0 | 72 | 1 | 12 | 0.20278 | 20001 | CESAR | VALLEDUPAR | 4346600% | 4380000% | 27.4319 | 0 | 19.6 | FALSE | 999
| 165716657a2019m12 | 1 | 65716657 | 2019 | 12 | 0 | 72 | 1 | 12 | 0.20278 | 20001 | CESAR | VALLEDUPAR | 4346600% | 4380000% | 27.4319 | 0 | 19.6 | FALSE | 999
| 165716657a2019m12 | 1 | 65716657 | 2019 | 12 | 0 | 72 | 1 | 12 | 0.20278 | 20001 | CESAR | VALLEDUPAR | 4346600% | 4380000% | 27.4319 | 0 | 19.6 | FALSE | 999
| 165716657a2019m12 | 1 | 65716657 | 2019 | 12 | 0 | 72 | 1 | 12 | 0.20278 | 20001 | CESAR | VALLEDUPAR | 4346600% | 4380000% | 27.4319 | 0 | 19.6 | FALSE | 999
| 165716657a2019m12 | 1 | 65716657 | 2019 | 12 | 0 | 72 | 1 | 12 | 0.20278 | 20001 | CESAR | VALLEDUPAR | 4346600% | 4380000% | 27.4319 | 0 | 19.6 | FALSE | 999
| 165716657a2019m12 | 1 | 65716657 | 2019 | 12 | 0 | 72 | 1 | 12 | 0.20278 | 20001 | CESAR | VALLEDUPAR | 4346600% | 4380000% | 27.4319 | 0 | 19.6 | FALSE | 999
| 165716657a2019m12 | 1 | 65716657 | 2019 | 12 | 0 | 72 | 1 | 12 | 0.20278 | 20001 | CESAR | VALLEDUPAR | 4346600% | 4380000% | 27.4319 | 0 | 19.6 | FALSE | 999
| 165716657a2019m12 | 1 | 65716657 | 2019 | 12 | 0 | 72 | 1 | 12 | 0.20278 | 20001 | CESAR | VALLEDUPAR | 4346600% | 4380000% | 27.4319 | 0 | 19.6 | FALSE | 999
| 165716657a2019m12 | 1 | 65716657 | 2019 | 12 | 0 | 72 | 1 | 12 | 0.20278 | 20001 | CESAR | VALLEDUPAR | 4346600% | 4380000% | 27.4319 | 0 | 19.6 | FALSE | 999
| 165716657a2019m12 | 1 | 65716657 | 2019 | 12 | 0 | 72 | 1 | 12 | 0.20278 | 20001 | CESAR | VALLEDUPAR | 4346600% | 4380000% | 27.4319 | 0 | 19.6 | FALSE | 999
| 165716657a2019m12 | 1 | 65716657 | 2019 | 12 | 0 | 72 | 1 | 12 | 0.20278 | 20001 | CESAR | VALLEDUPAR | 4346600% | 4380000% | 27.4319 | 0 | 19.6 | FALSE | 999
| 165716657a2019m12 | 1 | 65716657 | 2019 | 12 | 0 | 72 | 1 | 12 | 0.20278 | 20001 | CESAR | VALLEDUPAR | 4346600% | 4380000% | 27.4319 | 0 | 19.6 | FALSE | 999
| 165716657a2019m12 | 1 | 65716657 | 2019 | 12 | 0 | 72 | 1 | 12 | 0.20278 | 20001 | CESAR | VALLEDUPAR | 4346600% | 4380000% | 27.4319 | 0 | 19.6 | FALSE | 999
| 165716657a2019m12 | 1 | 65716657 | 2019 | 12 | 0 | 72 | 1 | 12 | 0.20278 | 20001 | CESAR | VALLEDUPAR | 4346600% | 4380000% | 27.4319 | 0 | 19.6 | FALSE | 999
| 165716657a2019m12 | 1 | 65716657 | 2019 | 12 | 0 | 72 | 1 | 12 | 0.20278 | 20001 | CESAR | VALLEDUPAR | 4346600% | 4380000% | 27.4319 | 0 | 19.6 | FALSE | 999
| 165716657a2019m12 | 1 | 65716657 | 2019 | 12 | 0 | 72 | 1 | 12 | 0.20278 | 20001 | CESAR | VALLEDUPAR | 4346600% | 4380000% | 27.4319 | 0 | 19.6 | FALSE | 999
| 165716657a2019m12 | 1 | 65716657 | 2019 | 12 | 0 | 72 | 1 | 12 | 0.20278 | 20001 | CESAR | VALLEDUPAR | 4346600% | 4380000% | 27.4319 | 0 | 19.6 | FALSE | 999
| 165716657a2019m12 | 1 | 65716657 | 2019 | 12 | 0 | 72 | 1 | 12 | 0.20278 | 20001 | CESAR | VALLEDUPAR | 4346600% | 4380000% | 27.4319 | 0 | 19.6 | FALSE | 999
| 165716657a2019m12 | 1 | 65716657 | 2019 | 12 | 0 | 72 | 1 | 12 | 0.20278 | 20001 | CESAR | VALLEDUPAR | 4346600% | 4380000% | 27.4319 | 0 | 19.6 | FALSE | 999
| 165716657a2019m12 | 1 | 65716657 | 2019 | 12 | 0 | 72 | 1 | 12 | 0.20278 | 20001 | CESAR | VALLEDUPAR | 4346600% | 4380000% | 27.4319 | 0 | 19.6 | FALSE | 999
| 165716657a2019m12 | 1 | 65716657 | 2019 | 12 | 0 | 72 | 1 | 12 | 0.20278 | 20001 | CESAR | VALLEDUPAR | 4346600% | 4380000% | 27.4319 | 0 | 19.6 | FALSE | 999
| 165716657a2019m12 | 1 | 65716657 | 2019 | 12 | 0 | 72 | 1 | 12 | 0.20278 | 20001 | CESAR | VALLEDUPAR | 4346600% | 4380000% | 27.4319 | 0 | 19.6 | FALSE | 999
| 165716657a2019m12 | 1 | 65716657 | 2019 | 12 | 0 | 72 | 1 | 12 | 0.20278 | 20001 | CESAR | VALLEDUPAR | 4346600% | 4380000% | 27.4319 | 0 | 19.6 | FALSE | 999
| 165716657a2019m12 | 1 | 65716657 | 2019 | 12 | 0 | 72 | 1 | 12 | 0.20278 | 20001 | CESAR | VALLEDUPAR | 4346600% | 4380000% | 27.4319 | 0 | 19.6 | FALSE | 999
| 165716657a2019m12 | 1 | 65716657 | 2019 | 12 | 0 | 72 | 1 | 12 | 0.20278 | 20001 | CESAR | VALLEDUPAR | 4346600% | 4380000% | 27.4319 | 0 | 19.6 | FALSE | 999
| 165716657a2019m12 | 1 | 65716657 | 2019 | 12 | 0 | 72 | 1 | 12 | 0.20278 | 20001 | CESAR | VALLEDUPAR | 4346600% | 4380000% | 27.4319 | 0 | 19.6 | FALSE | 999
| 165716657a2019m12 | 1 | 65716657 | 2019 | 12 | 0 | 72 | 1 | 12 | 0.20278 | 20001 | CESAR | VALLEDUPAR | 4346600% | 4380000% | 27.4319 | 0 | 19.6 | FALSE | 999
| 165716657a2019m12 | 1 | 65716657 | 2019 | 12 | 0 | 72 | 1 | 12 | 0.20278 | 20001 | CESAR | VALLEDUPAR | 4346600% | 4380000% | 27.4319 | 0 | 19.6 | FALSE | 999
| 165716657a2019m12 | 1 | 65716657 | 2019 | 12 | 0 | 72 | 1 | 12 | 0.20278 | 20001 | CESAR | VALLEDUPAR | 4346600% | 4380000% | 27.4319 | 0 | 19.6 | FALSE | 999
| 165716657a2019m12 | 1 | 65716657 | 2019 | 12 | 0 | 72 | 1 | 12 | 0.20278 | 20001 | CESAR | VALLEDUPAR | 4346600% | 4380000% | 27.4319 | 0 | 19.6 | FALSE | 999
| 165716657a2019m12 | 1 | 65716657 | 2019 | 12 | 0 | 72 | 1 | 12 | 0.20278 | 20001 | CESAR | VALLEDUPAR | 4346600% | 4380000% | 27.4319 | 0 | 19.6 | FALSE | 999
| 165716657a2019m12 | 1 | 65716657 | 2019 | 12 | 0 | 72 | 1 | 12 | 0.20278 | 20001 | CESAR | VALLEDUPAR | 4346600% | 4380000% | 27.4319 | 0 | 19.6 | FALSE | 999
| 165716657a2019m12 | 1 | 65716657 | 2019 | 12 | 0 | 72 | 1 | 12 | 0.20278 | 20001 | CESAR | VALLEDUPAR | 4346600% | 4380000% | 27.4319 | 0 | 19.6 | FALSE | 999
| 165716657a2019m12 | 1 | 65716657 | 2019 | 12 | 0 | 72 | 1 | 12 | 0.20278 | 20001 | CESAR | VALLEDUPAR | 4346600% | 4380000% | 27.4319 | 0 | 19.6 | FALSE | 999
| 165716657a2019m12 | 1 | 65716657 | 2019 | 12 | 0 | 72 | 1 | 12 | 0.20278 | 20001 | CESAR | VALLEDUPAR | 4346600% | 4380000% | 27.4319 | 0 | 19.6 | FALSE | 999
| 165716657a2019m12 | 1 | 65716657 | 2019 | 12 | 0 | 72 | 1 | 12 | 0.20278 | 20001 | CESAR | VALLEDUPAR | 4346600% | 4380000% | 27.4319 | 0 | 19.6 | FALSE | 999
| 165716657a2019m12 | 1 | 65716657 | 2019 | 12 | 0 | 72 | 1 | 12 | 0.20278 | 20001 | CESAR | VALLEDUPAR | 4346600% | 4380000% | 27.4319 | 0 | 19.6 | FALSE | 999
| 165716657a2019m12 | 1 | 65716657 | 2019 | 12 | 0 | 72 | 1 | 12 | 0.20278 | 20001 | CESAR | VALLEDUPAR | 4346600% | 4380000% | 27.4319 | 0 | 19.6 | FALSE | 999
| 165716657a2019m12 | 1 | 65716657 | 2019 | 12 | 0 | 72 | 1 | 12 | 0.20278 | 20001 | CESAR | VALLEDUPAR | 4346600% | 4380000% | 27.4319 | 0 | 19.6 | FALSE | 999
| 165716657a2019m12 | 1 | 65716657 | 2019 | 12 | 0 | 72 | 1 | 12 | 0.20278 | 20001 | CESAR | VALLEDUPAR | 4346600% | 4380000% | 27.4319 | 0 | 19.6 | FALSE | 999
| 165716657a2019m12 | 1 | 65716657 | 2019 | 12 | 0 | 72 | 1 | 12 | 0.20278 | 20001 | CESAR | VALLEDUPAR | 4346600% | 4380000% | 27.4319 | 0 | 19.6 | FALSE | 999
| 165716657a2019m12 | 1 | 65716657 | 2019 | 12 | 0 | 72 | 1 | 12 | 0.20278 | 20001 | CESAR | VALLEDUPAR | 4346600% | 4380000% | 27.4319 | 0 | 19.6 | FALSE | 999
| 165716657a2019m12 | 1 | 65716657 | 2019 | 12 | 0 | 72 | 1 | 12 | 0.20278 | 20001 | CESAR | VALLEDUPAR | 4346600% | 4380000% | 27.4319 | 0 | 19.6 | FALSE | 999
| 165716657a2019m12 | 1 | 65716657 | 2019 | 12 | 0 | 72 | 1 | 12 | 0.20278 | 20001 | CESAR | VALLEDUPAR | 4346600% | 4380000% | 27.4319 | 0 | 19.6 | FALSE | 999
| 165716657a2019m12 | 1 | 65716657 | 2019 | 12 | 0 | 72 | 1 | 12 | 0.20278 | 20001 | CESAR | VALLEDUPAR | 4346600% | 4380000% | 27.4319 | 0 | 19.6 | FALSE | 999
| 165716657a2019m12 | 1 | 65716657 | 2019 | 12 | 0 | 72 | 1 | 12 | 0.20278 | 20001 | CESAR | VALLEDUPAR | 4346600% | 4380000% | 27.4319 | 0 | 19.6 | FALSE | 999
| 165716657a2019m12 | 1 | 65716657 | 2019 | 12 | 0 | 72 | 1 | 12 | 0.20278 | 20001 | CESAR | VALLEDUPAR | 4346600% | 4380000% | 27.4319 | 0 | 19.6 | FALSE | 999
| 165716657a2019m12 | 1 | 65716657 | 2019 | 12 | 0 | 72 | 1 | 12 | 0.20278 | 20001 | CESAR | VALLEDUPAR | 4346600% | 4380000% | 27.4319 | 0 | 19.6 | FALSE | 999
| 165716657a2019m12 | 1 | 65716657 | 2019 | 12 | 0 | 72 | 1 | 12 | 0.20278 | 20001 | CESAR | VALLEDUPAR | 4346600% | 4380000% | 27.4319 | 0 | 19.6 | FALSE | 999
| 165716657a2019m12 | 1 | 65716657 | 2019 | 12 | 0 | 72 | 1 | 12 | 0.20278 | 20001 | CESAR | VALLEDUPAR | 4346600% | 4380000% | 27.4319 | 0 | 19.6 | FALSE | 999
| 165716657a2019m12 | 1 | 65716657 | 2019 | 12 | 0 | 72 | 1 | 12 | 0.20278 | 20001 | CESAR | VALLEDUPAR | 4346600% | 4380000% | 27.4319 | 0 | 19.6 | FALSE | 999
| 165716657a2019m12 | 1 | 65716657 | 2019 | 12 | 0 | 72 | 1 | 12 | 0.20278 | 20001 | CESAR | VALLEDUPAR | 4346600% | 4380000% | 27.4319 | 0 | 19.6 | FALSE | 999
| 165716657a2019m12 | 1 | 65716657 | 2019 | 12 | 0 | 72 | 1 | 12 | 0.20278 | 20001 | CESAR | VALLEDUPAR | 4346600% | 4380000% | 27.4319 | 0 | 19.6 | FALSE | 999
| 165716657a2019m12 | 1 | 65716657 | 2019 | 12 | 0 | 72 | 1 | 12 | 0.20278 | 20001 | CESAR | VALLEDUPAR | 4346600% | 4380000% | 27.4319 | 0 | 19.6 | FALSE | 999
| 165716657a2019m12 | 1 | 65716657 | 2019 | 12 | 0 | 72 | 1 | 12 | 0.20278 | 20001 | CESAR | VALLEDUPAR | 4346600% | 4380000% | 27.4319 | 0 | 19.6 | FALSE | 999
| 165716657a2019m12 | 1 | 65716657 | 2019 | 12 | 0 | 72 | 1 | 12 | 0.20278 | 20001 | CESAR | VALLEDUPAR | 4346600% | 4380000% | 27.4319 | 0 | 19.6 | FALSE | 999
| 165716657a2019m12 | 1 | 65716657 | 2019 | 12 | 0 | 72 | 1 | 12 | 0.20278 | 20001 | CESAR | VALLEDUPAR | 4346600% | 4380000% | 27.4319 | 0 | 19.6 | FALSE | 999
| 165716657a2019m12 | 1 | 65716657 | 2019 | 12 | 0 | 72 | 1 | 12 | 0.20278 | 20001 | CESAR | VALLEDUPAR | 4346600% | 4380000% | 27.4319 | 0 | 19.6 | FALSE | 999
| 165716657a2019m12 | 1 | 65716657 | 2019 | 12 | 0 | 72 | 1 | 12 | 0.20278 | 20001 | CESAR | VALLEDUPAR | 4346600% | 4380000% | 27.4319 | 0 | 19.6 | FALSE | 999
| 165716657a2019m12 | 1 | 65716657 | 2019 | 12 | 0 | 72 | 1 | 12 | 0.20278 | 20001 | CESAR | VALLEDUPAR | 4346600% | 4380000% | 27.4319 | 0 | 19.6 | FALSE | 999
| 165716657a2019m12 | 1 | 65716657 | 2019 | 12 | 0 | 72 | 1 | 12 | 0.20278 | 20001 | CESAR | VALLEDUPAR | 4346600% | 4380000% | 27.4319 | 0 | 19.6 | FALSE | 999
| 165716657a2019m12 | 1 | 65716657 | 2019 | 12 | 0 | 72 | 1 | 12 | 0.20278 | 20001 | CESAR | VALLEDUPAR | 4346600% | 4380000% | 27.4319 | 0 | 19.6 | FALSE | 999
| 165716657a2019m12 | 1 | 65716657 | 2019 | 12 | 0 | 72 | 1 | 12 | 0.20278 | 20001 | CESAR | VALLEDUPAR | 4346600% | 4380000% | 27.4319 | 0 | 19.6 | FALSE | 999
| 165716657a2019m12 | 1 | 65716657 | 2019 | 12 | 0 | 72 | 1 | 12 | 0.20278 | 20001 | CESAR | VALLEDUPAR | 4346600% | 4380000% | 27.4319 | 0 | 19.6 | FALSE | 999
| 165716657a2019m12 | 1 | 65716657 | 2019 | 12 | 0 | 72 | 1 | 12 | 0.20278 | 20001 | CESAR | VALLEDUPAR | 4346600% | 4380000% | 27.4319 | 0 | 19.6 | FALSE | 999
| 165716657a2019m12 | 1 | 65716657 | 2019 | 12 | 0 | 72 | 1 | 12 | 0.20278 | 20001 | CESAR | VALLEDUPAR | 4346600% | 4380000% | 27.4319 | 0 | 19.6 | FALSE | 999
| 165716657a2019m12 | 1 | 65716657 | 2019 | 12 | 0 | 72 | 1 | 12 | 0.20278 | 20001 | CESAR | VALLEDUPAR | 4346600% | 4380000% | 27.4319 | 0 | 19.6 | FALSE | 999
| 165716657a2019m12 | 1 | 65716657 | 2019 | 12 | 0 | 72 | 1 | 12 | 0.20278 | 20001 | CESAR | VALLEDUPAR | 4346600% | 4380000% | 27.4319 | 0 | 19.6 | FALSE | 999
| 165716657a2019m12 | 1 | 65716657 | 2019 | 12 | 0 | 72 | 1 | 12 | 0.20278 | 20001 | CESAR | VALLEDUPAR | 4346600% | 4380000% | 27.4319 | 0 | 19.6 | FALSE | 999
| 165719954a2019m1 | 1 | 65719954 | 2019 | 1 | 0 | 27 | 1 | 22 | 3.5997 | 13688 | BOLÍVAR | SANTA ROSA DEL SUR | 4313200% | 4346600% | 263.9456 | 0 | 105.6 | FALSE | 999
| 165719954a2019m1 | 1 | 65719954 | 2019 | 1 | 0 | 27 | 1 | 22 | 3.5997 | 13688 | BOLÍVAR | SANTA ROSA DEL SUR | 4313200% | 4346600% | 263.9456 | 0 | 105.6 | FALSE | 999
| 165719954a2019m1 | 1 | 65719954 | 2019 | 1 | 0 | 27 | 1 | 22 | 3.5997 | 13688 | BOLÍVAR | SANTA ROSA DEL SUR | 4313200% | 4346600% | 263.9456 | 0 | 105.6 | FALSE | 999
| 165719954a2019m1 | 1 | 65719954 | 2019 | 1 | 0 | 27 | 1 | 22 | 3.5997 | 13688 | BOLÍVAR | SANTA ROSA DEL SUR | 4313200% | 4346600% | 263.9456 | 0 | 105.6 | FALSE | 999
| 165719954a2019m1 | 1 | 65719954 | 2019 | 1 | 0 | 27 | 1 | 22 | 3.5997 | 13688 | BOLÍVAR | SANTA ROSA DEL SUR | 4313200% | 4346600% | 263.9456 | 0 | 105.6 | FALSE | 999
| 165719954a2019m1 | 1 | 65719954 | 2019 | 1 | 0 | 27 | 1 | 22 | 3.5997 | 13688 | BOLÍVAR | SANTA ROSA DEL SUR | 4313200% | 4346600% | 263.9456 | 0 | 105.6 | FALSE | 999
| 165719954a2019m1 | 1 | 65719954 | 2019 | 1 | 0 | 27 | 1 | 22 | 3.5997 | 13688 | BOLÍVAR | SANTA ROSA DEL SUR | 4313200% | 4346600% | 263.9456 | 0 | 105.6 | FALSE | 999
| 165719954a2019m1 | 1 | 65719954 | 2019 | 1 | 0 | 27 | 1 | 22 | 3.5997 | 13688 | BOLÍVAR | SANTA ROSA DEL SUR | 4313200% | 4346600% | 263.9456 | 0 | 105.6 | FALSE | 999
| 165719954a2019m1 | 1 | 65719954 | 2019 | 1 | 0 | 27 | 1 | 22 | 3.5997 | 13688 | BOLÍVAR | SANTA ROSA DEL SUR | 4313200% | 4346600% | 263.9456 | 0 | 105.6 | FALSE | 999
| 165719954a2019m1 | 1 | 65719954 | 2019 | 1 | 0 | 27 | 1 | 22 | 3.5997 | 13688 | BOLÍVAR | SANTA ROSA DEL SUR | 4313200% | 4346600% | 263.9456 | 0 | 105.6 | FALSE | 999
| 165719954a2019m1 | 1 | 65719954 | 2019 | 1 | 0 | 27 | 1 | 22 | 3.5997 | 13688 | BOLÍVAR | SANTA ROSA DEL SUR | 4313200% | 4346600% | 263.9456 | 0 | 105.6 | FALSE | 999
| 165719954a2019m1 | 1 | 65719954 | 2019 | 1 | 0 | 27 | 1 | 22 | 3.5997 | 13688 | BOLÍVAR | SANTA ROSA DEL SUR | 4313200% | 4346600% | 263.9456 | 0 | 105.6 | FALSE | 999
| 165719954a2019m1 | 1 | 65719954 | 2019 | 1 | 0 | 27 | 1 | 22 | 3.5997 | 13688 | BOLÍVAR | SANTA ROSA DEL SUR | 4313200% | 4346600% | 263.9456 | 0 | 105.6 | FALSE | 999
| 165719954a2019m1 | 1 | 65719954 | 2019 | 1 | 0 | 27 | 1 | 22 | 3.5997 | 13688 | BOLÍVAR | SANTA ROSA DEL SUR | 4313200% | 4346600% | 263.9456 | 0 | 105.6 | FALSE | 999
| 165719954a2019m1 | 1 | 65719954 | 2019 | 1 | 0 | 27 | 1 | 22 | 3.5997 | 13688 | BOLÍVAR | SANTA ROSA DEL SUR | 4313200% | 4346600% | 263.9456 | 0 | 105.6 | FALSE | 999
| 165719954a2019m1 | 1 | 65719954 | 2019 | 1 | 0 | 27 | 1 | 22 | 3.5997 | 13688 | BOLÍVAR | SANTA ROSA DEL SUR | 4313200% | 4346600% | 263.9456 | 0 | 105.6 | FALSE | 999
| 165719954a2019m1 | 1 | 65719954 | 2019 | 1 | 0 | 27 | 1 | 22 | 3.5997 | 13688 | BOLÍVAR | SANTA ROSA DEL SUR | 4313200% | 4346600% | 263.9456 | 0 | 105.6 | FALSE | 999
| 165719954a2019m1 | 1 | 65719954 | 2019 | 1 | 0 | 27 | 1 | 22 | 3.5997 | 13688 | BOLÍVAR | SANTA ROSA DEL SUR | 4313200% | 4346600% | 263.9456 | 0 | 105.6 | FALSE | 999
| 165719954a2019m1 | 1 | 65719954 | 2019 | 1 | 0 | 27 | 1 | 22 | 3.5997 | 13688 | BOLÍVAR | SANTA ROSA DEL SUR | 4313200% | 4346600% | 263.9456 | 0 | 105.6 | FALSE | 999
| 165719954a2019m1 | 1 | 65719954 | 2019 | 1 | 0 | 27 | 1 | 22 | 3.5997 | 13688 | BOLÍVAR | SANTA ROSA DEL SUR | 4313200% | 4346600% | 263.9456 | 0 | 105.6 | FALSE | 999
| 165719954a2019m1 | 1 | 65719954 | 2019 | 1 | 0 | 27 | 1 | 22 | 3.5997 | 13688 | BOLÍVAR | SANTA ROSA DEL SUR | 4313200% | 4346600% | 263.9456 | 0 | 105.6 | FALSE | 999
| 165719954a2019m1 | 1 | 65719954 | 2019 | 1 | 0 | 27 | 1 | 22 | 3.5997 | 13688 | BOLÍVAR | SANTA ROSA DEL SUR | 4313200% | 4346600% | 263.9456 | 0 | 105.6 | FALSE | 999
| 165719954a2019m1 | 1 | 65719954 | 2019 | 1 | 0 | 27 | 1 | 22 | 3.5997 | 13688 | BOLÍVAR | SANTA ROSA DEL SUR | 4313200% | 4346600% | 263.9456 | 0 | 105.6 | FALSE | 999
| 165719954a2019m1 | 1 | 65719954 | 2019 | 1 | 0 | 27 | 1 | 22 | 3.5997 | 13688 | BOLÍVAR | SANTA ROSA DEL SUR | 4313200% | 4346600% | 263.9456 | 0 | 105.6 | FALSE | 999
| 165719954a2019m1 | 1 | 65719954 | 2019 | 1 | 0 | 27 | 1 | 22 | 3.5997 | 13688 | BOLÍVAR | SANTA ROSA DEL SUR | 4313200% | 4346600% | 263.9456 | 0 | 105.6 | FALSE | 999
| 165719954a2019m1 | 1 | 65719954 | 2019 | 1 | 0 | 27 | 1 | 22 | 3.5997 | 13688 | BOLÍVAR | SANTA ROSA DEL SUR | 4313200% | 4346600% | 263.9456 | 0 | 105.6 | FALSE | 999
| 165719954a2019m1 | 1 | 65719954 | 2019 | 1 | 0 | 27 | 1 | 22 | 3.5997 | 13688 | BOLÍVAR | SANTA ROSA DEL SUR | 4313200% | 4346600% | 263.9456 | 0 | 105.6 | FALSE | 999
| 165719954a2019m1 | 1 | 65719954 | 2019 | 1 | 1 | 1 | 1 | 22 | 0.77694 | 13688 | BOLÍVAR | SANTA ROSA DEL SUR | 4313200% | 4346600% | 0 | 87.5808 | 105.6 | TRUE | 999
| 165719954a2019m2 | 1 | 65719954 | 2019 | 2 | 0 | 28 | 1 | 22 | 7.5242 | 13688 | BOLÍVAR | SANTA ROSA DEL SUR | 4316000% | 4349700% | 263.9456 | 0 | 105.6 | FALSE | 999
| 165719954a2019m2 | 1 | 65719954 | 2019 | 2 | 0 | 28 | 1 | 22 | 7.5242 | 13688 | BOLÍVAR | SANTA ROSA DEL SUR | 4316000% | 4349700% | 263.9456 | 0 | 105.6 | FALSE | 999
| 165719954a2019m2 | 1 | 65719954 | 2019 | 2 | 0 | 28 | 1 | 22 | 7.5242 | 13688 | BOLÍVAR | SANTA ROSA DEL SUR | 4316000% | 4349700% | 263.9456 | 0 | 105.6 | FALSE | 999
| 165719954a2019m2 | 1 | 65719954 | 2019 | 2 | 0 | 28 | 1 | 22 | 7.5242 | 13688 | BOLÍVAR | SANTA ROSA DEL SUR | 4316000% | 4349700% | 263.9456 | 0 | 105.6 | FALSE | 999
| 165719954a2019m2 | 1 | 65719954 | 2019 | 2 | 0 | 28 | 1 | 22 | 7.5242 | 13688 | BOLÍVAR | SANTA ROSA DEL SUR | 4316000% | 4349700% | 263.9456 | 0 | 105.6 | FALSE | 999
| 165719954a2019m2 | 1 | 65719954 | 2019 | 2 | 0 | 28 | 1 | 22 | 7.5242 | 13688 | BOLÍVAR | SANTA ROSA DEL SUR | 4316000% | 4349700% | 263.9456 | 0 | 105.6 | FALSE | 999
| 165719954a2019m2 | 1 | 65719954 | 2019 | 2 | 0 | 28 | 1 | 22 | 7.5242 | 13688 | BOLÍVAR | SANTA ROSA DEL SUR | 4316000% | 4349700% | 263.9456 | 0 | 105.6 | FALSE | 999
| 165719954a2019m2 | 1 | 65719954 | 2019 | 2 | 0 | 28 | 1 | 22 | 7.5242 | 13688 | BOLÍVAR | SANTA ROSA DEL SUR | 4316000% | 4349700% | 263.9456 | 0 | 105.6 | FALSE | 999
| 165719954a2019m2 | 1 | 65719954 | 2019 | 2 | 0 | 28 | 1 | 22 | 7.5242 | 13688 | BOLÍVAR | SANTA ROSA DEL SUR | 4316000% | 4349700% | 263.9456 | 0 | 105.6 | FALSE | 999
| 165719954a2019m2 | 1 | 65719954 | 2019 | 2 | 0 | 28 | 1 | 22 | 7.5242 | 13688 | BOLÍVAR | SANTA ROSA DEL SUR | 4316000% | 4349700% | 263.9456 | 0 | 105.6 | FALSE | 999
| 165719954a2019m2 | 1 | 65719954 | 2019 | 2 | 0 | 28 | 1 | 22 | 7.5242 | 13688 | BOLÍVAR | SANTA ROSA DEL SUR | 4316000% | 4349700% | 263.9456 | 0 | 105.6 | FALSE | 999
| 165719954a2019m2 | 1 | 65719954 | 2019 | 2 | 0 | 28 | 1 | 22 | 7.5242 | 13688 | BOLÍVAR | SANTA ROSA DEL SUR | 4316000% | 4349700% | 263.9456 | 0 | 105.6 | FALSE | 999
| 165719954a2019m2 | 1 | 65719954 | 2019 | 2 | 0 | 28 | 1 | 22 | 7.5242 | 13688 | BOLÍVAR | SANTA ROSA DEL SUR | 4316000% | 4349700% | 263.9456 | 0 | 105.6 | FALSE | 999
| 165719954a2019m2 | 1 | 65719954 | 2019 | 2 | 0 | 28 | 1 | 22 | 7.5242 | 13688 | BOLÍVAR | SANTA ROSA DEL SUR | 4316000% | 4349700% | 263.9456 | 0 | 105.6 | FALSE | 999
| 165719954a2019m2 | 1 | 65719954 | 2019 | 2 | 0 | 28 | 1 | 22 | 7.5242 | 13688 | BOLÍVAR | SANTA ROSA DEL SUR | 4316000% | 4349700% | 263.9456 | 0 | 105.6 | FALSE | 999
| 165719954a2019m2 | 1 | 65719954 | 2019 | 2 | 0 | 28 | 1 | 22 | 7.5242 | 13688 | BOLÍVAR | SANTA ROSA DEL SUR | 4316000% | 4349700% | 263.9456 | 0 | 105.6 | FALSE | 999
| 165719954a2019m2 | 1 | 65719954 | 2019 | 2 | 0 | 28 | 1 | 22 | 7.5242 | 13688 | BOLÍVAR | SANTA ROSA DEL SUR | 4316000% | 4349700% | 263.9456 | 0 | 105.6 | FALSE | 999
| 165719954a2019m2 | 1 | 65719954 | 2019 | 2 | 0 | 28 | 1 | 22 | 7.5242 | 13688 | BOLÍVAR | SANTA ROSA DEL SUR | 4316000% | 4349700% | 263.9456 | 0 | 105.6 | FALSE | 999
| 165719954a2019m2 | 1 | 65719954 | 2019 | 2 | 0 | 28 | 1 | 22 | 7.5242 | 13688 | BOLÍVAR | SANTA ROSA DEL SUR | 4316000% | 4349700% | 263.9456 | 0 | 105.6 | FALSE | 999
| 165719954a2019m2 | 1 | 65719954 | 2019 | 2 | 0 | 28 | 1 | 22 | 7.5242 | 13688 | BOLÍVAR | SANTA ROSA DEL SUR | 4316000% | 4349700% | 263.9456 | 0 | 105.6 | FALSE | 999
| 165719954a2019m2 | 1 | 65719954 | 2019 | 2 | 0 | 28 | 1 | 22 | 7.5242 | 13688 | BOLÍVAR | SANTA ROSA DEL SUR | 4316000% | 4349700% | 263.9456 | 0 | 105.6 | FALSE | 999
| 165719954a2019m2 | 1 | 65719954 | 2019 | 2 | 0 | 28 | 1 | 22 | 7.5242 | 13688 | BOLÍVAR | SANTA ROSA DEL SUR | 4316000% | 4349700% | 263.9456 | 0 | 105.6 | FALSE | 999
| 165719954a2019m2 | 1 | 65719954 | 2019 | 2 | 0 | 28 | 1 | 22 | 7.5242 | 13688 | BOLÍVAR | SANTA ROSA DEL SUR | 4316000% | 4349700% | 263.9456 | 0 | 105.6 | FALSE | 999
| 165719954a2019m2 | 1 | 65719954 | 2019 | 2 | 0 | 28 | 1 | 22 | 7.5242 | 13688 | BOLÍVAR | SANTA ROSA DEL SUR | 4316000% | 4349700% | 263.9456 | 0 | 105.6 | FALSE | 999
| 165719954a2019m2 | 1 | 65719954 | 2019 | 2 | 0 | 28 | 1 | 22 | 7.5242 | 13688 | BOLÍVAR | SANTA ROSA DEL SUR | 4316000% | 4349700% | 263.9456 | 0 | 105.6 | FALSE | 999
| 165719954a2019m2 | 1 | 65719954 | 2019 | 2 | 0 | 28 | 1 | 22 | 7.5242 | 13688 | BOLÍVAR | SANTA ROSA DEL SUR | 4316000% | 4349700% | 263.9456 | 0 | 105.6 | FALSE | 999
| 165719954a2019m2 | 1 | 65719954 | 2019 | 2 | 0 | 28 | 1 | 22 | 7.5242 | 13688 | BOLÍVAR | SANTA ROSA DEL SUR | 4316000% | 4349700% | 263.9456 | 0 | 105.6 | FALSE | 999
| 165719954a2019m2 | 1 | 65719954 | 2019 | 2 | 0 | 28 | 1 | 22 | 7.5242 | 13688 | BOLÍVAR | SANTA ROSA DEL SUR | 4316000% | 4349700% | 263.9456 | 0 | 105.6 | FALSE | 999
| 165719954a2019m2 | 1 | 65719954 | 2019 | 2 | 1 | 1 | 1 | 22 | 2.0903 | 13688 | BOLÍVAR | SANTA ROSA DEL SUR | 4316000% | 4349700% | 0 | 87.5808 | 105.6 | TRUE | 999
| 165719954a2019m3 | 1 | 65719954 | 2019 | 3 | 0 | 28 | 1 | 22 | 14.5444 | 13688 | BOLÍVAR | SANTA ROSA DEL SUR | 4319100% | 4352500% | 263.9456 | 0 | 105.6 | FALSE | 999
| 165719954a2019m3 | 1 | 65719954 | 2019 | 3 | 0 | 28 | 1 | 22 | 14.5444 | 13688 | BOLÍVAR | SANTA ROSA DEL SUR | 4319100% | 4352500% | 263.9456 | 0 | 105.6 | FALSE | 999
| 165719954a2019m3 | 1 | 65719954 | 2019 | 3 | 0 | 28 | 1 | 22 | 14.5444 | 13688 | BOLÍVAR | SANTA ROSA DEL SUR | 4319100% | 4352500% | 263.9456 | 0 | 105.6 | FALSE | 999
| 165719954a2019m3 | 1 | 65719954 | 2019 | 3 | 0 | 28 | 1 | 22 | 14.5444 | 13688 | BOLÍVAR | SANTA ROSA DEL SUR | 4319100% | 4352500% | 263.9456 | 0 | 105.6 | FALSE | 999
| 165719954a2019m3 | 1 | 65719954 | 2019 | 3 | 0 | 28 | 1 | 22 | 14.5444 | 13688 | BOLÍVAR | SANTA ROSA DEL SUR | 4319100% | 4352500% | 263.9456 | 0 | 105.6 | FALSE | 999
| 165719954a2019m3 | 1 | 65719954 | 2019 | 3 | 0 | 28 | 1 | 22 | 14.5444 | 13688 | BOLÍVAR | SANTA ROSA DEL SUR | 4319100% | 4352500% | 263.9456 | 0 | 105.6 | FALSE | 999
| 165719954a2019m3 | 1 | 65719954 | 2019 | 3 | 0 | 28 | 1 | 22 | 14.5444 | 13688 | BOLÍVAR | SANTA ROSA DEL SUR | 4319100% | 4352500% | 263.9456 | 0 | 105.6 | FALSE | 999
| 165719954a2019m3 | 1 | 65719954 | 2019 | 3 | 0 | 28 | 1 | 22 | 14.5444 | 13688 | BOLÍVAR | SANTA ROSA DEL SUR | 4319100% | 4352500% | 263.9456 | 0 | 105.6 | FALSE | 999
| 165719954a2019m3 | 1 | 65719954 | 2019 | 3 | 0 | 28 | 1 | 22 | 14.5444 | 13688 | BOLÍVAR | SANTA ROSA DEL SUR | 4319100% | 4352500% | 263.9456 | 0 | 105.6 | FALSE | 999
| 165719954a2019m3 | 1 | 65719954 | 2019 | 3 | 0 | 28 | 1 | 22 | 14.5444 | 13688 | BOLÍVAR | SANTA ROSA DEL SUR | 4319100% | 4352500% | 263.9456 | 0 | 105.6 | FALSE | 999
| 165719954a2019m3 | 1 | 65719954 | 2019 | 3 | 0 | 28 | 1 | 22 | 14.5444 | 13688 | BOLÍVAR | SANTA ROSA DEL SUR | 4319100% | 4352500% | 263.9456 | 0 | 105.6 | FALSE | 999
| 165719954a2019m3 | 1 | 65719954 | 2019 | 3 | 0 | 28 | 1 | 22 | 14.5444 | 13688 | BOLÍVAR | SANTA ROSA DEL SUR | 4319100% | 4352500% | 263.9456 | 0 | 105.6 | FALSE | 999
| 165719954a2019m3 | 1 | 65719954 | 2019 | 3 | 0 | 28 | 1 | 22 | 14.5444 | 13688 | BOLÍVAR | SANTA ROSA DEL SUR | 4319100% | 4352500% | 263.9456 | 0 | 105.6 | FALSE | 999
| 165719954a2019m3 | 1 | 65719954 | 2019 | 3 | 0 | 28 | 1 | 22 | 14.5444 | 13688 | BOLÍVAR | SANTA ROSA DEL SUR | 4319100% | 4352500% | 263.9456 | 0 | 105.6 | FALSE | 999
| 165719954a2019m3 | 1 | 65719954 | 2019 | 3 | 0 | 28 | 1 | 22 | 14.5444 | 13688 | BOLÍVAR | SANTA ROSA DEL SUR | 4319100% | 4352500% | 263.9456 | 0 | 105.6 | FALSE | 999
| 165719954a2019m3 | 1 | 65719954 | 2019 | 3 | 0 | 28 | 1 | 22 | 14.5444 | 13688 | BOLÍVAR | SANTA ROSA DEL SUR | 4319100% | 4352500% | 263.9456 | 0 | 105.6 | FALSE | 999
| 165719954a2019m3 | 1 | 65719954 | 2019 | 3 | 0 | 28 | 1 | 22 | 14.5444 | 13688 | BOLÍVAR | SANTA ROSA DEL SUR | 4319100% | 4352500% | 263.9456 | 0 | 105.6 | FALSE | 999
| 165719954a2019m3 | 1 | 65719954 | 2019 | 3 | 0 | 28 | 1 | 22 | 14.5444 | 13688 | BOLÍVAR | SANTA ROSA DEL SUR | 4319100% | 4352500% | 263.9456 | 0 | 105.6 | FALSE | 999
| 165719954a2019m3 | 1 | 65719954 | 2019 | 3 | 0 | 28 | 1 | 22 | 14.5444 | 13688 | BOLÍVAR | SANTA ROSA DEL SUR | 4319100% | 4352500% | 263.9456 | 0 | 105.6 | FALSE | 999
| 165719954a2019m3 | 1 | 65719954 | 2019 | 3 | 0 | 28 | 1 | 22 | 14.5444 | 13688 | BOLÍVAR | SANTA ROSA DEL SUR | 4319100% | 4352500% | 263.9456 | 0 | 105.6 | FALSE | 999
| 165719954a2019m3 | 1 | 65719954 | 2019 | 3 | 0 | 28 | 1 | 22 | 14.5444 | 13688 | BOLÍVAR | SANTA ROSA DEL SUR | 4319100% | 4352500% | 263.9456 | 0 | 105.6 | FALSE | 999
| 165719954a2019m3 | 1 | 65719954 | 2019 | 3 | 0 | 28 | 1 | 22 | 14.5444 | 13688 | BOLÍVAR | SANTA ROSA DEL SUR | 4319100% | 4352500% | 263.9456 | 0 | 105.6 | FALSE | 999
| 165719954a2019m3 | 1 | 65719954 | 2019 | 3 | 0 | 28 | 1 | 22 | 14.5444 | 13688 | BOLÍVAR | SANTA ROSA DEL SUR | 4319100% | 4352500% | 263.9456 | 0 | 105.6 | FALSE | 999
| 165719954a2019m3 | 1 | 65719954 | 2019 | 3 | 0 | 28 | 1 | 22 | 14.5444 | 13688 | BOLÍVAR | SANTA ROSA DEL SUR | 4319100% | 4352500% | 263.9456 | 0 | 105.6 | FALSE | 999
| 165719954a2019m3 | 1 | 65719954 | 2019 | 3 | 0 | 28 | 1 | 22 | 14.5444 | 13688 | BOLÍVAR | SANTA ROSA DEL SUR | 4319100% | 4352500% | 263.9456 | 0 | 105.6 | FALSE | 999
| 165719954a2019m3 | 1 | 65719954 | 2019 | 3 | 0 | 28 | 1 | 22 | 14.5444 | 13688 | BOLÍVAR | SANTA ROSA DEL SUR | 4319100% | 4352500% | 263.9456 | 0 | 105.6 | FALSE | 999
| 165719954a2019m3 | 1 | 65719954 | 2019 | 3 | 0 | 28 | 1 | 22 | 14.5444 | 13688 | BOLÍVAR | SANTA ROSA DEL SUR | 4319100% | 4352500% | 263.9456 | 0 | 105.6 | FALSE | 999
| 165719954a2019m3 | 1 | 65719954 | 2019 | 3 | 0 | 28 | 1 | 22 | 14.5444 | 13688 | BOLÍVAR | SANTA ROSA DEL SUR | 4319100% | 4352500% | 263.9456 | 0 | 105.6 | FALSE | 999
| 165719954a2019m3 | 1 | 65719954 | 2019 | 3 | 1 | 1 | 1 | 22 | 1.9142 | 13688 | BOLÍVAR | SANTA ROSA DEL SUR | 4319100% | 4352500% | 0 | 87.5808 | 105.6 | TRUE | 999
| 165719954a2019m4 | 1 | 65719954 | 2019 | 4 | 0 | 28 | 1 | 22 | 12.3522 | 13688 | BOLÍVAR | SANTA ROSA DEL SUR | 4322100% | 4355600% | 263.9456 | 0 | 105.6 | FALSE | 999
| 165719954a2019m4 | 1 | 65719954 | 2019 | 4 | 0 | 28 | 1 | 22 | 12.3522 | 13688 | BOLÍVAR | SANTA ROSA DEL SUR | 4322100% | 4355600% | 263.9456 | 0 | 105.6 | FALSE | 999
| 165719954a2019m4 | 1 | 65719954 | 2019 | 4 | 0 | 28 | 1 | 22 | 12.3522 | 13688 | BOLÍVAR | SANTA ROSA DEL SUR | 4322100% | 4355600% | 263.9456 | 0 | 105.6 | FALSE | 999
| 165719954a2019m4 | 1 | 65719954 | 2019 | 4 | 0 | 28 | 1 | 22 | 12.3522 | 13688 | BOLÍVAR | SANTA ROSA DEL SUR | 4322100% | 4355600% | 263.9456 | 0 | 105.6 | FALSE | 999
| 165719954a2019m4 | 1 | 65719954 | 2019 | 4 | 0 | 28 | 1 | 22 | 12.3522 | 13688 | BOLÍVAR | SANTA ROSA DEL SUR | 4322100% | 4355600% | 263.9456 | 0 | 105.6 | FALSE | 999
| 165719954a2019m4 | 1 | 65719954 | 2019 | 4 | 0 | 28 | 1 | 22 | 12.3522 | 13688 | BOLÍVAR | SANTA ROSA DEL SUR | 4322100% | 4355600% | 263.9456 | 0 | 105.6 | FALSE | 999
| 165719954a2019m4 | 1 | 65719954 | 2019 | 4 | 0 | 28 | 1 | 22 | 12.3522 | 13688 | BOLÍVAR | SANTA ROSA DEL SUR | 4322100% | 4355600% | 263.9456 | 0 | 105.6 | FALSE | 999
| 165719954a2019m4 | 1 | 65719954 | 2019 | 4 | 0 | 28 | 1 | 22 | 12.3522 | 13688 | BOLÍVAR | SANTA ROSA DEL SUR | 4322100% | 4355600% | 263.9456 | 0 | 105.6 | FALSE | 999
| 165719954a2019m4 | 1 | 65719954 | 2019 | 4 | 0 | 28 | 1 | 22 | 12.3522 | 13688 | BOLÍVAR | SANTA ROSA DEL SUR | 4322100% | 4355600% | 263.9456 | 0 | 105.6 | FALSE | 999
| 165719954a2019m4 | 1 | 65719954 | 2019 | 4 | 0 | 28 | 1 | 22 | 12.3522 | 13688 | BOLÍVAR | SANTA ROSA DEL SUR | 4322100% | 4355600% | 263.9456 | 0 | 105.6 | FALSE | 999
| 165719954a2019m4 | 1 | 65719954 | 2019 | 4 | 0 | 28 | 1 | 22 | 12.3522 | 13688 | BOLÍVAR | SANTA ROSA DEL SUR | 4322100% | 4355600% | 263.9456 | 0 | 105.6 | FALSE | 999
| 165719954a2019m4 | 1 | 65719954 | 2019 | 4 | 0 | 28 | 1 | 22 | 12.3522 | 13688 | BOLÍVAR | SANTA ROSA DEL SUR | 4322100% | 4355600% | 263.9456 | 0 | 105.6 | FALSE | 999
| 165719954a2019m4 | 1 | 65719954 | 2019 | 4 | 0 | 28 | 1 | 22 | 12.3522 | 13688 | BOLÍVAR | SANTA ROSA DEL SUR | 4322100% | 4355600% | 263.9456 | 0 | 105.6 | FALSE | 999
| 165719954a2019m4 | 1 | 65719954 | 2019 | 4 | 0 | 28 | 1 | 22 | 12.3522 | 13688 | BOLÍVAR | SANTA ROSA DEL SUR | 4322100% | 4355600% | 263.9456 | 0 | 105.6 | FALSE | 999
| 165719954a2019m4 | 1 | 65719954 | 2019 | 4 | 0 | 28 | 1 | 22 | 12.3522 | 13688 | BOLÍVAR | SANTA ROSA DEL SUR | 4322100% | 4355600% | 263.9456 | 0 | 105.6 | FALSE | 999
| 165719954a2019m4 | 1 | 65719954 | 2019 | 4 | 0 | 28 | 1 | 22 | 12.3522 | 13688 | BOLÍVAR | SANTA ROSA DEL SUR | 4322100% | 4355600% | 263.9456 | 0 | 105.6 | FALSE | 999
| 165719954a2019m4 | 1 | 65719954 | 2019 | 4 | 0 | 28 | 1 | 22 | 12.3522 | 13688 | BOLÍVAR | SANTA ROSA DEL SUR | 4322100% | 4355600% | 263.9456 | 0 | 105.6 | FALSE | 999
| 165719954a2019m4 | 1 | 65719954 | 2019 | 4 | 0 | 28 | 1 | 22 | 12.3522 | 13688 | BOLÍVAR | SANTA ROSA DEL SUR | 4322100% | 4355600% | 263.9456 | 0 | 105.6 | FALSE | 999
| 165719954a2019m4 | 1 | 65719954 | 2019 | 4 | 0 | 28 | 1 | 22 | 12.3522 | 13688 | BOLÍVAR | SANTA ROSA DEL SUR | 4322100% | 4355600% | 263.9456 | 0 | 105.6 | FALSE | 999
| 165719954a2019m4 | 1 | 65719954 | 2019 | 4 | 0 | 28 | 1 | 22 | 12.3522 | 13688 | BOLÍVAR | SANTA ROSA DEL SUR | 4322100% | 4355600% | 263.9456 | 0 | 105.6 | FALSE | 999
| 165719954a2019m4 | 1 | 65719954 | 2019 | 4 | 0 | 28 | 1 | 22 | 12.3522 | 13688 | BOLÍVAR | SANTA ROSA DEL SUR | 4322100% | 4355600% | 263.9456 | 0 | 105.6 | FALSE | 999
| 165719954a2019m4 | 1 | 65719954 | 2019 | 4 | 0 | 28 | 1 | 22 | 12.3522 | 13688 | BOLÍVAR | SANTA ROSA DEL SUR | 4322100% | 4355600% | 263.9456 | 0 | 105.6 | FALSE | 999
| 165719954a2019m4 | 1 | 65719954 | 2019 | 4 | 0 | 28 | 1 | 22 | 12.3522 | 13688 | BOLÍVAR | SANTA ROSA DEL SUR | 4322100% | 4355600% | 263.9456 | 0 | 105.6 | FALSE | 999
| 165719954a2019m4 | 1 | 65719954 | 2019 | 4 | 0 | 28 | 1 | 22 | 12.3522 | 13688 | BOLÍVAR | SANTA ROSA DEL SUR | 4322100% | 4355600% | 263.9456 | 0 | 105.6 | FALSE | 999
| 165719954a2019m4 | 1 | 65719954 | 2019 | 4 | 0 | 28 | 1 | 22 | 12.3522 | 13688 | BOLÍVAR | SANTA ROSA DEL SUR | 4322100% | 4355600% | 263.9456 | 0 | 105.6 | FALSE | 999
| 165719954a2019m4 | 1 | 65719954 | 2019 | 4 | 0 | 28 | 1 | 22 | 12.3522 | 13688 | BOLÍVAR | SANTA ROSA DEL SUR | 4322100% | 4355600% | 263.9456 | 0 | 105.6 | FALSE | 999
| 165719954a2019m4 | 1 | 65719954 | 2019 | 4 | 0 | 28 | 1 | 22 | 12.3522 | 13688 | BOLÍVAR | SANTA ROSA DEL SUR | 4322100% | 4355600% | 263.9456 | 0 | 105.6 | FALSE | 999
| 165719954a2019m4 | 1 | 65719954 | 2019 | 4 | 0 | 28 | 1 | 22 | 12.3522 | 13688 | BOLÍVAR | SANTA ROSA DEL SUR | 4322100% | 4355600% | 263.9456 | 0 | 105.6 | FALSE | 999
| 165719954a2019m4 | 1 | 65719954 | 2019 | 4 | 1 | 1 | 1 | 22 | 2.0864 | 13688 | BOLÍVAR | SANTA ROSA DEL SUR | 4322100% | 4355600% | 0 | 87.5808 | 105.6 | TRUE | 999
| 165719954a2019m5 | 1 | 65719954 | 2019 | 5 | 0 | 28 | 1 | 22 | 14.6647 | 13688 | BOLÍVAR | SANTA ROSA DEL SUR | 4325200% | 4358600% | 263.9456 | 0 | 105.6 | FALSE | 999
| 165719954a2019m5 | 1 | 65719954 | 2019 | 5 | 0 | 28 | 1 | 22 | 14.6647 | 13688 | BOLÍVAR | SANTA ROSA DEL SUR | 4325200% | 4358600% | 263.9456 | 0 | 105.6 | FALSE | 999
| 165719954a2019m5 | 1 | 65719954 | 2019 | 5 | 0 | 28 | 1 | 22 | 14.6647 | 13688 | BOLÍVAR | SANTA ROSA DEL SUR | 4325200% | 4358600% | 263.9456 | 0 | 105.6 | FALSE | 999
| 165719954a2019m5 | 1 | 65719954 | 2019 | 5 | 0 | 28 | 1 | 22 | 14.6647 | 13688 | BOLÍVAR | SANTA ROSA DEL SUR | 4325200% | 4358600% | 263.9456 | 0 | 105.6 | FALSE | 999
| 165719954a2019m5 | 1 | 65719954 | 2019 | 5 | 0 | 28 | 1 | 22 | 14.6647 | 13688 | BOLÍVAR | SANTA ROSA DEL SUR | 4325200% | 4358600% | 263.9456 | 0 | 105.6 | FALSE | 999
| 165719954a2019m5 | 1 | 65719954 | 2019 | 5 | 0 | 28 | 1 | 22 | 14.6647 | 13688 | BOLÍVAR | SANTA ROSA DEL SUR | 4325200% | 4358600% | 263.9456 | 0 | 105.6 | FALSE | 999
| 165719954a2019m5 | 1 | 65719954 | 2019 | 5 | 0 | 28 | 1 | 22 | 14.6647 | 13688 | BOLÍVAR | SANTA ROSA DEL SUR | 4325200% | 4358600% | 263.9456 | 0 | 105.6 | FALSE | 999
| 165719954a2019m5 | 1 | 65719954 | 2019 | 5 | 0 | 28 | 1 | 22 | 14.6647 | 13688 | BOLÍVAR | SANTA ROSA DEL SUR | 4325200% | 4358600% | 263.9456 | 0 | 105.6 | FALSE | 999
| 165719954a2019m5 | 1 | 65719954 | 2019 | 5 | 0 | 28 | 1 | 22 | 14.6647 | 13688 | BOLÍVAR | SANTA ROSA DEL SUR | 4325200% | 4358600% | 263.9456 | 0 | 105.6 | FALSE | 999
| 165719954a2019m5 | 1 | 65719954 | 2019 | 5 | 0 | 28 | 1 | 22 | 14.6647 | 13688 | BOLÍVAR | SANTA ROSA DEL SUR | 4325200% | 4358600% | 263.9456 | 0 | 105.6 | FALSE | 999
| 165719954a2019m5 | 1 | 65719954 | 2019 | 5 | 0 | 28 | 1 | 22 | 14.6647 | 13688 | BOLÍVAR | SANTA ROSA DEL SUR | 4325200% | 4358600% | 263.9456 | 0 | 105.6 | FALSE | 999
| 165719954a2019m5 | 1 | 65719954 | 2019 | 5 | 0 | 28 | 1 | 22 | 14.6647 | 13688 | BOLÍVAR | SANTA ROSA DEL SUR | 4325200% | 4358600% | 263.9456 | 0 | 105.6 | FALSE | 999
| 165719954a2019m5 | 1 | 65719954 | 2019 | 5 | 0 | 28 | 1 | 22 | 14.6647 | 13688 | BOLÍVAR | SANTA ROSA DEL SUR | 4325200% | 4358600% | 263.9456 | 0 | 105.6 | FALSE | 999
| 165719954a2019m5 | 1 | 65719954 | 2019 | 5 | 0 | 28 | 1 | 22 | 14.6647 | 13688 | BOLÍVAR | SANTA ROSA DEL SUR | 4325200% | 4358600% | 263.9456 | 0 | 105.6 | FALSE | 999
| 165719954a2019m5 | 1 | 65719954 | 2019 | 5 | 0 | 28 | 1 | 22 | 14.6647 | 13688 | BOLÍVAR | SANTA ROSA DEL SUR | 4325200% | 4358600% | 263.9456 | 0 | 105.6 | FALSE | 999
| 165719954a2019m5 | 1 | 65719954 | 2019 | 5 | 0 | 28 | 1 | 22 | 14.6647 | 13688 | BOLÍVAR | SANTA ROSA DEL SUR | 4325200% | 4358600% | 263.9456 | 0 | 105.6 | FALSE | 999
| 165719954a2019m5 | 1 | 65719954 | 2019 | 5 | 0 | 28 | 1 | 22 | 14.6647 | 13688 | BOLÍVAR | SANTA ROSA DEL SUR | 4325200% | 4358600% | 263.9456 | 0 | 105.6 | FALSE | 999
| 165719954a2019m5 | 1 | 65719954 | 2019 | 5 | 0 | 28 | 1 | 22 | 14.6647 | 13688 | BOLÍVAR | SANTA ROSA DEL SUR | 4325200% | 4358600% | 263.9456 | 0 | 105.6 | FALSE | 999
| 165719954a2019m5 | 1 | 65719954 | 2019 | 5 | 0 | 28 | 1 | 22 | 14.6647 | 13688 | BOLÍVAR | SANTA ROSA DEL SUR | 4325200% | 4358600% | 263.9456 | 0 | 105.6 | FALSE | 999
| 165719954a2019m5 | 1 | 65719954 | 2019 | 5 | 0 | 28 | 1 | 22 | 14.6647 | 13688 | BOLÍVAR | SANTA ROSA DEL SUR | 4325200% | 4358600% | 263.9456 | 0 | 105.6 | FALSE | 999
| 165719954a2019m5 | 1 | 65719954 | 2019 | 5 | 0 | 28 | 1 | 22 | 14.6647 | 13688 | BOLÍVAR | SANTA ROSA DEL SUR | 4325200% | 4358600% | 263.9456 | 0 | 105.6 | FALSE | 999
| 165719954a2019m5 | 1 | 65719954 | 2019 | 5 | 0 | 28 | 1 | 22 | 14.6647 | 13688 | BOLÍVAR | SANTA ROSA DEL SUR | 4325200% | 4358600% | 263.9456 | 0 | 105.6 | FALSE | 999
| 165719954a2019m5 | 1 | 65719954 | 2019 | 5 | 0 | 28 | 1 | 22 | 14.6647 | 13688 | BOLÍVAR | SANTA ROSA DEL SUR | 4325200% | 4358600% | 263.9456 | 0 | 105.6 | FALSE | 999
| 165719954a2019m5 | 1 | 65719954 | 2019 | 5 | 0 | 28 | 1 | 22 | 14.6647 | 13688 | BOLÍVAR | SANTA ROSA DEL SUR | 4325200% | 4358600% | 263.9456 | 0 | 105.6 | FALSE | 999
| 165719954a2019m5 | 1 | 65719954 | 2019 | 5 | 0 | 28 | 1 | 22 | 14.6647 | 13688 | BOLÍVAR | SANTA ROSA DEL SUR | 4325200% | 4358600% | 263.9456 | 0 | 105.6 | FALSE | 999
| 165719954a2019m5 | 1 | 65719954 | 2019 | 5 | 0 | 28 | 1 | 22 | 14.6647 | 13688 | BOLÍVAR | SANTA ROSA DEL SUR | 4325200% | 4358600% | 263.9456 | 0 | 105.6 | FALSE | 999
| 165719954a2019m5 | 1 | 65719954 | 2019 | 5 | 0 | 28 | 1 | 22 | 14.6647 | 13688 | BOLÍVAR | SANTA ROSA DEL SUR | 4325200% | 4358600% | 263.9456 | 0 | 105.6 | FALSE | 999
| 165719954a2019m5 | 1 | 65719954 | 2019 | 5 | 0 | 28 | 1 | 22 | 14.6647 | 13688 | BOLÍVAR | SANTA ROSA DEL SUR | 4325200% | 4358600% | 263.9456 | 0 | 105.6 | FALSE | 999
| 165719954a2019m5 | 1 | 65719954 | 2019 | 5 | 1 | 1 | 1 | 22 | 10.2922 | 13688 | BOLÍVAR | SANTA ROSA DEL SUR | 4325200% | 4358600% | 0 | 87.5808 | 105.6 | TRUE | 999
| 165719954a2019m6 | 1 | 65719954 | 2019 | 6 | 0 | 28 | 1 | 22 | 30.8431 | 13688 | BOLÍVAR | SANTA ROSA DEL SUR | 4328200% | 4361700% | 263.9456 | 0 | 105.6 | FALSE | 999
| 165719954a2019m6 | 1 | 65719954 | 2019 | 6 | 0 | 28 | 1 | 22 | 30.8431 | 13688 | BOLÍVAR | SANTA ROSA DEL SUR | 4328200% | 4361700% | 263.9456 | 0 | 105.6 | FALSE | 999
| 165719954a2019m6 | 1 | 65719954 | 2019 | 6 | 0 | 28 | 1 | 22 | 30.8431 | 13688 | BOLÍVAR | SANTA ROSA DEL SUR | 4328200% | 4361700% | 263.9456 | 0 | 105.6 | FALSE | 999
| 165719954a2019m6 | 1 | 65719954 | 2019 | 6 | 0 | 28 | 1 | 22 | 30.8431 | 13688 | BOLÍVAR | SANTA ROSA DEL SUR | 4328200% | 4361700% | 263.9456 | 0 | 105.6 | FALSE | 999
| 165719954a2019m6 | 1 | 65719954 | 2019 | 6 | 0 | 28 | 1 | 22 | 30.8431 | 13688 | BOLÍVAR | SANTA ROSA DEL SUR | 4328200% | 4361700% | 263.9456 | 0 | 105.6 | FALSE | 999
| 165719954a2019m6 | 1 | 65719954 | 2019 | 6 | 0 | 28 | 1 | 22 | 30.8431 | 13688 | BOLÍVAR | SANTA ROSA DEL SUR | 4328200% | 4361700% | 263.9456 | 0 | 105.6 | FALSE | 999
| 165719954a2019m6 | 1 | 65719954 | 2019 | 6 | 0 | 28 | 1 | 22 | 30.8431 | 13688 | BOLÍVAR | SANTA ROSA DEL SUR | 4328200% | 4361700% | 263.9456 | 0 | 105.6 | FALSE | 999
| 165719954a2019m6 | 1 | 65719954 | 2019 | 6 | 0 | 28 | 1 | 22 | 30.8431 | 13688 | BOLÍVAR | SANTA ROSA DEL SUR | 4328200% | 4361700% | 263.9456 | 0 | 105.6 | FALSE | 999
| 165719954a2019m6 | 1 | 65719954 | 2019 | 6 | 0 | 28 | 1 | 22 | 30.8431 | 13688 | BOLÍVAR | SANTA ROSA DEL SUR | 4328200% | 4361700% | 263.9456 | 0 | 105.6 | FALSE | 999
| 165719954a2019m6 | 1 | 65719954 | 2019 | 6 | 0 | 28 | 1 | 22 | 30.8431 | 13688 | BOLÍVAR | SANTA ROSA DEL SUR | 4328200% | 4361700% | 263.9456 | 0 | 105.6 | FALSE | 999
| 165719954a2019m6 | 1 | 65719954 | 2019 | 6 | 0 | 28 | 1 | 22 | 30.8431 | 13688 | BOLÍVAR | SANTA ROSA DEL SUR | 4328200% | 4361700% | 263.9456 | 0 | 105.6 | FALSE | 999
| 165719954a2019m6 | 1 | 65719954 | 2019 | 6 | 0 | 28 | 1 | 22 | 30.8431 | 13688 | BOLÍVAR | SANTA ROSA DEL SUR | 4328200% | 4361700% | 263.9456 | 0 | 105.6 | FALSE | 999
| 165719954a2019m6 | 1 | 65719954 | 2019 | 6 | 0 | 28 | 1 | 22 | 30.8431 | 13688 | BOLÍVAR | SANTA ROSA DEL SUR | 4328200% | 4361700% | 263.9456 | 0 | 105.6 | FALSE | 999
| 165719954a2019m6 | 1 | 65719954 | 2019 | 6 | 0 | 28 | 1 | 22 | 30.8431 | 13688 | BOLÍVAR | SANTA ROSA DEL SUR | 4328200% | 4361700% | 263.9456 | 0 | 105.6 | FALSE | 999
| 165719954a2019m6 | 1 | 65719954 | 2019 | 6 | 0 | 28 | 1 | 22 | 30.8431 | 13688 | BOLÍVAR | SANTA ROSA DEL SUR | 4328200% | 4361700% | 263.9456 | 0 | 105.6 | FALSE | 999
| 165719954a2019m6 | 1 | 65719954 | 2019 | 6 | 0 | 28 | 1 | 22 | 30.8431 | 13688 | BOLÍVAR | SANTA ROSA DEL SUR | 4328200% | 4361700% | 263.9456 | 0 | 105.6 | FALSE | 999
| 165719954a2019m6 | 1 | 65719954 | 2019 | 6 | 0 | 28 | 1 | 22 | 30.8431 | 13688 | BOLÍVAR | SANTA ROSA DEL SUR | 4328200% | 4361700% | 263.9456 | 0 | 105.6 | FALSE | 999
| 165719954a2019m6 | 1 | 65719954 | 2019 | 6 | 0 | 28 | 1 | 22 | 30.8431 | 13688 | BOLÍVAR | SANTA ROSA DEL SUR | 4328200% | 4361700% | 263.9456 | 0 | 105.6 | FALSE | 999
| 165719954a2019m6 | 1 | 65719954 | 2019 | 6 | 0 | 28 | 1 | 22 | 30.8431 | 13688 | BOLÍVAR | SANTA ROSA DEL SUR | 4328200% | 4361700% | 263.9456 | 0 | 105.6 | FALSE | 999
| 165719954a2019m6 | 1 | 65719954 | 2019 | 6 | 0 | 28 | 1 | 22 | 30.8431 | 13688 | BOLÍVAR | SANTA ROSA DEL SUR | 4328200% | 4361700% | 263.9456 | 0 | 105.6 | FALSE | 999
| 165719954a2019m6 | 1 | 65719954 | 2019 | 6 | 0 | 28 | 1 | 22 | 30.8431 | 13688 | BOLÍVAR | SANTA ROSA DEL SUR | 4328200% | 4361700% | 263.9456 | 0 | 105.6 | FALSE | 999
| 165719954a2019m6 | 1 | 65719954 | 2019 | 6 | 0 | 28 | 1 | 22 | 30.8431 | 13688 | BOLÍVAR | SANTA ROSA DEL SUR | 4328200% | 4361700% | 263.9456 | 0 | 105.6 | FALSE | 999
| 165719954a2019m6 | 1 | 65719954 | 2019 | 6 | 0 | 28 | 1 | 22 | 30.8431 | 13688 | BOLÍVAR | SANTA ROSA DEL SUR | 4328200% | 4361700% | 263.9456 | 0 | 105.6 | FALSE | 999
| 165719954a2019m6 | 1 | 65719954 | 2019 | 6 | 0 | 28 | 1 | 22 | 30.8431 | 13688 | BOLÍVAR | SANTA ROSA DEL SUR | 4328200% | 4361700% | 263.9456 | 0 | 105.6 | FALSE | 999
| 165719954a2019m6 | 1 | 65719954 | 2019 | 6 | 0 | 28 | 1 | 22 | 30.8431 | 13688 | BOLÍVAR | SANTA ROSA DEL SUR | 4328200% | 4361700% | 263.9456 | 0 | 105.6 | FALSE | 999
| 165719954a2019m6 | 1 | 65719954 | 2019 | 6 | 0 | 28 | 1 | 22 | 30.8431 | 13688 | BOLÍVAR | SANTA ROSA DEL SUR | 4328200% | 4361700% | 263.9456 | 0 | 105.6 | FALSE | 999
| 165719954a2019m6 | 1 | 65719954 | 2019 | 6 | 0 | 28 | 1 | 22 | 30.8431 | 13688 | BOLÍVAR | SANTA ROSA DEL SUR | 4328200% | 4361700% | 263.9456 | 0 | 105.6 | FALSE | 999
| 165719954a2019m6 | 1 | 65719954 | 2019 | 6 | 0 | 28 | 1 | 22 | 30.8431 | 13688 | BOLÍVAR | SANTA ROSA DEL SUR | 4328200% | 4361700% | 263.9456 | 0 | 105.6 | FALSE | 999
| 165719954a2019m6 | 1 | 65719954 | 2019 | 6 | 1 | 1 | 1 | 22 | 17.5253 | 13688 | BOLÍVAR | SANTA ROSA DEL SUR | 4328200% | 4361700% | 0 | 87.5808 | 105.6 | TRUE | 999
| 165719954a2019m7 | 1 | 65719954 | 2019 | 7 | 0 | 28 | 1 | 22 | 33.6558 | 13688 | BOLÍVAR | SANTA ROSA DEL SUR | 4331300% | 4364700% | 263.9456 | 0 | 105.6 | FALSE | 999
| 165719954a2019m7 | 1 | 65719954 | 2019 | 7 | 0 | 28 | 1 | 22 | 33.6558 | 13688 | BOLÍVAR | SANTA ROSA DEL SUR | 4331300% | 4364700% | 263.9456 | 0 | 105.6 | FALSE | 999
| 165719954a2019m7 | 1 | 65719954 | 2019 | 7 | 0 | 28 | 1 | 22 | 33.6558 | 13688 | BOLÍVAR | SANTA ROSA DEL SUR | 4331300% | 4364700% | 263.9456 | 0 | 105.6 | FALSE | 999
| 165719954a2019m7 | 1 | 65719954 | 2019 | 7 | 0 | 28 | 1 | 22 | 33.6558 | 13688 | BOLÍVAR | SANTA ROSA DEL SUR | 4331300% | 4364700% | 263.9456 | 0 | 105.6 | FALSE | 999
| 165719954a2019m7 | 1 | 65719954 | 2019 | 7 | 0 | 28 | 1 | 22 | 33.6558 | 13688 | BOLÍVAR | SANTA ROSA DEL SUR | 4331300% | 4364700% | 263.9456 | 0 | 105.6 | FALSE | 999
| 165719954a2019m7 | 1 | 65719954 | 2019 | 7 | 0 | 28 | 1 | 22 | 33.6558 | 13688 | BOLÍVAR | SANTA ROSA DEL SUR | 4331300% | 4364700% | 263.9456 | 0 | 105.6 | FALSE | 999
| 165719954a2019m7 | 1 | 65719954 | 2019 | 7 | 0 | 28 | 1 | 22 | 33.6558 | 13688 | BOLÍVAR | SANTA ROSA DEL SUR | 4331300% | 4364700% | 263.9456 | 0 | 105.6 | FALSE | 999
| 165719954a2019m7 | 1 | 65719954 | 2019 | 7 | 0 | 28 | 1 | 22 | 33.6558 | 13688 | BOLÍVAR | SANTA ROSA DEL SUR | 4331300% | 4364700% | 263.9456 | 0 | 105.6 | FALSE | 999
| 165719954a2019m7 | 1 | 65719954 | 2019 | 7 | 0 | 28 | 1 | 22 | 33.6558 | 13688 | BOLÍVAR | SANTA ROSA DEL SUR | 4331300% | 4364700% | 263.9456 | 0 | 105.6 | FALSE | 999
| 165719954a2019m7 | 1 | 65719954 | 2019 | 7 | 0 | 28 | 1 | 22 | 33.6558 | 13688 | BOLÍVAR | SANTA ROSA DEL SUR | 4331300% | 4364700% | 263.9456 | 0 | 105.6 | FALSE | 999
| 165719954a2019m7 | 1 | 65719954 | 2019 | 7 | 0 | 28 | 1 | 22 | 33.6558 | 13688 | BOLÍVAR | SANTA ROSA DEL SUR | 4331300% | 4364700% | 263.9456 | 0 | 105.6 | FALSE | 999
| 165719954a2019m7 | 1 | 65719954 | 2019 | 7 | 0 | 28 | 1 | 22 | 33.6558 | 13688 | BOLÍVAR | SANTA ROSA DEL SUR | 4331300% | 4364700% | 263.9456 | 0 | 105.6 | FALSE | 999
| 165719954a2019m7 | 1 | 65719954 | 2019 | 7 | 0 | 28 | 1 | 22 | 33.6558 | 13688 | BOLÍVAR | SANTA ROSA DEL SUR | 4331300% | 4364700% | 263.9456 | 0 | 105.6 | FALSE | 999
| 165719954a2019m7 | 1 | 65719954 | 2019 | 7 | 0 | 28 | 1 | 22 | 33.6558 | 13688 | BOLÍVAR | SANTA ROSA DEL SUR | 4331300% | 4364700% | 263.9456 | 0 | 105.6 | FALSE | 999
| 165719954a2019m7 | 1 | 65719954 | 2019 | 7 | 0 | 28 | 1 | 22 | 33.6558 | 13688 | BOLÍVAR | SANTA ROSA DEL SUR | 4331300% | 4364700% | 263.9456 | 0 | 105.6 | FALSE | 999
| 165719954a2019m7 | 1 | 65719954 | 2019 | 7 | 0 | 28 | 1 | 22 | 33.6558 | 13688 | BOLÍVAR | SANTA ROSA DEL SUR | 4331300% | 4364700% | 263.9456 | 0 | 105.6 | FALSE | 999
| 165719954a2019m7 | 1 | 65719954 | 2019 | 7 | 0 | 28 | 1 | 22 | 33.6558 | 13688 | BOLÍVAR | SANTA ROSA DEL SUR | 4331300% | 4364700% | 263.9456 | 0 | 105.6 | FALSE | 999
| 165719954a2019m7 | 1 | 65719954 | 2019 | 7 | 0 | 28 | 1 | 22 | 33.6558 | 13688 | BOLÍVAR | SANTA ROSA DEL SUR | 4331300% | 4364700% | 263.9456 | 0 | 105.6 | FALSE | 999
| 165719954a2019m7 | 1 | 65719954 | 2019 | 7 | 0 | 28 | 1 | 22 | 33.6558 | 13688 | BOLÍVAR | SANTA ROSA DEL SUR | 4331300% | 4364700% | 263.9456 | 0 | 105.6 | FALSE | 999
| 165719954a2019m7 | 1 | 65719954 | 2019 | 7 | 0 | 28 | 1 | 22 | 33.6558 | 13688 | BOLÍVAR | SANTA ROSA DEL SUR | 4331300% | 4364700% | 263.9456 | 0 | 105.6 | FALSE | 999
| 165719954a2019m7 | 1 | 65719954 | 2019 | 7 | 0 | 28 | 1 | 22 | 33.6558 | 13688 | BOLÍVAR | SANTA ROSA DEL SUR | 4331300% | 4364700% | 263.9456 | 0 | 105.6 | FALSE | 999
| 165719954a2019m7 | 1 | 65719954 | 2019 | 7 | 0 | 28 | 1 | 22 | 33.6558 | 13688 | BOLÍVAR | SANTA ROSA DEL SUR | 4331300% | 4364700% | 263.9456 | 0 | 105.6 | FALSE | 999
| 165719954a2019m7 | 1 | 65719954 | 2019 | 7 | 0 | 28 | 1 | 22 | 33.6558 | 13688 | BOLÍVAR | SANTA ROSA DEL SUR | 4331300% | 4364700% | 263.9456 | 0 | 105.6 | FALSE | 999
| 165719954a2019m7 | 1 | 65719954 | 2019 | 7 | 0 | 28 | 1 | 22 | 33.6558 | 13688 | BOLÍVAR | SANTA ROSA DEL SUR | 4331300% | 4364700% | 263.9456 | 0 | 105.6 | FALSE | 999
| 165719954a2019m7 | 1 | 65719954 | 2019 | 7 | 0 | 28 | 1 | 22 | 33.6558 | 13688 | BOLÍVAR | SANTA ROSA DEL SUR | 4331300% | 4364700% | 263.9456 | 0 | 105.6 | FALSE | 999
| 165719954a2019m7 | 1 | 65719954 | 2019 | 7 | 0 | 28 | 1 | 22 | 33.6558 | 13688 | BOLÍVAR | SANTA ROSA DEL SUR | 4331300% | 4364700% | 263.9456 | 0 | 105.6 | FALSE | 999
| 165719954a2019m7 | 1 | 65719954 | 2019 | 7 | 0 | 28 | 1 | 22 | 33.6558 | 13688 | BOLÍVAR | SANTA ROSA DEL SUR | 4331300% | 4364700% | 263.9456 | 0 | 105.6 | FALSE | 999
| 165719954a2019m7 | 1 | 65719954 | 2019 | 7 | 0 | 28 | 1 | 22 | 33.6558 | 13688 | BOLÍVAR | SANTA ROSA DEL SUR | 4331300% | 4364700% | 263.9456 | 0 | 105.6 | FALSE | 999
| 165719954a2019m7 | 1 | 65719954 | 2019 | 7 | 1 | 1 | 1 | 22 | 16.6817 | 13688 | BOLÍVAR | SANTA ROSA DEL SUR | 4331300% | 4364700% | 0 | 87.5808 | 105.6 | TRUE | 999
| 165719954a2019m8 | 1 | 65719954 | 2019 | 8 | 0 | 28 | 1 | 22 | 28.485 | 13688 | BOLÍVAR | SANTA ROSA DEL SUR | 4334400% | 4367800% | 263.9456 | 0 | 105.6 | FALSE | 999
| 165719954a2019m8 | 1 | 65719954 | 2019 | 8 | 0 | 28 | 1 | 22 | 28.485 | 13688 | BOLÍVAR | SANTA ROSA DEL SUR | 4334400% | 4367800% | 263.9456 | 0 | 105.6 | FALSE | 999
| 165719954a2019m8 | 1 | 65719954 | 2019 | 8 | 0 | 28 | 1 | 22 | 28.485 | 13688 | BOLÍVAR | SANTA ROSA DEL SUR | 4334400% | 4367800% | 263.9456 | 0 | 105.6 | FALSE | 999
| 165719954a2019m8 | 1 | 65719954 | 2019 | 8 | 0 | 28 | 1 | 22 | 28.485 | 13688 | BOLÍVAR | SANTA ROSA DEL SUR | 4334400% | 4367800% | 263.9456 | 0 | 105.6 | FALSE | 999
| 165719954a2019m8 | 1 | 65719954 | 2019 | 8 | 0 | 28 | 1 | 22 | 28.485 | 13688 | BOLÍVAR | SANTA ROSA DEL SUR | 4334400% | 4367800% | 263.9456 | 0 | 105.6 | FALSE | 999
| 165719954a2019m8 | 1 | 65719954 | 2019 | 8 | 0 | 28 | 1 | 22 | 28.485 | 13688 | BOLÍVAR | SANTA ROSA DEL SUR | 4334400% | 4367800% | 263.9456 | 0 | 105.6 | FALSE | 999
| 165719954a2019m8 | 1 | 65719954 | 2019 | 8 | 0 | 28 | 1 | 22 | 28.485 | 13688 | BOLÍVAR | SANTA ROSA DEL SUR | 4334400% | 4367800% | 263.9456 | 0 | 105.6 | FALSE | 999
| 165719954a2019m8 | 1 | 65719954 | 2019 | 8 | 0 | 28 | 1 | 22 | 28.485 | 13688 | BOLÍVAR | SANTA ROSA DEL SUR | 4334400% | 4367800% | 263.9456 | 0 | 105.6 | FALSE | 999
| 165719954a2019m8 | 1 | 65719954 | 2019 | 8 | 0 | 28 | 1 | 22 | 28.485 | 13688 | BOLÍVAR | SANTA ROSA DEL SUR | 4334400% | 4367800% | 263.9456 | 0 | 105.6 | FALSE | 999
| 165719954a2019m8 | 1 | 65719954 | 2019 | 8 | 0 | 28 | 1 | 22 | 28.485 | 13688 | BOLÍVAR | SANTA ROSA DEL SUR | 4334400% | 4367800% | 263.9456 | 0 | 105.6 | FALSE | 999
| 165719954a2019m8 | 1 | 65719954 | 2019 | 8 | 0 | 28 | 1 | 22 | 28.485 | 13688 | BOLÍVAR | SANTA ROSA DEL SUR | 4334400% | 4367800% | 263.9456 | 0 | 105.6 | FALSE | 999
| 165719954a2019m8 | 1 | 65719954 | 2019 | 8 | 0 | 28 | 1 | 22 | 28.485 | 13688 | BOLÍVAR | SANTA ROSA DEL SUR | 4334400% | 4367800% | 263.9456 | 0 | 105.6 | FALSE | 999
| 165719954a2019m8 | 1 | 65719954 | 2019 | 8 | 0 | 28 | 1 | 22 | 28.485 | 13688 | BOLÍVAR | SANTA ROSA DEL SUR | 4334400% | 4367800% | 263.9456 | 0 | 105.6 | FALSE | 999
| 165719954a2019m8 | 1 | 65719954 | 2019 | 8 | 0 | 28 | 1 | 22 | 28.485 | 13688 | BOLÍVAR | SANTA ROSA DEL SUR | 4334400% | 4367800% | 263.9456 | 0 | 105.6 | FALSE | 999
| 165719954a2019m8 | 1 | 65719954 | 2019 | 8 | 0 | 28 | 1 | 22 | 28.485 | 13688 | BOLÍVAR | SANTA ROSA DEL SUR | 4334400% | 4367800% | 263.9456 | 0 | 105.6 | FALSE | 999
| 165719954a2019m8 | 1 | 65719954 | 2019 | 8 | 0 | 28 | 1 | 22 | 28.485 | 13688 | BOLÍVAR | SANTA ROSA DEL SUR | 4334400% | 4367800% | 263.9456 | 0 | 105.6 | FALSE | 999
| 165719954a2019m8 | 1 | 65719954 | 2019 | 8 | 0 | 28 | 1 | 22 | 28.485 | 13688 | BOLÍVAR | SANTA ROSA DEL SUR | 4334400% | 4367800% | 263.9456 | 0 | 105.6 | FALSE | 999
| 165719954a2019m8 | 1 | 65719954 | 2019 | 8 | 0 | 28 | 1 | 22 | 28.485 | 13688 | BOLÍVAR | SANTA ROSA DEL SUR | 4334400% | 4367800% | 263.9456 | 0 | 105.6 | FALSE | 999
| 165719954a2019m8 | 1 | 65719954 | 2019 | 8 | 0 | 28 | 1 | 22 | 28.485 | 13688 | BOLÍVAR | SANTA ROSA DEL SUR | 4334400% | 4367800% | 263.9456 | 0 | 105.6 | FALSE | 999
| 165719954a2019m8 | 1 | 65719954 | 2019 | 8 | 0 | 28 | 1 | 22 | 28.485 | 13688 | BOLÍVAR | SANTA ROSA DEL SUR | 4334400% | 4367800% | 263.9456 | 0 | 105.6 | FALSE | 999
| 165719954a2019m8 | 1 | 65719954 | 2019 | 8 | 0 | 28 | 1 | 22 | 28.485 | 13688 | BOLÍVAR | SANTA ROSA DEL SUR | 4334400% | 4367800% | 263.9456 | 0 | 105.6 | FALSE | 999
| 165719954a2019m8 | 1 | 65719954 | 2019 | 8 | 0 | 28 | 1 | 22 | 28.485 | 13688 | BOLÍVAR | SANTA ROSA DEL SUR | 4334400% | 4367800% | 263.9456 | 0 | 105.6 | FALSE | 999
| 165719954a2019m8 | 1 | 65719954 | 2019 | 8 | 0 | 28 | 1 | 22 | 28.485 | 13688 | BOLÍVAR | SANTA ROSA DEL SUR | 4334400% | 4367800% | 263.9456 | 0 | 105.6 | FALSE | 999
| 165719954a2019m8 | 1 | 65719954 | 2019 | 8 | 0 | 28 | 1 | 22 | 28.485 | 13688 | BOLÍVAR | SANTA ROSA DEL SUR | 4334400% | 4367800% | 263.9456 | 0 | 105.6 | FALSE | 999
| 165719954a2019m8 | 1 | 65719954 | 2019 | 8 | 0 | 28 | 1 | 22 | 28.485 | 13688 | BOLÍVAR | SANTA ROSA DEL SUR | 4334400% | 4367800% | 263.9456 | 0 | 105.6 | FALSE | 999
| 165719954a2019m8 | 1 | 65719954 | 2019 | 8 | 0 | 28 | 1 | 22 | 28.485 | 13688 | BOLÍVAR | SANTA ROSA DEL SUR | 4334400% | 4367800% | 263.9456 | 0 | 105.6 | FALSE | 999
| 165719954a2019m8 | 1 | 65719954 | 2019 | 8 | 0 | 28 | 1 | 22 | 28.485 | 13688 | BOLÍVAR | SANTA ROSA DEL SUR | 4334400% | 4367800% | 263.9456 | 0 | 105.6 | FALSE | 999
| 165719954a2019m8 | 1 | 65719954 | 2019 | 8 | 0 | 28 | 1 | 22 | 28.485 | 13688 | BOLÍVAR | SANTA ROSA DEL SUR | 4334400% | 4367800% | 263.9456 | 0 | 105.6 | FALSE | 999
| 165719954a2019m8 | 1 | 65719954 | 2019 | 8 | 1 | 1 | 1 | 22 | 15.9828 | 13688 | BOLÍVAR | SANTA ROSA DEL SUR | 4334400% | 4367800% | 0 | 87.5808 | 105.6 | TRUE | 999
| 165719954a2019m9 | 1 | 65719954 | 2019 | 9 | 0 | 27 | 1 | 22 | 35.3817 | 13688 | BOLÍVAR | SANTA ROSA DEL SUR | 4337400% | 4370900% | 263.9456 | 0 | 105.6 | FALSE | 999
| 165719954a2019m9 | 1 | 65719954 | 2019 | 9 | 0 | 27 | 1 | 22 | 35.3817 | 13688 | BOLÍVAR | SANTA ROSA DEL SUR | 4337400% | 4370900% | 263.9456 | 0 | 105.6 | FALSE | 999
| 165719954a2019m9 | 1 | 65719954 | 2019 | 9 | 0 | 27 | 1 | 22 | 35.3817 | 13688 | BOLÍVAR | SANTA ROSA DEL SUR | 4337400% | 4370900% | 263.9456 | 0 | 105.6 | FALSE | 999
| 165719954a2019m9 | 1 | 65719954 | 2019 | 9 | 0 | 27 | 1 | 22 | 35.3817 | 13688 | BOLÍVAR | SANTA ROSA DEL SUR | 4337400% | 4370900% | 263.9456 | 0 | 105.6 | FALSE | 999
| 165719954a2019m9 | 1 | 65719954 | 2019 | 9 | 0 | 27 | 1 | 22 | 35.3817 | 13688 | BOLÍVAR | SANTA ROSA DEL SUR | 4337400% | 4370900% | 263.9456 | 0 | 105.6 | FALSE | 999
| 165719954a2019m9 | 1 | 65719954 | 2019 | 9 | 0 | 27 | 1 | 22 | 35.3817 | 13688 | BOLÍVAR | SANTA ROSA DEL SUR | 4337400% | 4370900% | 263.9456 | 0 | 105.6 | FALSE | 999
| 165719954a2019m9 | 1 | 65719954 | 2019 | 9 | 0 | 27 | 1 | 22 | 35.3817 | 13688 | BOLÍVAR | SANTA ROSA DEL SUR | 4337400% | 4370900% | 263.9456 | 0 | 105.6 | FALSE | 999
| 165719954a2019m9 | 1 | 65719954 | 2019 | 9 | 0 | 27 | 1 | 22 | 35.3817 | 13688 | BOLÍVAR | SANTA ROSA DEL SUR | 4337400% | 4370900% | 263.9456 | 0 | 105.6 | FALSE | 999
| 165719954a2019m9 | 1 | 65719954 | 2019 | 9 | 0 | 27 | 1 | 22 | 35.3817 | 13688 | BOLÍVAR | SANTA ROSA DEL SUR | 4337400% | 4370900% | 263.9456 | 0 | 105.6 | FALSE | 999
| 165719954a2019m9 | 1 | 65719954 | 2019 | 9 | 0 | 27 | 1 | 22 | 35.3817 | 13688 | BOLÍVAR | SANTA ROSA DEL SUR | 4337400% | 4370900% | 263.9456 | 0 | 105.6 | FALSE | 999
| 165719954a2019m9 | 1 | 65719954 | 2019 | 9 | 0 | 27 | 1 | 22 | 35.3817 | 13688 | BOLÍVAR | SANTA ROSA DEL SUR | 4337400% | 4370900% | 263.9456 | 0 | 105.6 | FALSE | 999
| 165719954a2019m9 | 1 | 65719954 | 2019 | 9 | 0 | 27 | 1 | 22 | 35.3817 | 13688 | BOLÍVAR | SANTA ROSA DEL SUR | 4337400% | 4370900% | 263.9456 | 0 | 105.6 | FALSE | 999
| 165719954a2019m9 | 1 | 65719954 | 2019 | 9 | 0 | 27 | 1 | 22 | 35.3817 | 13688 | BOLÍVAR | SANTA ROSA DEL SUR | 4337400% | 4370900% | 263.9456 | 0 | 105.6 | FALSE | 999
| 165719954a2019m9 | 1 | 65719954 | 2019 | 9 | 0 | 27 | 1 | 22 | 35.3817 | 13688 | BOLÍVAR | SANTA ROSA DEL SUR | 4337400% | 4370900% | 263.9456 | 0 | 105.6 | FALSE | 999
| 165719954a2019m9 | 1 | 65719954 | 2019 | 9 | 0 | 27 | 1 | 22 | 35.3817 | 13688 | BOLÍVAR | SANTA ROSA DEL SUR | 4337400% | 4370900% | 263.9456 | 0 | 105.6 | FALSE | 999
| 165719954a2019m9 | 1 | 65719954 | 2019 | 9 | 0 | 27 | 1 | 22 | 35.3817 | 13688 | BOLÍVAR | SANTA ROSA DEL SUR | 4337400% | 4370900% | 263.9456 | 0 | 105.6 | FALSE | 999
| 165719954a2019m9 | 1 | 65719954 | 2019 | 9 | 0 | 27 | 1 | 22 | 35.3817 | 13688 | BOLÍVAR | SANTA ROSA DEL SUR | 4337400% | 4370900% | 263.9456 | 0 | 105.6 | FALSE | 999
| 165719954a2019m9 | 1 | 65719954 | 2019 | 9 | 0 | 27 | 1 | 22 | 35.3817 | 13688 | BOLÍVAR | SANTA ROSA DEL SUR | 4337400% | 4370900% | 263.9456 | 0 | 105.6 | FALSE | 999
| 165719954a2019m9 | 1 | 65719954 | 2019 | 9 | 0 | 27 | 1 | 22 | 35.3817 | 13688 | BOLÍVAR | SANTA ROSA DEL SUR | 4337400% | 4370900% | 263.9456 | 0 | 105.6 | FALSE | 999
| 165719954a2019m9 | 1 | 65719954 | 2019 | 9 | 0 | 27 | 1 | 22 | 35.3817 | 13688 | BOLÍVAR | SANTA ROSA DEL SUR | 4337400% | 4370900% | 263.9456 | 0 | 105.6 | FALSE | 999
| 165719954a2019m9 | 1 | 65719954 | 2019 | 9 | 0 | 27 | 1 | 22 | 35.3817 | 13688 | BOLÍVAR | SANTA ROSA DEL SUR | 4337400% | 4370900% | 263.9456 | 0 | 105.6 | FALSE | 999
| 165719954a2019m9 | 1 | 65719954 | 2019 | 9 | 0 | 27 | 1 | 22 | 35.3817 | 13688 | BOLÍVAR | SANTA ROSA DEL SUR | 4337400% | 4370900% | 263.9456 | 0 | 105.6 | FALSE | 999
| 165719954a2019m9 | 1 | 65719954 | 2019 | 9 | 0 | 27 | 1 | 22 | 35.3817 | 13688 | BOLÍVAR | SANTA ROSA DEL SUR | 4337400% | 4370900% | 263.9456 | 0 | 105.6 | FALSE | 999
| 165719954a2019m9 | 1 | 65719954 | 2019 | 9 | 0 | 27 | 1 | 22 | 35.3817 | 13688 | BOLÍVAR | SANTA ROSA DEL SUR | 4337400% | 4370900% | 263.9456 | 0 | 105.6 | FALSE | 999
| 165719954a2019m9 | 1 | 65719954 | 2019 | 9 | 0 | 27 | 1 | 22 | 35.3817 | 13688 | BOLÍVAR | SANTA ROSA DEL SUR | 4337400% | 4370900% | 263.9456 | 0 | 105.6 | FALSE | 999
| 165719954a2019m9 | 1 | 65719954 | 2019 | 9 | 0 | 27 | 1 | 22 | 35.3817 | 13688 | BOLÍVAR | SANTA ROSA DEL SUR | 4337400% | 4370900% | 263.9456 | 0 | 105.6 | FALSE | 999
| 165719954a2019m9 | 1 | 65719954 | 2019 | 9 | 0 | 27 | 1 | 22 | 35.3817 | 13688 | BOLÍVAR | SANTA ROSA DEL SUR | 4337400% | 4370900% | 263.9456 | 0 | 105.6 | FALSE | 999
| 165719954a2019m9 | 1 | 65719954 | 2019 | 9 | 1 | 1 | 1 | 22 | 6.4308 | 13688 | BOLÍVAR | SANTA ROSA DEL SUR | 4337400% | 4370900% | 0 | 87.5808 | 105.6 | TRUE | 999
| 165719954a2019m10 | 1 | 65719954 | 2019 | 10 | 0 | 28 | 1 | 22 | 36.4647 | 13688 | BOLÍVAR | SANTA ROSA DEL SUR | 4340500% | 4373900% | 263.9456 | 0 | 105.6 | FALSE | 999
| 165719954a2019m10 | 1 | 65719954 | 2019 | 10 | 0 | 28 | 1 | 22 | 36.4647 | 13688 | BOLÍVAR | SANTA ROSA DEL SUR | 4340500% | 4373900% | 263.9456 | 0 | 105.6 | FALSE | 999
| 165719954a2019m10 | 1 | 65719954 | 2019 | 10 | 0 | 28 | 1 | 22 | 36.4647 | 13688 | BOLÍVAR | SANTA ROSA DEL SUR | 4340500% | 4373900% | 263.9456 | 0 | 105.6 | FALSE | 999
| 165719954a2019m10 | 1 | 65719954 | 2019 | 10 | 0 | 28 | 1 | 22 | 36.4647 | 13688 | BOLÍVAR | SANTA ROSA DEL SUR | 4340500% | 4373900% | 263.9456 | 0 | 105.6 | FALSE | 999
| 165719954a2019m10 | 1 | 65719954 | 2019 | 10 | 0 | 28 | 1 | 22 | 36.4647 | 13688 | BOLÍVAR | SANTA ROSA DEL SUR | 4340500% | 4373900% | 263.9456 | 0 | 105.6 | FALSE | 999
| 165719954a2019m10 | 1 | 65719954 | 2019 | 10 | 0 | 28 | 1 | 22 | 36.4647 | 13688 | BOLÍVAR | SANTA ROSA DEL SUR | 4340500% | 4373900% | 263.9456 | 0 | 105.6 | FALSE | 999
| 165719954a2019m10 | 1 | 65719954 | 2019 | 10 | 0 | 28 | 1 | 22 | 36.4647 | 13688 | BOLÍVAR | SANTA ROSA DEL SUR | 4340500% | 4373900% | 263.9456 | 0 | 105.6 | FALSE | 999
| 165719954a2019m10 | 1 | 65719954 | 2019 | 10 | 0 | 28 | 1 | 22 | 36.4647 | 13688 | BOLÍVAR | SANTA ROSA DEL SUR | 4340500% | 4373900% | 263.9456 | 0 | 105.6 | FALSE | 999
| 165719954a2019m10 | 1 | 65719954 | 2019 | 10 | 0 | 28 | 1 | 22 | 36.4647 | 13688 | BOLÍVAR | SANTA ROSA DEL SUR | 4340500% | 4373900% | 263.9456 | 0 | 105.6 | FALSE | 999
| 165719954a2019m10 | 1 | 65719954 | 2019 | 10 | 0 | 28 | 1 | 22 | 36.4647 | 13688 | BOLÍVAR | SANTA ROSA DEL SUR | 4340500% | 4373900% | 263.9456 | 0 | 105.6 | FALSE | 999
| 165719954a2019m10 | 1 | 65719954 | 2019 | 10 | 0 | 28 | 1 | 22 | 36.4647 | 13688 | BOLÍVAR | SANTA ROSA DEL SUR | 4340500% | 4373900% | 263.9456 | 0 | 105.6 | FALSE | 999
| 165719954a2019m10 | 1 | 65719954 | 2019 | 10 | 0 | 28 | 1 | 22 | 36.4647 | 13688 | BOLÍVAR | SANTA ROSA DEL SUR | 4340500% | 4373900% | 263.9456 | 0 | 105.6 | FALSE | 999
| 165719954a2019m10 | 1 | 65719954 | 2019 | 10 | 0 | 28 | 1 | 22 | 36.4647 | 13688 | BOLÍVAR | SANTA ROSA DEL SUR | 4340500% | 4373900% | 263.9456 | 0 | 105.6 | FALSE | 999
| 165719954a2019m10 | 1 | 65719954 | 2019 | 10 | 0 | 28 | 1 | 22 | 36.4647 | 13688 | BOLÍVAR | SANTA ROSA DEL SUR | 4340500% | 4373900% | 263.9456 | 0 | 105.6 | FALSE | 999
| 165719954a2019m10 | 1 | 65719954 | 2019 | 10 | 0 | 28 | 1 | 22 | 36.4647 | 13688 | BOLÍVAR | SANTA ROSA DEL SUR | 4340500% | 4373900% | 263.9456 | 0 | 105.6 | FALSE | 999
| 165719954a2019m10 | 1 | 65719954 | 2019 | 10 | 0 | 28 | 1 | 22 | 36.4647 | 13688 | BOLÍVAR | SANTA ROSA DEL SUR | 4340500% | 4373900% | 263.9456 | 0 | 105.6 | FALSE | 999
| 165719954a2019m10 | 1 | 65719954 | 2019 | 10 | 0 | 28 | 1 | 22 | 36.4647 | 13688 | BOLÍVAR | SANTA ROSA DEL SUR | 4340500% | 4373900% | 263.9456 | 0 | 105.6 | FALSE | 999
| 165719954a2019m10 | 1 | 65719954 | 2019 | 10 | 0 | 28 | 1 | 22 | 36.4647 | 13688 | BOLÍVAR | SANTA ROSA DEL SUR | 4340500% | 4373900% | 263.9456 | 0 | 105.6 | FALSE | 999
| 165719954a2019m10 | 1 | 65719954 | 2019 | 10 | 0 | 28 | 1 | 22 | 36.4647 | 13688 | BOLÍVAR | SANTA ROSA DEL SUR | 4340500% | 4373900% | 263.9456 | 0 | 105.6 | FALSE | 999
| 165719954a2019m10 | 1 | 65719954 | 2019 | 10 | 0 | 28 | 1 | 22 | 36.4647 | 13688 | BOLÍVAR | SANTA ROSA DEL SUR | 4340500% | 4373900% | 263.9456 | 0 | 105.6 | FALSE | 999
| 165719954a2019m10 | 1 | 65719954 | 2019 | 10 | 0 | 28 | 1 | 22 | 36.4647 | 13688 | BOLÍVAR | SANTA ROSA DEL SUR | 4340500% | 4373900% | 263.9456 | 0 | 105.6 | FALSE | 999
| 165719954a2019m10 | 1 | 65719954 | 2019 | 10 | 0 | 28 | 1 | 22 | 36.4647 | 13688 | BOLÍVAR | SANTA ROSA DEL SUR | 4340500% | 4373900% | 263.9456 | 0 | 105.6 | FALSE | 999
| 165719954a2019m10 | 1 | 65719954 | 2019 | 10 | 0 | 28 | 1 | 22 | 36.4647 | 13688 | BOLÍVAR | SANTA ROSA DEL SUR | 4340500% | 4373900% | 263.9456 | 0 | 105.6 | FALSE | 999
| 165719954a2019m10 | 1 | 65719954 | 2019 | 10 | 0 | 28 | 1 | 22 | 36.4647 | 13688 | BOLÍVAR | SANTA ROSA DEL SUR | 4340500% | 4373900% | 263.9456 | 0 | 105.6 | FALSE | 999
| 165719954a2019m10 | 1 | 65719954 | 2019 | 10 | 0 | 28 | 1 | 22 | 36.4647 | 13688 | BOLÍVAR | SANTA ROSA DEL SUR | 4340500% | 4373900% | 263.9456 | 0 | 105.6 | FALSE | 999
| 165719954a2019m10 | 1 | 65719954 | 2019 | 10 | 0 | 28 | 1 | 22 | 36.4647 | 13688 | BOLÍVAR | SANTA ROSA DEL SUR | 4340500% | 4373900% | 263.9456 | 0 | 105.6 | FALSE | 999
| 165719954a2019m10 | 1 | 65719954 | 2019 | 10 | 0 | 28 | 1 | 22 | 36.4647 | 13688 | BOLÍVAR | SANTA ROSA DEL SUR | 4340500% | 4373900% | 263.9456 | 0 | 105.6 | FALSE | 999
| 165719954a2019m10 | 1 | 65719954 | 2019 | 10 | 0 | 28 | 1 | 22 | 36.4647 | 13688 | BOLÍVAR | SANTA ROSA DEL SUR | 4340500% | 4373900% | 263.9456 | 0 | 105.6 | FALSE | 999
| 165719954a2019m10 | 1 | 65719954 | 2019 | 10 | 1 | 1 | 1 | 22 | 7.5472 | 13688 | BOLÍVAR | SANTA ROSA DEL SUR | 4340500% | 4373900% | 0 | 87.5808 | 105.6 | TRUE | 999
| 165719954a2019m11 | 1 | 65719954 | 2019 | 11 | 0 | 28 | 1 | 22 | 15.7792 | 13688 | BOLÍVAR | SANTA ROSA DEL SUR | 4343500% | 4377000% | 263.9456 | 0 | 105.6 | FALSE | 999
| 165719954a2019m11 | 1 | 65719954 | 2019 | 11 | 0 | 28 | 1 | 22 | 15.7792 | 13688 | BOLÍVAR | SANTA ROSA DEL SUR | 4343500% | 4377000% | 263.9456 | 0 | 105.6 | FALSE | 999
| 165719954a2019m11 | 1 | 65719954 | 2019 | 11 | 0 | 28 | 1 | 22 | 15.7792 | 13688 | BOLÍVAR | SANTA ROSA DEL SUR | 4343500% | 4377000% | 263.9456 | 0 | 105.6 | FALSE | 999
| 165719954a2019m11 | 1 | 65719954 | 2019 | 11 | 0 | 28 | 1 | 22 | 15.7792 | 13688 | BOLÍVAR | SANTA ROSA DEL SUR | 4343500% | 4377000% | 263.9456 | 0 | 105.6 | FALSE | 999
| 165719954a2019m11 | 1 | 65719954 | 2019 | 11 | 0 | 28 | 1 | 22 | 15.7792 | 13688 | BOLÍVAR | SANTA ROSA DEL SUR | 4343500% | 4377000% | 263.9456 | 0 | 105.6 | FALSE | 999
| 165719954a2019m11 | 1 | 65719954 | 2019 | 11 | 0 | 28 | 1 | 22 | 15.7792 | 13688 | BOLÍVAR | SANTA ROSA DEL SUR | 4343500% | 4377000% | 263.9456 | 0 | 105.6 | FALSE | 999
| 165719954a2019m11 | 1 | 65719954 | 2019 | 11 | 0 | 28 | 1 | 22 | 15.7792 | 13688 | BOLÍVAR | SANTA ROSA DEL SUR | 4343500% | 4377000% | 263.9456 | 0 | 105.6 | FALSE | 999
| 165719954a2019m11 | 1 | 65719954 | 2019 | 11 | 0 | 28 | 1 | 22 | 15.7792 | 13688 | BOLÍVAR | SANTA ROSA DEL SUR | 4343500% | 4377000% | 263.9456 | 0 | 105.6 | FALSE | 999
| 165719954a2019m11 | 1 | 65719954 | 2019 | 11 | 0 | 28 | 1 | 22 | 15.7792 | 13688 | BOLÍVAR | SANTA ROSA DEL SUR | 4343500% | 4377000% | 263.9456 | 0 | 105.6 | FALSE | 999
| 165719954a2019m11 | 1 | 65719954 | 2019 | 11 | 0 | 28 | 1 | 22 | 15.7792 | 13688 | BOLÍVAR | SANTA ROSA DEL SUR | 4343500% | 4377000% | 263.9456 | 0 | 105.6 | FALSE | 999
| 165719954a2019m11 | 1 | 65719954 | 2019 | 11 | 0 | 28 | 1 | 22 | 15.7792 | 13688 | BOLÍVAR | SANTA ROSA DEL SUR | 4343500% | 4377000% | 263.9456 | 0 | 105.6 | FALSE | 999
| 165719954a2019m11 | 1 | 65719954 | 2019 | 11 | 0 | 28 | 1 | 22 | 15.7792 | 13688 | BOLÍVAR | SANTA ROSA DEL SUR | 4343500% | 4377000% | 263.9456 | 0 | 105.6 | FALSE | 999
| 165719954a2019m11 | 1 | 65719954 | 2019 | 11 | 0 | 28 | 1 | 22 | 15.7792 | 13688 | BOLÍVAR | SANTA ROSA DEL SUR | 4343500% | 4377000% | 263.9456 | 0 | 105.6 | FALSE | 999
| 165719954a2019m11 | 1 | 65719954 | 2019 | 11 | 0 | 28 | 1 | 22 | 15.7792 | 13688 | BOLÍVAR | SANTA ROSA DEL SUR | 4343500% | 4377000% | 263.9456 | 0 | 105.6 | FALSE | 999
| 165719954a2019m11 | 1 | 65719954 | 2019 | 11 | 0 | 28 | 1 | 22 | 15.7792 | 13688 | BOLÍVAR | SANTA ROSA DEL SUR | 4343500% | 4377000% | 263.9456 | 0 | 105.6 | FALSE | 999
| 165719954a2019m11 | 1 | 65719954 | 2019 | 11 | 0 | 28 | 1 | 22 | 15.7792 | 13688 | BOLÍVAR | SANTA ROSA DEL SUR | 4343500% | 4377000% | 263.9456 | 0 | 105.6 | FALSE | 999
| 165719954a2019m11 | 1 | 65719954 | 2019 | 11 | 0 | 28 | 1 | 22 | 15.7792 | 13688 | BOLÍVAR | SANTA ROSA DEL SUR | 4343500% | 4377000% | 263.9456 | 0 | 105.6 | FALSE | 999
| 165719954a2019m11 | 1 | 65719954 | 2019 | 11 | 0 | 28 | 1 | 22 | 15.7792 | 13688 | BOLÍVAR | SANTA ROSA DEL SUR | 4343500% | 4377000% | 263.9456 | 0 | 105.6 | FALSE | 999
| 165719954a2019m11 | 1 | 65719954 | 2019 | 11 | 0 | 28 | 1 | 22 | 15.7792 | 13688 | BOLÍVAR | SANTA ROSA DEL SUR | 4343500% | 4377000% | 263.9456 | 0 | 105.6 | FALSE | 999
| 165719954a2019m11 | 1 | 65719954 | 2019 | 11 | 0 | 28 | 1 | 22 | 15.7792 | 13688 | BOLÍVAR | SANTA ROSA DEL SUR | 4343500% | 4377000% | 263.9456 | 0 | 105.6 | FALSE | 999
| 165719954a2019m11 | 1 | 65719954 | 2019 | 11 | 0 | 28 | 1 | 22 | 15.7792 | 13688 | BOLÍVAR | SANTA ROSA DEL SUR | 4343500% | 4377000% | 263.9456 | 0 | 105.6 | FALSE | 999
| 165719954a2019m11 | 1 | 65719954 | 2019 | 11 | 0 | 28 | 1 | 22 | 15.7792 | 13688 | BOLÍVAR | SANTA ROSA DEL SUR | 4343500% | 4377000% | 263.9456 | 0 | 105.6 | FALSE | 999
| 165719954a2019m11 | 1 | 65719954 | 2019 | 11 | 0 | 28 | 1 | 22 | 15.7792 | 13688 | BOLÍVAR | SANTA ROSA DEL SUR | 4343500% | 4377000% | 263.9456 | 0 | 105.6 | FALSE | 999
| 165719954a2019m11 | 1 | 65719954 | 2019 | 11 | 0 | 28 | 1 | 22 | 15.7792 | 13688 | BOLÍVAR | SANTA ROSA DEL SUR | 4343500% | 4377000% | 263.9456 | 0 | 105.6 | FALSE | 999
| 165719954a2019m11 | 1 | 65719954 | 2019 | 11 | 0 | 28 | 1 | 22 | 15.7792 | 13688 | BOLÍVAR | SANTA ROSA DEL SUR | 4343500% | 4377000% | 263.9456 | 0 | 105.6 | FALSE | 999
| 165719954a2019m11 | 1 | 65719954 | 2019 | 11 | 0 | 28 | 1 | 22 | 15.7792 | 13688 | BOLÍVAR | SANTA ROSA DEL SUR | 4343500% | 4377000% | 263.9456 | 0 | 105.6 | FALSE | 999
| 165719954a2019m11 | 1 | 65719954 | 2019 | 11 | 0 | 28 | 1 | 22 | 15.7792 | 13688 | BOLÍVAR | SANTA ROSA DEL SUR | 4343500% | 4377000% | 263.9456 | 0 | 105.6 | FALSE | 999
| 165719954a2019m11 | 1 | 65719954 | 2019 | 11 | 0 | 28 | 1 | 22 | 15.7792 | 13688 | BOLÍVAR | SANTA ROSA DEL SUR | 4343500% | 4377000% | 263.9456 | 0 | 105.6 | FALSE | 999
| 165719954a2019m11 | 1 | 65719954 | 2019 | 11 | 1 | 1 | 1 | 22 | 2.4222 | 13688 | BOLÍVAR | SANTA ROSA DEL SUR | 4343500% | 4377000% | 0 | 87.5808 | 105.6 | TRUE | 999
| 165719954a2019m12 | 1 | 65719954 | 2019 | 12 | 0 | 28 | 1 | 22 | 30.6508 | 13688 | BOLÍVAR | SANTA ROSA DEL SUR | 4346600% | 4380000% | 263.9456 | 0 | 105.6 | FALSE | 999
| 165719954a2019m12 | 1 | 65719954 | 2019 | 12 | 0 | 28 | 1 | 22 | 30.6508 | 13688 | BOLÍVAR | SANTA ROSA DEL SUR | 4346600% | 4380000% | 263.9456 | 0 | 105.6 | FALSE | 999
| 165719954a2019m12 | 1 | 65719954 | 2019 | 12 | 0 | 28 | 1 | 22 | 30.6508 | 13688 | BOLÍVAR | SANTA ROSA DEL SUR | 4346600% | 4380000% | 263.9456 | 0 | 105.6 | FALSE | 999
| 165719954a2019m12 | 1 | 65719954 | 2019 | 12 | 0 | 28 | 1 | 22 | 30.6508 | 13688 | BOLÍVAR | SANTA ROSA DEL SUR | 4346600% | 4380000% | 263.9456 | 0 | 105.6 | FALSE | 999
| 165719954a2019m12 | 1 | 65719954 | 2019 | 12 | 0 | 28 | 1 | 22 | 30.6508 | 13688 | BOLÍVAR | SANTA ROSA DEL SUR | 4346600% | 4380000% | 263.9456 | 0 | 105.6 | FALSE | 999
| 165719954a2019m12 | 1 | 65719954 | 2019 | 12 | 0 | 28 | 1 | 22 | 30.6508 | 13688 | BOLÍVAR | SANTA ROSA DEL SUR | 4346600% | 4380000% | 263.9456 | 0 | 105.6 | FALSE | 999
| 165719954a2019m12 | 1 | 65719954 | 2019 | 12 | 0 | 28 | 1 | 22 | 30.6508 | 13688 | BOLÍVAR | SANTA ROSA DEL SUR | 4346600% | 4380000% | 263.9456 | 0 | 105.6 | FALSE | 999
| 165719954a2019m12 | 1 | 65719954 | 2019 | 12 | 0 | 28 | 1 | 22 | 30.6508 | 13688 | BOLÍVAR | SANTA ROSA DEL SUR | 4346600% | 4380000% | 263.9456 | 0 | 105.6 | FALSE | 999
| 165719954a2019m12 | 1 | 65719954 | 2019 | 12 | 0 | 28 | 1 | 22 | 30.6508 | 13688 | BOLÍVAR | SANTA ROSA DEL SUR | 4346600% | 4380000% | 263.9456 | 0 | 105.6 | FALSE | 999
| 165719954a2019m12 | 1 | 65719954 | 2019 | 12 | 0 | 28 | 1 | 22 | 30.6508 | 13688 | BOLÍVAR | SANTA ROSA DEL SUR | 4346600% | 4380000% | 263.9456 | 0 | 105.6 | FALSE | 999
| 165719954a2019m12 | 1 | 65719954 | 2019 | 12 | 0 | 28 | 1 | 22 | 30.6508 | 13688 | BOLÍVAR | SANTA ROSA DEL SUR | 4346600% | 4380000% | 263.9456 | 0 | 105.6 | FALSE | 999
| 165719954a2019m12 | 1 | 65719954 | 2019 | 12 | 0 | 28 | 1 | 22 | 30.6508 | 13688 | BOLÍVAR | SANTA ROSA DEL SUR | 4346600% | 4380000% | 263.9456 | 0 | 105.6 | FALSE | 999
| 165719954a2019m12 | 1 | 65719954 | 2019 | 12 | 0 | 28 | 1 | 22 | 30.6508 | 13688 | BOLÍVAR | SANTA ROSA DEL SUR | 4346600% | 4380000% | 263.9456 | 0 | 105.6 | FALSE | 999
| 165719954a2019m12 | 1 | 65719954 | 2019 | 12 | 0 | 28 | 1 | 22 | 30.6508 | 13688 | BOLÍVAR | SANTA ROSA DEL SUR | 4346600% | 4380000% | 263.9456 | 0 | 105.6 | FALSE | 999
| 165719954a2019m12 | 1 | 65719954 | 2019 | 12 | 0 | 28 | 1 | 22 | 30.6508 | 13688 | BOLÍVAR | SANTA ROSA DEL SUR | 4346600% | 4380000% | 263.9456 | 0 | 105.6 | FALSE | 999
| 165719954a2019m12 | 1 | 65719954 | 2019 | 12 | 0 | 28 | 1 | 22 | 30.6508 | 13688 | BOLÍVAR | SANTA ROSA DEL SUR | 4346600% | 4380000% | 263.9456 | 0 | 105.6 | FALSE | 999
| 165719954a2019m12 | 1 | 65719954 | 2019 | 12 | 0 | 28 | 1 | 22 | 30.6508 | 13688 | BOLÍVAR | SANTA ROSA DEL SUR | 4346600% | 4380000% | 263.9456 | 0 | 105.6 | FALSE | 999
| 165719954a2019m12 | 1 | 65719954 | 2019 | 12 | 0 | 28 | 1 | 22 | 30.6508 | 13688 | BOLÍVAR | SANTA ROSA DEL SUR | 4346600% | 4380000% | 263.9456 | 0 | 105.6 | FALSE | 999
| 165719954a2019m12 | 1 | 65719954 | 2019 | 12 | 0 | 28 | 1 | 22 | 30.6508 | 13688 | BOLÍVAR | SANTA ROSA DEL SUR | 4346600% | 4380000% | 263.9456 | 0 | 105.6 | FALSE | 999
| 165719954a2019m12 | 1 | 65719954 | 2019 | 12 | 0 | 28 | 1 | 22 | 30.6508 | 13688 | BOLÍVAR | SANTA ROSA DEL SUR | 4346600% | 4380000% | 263.9456 | 0 | 105.6 | FALSE | 999
| 165719954a2019m12 | 1 | 65719954 | 2019 | 12 | 0 | 28 | 1 | 22 | 30.6508 | 13688 | BOLÍVAR | SANTA ROSA DEL SUR | 4346600% | 4380000% | 263.9456 | 0 | 105.6 | FALSE | 999
| 165719954a2019m12 | 1 | 65719954 | 2019 | 12 | 0 | 28 | 1 | 22 | 30.6508 | 13688 | BOLÍVAR | SANTA ROSA DEL SUR | 4346600% | 4380000% | 263.9456 | 0 | 105.6 | FALSE | 999
| 165719954a2019m12 | 1 | 65719954 | 2019 | 12 | 0 | 28 | 1 | 22 | 30.6508 | 13688 | BOLÍVAR | SANTA ROSA DEL SUR | 4346600% | 4380000% | 263.9456 | 0 | 105.6 | FALSE | 999
| 165719954a2019m12 | 1 | 65719954 | 2019 | 12 | 0 | 28 | 1 | 22 | 30.6508 | 13688 | BOLÍVAR | SANTA ROSA DEL SUR | 4346600% | 4380000% | 263.9456 | 0 | 105.6 | FALSE | 999
| 165719954a2019m12 | 1 | 65719954 | 2019 | 12 | 0 | 28 | 1 | 22 | 30.6508 | 13688 | BOLÍVAR | SANTA ROSA DEL SUR | 4346600% | 4380000% | 263.9456 | 0 | 105.6 | FALSE | 999
| 165719954a2019m12 | 1 | 65719954 | 2019 | 12 | 0 | 28 | 1 | 22 | 30.6508 | 13688 | BOLÍVAR | SANTA ROSA DEL SUR | 4346600% | 4380000% | 263.9456 | 0 | 105.6 | FALSE | 999
| 165719954a2019m12 | 1 | 65719954 | 2019 | 12 | 0 | 28 | 1 | 22 | 30.6508 | 13688 | BOLÍVAR | SANTA ROSA DEL SUR | 4346600% | 4380000% | 263.9456 | 0 | 105.6 | FALSE | 999
| 165719954a2019m12 | 1 | 65719954 | 2019 | 12 | 0 | 28 | 1 | 22 | 30.6508 | 13688 | BOLÍVAR | SANTA ROSA DEL SUR | 4346600% | 4380000% | 263.9456 | 0 | 105.6 | FALSE | 999
| 165719954a2019m12 | 1 | 65719954 | 2019 | 12 | 1 | 1 | 1 | 22 | 3.8308 | 13688 | BOLÍVAR | SANTA ROSA DEL SUR | 4346600% | 4380000% | 0 | 87.5808 | 105.6 | TRUE | 999
| 165720310a2019m1 | 1 | 65720310 | 2019 | 1 | 0 | 1 | 1 | 11 | 0.6075 | 47001 | MAGDALENA | SANTA MARTA | 4313200% | 4346600% | 65.4183 | 0 | 119 | TRUE | 999
| 165720310a2019m2 | 1 | 65720310 | 2019 | 2 | 0 | 1 | 1 | 11 | 0.80333 | 47001 | MAGDALENA | SANTA MARTA | 4316000% | 4349700% | 65.4183 | 0 | 119 | TRUE | 999
| 165720310a2019m3 | 1 | 65720310 | 2019 | 3 | 0 | 1 | 1 | 11 | 0.32694 | 47001 | MAGDALENA | SANTA MARTA | 4319100% | 4352500% | 65.4183 | 0 | 119 | TRUE | 999
| 165720310a2019m4 | 1 | 65720310 | 2019 | 4 | 0 | 1 | 1 | 11 | 0.72083 | 47001 | MAGDALENA | SANTA MARTA | 4322100% | 4355600% | 65.4183 | 0 | 119 | TRUE | 999
| 165720310a2019m5 | 1 | 65720310 | 2019 | 5 | 0 | 1 | 1 | 11 | 32.2336 | 47001 | MAGDALENA | SANTA MARTA | 4325200% | 4358600% | 65.4183 | 0 | 119 | TRUE | 999
| 165720310a2019m6 | 1 | 65720310 | 2019 | 6 | 0 | 1 | 1 | 11 | 0 | 47001 | MAGDALENA | SANTA MARTA | 4328200% | 4361700% | 65.4183 | 0 | 119 | TRUE | 999
| 165720310a2019m7 | 1 | 65720310 | 2019 | 7 | 0 | 1 | 1 | 11 | 0 | 47001 | MAGDALENA | SANTA MARTA | 4331300% | 4364700% | 65.4183 | 0 | 119 | TRUE | 999
| 165720310a2019m8 | 1 | 65720310 | 2019 | 8 | 0 | 1 | 1 | 11 | 18.2628 | 47001 | MAGDALENA | SANTA MARTA | 4334400% | 4367800% | 65.4183 | 0 | 119 | TRUE | 999
| 165720310a2019m9 | 1 | 65720310 | 2019 | 9 | 0 | 1 | 1 | 11 | 1.405 | 47001 | MAGDALENA | SANTA MARTA | 4337400% | 4370900% | 65.4183 | 0 | 119 | TRUE | 999
| 165720310a2019m10 | 1 | 65720310 | 2019 | 10 | 0 | 1 | 1 | 11 | 10.7594 | 47001 | MAGDALENA | SANTA MARTA | 4340500% | 4373900% | 65.4183 | 0 | 119 | TRUE | 999
| 165720310a2019m11 | 1 | 65720310 | 2019 | 11 | 0 | 1 | 1 | 11 | 0.29889 | 47001 | MAGDALENA | SANTA MARTA | 4343500% | 4377000% | 65.4183 | 0 | 119 | TRUE | 999
| 165720310a2019m12 | 1 | 65720310 | 2019 | 12 | 0 | 1 | 1 | 11 | 0 | 47001 | MAGDALENA | SANTA MARTA | 4346600% | 4380000% | 65.4183 | 0 | 119 | TRUE | 999
| 165720884a2019m1 | 1 | 65720884 | 2019 | 1 | 0 | 31 | 1 | 23 | 12.5908 | 47460 | MAGDALENA | NUEVA GRANADA | 4313200% | 4346600% | 424.0786 | 0 | 120 | FALSE | 999
| 165720884a2019m1 | 1 | 65720884 | 2019 | 1 | 0 | 31 | 1 | 23 | 12.5908 | 47460 | MAGDALENA | NUEVA GRANADA | 4313200% | 4346600% | 424.0786 | 0 | 120 | FALSE | 999
| 165720884a2019m1 | 1 | 65720884 | 2019 | 1 | 0 | 31 | 1 | 23 | 12.5908 | 47460 | MAGDALENA | NUEVA GRANADA | 4313200% | 4346600% | 424.0786 | 0 | 120 | FALSE | 999
| 165720884a2019m1 | 1 | 65720884 | 2019 | 1 | 0 | 31 | 1 | 23 | 12.5908 | 47460 | MAGDALENA | NUEVA GRANADA | 4313200% | 4346600% | 424.0786 | 0 | 120 | FALSE | 999
| 165720884a2019m1 | 1 | 65720884 | 2019 | 1 | 0 | 31 | 1 | 23 | 12.5908 | 47460 | MAGDALENA | NUEVA GRANADA | 4313200% | 4346600% | 424.0786 | 0 | 120 | FALSE | 999
| 165720884a2019m1 | 1 | 65720884 | 2019 | 1 | 0 | 31 | 1 | 23 | 12.5908 | 47460 | MAGDALENA | NUEVA GRANADA | 4313200% | 4346600% | 424.0786 | 0 | 120 | FALSE | 999
| 165720884a2019m1 | 1 | 65720884 | 2019 | 1 | 0 | 31 | 1 | 23 | 12.5908 | 47460 | MAGDALENA | NUEVA GRANADA | 4313200% | 4346600% | 424.0786 | 0 | 120 | FALSE | 999
| 165720884a2019m1 | 1 | 65720884 | 2019 | 1 | 0 | 31 | 1 | 23 | 12.5908 | 47460 | MAGDALENA | NUEVA GRANADA | 4313200% | 4346600% | 424.0786 | 0 | 120 | FALSE | 999
| 165720884a2019m1 | 1 | 65720884 | 2019 | 1 | 0 | 31 | 1 | 23 | 12.5908 | 47460 | MAGDALENA | NUEVA GRANADA | 4313200% | 4346600% | 424.0786 | 0 | 120 | FALSE | 999
| 165720884a2019m1 | 1 | 65720884 | 2019 | 1 | 0 | 31 | 1 | 23 | 12.5908 | 47460 | MAGDALENA | NUEVA GRANADA | 4313200% | 4346600% | 424.0786 | 0 | 120 | FALSE | 999
| 165720884a2019m1 | 1 | 65720884 | 2019 | 1 | 0 | 31 | 1 | 23 | 12.5908 | 47460 | MAGDALENA | NUEVA GRANADA | 4313200% | 4346600% | 424.0786 | 0 | 120 | FALSE | 999
| 165720884a2019m1 | 1 | 65720884 | 2019 | 1 | 0 | 31 | 1 | 23 | 12.5908 | 47460 | MAGDALENA | NUEVA GRANADA | 4313200% | 4346600% | 424.0786 | 0 | 120 | FALSE | 999
| 165720884a2019m1 | 1 | 65720884 | 2019 | 1 | 0 | 31 | 1 | 23 | 12.5908 | 47460 | MAGDALENA | NUEVA GRANADA | 4313200% | 4346600% | 424.0786 | 0 | 120 | FALSE | 999
| 165720884a2019m1 | 1 | 65720884 | 2019 | 1 | 0 | 31 | 1 | 23 | 12.5908 | 47460 | MAGDALENA | NUEVA GRANADA | 4313200% | 4346600% | 424.0786 | 0 | 120 | FALSE | 999
| 165720884a2019m1 | 1 | 65720884 | 2019 | 1 | 0 | 31 | 1 | 23 | 12.5908 | 47460 | MAGDALENA | NUEVA GRANADA | 4313200% | 4346600% | 424.0786 | 0 | 120 | FALSE | 999
| 165720884a2019m1 | 1 | 65720884 | 2019 | 1 | 0 | 31 | 1 | 23 | 12.5908 | 47460 | MAGDALENA | NUEVA GRANADA | 4313200% | 4346600% | 424.0786 | 0 | 120 | FALSE | 999
| 165720884a2019m1 | 1 | 65720884 | 2019 | 1 | 0 | 31 | 1 | 23 | 12.5908 | 47460 | MAGDALENA | NUEVA GRANADA | 4313200% | 4346600% | 424.0786 | 0 | 120 | FALSE | 999
| 165720884a2019m1 | 1 | 65720884 | 2019 | 1 | 0 | 31 | 1 | 23 | 12.5908 | 47460 | MAGDALENA | NUEVA GRANADA | 4313200% | 4346600% | 424.0786 | 0 | 120 | FALSE | 999
| 165720884a2019m1 | 1 | 65720884 | 2019 | 1 | 0 | 31 | 1 | 23 | 12.5908 | 47460 | MAGDALENA | NUEVA GRANADA | 4313200% | 4346600% | 424.0786 | 0 | 120 | FALSE | 999
| 165720884a2019m1 | 1 | 65720884 | 2019 | 1 | 0 | 31 | 1 | 23 | 12.5908 | 47460 | MAGDALENA | NUEVA GRANADA | 4313200% | 4346600% | 424.0786 | 0 | 120 | FALSE | 999
| 165720884a2019m1 | 1 | 65720884 | 2019 | 1 | 0 | 31 | 1 | 23 | 12.5908 | 47460 | MAGDALENA | NUEVA GRANADA | 4313200% | 4346600% | 424.0786 | 0 | 120 | FALSE | 999
| 165720884a2019m1 | 1 | 65720884 | 2019 | 1 | 0 | 31 | 1 | 23 | 12.5908 | 47460 | MAGDALENA | NUEVA GRANADA | 4313200% | 4346600% | 424.0786 | 0 | 120 | FALSE | 999
| 165720884a2019m1 | 1 | 65720884 | 2019 | 1 | 0 | 31 | 1 | 23 | 12.5908 | 47460 | MAGDALENA | NUEVA GRANADA | 4313200% | 4346600% | 424.0786 | 0 | 120 | FALSE | 999
| 165720884a2019m1 | 1 | 65720884 | 2019 | 1 | 0 | 31 | 1 | 23 | 12.5908 | 47460 | MAGDALENA | NUEVA GRANADA | 4313200% | 4346600% | 424.0786 | 0 | 120 | FALSE | 999
| 165720884a2019m1 | 1 | 65720884 | 2019 | 1 | 0 | 31 | 1 | 23 | 12.5908 | 47460 | MAGDALENA | NUEVA GRANADA | 4313200% | 4346600% | 424.0786 | 0 | 120 | FALSE | 999
| 165720884a2019m1 | 1 | 65720884 | 2019 | 1 | 0 | 31 | 1 | 23 | 12.5908 | 47460 | MAGDALENA | NUEVA GRANADA | 4313200% | 4346600% | 424.0786 | 0 | 120 | FALSE | 999
| 165720884a2019m1 | 1 | 65720884 | 2019 | 1 | 0 | 31 | 1 | 23 | 12.5908 | 47460 | MAGDALENA | NUEVA GRANADA | 4313200% | 4346600% | 424.0786 | 0 | 120 | FALSE | 999
| 165720884a2019m1 | 1 | 65720884 | 2019 | 1 | 0 | 31 | 1 | 23 | 12.5908 | 47460 | MAGDALENA | NUEVA GRANADA | 4313200% | 4346600% | 424.0786 | 0 | 120 | FALSE | 999
| 165720884a2019m1 | 1 | 65720884 | 2019 | 1 | 0 | 31 | 1 | 23 | 12.5908 | 47460 | MAGDALENA | NUEVA GRANADA | 4313200% | 4346600% | 424.0786 | 0 | 120 | FALSE | 999
| 165720884a2019m1 | 1 | 65720884 | 2019 | 1 | 0 | 31 | 1 | 23 | 12.5908 | 47460 | MAGDALENA | NUEVA GRANADA | 4313200% | 4346600% | 424.0786 | 0 | 120 | FALSE | 999
| 165720884a2019m1 | 1 | 65720884 | 2019 | 1 | 0 | 31 | 1 | 23 | 12.5908 | 47460 | MAGDALENA | NUEVA GRANADA | 4313200% | 4346600% | 424.0786 | 0 | 120 | FALSE | 999
| 165720884a2019m1 | 1 | 65720884 | 2019 | 1 | 1 | 1 | 1 | 23 | 0.42722 | 47460 | MAGDALENA | NUEVA GRANADA | 4313200% | 4346600% | 0 | 181.8125 | 120 | FALSE | 999
| 165720884a2019m2 | 1 | 65720884 | 2019 | 2 | 0 | 30 | 1 | 23 | 17.8972 | 47460 | MAGDALENA | NUEVA GRANADA | 4316000% | 4349700% | 424.0786 | 0 | 120 | FALSE | 999
| 165720884a2019m2 | 1 | 65720884 | 2019 | 2 | 0 | 30 | 1 | 23 | 17.8972 | 47460 | MAGDALENA | NUEVA GRANADA | 4316000% | 4349700% | 424.0786 | 0 | 120 | FALSE | 999
| 165720884a2019m2 | 1 | 65720884 | 2019 | 2 | 0 | 30 | 1 | 23 | 17.8972 | 47460 | MAGDALENA | NUEVA GRANADA | 4316000% | 4349700% | 424.0786 | 0 | 120 | FALSE | 999
| 165720884a2019m2 | 1 | 65720884 | 2019 | 2 | 0 | 30 | 1 | 23 | 17.8972 | 47460 | MAGDALENA | NUEVA GRANADA | 4316000% | 4349700% | 424.0786 | 0 | 120 | FALSE | 999
| 165720884a2019m2 | 1 | 65720884 | 2019 | 2 | 0 | 30 | 1 | 23 | 17.8972 | 47460 | MAGDALENA | NUEVA GRANADA | 4316000% | 4349700% | 424.0786 | 0 | 120 | FALSE | 999
| 165720884a2019m2 | 1 | 65720884 | 2019 | 2 | 0 | 30 | 1 | 23 | 17.8972 | 47460 | MAGDALENA | NUEVA GRANADA | 4316000% | 4349700% | 424.0786 | 0 | 120 | FALSE | 999
| 165720884a2019m2 | 1 | 65720884 | 2019 | 2 | 0 | 30 | 1 | 23 | 17.8972 | 47460 | MAGDALENA | NUEVA GRANADA | 4316000% | 4349700% | 424.0786 | 0 | 120 | FALSE | 999
| 165720884a2019m2 | 1 | 65720884 | 2019 | 2 | 0 | 30 | 1 | 23 | 17.8972 | 47460 | MAGDALENA | NUEVA GRANADA | 4316000% | 4349700% | 424.0786 | 0 | 120 | FALSE | 999
| 165720884a2019m2 | 1 | 65720884 | 2019 | 2 | 0 | 30 | 1 | 23 | 17.8972 | 47460 | MAGDALENA | NUEVA GRANADA | 4316000% | 4349700% | 424.0786 | 0 | 120 | FALSE | 999
| 165720884a2019m2 | 1 | 65720884 | 2019 | 2 | 0 | 30 | 1 | 23 | 17.8972 | 47460 | MAGDALENA | NUEVA GRANADA | 4316000% | 4349700% | 424.0786 | 0 | 120 | FALSE | 999
| 165720884a2019m2 | 1 | 65720884 | 2019 | 2 | 0 | 30 | 1 | 23 | 17.8972 | 47460 | MAGDALENA | NUEVA GRANADA | 4316000% | 4349700% | 424.0786 | 0 | 120 | FALSE | 999
| 165720884a2019m2 | 1 | 65720884 | 2019 | 2 | 0 | 30 | 1 | 23 | 17.8972 | 47460 | MAGDALENA | NUEVA GRANADA | 4316000% | 4349700% | 424.0786 | 0 | 120 | FALSE | 999
| 165720884a2019m2 | 1 | 65720884 | 2019 | 2 | 0 | 30 | 1 | 23 | 17.8972 | 47460 | MAGDALENA | NUEVA GRANADA | 4316000% | 4349700% | 424.0786 | 0 | 120 | FALSE | 999
| 165720884a2019m2 | 1 | 65720884 | 2019 | 2 | 0 | 30 | 1 | 23 | 17.8972 | 47460 | MAGDALENA | NUEVA GRANADA | 4316000% | 4349700% | 424.0786 | 0 | 120 | FALSE | 999
| 165720884a2019m2 | 1 | 65720884 | 2019 | 2 | 0 | 30 | 1 | 23 | 17.8972 | 47460 | MAGDALENA | NUEVA GRANADA | 4316000% | 4349700% | 424.0786 | 0 | 120 | FALSE | 999
| 165720884a2019m2 | 1 | 65720884 | 2019 | 2 | 0 | 30 | 1 | 23 | 17.8972 | 47460 | MAGDALENA | NUEVA GRANADA | 4316000% | 4349700% | 424.0786 | 0 | 120 | FALSE | 999
| 165720884a2019m2 | 1 | 65720884 | 2019 | 2 | 0 | 30 | 1 | 23 | 17.8972 | 47460 | MAGDALENA | NUEVA GRANADA | 4316000% | 4349700% | 424.0786 | 0 | 120 | FALSE | 999
| 165720884a2019m2 | 1 | 65720884 | 2019 | 2 | 0 | 30 | 1 | 23 | 17.8972 | 47460 | MAGDALENA | NUEVA GRANADA | 4316000% | 4349700% | 424.0786 | 0 | 120 | FALSE | 999
| 165720884a2019m2 | 1 | 65720884 | 2019 | 2 | 0 | 30 | 1 | 23 | 17.8972 | 47460 | MAGDALENA | NUEVA GRANADA | 4316000% | 4349700% | 424.0786 | 0 | 120 | FALSE | 999
| 165720884a2019m2 | 1 | 65720884 | 2019 | 2 | 0 | 30 | 1 | 23 | 17.8972 | 47460 | MAGDALENA | NUEVA GRANADA | 4316000% | 4349700% | 424.0786 | 0 | 120 | FALSE | 999
| 165720884a2019m2 | 1 | 65720884 | 2019 | 2 | 0 | 30 | 1 | 23 | 17.8972 | 47460 | MAGDALENA | NUEVA GRANADA | 4316000% | 4349700% | 424.0786 | 0 | 120 | FALSE | 999
| 165720884a2019m2 | 1 | 65720884 | 2019 | 2 | 0 | 30 | 1 | 23 | 17.8972 | 47460 | MAGDALENA | NUEVA GRANADA | 4316000% | 4349700% | 424.0786 | 0 | 120 | FALSE | 999
| 165720884a2019m2 | 1 | 65720884 | 2019 | 2 | 0 | 30 | 1 | 23 | 17.8972 | 47460 | MAGDALENA | NUEVA GRANADA | 4316000% | 4349700% | 424.0786 | 0 | 120 | FALSE | 999
| 165720884a2019m2 | 1 | 65720884 | 2019 | 2 | 0 | 30 | 1 | 23 | 17.8972 | 47460 | MAGDALENA | NUEVA GRANADA | 4316000% | 4349700% | 424.0786 | 0 | 120 | FALSE | 999
| 165720884a2019m2 | 1 | 65720884 | 2019 | 2 | 0 | 30 | 1 | 23 | 17.8972 | 47460 | MAGDALENA | NUEVA GRANADA | 4316000% | 4349700% | 424.0786 | 0 | 120 | FALSE | 999
| 165720884a2019m2 | 1 | 65720884 | 2019 | 2 | 0 | 30 | 1 | 23 | 17.8972 | 47460 | MAGDALENA | NUEVA GRANADA | 4316000% | 4349700% | 424.0786 | 0 | 120 | FALSE | 999
| 165720884a2019m2 | 1 | 65720884 | 2019 | 2 | 0 | 30 | 1 | 23 | 17.8972 | 47460 | MAGDALENA | NUEVA GRANADA | 4316000% | 4349700% | 424.0786 | 0 | 120 | FALSE | 999
| 165720884a2019m2 | 1 | 65720884 | 2019 | 2 | 0 | 30 | 1 | 23 | 17.8972 | 47460 | MAGDALENA | NUEVA GRANADA | 4316000% | 4349700% | 424.0786 | 0 | 120 | FALSE | 999
| 165720884a2019m2 | 1 | 65720884 | 2019 | 2 | 0 | 30 | 1 | 23 | 17.8972 | 47460 | MAGDALENA | NUEVA GRANADA | 4316000% | 4349700% | 424.0786 | 0 | 120 | FALSE | 999
| 165720884a2019m2 | 1 | 65720884 | 2019 | 2 | 0 | 30 | 1 | 23 | 17.8972 | 47460 | MAGDALENA | NUEVA GRANADA | 4316000% | 4349700% | 424.0786 | 0 | 120 | FALSE | 999
| 165720884a2019m2 | 1 | 65720884 | 2019 | 2 | 1 | 1 | 1 | 23 | 6.5425 | 47460 | MAGDALENA | NUEVA GRANADA | 4316000% | 4349700% | 0 | 181.8125 | 120 | FALSE | 999
| 165720884a2019m3 | 1 | 65720884 | 2019 | 3 | 0 | 31 | 1 | 23 | 18.0867 | 47460 | MAGDALENA | NUEVA GRANADA | 4319100% | 4352500% | 424.0786 | 0 | 120 | FALSE | 999
| 165720884a2019m3 | 1 | 65720884 | 2019 | 3 | 0 | 31 | 1 | 23 | 18.0867 | 47460 | MAGDALENA | NUEVA GRANADA | 4319100% | 4352500% | 424.0786 | 0 | 120 | FALSE | 999
| 165720884a2019m3 | 1 | 65720884 | 2019 | 3 | 0 | 31 | 1 | 23 | 18.0867 | 47460 | MAGDALENA | NUEVA GRANADA | 4319100% | 4352500% | 424.0786 | 0 | 120 | FALSE | 999
| 165720884a2019m3 | 1 | 65720884 | 2019 | 3 | 0 | 31 | 1 | 23 | 18.0867 | 47460 | MAGDALENA | NUEVA GRANADA | 4319100% | 4352500% | 424.0786 | 0 | 120 | FALSE | 999
| 165720884a2019m3 | 1 | 65720884 | 2019 | 3 | 0 | 31 | 1 | 23 | 18.0867 | 47460 | MAGDALENA | NUEVA GRANADA | 4319100% | 4352500% | 424.0786 | 0 | 120 | FALSE | 999
| 165720884a2019m3 | 1 | 65720884 | 2019 | 3 | 0 | 31 | 1 | 23 | 18.0867 | 47460 | MAGDALENA | NUEVA GRANADA | 4319100% | 4352500% | 424.0786 | 0 | 120 | FALSE | 999
| 165720884a2019m3 | 1 | 65720884 | 2019 | 3 | 0 | 31 | 1 | 23 | 18.0867 | 47460 | MAGDALENA | NUEVA GRANADA | 4319100% | 4352500% | 424.0786 | 0 | 120 | FALSE | 999
| 165720884a2019m3 | 1 | 65720884 | 2019 | 3 | 0 | 31 | 1 | 23 | 18.0867 | 47460 | MAGDALENA | NUEVA GRANADA | 4319100% | 4352500% | 424.0786 | 0 | 120 | FALSE | 999
| 165720884a2019m3 | 1 | 65720884 | 2019 | 3 | 0 | 31 | 1 | 23 | 18.0867 | 47460 | MAGDALENA | NUEVA GRANADA | 4319100% | 4352500% | 424.0786 | 0 | 120 | FALSE | 999
| 165720884a2019m3 | 1 | 65720884 | 2019 | 3 | 0 | 31 | 1 | 23 | 18.0867 | 47460 | MAGDALENA | NUEVA GRANADA | 4319100% | 4352500% | 424.0786 | 0 | 120 | FALSE | 999
| 165720884a2019m3 | 1 | 65720884 | 2019 | 3 | 0 | 31 | 1 | 23 | 18.0867 | 47460 | MAGDALENA | NUEVA GRANADA | 4319100% | 4352500% | 424.0786 | 0 | 120 | FALSE | 999
| 165720884a2019m3 | 1 | 65720884 | 2019 | 3 | 0 | 31 | 1 | 23 | 18.0867 | 47460 | MAGDALENA | NUEVA GRANADA | 4319100% | 4352500% | 424.0786 | 0 | 120 | FALSE | 999
| 165720884a2019m3 | 1 | 65720884 | 2019 | 3 | 0 | 31 | 1 | 23 | 18.0867 | 47460 | MAGDALENA | NUEVA GRANADA | 4319100% | 4352500% | 424.0786 | 0 | 120 | FALSE | 999
| 165720884a2019m3 | 1 | 65720884 | 2019 | 3 | 0 | 31 | 1 | 23 | 18.0867 | 47460 | MAGDALENA | NUEVA GRANADA | 4319100% | 4352500% | 424.0786 | 0 | 120 | FALSE | 999
| 165720884a2019m3 | 1 | 65720884 | 2019 | 3 | 0 | 31 | 1 | 23 | 18.0867 | 47460 | MAGDALENA | NUEVA GRANADA | 4319100% | 4352500% | 424.0786 | 0 | 120 | FALSE | 999
| 165720884a2019m3 | 1 | 65720884 | 2019 | 3 | 0 | 31 | 1 | 23 | 18.0867 | 47460 | MAGDALENA | NUEVA GRANADA | 4319100% | 4352500% | 424.0786 | 0 | 120 | FALSE | 999
| 165720884a2019m3 | 1 | 65720884 | 2019 | 3 | 0 | 31 | 1 | 23 | 18.0867 | 47460 | MAGDALENA | NUEVA GRANADA | 4319100% | 4352500% | 424.0786 | 0 | 120 | FALSE | 999
| 165720884a2019m3 | 1 | 65720884 | 2019 | 3 | 0 | 31 | 1 | 23 | 18.0867 | 47460 | MAGDALENA | NUEVA GRANADA | 4319100% | 4352500% | 424.0786 | 0 | 120 | FALSE | 999
| 165720884a2019m3 | 1 | 65720884 | 2019 | 3 | 0 | 31 | 1 | 23 | 18.0867 | 47460 | MAGDALENA | NUEVA GRANADA | 4319100% | 4352500% | 424.0786 | 0 | 120 | FALSE | 999
| 165720884a2019m3 | 1 | 65720884 | 2019 | 3 | 0 | 31 | 1 | 23 | 18.0867 | 47460 | MAGDALENA | NUEVA GRANADA | 4319100% | 4352500% | 424.0786 | 0 | 120 | FALSE | 999
| 165720884a2019m3 | 1 | 65720884 | 2019 | 3 | 0 | 31 | 1 | 23 | 18.0867 | 47460 | MAGDALENA | NUEVA GRANADA | 4319100% | 4352500% | 424.0786 | 0 | 120 | FALSE | 999
| 165720884a2019m3 | 1 | 65720884 | 2019 | 3 | 0 | 31 | 1 | 23 | 18.0867 | 47460 | MAGDALENA | NUEVA GRANADA | 4319100% | 4352500% | 424.0786 | 0 | 120 | FALSE | 999
| 165720884a2019m3 | 1 | 65720884 | 2019 | 3 | 0 | 31 | 1 | 23 | 18.0867 | 47460 | MAGDALENA | NUEVA GRANADA | 4319100% | 4352500% | 424.0786 | 0 | 120 | FALSE | 999
| 165720884a2019m3 | 1 | 65720884 | 2019 | 3 | 0 | 31 | 1 | 23 | 18.0867 | 47460 | MAGDALENA | NUEVA GRANADA | 4319100% | 4352500% | 424.0786 | 0 | 120 | FALSE | 999
| 165720884a2019m3 | 1 | 65720884 | 2019 | 3 | 0 | 31 | 1 | 23 | 18.0867 | 47460 | MAGDALENA | NUEVA GRANADA | 4319100% | 4352500% | 424.0786 | 0 | 120 | FALSE | 999
| 165720884a2019m3 | 1 | 65720884 | 2019 | 3 | 0 | 31 | 1 | 23 | 18.0867 | 47460 | MAGDALENA | NUEVA GRANADA | 4319100% | 4352500% | 424.0786 | 0 | 120 | FALSE | 999
| 165720884a2019m3 | 1 | 65720884 | 2019 | 3 | 0 | 31 | 1 | 23 | 18.0867 | 47460 | MAGDALENA | NUEVA GRANADA | 4319100% | 4352500% | 424.0786 | 0 | 120 | FALSE | 999
| 165720884a2019m3 | 1 | 65720884 | 2019 | 3 | 0 | 31 | 1 | 23 | 18.0867 | 47460 | MAGDALENA | NUEVA GRANADA | 4319100% | 4352500% | 424.0786 | 0 | 120 | FALSE | 999
| 165720884a2019m3 | 1 | 65720884 | 2019 | 3 | 0 | 31 | 1 | 23 | 18.0867 | 47460 | MAGDALENA | NUEVA GRANADA | 4319100% | 4352500% | 424.0786 | 0 | 120 | FALSE | 999
| 165720884a2019m3 | 1 | 65720884 | 2019 | 3 | 0 | 31 | 1 | 23 | 18.0867 | 47460 | MAGDALENA | NUEVA GRANADA | 4319100% | 4352500% | 424.0786 | 0 | 120 | FALSE | 999
| 165720884a2019m3 | 1 | 65720884 | 2019 | 3 | 0 | 31 | 1 | 23 | 18.0867 | 47460 | MAGDALENA | NUEVA GRANADA | 4319100% | 4352500% | 424.0786 | 0 | 120 | FALSE | 999
| 165720884a2019m3 | 1 | 65720884 | 2019 | 3 | 1 | 1 | 1 | 23 | 7.8689 | 47460 | MAGDALENA | NUEVA GRANADA | 4319100% | 4352500% | 0 | 181.8125 | 120 | FALSE | 999
| 165720884a2019m4 | 1 | 65720884 | 2019 | 4 | 0 | 31 | 1 | 23 | 16.2539 | 47460 | MAGDALENA | NUEVA GRANADA | 4322100% | 4355600% | 424.0786 | 0 | 120 | FALSE | 999
| 165720884a2019m4 | 1 | 65720884 | 2019 | 4 | 0 | 31 | 1 | 23 | 16.2539 | 47460 | MAGDALENA | NUEVA GRANADA | 4322100% | 4355600% | 424.0786 | 0 | 120 | FALSE | 999
| 165720884a2019m4 | 1 | 65720884 | 2019 | 4 | 0 | 31 | 1 | 23 | 16.2539 | 47460 | MAGDALENA | NUEVA GRANADA | 4322100% | 4355600% | 424.0786 | 0 | 120 | FALSE | 999
| 165720884a2019m4 | 1 | 65720884 | 2019 | 4 | 0 | 31 | 1 | 23 | 16.2539 | 47460 | MAGDALENA | NUEVA GRANADA | 4322100% | 4355600% | 424.0786 | 0 | 120 | FALSE | 999
| 165720884a2019m4 | 1 | 65720884 | 2019 | 4 | 0 | 31 | 1 | 23 | 16.2539 | 47460 | MAGDALENA | NUEVA GRANADA | 4322100% | 4355600% | 424.0786 | 0 | 120 | FALSE | 999
| 165720884a2019m4 | 1 | 65720884 | 2019 | 4 | 0 | 31 | 1 | 23 | 16.2539 | 47460 | MAGDALENA | NUEVA GRANADA | 4322100% | 4355600% | 424.0786 | 0 | 120 | FALSE | 999
| 165720884a2019m4 | 1 | 65720884 | 2019 | 4 | 0 | 31 | 1 | 23 | 16.2539 | 47460 | MAGDALENA | NUEVA GRANADA | 4322100% | 4355600% | 424.0786 | 0 | 120 | FALSE | 999
| 165720884a2019m4 | 1 | 65720884 | 2019 | 4 | 0 | 31 | 1 | 23 | 16.2539 | 47460 | MAGDALENA | NUEVA GRANADA | 4322100% | 4355600% | 424.0786 | 0 | 120 | FALSE | 999
| 165720884a2019m4 | 1 | 65720884 | 2019 | 4 | 0 | 31 | 1 | 23 | 16.2539 | 47460 | MAGDALENA | NUEVA GRANADA | 4322100% | 4355600% | 424.0786 | 0 | 120 | FALSE | 999
| 165720884a2019m4 | 1 | 65720884 | 2019 | 4 | 0 | 31 | 1 | 23 | 16.2539 | 47460 | MAGDALENA | NUEVA GRANADA | 4322100% | 4355600% | 424.0786 | 0 | 120 | FALSE | 999
| 165720884a2019m4 | 1 | 65720884 | 2019 | 4 | 0 | 31 | 1 | 23 | 16.2539 | 47460 | MAGDALENA | NUEVA GRANADA | 4322100% | 4355600% | 424.0786 | 0 | 120 | FALSE | 999
| 165720884a2019m4 | 1 | 65720884 | 2019 | 4 | 0 | 31 | 1 | 23 | 16.2539 | 47460 | MAGDALENA | NUEVA GRANADA | 4322100% | 4355600% | 424.0786 | 0 | 120 | FALSE | 999
| 165720884a2019m4 | 1 | 65720884 | 2019 | 4 | 0 | 31 | 1 | 23 | 16.2539 | 47460 | MAGDALENA | NUEVA GRANADA | 4322100% | 4355600% | 424.0786 | 0 | 120 | FALSE | 999
| 165720884a2019m4 | 1 | 65720884 | 2019 | 4 | 0 | 31 | 1 | 23 | 16.2539 | 47460 | MAGDALENA | NUEVA GRANADA | 4322100% | 4355600% | 424.0786 | 0 | 120 | FALSE | 999
| 165720884a2019m4 | 1 | 65720884 | 2019 | 4 | 0 | 31 | 1 | 23 | 16.2539 | 47460 | MAGDALENA | NUEVA GRANADA | 4322100% | 4355600% | 424.0786 | 0 | 120 | FALSE | 999
| 165720884a2019m4 | 1 | 65720884 | 2019 | 4 | 0 | 31 | 1 | 23 | 16.2539 | 47460 | MAGDALENA | NUEVA GRANADA | 4322100% | 4355600% | 424.0786 | 0 | 120 | FALSE | 999
| 165720884a2019m4 | 1 | 65720884 | 2019 | 4 | 0 | 31 | 1 | 23 | 16.2539 | 47460 | MAGDALENA | NUEVA GRANADA | 4322100% | 4355600% | 424.0786 | 0 | 120 | FALSE | 999
| 165720884a2019m4 | 1 | 65720884 | 2019 | 4 | 0 | 31 | 1 | 23 | 16.2539 | 47460 | MAGDALENA | NUEVA GRANADA | 4322100% | 4355600% | 424.0786 | 0 | 120 | FALSE | 999
| 165720884a2019m4 | 1 | 65720884 | 2019 | 4 | 0 | 31 | 1 | 23 | 16.2539 | 47460 | MAGDALENA | NUEVA GRANADA | 4322100% | 4355600% | 424.0786 | 0 | 120 | FALSE | 999
| 165720884a2019m4 | 1 | 65720884 | 2019 | 4 | 0 | 31 | 1 | 23 | 16.2539 | 47460 | MAGDALENA | NUEVA GRANADA | 4322100% | 4355600% | 424.0786 | 0 | 120 | FALSE | 999
| 165720884a2019m4 | 1 | 65720884 | 2019 | 4 | 0 | 31 | 1 | 23 | 16.2539 | 47460 | MAGDALENA | NUEVA GRANADA | 4322100% | 4355600% | 424.0786 | 0 | 120 | FALSE | 999
| 165720884a2019m4 | 1 | 65720884 | 2019 | 4 | 0 | 31 | 1 | 23 | 16.2539 | 47460 | MAGDALENA | NUEVA GRANADA | 4322100% | 4355600% | 424.0786 | 0 | 120 | FALSE | 999
| 165720884a2019m4 | 1 | 65720884 | 2019 | 4 | 0 | 31 | 1 | 23 | 16.2539 | 47460 | MAGDALENA | NUEVA GRANADA | 4322100% | 4355600% | 424.0786 | 0 | 120 | FALSE | 999
| 165720884a2019m4 | 1 | 65720884 | 2019 | 4 | 0 | 31 | 1 | 23 | 16.2539 | 47460 | MAGDALENA | NUEVA GRANADA | 4322100% | 4355600% | 424.0786 | 0 | 120 | FALSE | 999
| 165720884a2019m4 | 1 | 65720884 | 2019 | 4 | 0 | 31 | 1 | 23 | 16.2539 | 47460 | MAGDALENA | NUEVA GRANADA | 4322100% | 4355600% | 424.0786 | 0 | 120 | FALSE | 999
| 165720884a2019m4 | 1 | 65720884 | 2019 | 4 | 0 | 31 | 1 | 23 | 16.2539 | 47460 | MAGDALENA | NUEVA GRANADA | 4322100% | 4355600% | 424.0786 | 0 | 120 | FALSE | 999
| 165720884a2019m4 | 1 | 65720884 | 2019 | 4 | 0 | 31 | 1 | 23 | 16.2539 | 47460 | MAGDALENA | NUEVA GRANADA | 4322100% | 4355600% | 424.0786 | 0 | 120 | FALSE | 999
| 165720884a2019m4 | 1 | 65720884 | 2019 | 4 | 0 | 31 | 1 | 23 | 16.2539 | 47460 | MAGDALENA | NUEVA GRANADA | 4322100% | 4355600% | 424.0786 | 0 | 120 | FALSE | 999
| 165720884a2019m4 | 1 | 65720884 | 2019 | 4 | 0 | 31 | 1 | 23 | 16.2539 | 47460 | MAGDALENA | NUEVA GRANADA | 4322100% | 4355600% | 424.0786 | 0 | 120 | FALSE | 999
| 165720884a2019m4 | 1 | 65720884 | 2019 | 4 | 0 | 31 | 1 | 23 | 16.2539 | 47460 | MAGDALENA | NUEVA GRANADA | 4322100% | 4355600% | 424.0786 | 0 | 120 | FALSE | 999
| 165720884a2019m4 | 1 | 65720884 | 2019 | 4 | 0 | 31 | 1 | 23 | 16.2539 | 47460 | MAGDALENA | NUEVA GRANADA | 4322100% | 4355600% | 424.0786 | 0 | 120 | FALSE | 999
| 165720884a2019m4 | 1 | 65720884 | 2019 | 4 | 1 | 1 | 1 | 23 | 4.9983 | 47460 | MAGDALENA | NUEVA GRANADA | 4322100% | 4355600% | 0 | 181.8125 | 120 | FALSE | 999
| 165720884a2019m5 | 1 | 65720884 | 2019 | 5 | 0 | 30 | 1 | 23 | 17.3294 | 47460 | MAGDALENA | NUEVA GRANADA | 4325200% | 4358600% | 424.0786 | 0 | 120 | FALSE | 999
| 165720884a2019m5 | 1 | 65720884 | 2019 | 5 | 0 | 30 | 1 | 23 | 17.3294 | 47460 | MAGDALENA | NUEVA GRANADA | 4325200% | 4358600% | 424.0786 | 0 | 120 | FALSE | 999
| 165720884a2019m5 | 1 | 65720884 | 2019 | 5 | 0 | 30 | 1 | 23 | 17.3294 | 47460 | MAGDALENA | NUEVA GRANADA | 4325200% | 4358600% | 424.0786 | 0 | 120 | FALSE | 999
| 165720884a2019m5 | 1 | 65720884 | 2019 | 5 | 0 | 30 | 1 | 23 | 17.3294 | 47460 | MAGDALENA | NUEVA GRANADA | 4325200% | 4358600% | 424.0786 | 0 | 120 | FALSE | 999
| 165720884a2019m5 | 1 | 65720884 | 2019 | 5 | 0 | 30 | 1 | 23 | 17.3294 | 47460 | MAGDALENA | NUEVA GRANADA | 4325200% | 4358600% | 424.0786 | 0 | 120 | FALSE | 999
| 165720884a2019m5 | 1 | 65720884 | 2019 | 5 | 0 | 30 | 1 | 23 | 17.3294 | 47460 | MAGDALENA | NUEVA GRANADA | 4325200% | 4358600% | 424.0786 | 0 | 120 | FALSE | 999
| 165720884a2019m5 | 1 | 65720884 | 2019 | 5 | 0 | 30 | 1 | 23 | 17.3294 | 47460 | MAGDALENA | NUEVA GRANADA | 4325200% | 4358600% | 424.0786 | 0 | 120 | FALSE | 999
| 165720884a2019m5 | 1 | 65720884 | 2019 | 5 | 0 | 30 | 1 | 23 | 17.3294 | 47460 | MAGDALENA | NUEVA GRANADA | 4325200% | 4358600% | 424.0786 | 0 | 120 | FALSE | 999
| 165720884a2019m5 | 1 | 65720884 | 2019 | 5 | 0 | 30 | 1 | 23 | 17.3294 | 47460 | MAGDALENA | NUEVA GRANADA | 4325200% | 4358600% | 424.0786 | 0 | 120 | FALSE | 999
| 165720884a2019m5 | 1 | 65720884 | 2019 | 5 | 0 | 30 | 1 | 23 | 17.3294 | 47460 | MAGDALENA | NUEVA GRANADA | 4325200% | 4358600% | 424.0786 | 0 | 120 | FALSE | 999
| 165720884a2019m5 | 1 | 65720884 | 2019 | 5 | 0 | 30 | 1 | 23 | 17.3294 | 47460 | MAGDALENA | NUEVA GRANADA | 4325200% | 4358600% | 424.0786 | 0 | 120 | FALSE | 999
| 165720884a2019m5 | 1 | 65720884 | 2019 | 5 | 0 | 30 | 1 | 23 | 17.3294 | 47460 | MAGDALENA | NUEVA GRANADA | 4325200% | 4358600% | 424.0786 | 0 | 120 | FALSE | 999
| 165720884a2019m5 | 1 | 65720884 | 2019 | 5 | 0 | 30 | 1 | 23 | 17.3294 | 47460 | MAGDALENA | NUEVA GRANADA | 4325200% | 4358600% | 424.0786 | 0 | 120 | FALSE | 999
| 165720884a2019m5 | 1 | 65720884 | 2019 | 5 | 0 | 30 | 1 | 23 | 17.3294 | 47460 | MAGDALENA | NUEVA GRANADA | 4325200% | 4358600% | 424.0786 | 0 | 120 | FALSE | 999
| 165720884a2019m5 | 1 | 65720884 | 2019 | 5 | 0 | 30 | 1 | 23 | 17.3294 | 47460 | MAGDALENA | NUEVA GRANADA | 4325200% | 4358600% | 424.0786 | 0 | 120 | FALSE | 999
| 165720884a2019m5 | 1 | 65720884 | 2019 | 5 | 0 | 30 | 1 | 23 | 17.3294 | 47460 | MAGDALENA | NUEVA GRANADA | 4325200% | 4358600% | 424.0786 | 0 | 120 | FALSE | 999
| 165720884a2019m5 | 1 | 65720884 | 2019 | 5 | 0 | 30 | 1 | 23 | 17.3294 | 47460 | MAGDALENA | NUEVA GRANADA | 4325200% | 4358600% | 424.0786 | 0 | 120 | FALSE | 999
| 165720884a2019m5 | 1 | 65720884 | 2019 | 5 | 0 | 30 | 1 | 23 | 17.3294 | 47460 | MAGDALENA | NUEVA GRANADA | 4325200% | 4358600% | 424.0786 | 0 | 120 | FALSE | 999
| 165720884a2019m5 | 1 | 65720884 | 2019 | 5 | 0 | 30 | 1 | 23 | 17.3294 | 47460 | MAGDALENA | NUEVA GRANADA | 4325200% | 4358600% | 424.0786 | 0 | 120 | FALSE | 999
| 165720884a2019m5 | 1 | 65720884 | 2019 | 5 | 0 | 30 | 1 | 23 | 17.3294 | 47460 | MAGDALENA | NUEVA GRANADA | 4325200% | 4358600% | 424.0786 | 0 | 120 | FALSE | 999
| 165720884a2019m5 | 1 | 65720884 | 2019 | 5 | 0 | 30 | 1 | 23 | 17.3294 | 47460 | MAGDALENA | NUEVA GRANADA | 4325200% | 4358600% | 424.0786 | 0 | 120 | FALSE | 999
| 165720884a2019m5 | 1 | 65720884 | 2019 | 5 | 0 | 30 | 1 | 23 | 17.3294 | 47460 | MAGDALENA | NUEVA GRANADA | 4325200% | 4358600% | 424.0786 | 0 | 120 | FALSE | 999
| 165720884a2019m5 | 1 | 65720884 | 2019 | 5 | 0 | 30 | 1 | 23 | 17.3294 | 47460 | MAGDALENA | NUEVA GRANADA | 4325200% | 4358600% | 424.0786 | 0 | 120 | FALSE | 999
| 165720884a2019m5 | 1 | 65720884 | 2019 | 5 | 0 | 30 | 1 | 23 | 17.3294 | 47460 | MAGDALENA | NUEVA GRANADA | 4325200% | 4358600% | 424.0786 | 0 | 120 | FALSE | 999
| 165720884a2019m5 | 1 | 65720884 | 2019 | 5 | 0 | 30 | 1 | 23 | 17.3294 | 47460 | MAGDALENA | NUEVA GRANADA | 4325200% | 4358600% | 424.0786 | 0 | 120 | FALSE | 999
| 165720884a2019m5 | 1 | 65720884 | 2019 | 5 | 0 | 30 | 1 | 23 | 17.3294 | 47460 | MAGDALENA | NUEVA GRANADA | 4325200% | 4358600% | 424.0786 | 0 | 120 | FALSE | 999
| 165720884a2019m5 | 1 | 65720884 | 2019 | 5 | 0 | 30 | 1 | 23 | 17.3294 | 47460 | MAGDALENA | NUEVA GRANADA | 4325200% | 4358600% | 424.0786 | 0 | 120 | FALSE | 999
| 165720884a2019m5 | 1 | 65720884 | 2019 | 5 | 0 | 30 | 1 | 23 | 17.3294 | 47460 | MAGDALENA | NUEVA GRANADA | 4325200% | 4358600% | 424.0786 | 0 | 120 | FALSE | 999
| 165720884a2019m5 | 1 | 65720884 | 2019 | 5 | 0 | 30 | 1 | 23 | 17.3294 | 47460 | MAGDALENA | NUEVA GRANADA | 4325200% | 4358600% | 424.0786 | 0 | 120 | FALSE | 999
| 165720884a2019m5 | 1 | 65720884 | 2019 | 5 | 0 | 30 | 1 | 23 | 17.3294 | 47460 | MAGDALENA | NUEVA GRANADA | 4325200% | 4358600% | 424.0786 | 0 | 120 | FALSE | 999
| 165720884a2019m5 | 1 | 65720884 | 2019 | 5 | 1 | 1 | 1 | 23 | 8.7867 | 47460 | MAGDALENA | NUEVA GRANADA | 4325200% | 4358600% | 0 | 181.8125 | 120 | FALSE | 999
| 165720884a2019m6 | 1 | 65720884 | 2019 | 6 | 0 | 31 | 1 | 23 | 37.9825 | 47460 | MAGDALENA | NUEVA GRANADA | 4328200% | 4361700% | 424.0786 | 0 | 120 | FALSE | 999
| 165720884a2019m6 | 1 | 65720884 | 2019 | 6 | 0 | 31 | 1 | 23 | 37.9825 | 47460 | MAGDALENA | NUEVA GRANADA | 4328200% | 4361700% | 424.0786 | 0 | 120 | FALSE | 999
| 165720884a2019m6 | 1 | 65720884 | 2019 | 6 | 0 | 31 | 1 | 23 | 37.9825 | 47460 | MAGDALENA | NUEVA GRANADA | 4328200% | 4361700% | 424.0786 | 0 | 120 | FALSE | 999
| 165720884a2019m6 | 1 | 65720884 | 2019 | 6 | 0 | 31 | 1 | 23 | 37.9825 | 47460 | MAGDALENA | NUEVA GRANADA | 4328200% | 4361700% | 424.0786 | 0 | 120 | FALSE | 999
| 165720884a2019m6 | 1 | 65720884 | 2019 | 6 | 0 | 31 | 1 | 23 | 37.9825 | 47460 | MAGDALENA | NUEVA GRANADA | 4328200% | 4361700% | 424.0786 | 0 | 120 | FALSE | 999
| 165720884a2019m6 | 1 | 65720884 | 2019 | 6 | 0 | 31 | 1 | 23 | 37.9825 | 47460 | MAGDALENA | NUEVA GRANADA | 4328200% | 4361700% | 424.0786 | 0 | 120 | FALSE | 999
| 165720884a2019m6 | 1 | 65720884 | 2019 | 6 | 0 | 31 | 1 | 23 | 37.9825 | 47460 | MAGDALENA | NUEVA GRANADA | 4328200% | 4361700% | 424.0786 | 0 | 120 | FALSE | 999
| 165720884a2019m6 | 1 | 65720884 | 2019 | 6 | 0 | 31 | 1 | 23 | 37.9825 | 47460 | MAGDALENA | NUEVA GRANADA | 4328200% | 4361700% | 424.0786 | 0 | 120 | FALSE | 999
| 165720884a2019m6 | 1 | 65720884 | 2019 | 6 | 0 | 31 | 1 | 23 | 37.9825 | 47460 | MAGDALENA | NUEVA GRANADA | 4328200% | 4361700% | 424.0786 | 0 | 120 | FALSE | 999
| 165720884a2019m6 | 1 | 65720884 | 2019 | 6 | 0 | 31 | 1 | 23 | 37.9825 | 47460 | MAGDALENA | NUEVA GRANADA | 4328200% | 4361700% | 424.0786 | 0 | 120 | FALSE | 999
| 165720884a2019m6 | 1 | 65720884 | 2019 | 6 | 0 | 31 | 1 | 23 | 37.9825 | 47460 | MAGDALENA | NUEVA GRANADA | 4328200% | 4361700% | 424.0786 | 0 | 120 | FALSE | 999
| 165720884a2019m6 | 1 | 65720884 | 2019 | 6 | 0 | 31 | 1 | 23 | 37.9825 | 47460 | MAGDALENA | NUEVA GRANADA | 4328200% | 4361700% | 424.0786 | 0 | 120 | FALSE | 999
| 165720884a2019m6 | 1 | 65720884 | 2019 | 6 | 0 | 31 | 1 | 23 | 37.9825 | 47460 | MAGDALENA | NUEVA GRANADA | 4328200% | 4361700% | 424.0786 | 0 | 120 | FALSE | 999
| 165720884a2019m6 | 1 | 65720884 | 2019 | 6 | 0 | 31 | 1 | 23 | 37.9825 | 47460 | MAGDALENA | NUEVA GRANADA | 4328200% | 4361700% | 424.0786 | 0 | 120 | FALSE | 999
| 165720884a2019m6 | 1 | 65720884 | 2019 | 6 | 0 | 31 | 1 | 23 | 37.9825 | 47460 | MAGDALENA | NUEVA GRANADA | 4328200% | 4361700% | 424.0786 | 0 | 120 | FALSE | 999
| 165720884a2019m6 | 1 | 65720884 | 2019 | 6 | 0 | 31 | 1 | 23 | 37.9825 | 47460 | MAGDALENA | NUEVA GRANADA | 4328200% | 4361700% | 424.0786 | 0 | 120 | FALSE | 999
| 165720884a2019m6 | 1 | 65720884 | 2019 | 6 | 0 | 31 | 1 | 23 | 37.9825 | 47460 | MAGDALENA | NUEVA GRANADA | 4328200% | 4361700% | 424.0786 | 0 | 120 | FALSE | 999
| 165720884a2019m6 | 1 | 65720884 | 2019 | 6 | 0 | 31 | 1 | 23 | 37.9825 | 47460 | MAGDALENA | NUEVA GRANADA | 4328200% | 4361700% | 424.0786 | 0 | 120 | FALSE | 999
| 165720884a2019m6 | 1 | 65720884 | 2019 | 6 | 0 | 31 | 1 | 23 | 37.9825 | 47460 | MAGDALENA | NUEVA GRANADA | 4328200% | 4361700% | 424.0786 | 0 | 120 | FALSE | 999
| 165720884a2019m6 | 1 | 65720884 | 2019 | 6 | 0 | 31 | 1 | 23 | 37.9825 | 47460 | MAGDALENA | NUEVA GRANADA | 4328200% | 4361700% | 424.0786 | 0 | 120 | FALSE | 999
| 165720884a2019m6 | 1 | 65720884 | 2019 | 6 | 0 | 31 | 1 | 23 | 37.9825 | 47460 | MAGDALENA | NUEVA GRANADA | 4328200% | 4361700% | 424.0786 | 0 | 120 | FALSE | 999
| 165720884a2019m6 | 1 | 65720884 | 2019 | 6 | 0 | 31 | 1 | 23 | 37.9825 | 47460 | MAGDALENA | NUEVA GRANADA | 4328200% | 4361700% | 424.0786 | 0 | 120 | FALSE | 999
| 165720884a2019m6 | 1 | 65720884 | 2019 | 6 | 0 | 31 | 1 | 23 | 37.9825 | 47460 | MAGDALENA | NUEVA GRANADA | 4328200% | 4361700% | 424.0786 | 0 | 120 | FALSE | 999
| 165720884a2019m6 | 1 | 65720884 | 2019 | 6 | 0 | 31 | 1 | 23 | 37.9825 | 47460 | MAGDALENA | NUEVA GRANADA | 4328200% | 4361700% | 424.0786 | 0 | 120 | FALSE | 999
| 165720884a2019m6 | 1 | 65720884 | 2019 | 6 | 0 | 31 | 1 | 23 | 37.9825 | 47460 | MAGDALENA | NUEVA GRANADA | 4328200% | 4361700% | 424.0786 | 0 | 120 | FALSE | 999
| 165720884a2019m6 | 1 | 65720884 | 2019 | 6 | 0 | 31 | 1 | 23 | 37.9825 | 47460 | MAGDALENA | NUEVA GRANADA | 4328200% | 4361700% | 424.0786 | 0 | 120 | FALSE | 999
| 165720884a2019m6 | 1 | 65720884 | 2019 | 6 | 0 | 31 | 1 | 23 | 37.9825 | 47460 | MAGDALENA | NUEVA GRANADA | 4328200% | 4361700% | 424.0786 | 0 | 120 | FALSE | 999
| 165720884a2019m6 | 1 | 65720884 | 2019 | 6 | 0 | 31 | 1 | 23 | 37.9825 | 47460 | MAGDALENA | NUEVA GRANADA | 4328200% | 4361700% | 424.0786 | 0 | 120 | FALSE | 999
| 165720884a2019m6 | 1 | 65720884 | 2019 | 6 | 0 | 31 | 1 | 23 | 37.9825 | 47460 | MAGDALENA | NUEVA GRANADA | 4328200% | 4361700% | 424.0786 | 0 | 120 | FALSE | 999
| 165720884a2019m6 | 1 | 65720884 | 2019 | 6 | 0 | 31 | 1 | 23 | 37.9825 | 47460 | MAGDALENA | NUEVA GRANADA | 4328200% | 4361700% | 424.0786 | 0 | 120 | FALSE | 999
| 165720884a2019m6 | 1 | 65720884 | 2019 | 6 | 0 | 31 | 1 | 23 | 37.9825 | 47460 | MAGDALENA | NUEVA GRANADA | 4328200% | 4361700% | 424.0786 | 0 | 120 | FALSE | 999
| 165720884a2019m6 | 1 | 65720884 | 2019 | 6 | 1 | 1 | 1 | 23 | 16.3317 | 47460 | MAGDALENA | NUEVA GRANADA | 4328200% | 4361700% | 0 | 181.8125 | 120 | FALSE | 999
| 165720884a2019m7 | 1 | 65720884 | 2019 | 7 | 0 | 29 | 1 | 23 | 107.5361 | 47460 | MAGDALENA | NUEVA GRANADA | 4331300% | 4364700% | 424.0786 | 0 | 120 | FALSE | 999
| 165720884a2019m7 | 1 | 65720884 | 2019 | 7 | 0 | 29 | 1 | 23 | 107.5361 | 47460 | MAGDALENA | NUEVA GRANADA | 4331300% | 4364700% | 424.0786 | 0 | 120 | FALSE | 999
| 165720884a2019m7 | 1 | 65720884 | 2019 | 7 | 0 | 29 | 1 | 23 | 107.5361 | 47460 | MAGDALENA | NUEVA GRANADA | 4331300% | 4364700% | 424.0786 | 0 | 120 | FALSE | 999
| 165720884a2019m7 | 1 | 65720884 | 2019 | 7 | 0 | 29 | 1 | 23 | 107.5361 | 47460 | MAGDALENA | NUEVA GRANADA | 4331300% | 4364700% | 424.0786 | 0 | 120 | FALSE | 999
| 165720884a2019m7 | 1 | 65720884 | 2019 | 7 | 0 | 29 | 1 | 23 | 107.5361 | 47460 | MAGDALENA | NUEVA GRANADA | 4331300% | 4364700% | 424.0786 | 0 | 120 | FALSE | 999
| 165720884a2019m7 | 1 | 65720884 | 2019 | 7 | 0 | 29 | 1 | 23 | 107.5361 | 47460 | MAGDALENA | NUEVA GRANADA | 4331300% | 4364700% | 424.0786 | 0 | 120 | FALSE | 999
| 165720884a2019m7 | 1 | 65720884 | 2019 | 7 | 0 | 29 | 1 | 23 | 107.5361 | 47460 | MAGDALENA | NUEVA GRANADA | 4331300% | 4364700% | 424.0786 | 0 | 120 | FALSE | 999
| 165720884a2019m7 | 1 | 65720884 | 2019 | 7 | 0 | 29 | 1 | 23 | 107.5361 | 47460 | MAGDALENA | NUEVA GRANADA | 4331300% | 4364700% | 424.0786 | 0 | 120 | FALSE | 999
| 165720884a2019m7 | 1 | 65720884 | 2019 | 7 | 0 | 29 | 1 | 23 | 107.5361 | 47460 | MAGDALENA | NUEVA GRANADA | 4331300% | 4364700% | 424.0786 | 0 | 120 | FALSE | 999
| 165720884a2019m7 | 1 | 65720884 | 2019 | 7 | 0 | 29 | 1 | 23 | 107.5361 | 47460 | MAGDALENA | NUEVA GRANADA | 4331300% | 4364700% | 424.0786 | 0 | 120 | FALSE | 999
| 165720884a2019m7 | 1 | 65720884 | 2019 | 7 | 0 | 29 | 1 | 23 | 107.5361 | 47460 | MAGDALENA | NUEVA GRANADA | 4331300% | 4364700% | 424.0786 | 0 | 120 | FALSE | 999
| 165720884a2019m7 | 1 | 65720884 | 2019 | 7 | 0 | 29 | 1 | 23 | 107.5361 | 47460 | MAGDALENA | NUEVA GRANADA | 4331300% | 4364700% | 424.0786 | 0 | 120 | FALSE | 999
| 165720884a2019m7 | 1 | 65720884 | 2019 | 7 | 0 | 29 | 1 | 23 | 107.5361 | 47460 | MAGDALENA | NUEVA GRANADA | 4331300% | 4364700% | 424.0786 | 0 | 120 | FALSE | 999
| 165720884a2019m7 | 1 | 65720884 | 2019 | 7 | 0 | 29 | 1 | 23 | 107.5361 | 47460 | MAGDALENA | NUEVA GRANADA | 4331300% | 4364700% | 424.0786 | 0 | 120 | FALSE | 999
| 165720884a2019m7 | 1 | 65720884 | 2019 | 7 | 0 | 29 | 1 | 23 | 107.5361 | 47460 | MAGDALENA | NUEVA GRANADA | 4331300% | 4364700% | 424.0786 | 0 | 120 | FALSE | 999
| 165720884a2019m7 | 1 | 65720884 | 2019 | 7 | 0 | 29 | 1 | 23 | 107.5361 | 47460 | MAGDALENA | NUEVA GRANADA | 4331300% | 4364700% | 424.0786 | 0 | 120 | FALSE | 999
| 165720884a2019m7 | 1 | 65720884 | 2019 | 7 | 0 | 29 | 1 | 23 | 107.5361 | 47460 | MAGDALENA | NUEVA GRANADA | 4331300% | 4364700% | 424.0786 | 0 | 120 | FALSE | 999
| 165720884a2019m7 | 1 | 65720884 | 2019 | 7 | 0 | 29 | 1 | 23 | 107.5361 | 47460 | MAGDALENA | NUEVA GRANADA | 4331300% | 4364700% | 424.0786 | 0 | 120 | FALSE | 999
| 165720884a2019m7 | 1 | 65720884 | 2019 | 7 | 0 | 29 | 1 | 23 | 107.5361 | 47460 | MAGDALENA | NUEVA GRANADA | 4331300% | 4364700% | 424.0786 | 0 | 120 | FALSE | 999
| 165720884a2019m7 | 1 | 65720884 | 2019 | 7 | 0 | 29 | 1 | 23 | 107.5361 | 47460 | MAGDALENA | NUEVA GRANADA | 4331300% | 4364700% | 424.0786 | 0 | 120 | FALSE | 999
| 165720884a2019m7 | 1 | 65720884 | 2019 | 7 | 0 | 29 | 1 | 23 | 107.5361 | 47460 | MAGDALENA | NUEVA GRANADA | 4331300% | 4364700% | 424.0786 | 0 | 120 | FALSE | 999
| 165720884a2019m7 | 1 | 65720884 | 2019 | 7 | 0 | 29 | 1 | 23 | 107.5361 | 47460 | MAGDALENA | NUEVA GRANADA | 4331300% | 4364700% | 424.0786 | 0 | 120 | FALSE | 999
| 165720884a2019m7 | 1 | 65720884 | 2019 | 7 | 0 | 29 | 1 | 23 | 107.5361 | 47460 | MAGDALENA | NUEVA GRANADA | 4331300% | 4364700% | 424.0786 | 0 | 120 | FALSE | 999
| 165720884a2019m7 | 1 | 65720884 | 2019 | 7 | 0 | 29 | 1 | 23 | 107.5361 | 47460 | MAGDALENA | NUEVA GRANADA | 4331300% | 4364700% | 424.0786 | 0 | 120 | FALSE | 999
| 165720884a2019m7 | 1 | 65720884 | 2019 | 7 | 0 | 29 | 1 | 23 | 107.5361 | 47460 | MAGDALENA | NUEVA GRANADA | 4331300% | 4364700% | 424.0786 | 0 | 120 | FALSE | 999
| 165720884a2019m7 | 1 | 65720884 | 2019 | 7 | 0 | 29 | 1 | 23 | 107.5361 | 47460 | MAGDALENA | NUEVA GRANADA | 4331300% | 4364700% | 424.0786 | 0 | 120 | FALSE | 999
| 165720884a2019m7 | 1 | 65720884 | 2019 | 7 | 0 | 29 | 1 | 23 | 107.5361 | 47460 | MAGDALENA | NUEVA GRANADA | 4331300% | 4364700% | 424.0786 | 0 | 120 | FALSE | 999
| 165720884a2019m7 | 1 | 65720884 | 2019 | 7 | 0 | 29 | 1 | 23 | 107.5361 | 47460 | MAGDALENA | NUEVA GRANADA | 4331300% | 4364700% | 424.0786 | 0 | 120 | FALSE | 999
| 165720884a2019m7 | 1 | 65720884 | 2019 | 7 | 0 | 29 | 1 | 23 | 107.5361 | 47460 | MAGDALENA | NUEVA GRANADA | 4331300% | 4364700% | 424.0786 | 0 | 120 | FALSE | 999
| 165720884a2019m7 | 1 | 65720884 | 2019 | 7 | 1 | 1 | 1 | 23 | 49.9314 | 47460 | MAGDALENA | NUEVA GRANADA | 4331300% | 4364700% | 0 | 181.8125 | 120 | FALSE | 999
| 165720884a2019m8 | 1 | 65720884 | 2019 | 8 | 0 | 31 | 1 | 23 | 43.3178 | 47460 | MAGDALENA | NUEVA GRANADA | 4334400% | 4367800% | 424.0786 | 0 | 120 | FALSE | 999
| 165720884a2019m8 | 1 | 65720884 | 2019 | 8 | 0 | 31 | 1 | 23 | 43.3178 | 47460 | MAGDALENA | NUEVA GRANADA | 4334400% | 4367800% | 424.0786 | 0 | 120 | FALSE | 999
| 165720884a2019m8 | 1 | 65720884 | 2019 | 8 | 0 | 31 | 1 | 23 | 43.3178 | 47460 | MAGDALENA | NUEVA GRANADA | 4334400% | 4367800% | 424.0786 | 0 | 120 | FALSE | 999
| 165720884a2019m8 | 1 | 65720884 | 2019 | 8 | 0 | 31 | 1 | 23 | 43.3178 | 47460 | MAGDALENA | NUEVA GRANADA | 4334400% | 4367800% | 424.0786 | 0 | 120 | FALSE | 999
| 165720884a2019m8 | 1 | 65720884 | 2019 | 8 | 0 | 31 | 1 | 23 | 43.3178 | 47460 | MAGDALENA | NUEVA GRANADA | 4334400% | 4367800% | 424.0786 | 0 | 120 | FALSE | 999
| 165720884a2019m8 | 1 | 65720884 | 2019 | 8 | 0 | 31 | 1 | 23 | 43.3178 | 47460 | MAGDALENA | NUEVA GRANADA | 4334400% | 4367800% | 424.0786 | 0 | 120 | FALSE | 999
| 165720884a2019m8 | 1 | 65720884 | 2019 | 8 | 0 | 31 | 1 | 23 | 43.3178 | 47460 | MAGDALENA | NUEVA GRANADA | 4334400% | 4367800% | 424.0786 | 0 | 120 | FALSE | 999
| 165720884a2019m8 | 1 | 65720884 | 2019 | 8 | 0 | 31 | 1 | 23 | 43.3178 | 47460 | MAGDALENA | NUEVA GRANADA | 4334400% | 4367800% | 424.0786 | 0 | 120 | FALSE | 999
| 165720884a2019m8 | 1 | 65720884 | 2019 | 8 | 0 | 31 | 1 | 23 | 43.3178 | 47460 | MAGDALENA | NUEVA GRANADA | 4334400% | 4367800% | 424.0786 | 0 | 120 | FALSE | 999
| 165720884a2019m8 | 1 | 65720884 | 2019 | 8 | 0 | 31 | 1 | 23 | 43.3178 | 47460 | MAGDALENA | NUEVA GRANADA | 4334400% | 4367800% | 424.0786 | 0 | 120 | FALSE | 999
| 165720884a2019m8 | 1 | 65720884 | 2019 | 8 | 0 | 31 | 1 | 23 | 43.3178 | 47460 | MAGDALENA | NUEVA GRANADA | 4334400% | 4367800% | 424.0786 | 0 | 120 | FALSE | 999
| 165720884a2019m8 | 1 | 65720884 | 2019 | 8 | 0 | 31 | 1 | 23 | 43.3178 | 47460 | MAGDALENA | NUEVA GRANADA | 4334400% | 4367800% | 424.0786 | 0 | 120 | FALSE | 999
| 165720884a2019m8 | 1 | 65720884 | 2019 | 8 | 0 | 31 | 1 | 23 | 43.3178 | 47460 | MAGDALENA | NUEVA GRANADA | 4334400% | 4367800% | 424.0786 | 0 | 120 | FALSE | 999
| 165720884a2019m8 | 1 | 65720884 | 2019 | 8 | 0 | 31 | 1 | 23 | 43.3178 | 47460 | MAGDALENA | NUEVA GRANADA | 4334400% | 4367800% | 424.0786 | 0 | 120 | FALSE | 999
| 165720884a2019m8 | 1 | 65720884 | 2019 | 8 | 0 | 31 | 1 | 23 | 43.3178 | 47460 | MAGDALENA | NUEVA GRANADA | 4334400% | 4367800% | 424.0786 | 0 | 120 | FALSE | 999
| 165720884a2019m8 | 1 | 65720884 | 2019 | 8 | 0 | 31 | 1 | 23 | 43.3178 | 47460 | MAGDALENA | NUEVA GRANADA | 4334400% | 4367800% | 424.0786 | 0 | 120 | FALSE | 999
| 165720884a2019m8 | 1 | 65720884 | 2019 | 8 | 0 | 31 | 1 | 23 | 43.3178 | 47460 | MAGDALENA | NUEVA GRANADA | 4334400% | 4367800% | 424.0786 | 0 | 120 | FALSE | 999
| 165720884a2019m8 | 1 | 65720884 | 2019 | 8 | 0 | 31 | 1 | 23 | 43.3178 | 47460 | MAGDALENA | NUEVA GRANADA | 4334400% | 4367800% | 424.0786 | 0 | 120 | FALSE | 999
| 165720884a2019m8 | 1 | 65720884 | 2019 | 8 | 0 | 31 | 1 | 23 | 43.3178 | 47460 | MAGDALENA | NUEVA GRANADA | 4334400% | 4367800% | 424.0786 | 0 | 120 | FALSE | 999
| 165720884a2019m8 | 1 | 65720884 | 2019 | 8 | 0 | 31 | 1 | 23 | 43.3178 | 47460 | MAGDALENA | NUEVA GRANADA | 4334400% | 4367800% | 424.0786 | 0 | 120 | FALSE | 999
| 165720884a2019m8 | 1 | 65720884 | 2019 | 8 | 0 | 31 | 1 | 23 | 43.3178 | 47460 | MAGDALENA | NUEVA GRANADA | 4334400% | 4367800% | 424.0786 | 0 | 120 | FALSE | 999
| 165720884a2019m8 | 1 | 65720884 | 2019 | 8 | 0 | 31 | 1 | 23 | 43.3178 | 47460 | MAGDALENA | NUEVA GRANADA | 4334400% | 4367800% | 424.0786 | 0 | 120 | FALSE | 999
| 165720884a2019m8 | 1 | 65720884 | 2019 | 8 | 0 | 31 | 1 | 23 | 43.3178 | 47460 | MAGDALENA | NUEVA GRANADA | 4334400% | 4367800% | 424.0786 | 0 | 120 | FALSE | 999
| 165720884a2019m8 | 1 | 65720884 | 2019 | 8 | 0 | 31 | 1 | 23 | 43.3178 | 47460 | MAGDALENA | NUEVA GRANADA | 4334400% | 4367800% | 424.0786 | 0 | 120 | FALSE | 999
| 165720884a2019m8 | 1 | 65720884 | 2019 | 8 | 0 | 31 | 1 | 23 | 43.3178 | 47460 | MAGDALENA | NUEVA GRANADA | 4334400% | 4367800% | 424.0786 | 0 | 120 | FALSE | 999
| 165720884a2019m8 | 1 | 65720884 | 2019 | 8 | 0 | 31 | 1 | 23 | 43.3178 | 47460 | MAGDALENA | NUEVA GRANADA | 4334400% | 4367800% | 424.0786 | 0 | 120 | FALSE | 999
| 165720884a2019m8 | 1 | 65720884 | 2019 | 8 | 0 | 31 | 1 | 23 | 43.3178 | 47460 | MAGDALENA | NUEVA GRANADA | 4334400% | 4367800% | 424.0786 | 0 | 120 | FALSE | 999
| 165720884a2019m8 | 1 | 65720884 | 2019 | 8 | 0 | 31 | 1 | 23 | 43.3178 | 47460 | MAGDALENA | NUEVA GRANADA | 4334400% | 4367800% | 424.0786 | 0 | 120 | FALSE | 999
| 165720884a2019m8 | 1 | 65720884 | 2019 | 8 | 0 | 31 | 1 | 23 | 43.3178 | 47460 | MAGDALENA | NUEVA GRANADA | 4334400% | 4367800% | 424.0786 | 0 | 120 | FALSE | 999
| 165720884a2019m8 | 1 | 65720884 | 2019 | 8 | 0 | 31 | 1 | 23 | 43.3178 | 47460 | MAGDALENA | NUEVA GRANADA | 4334400% | 4367800% | 424.0786 | 0 | 120 | FALSE | 999
| 165720884a2019m8 | 1 | 65720884 | 2019 | 8 | 0 | 31 | 1 | 23 | 43.3178 | 47460 | MAGDALENA | NUEVA GRANADA | 4334400% | 4367800% | 424.0786 | 0 | 120 | FALSE | 999
| 165720884a2019m8 | 1 | 65720884 | 2019 | 8 | 1 | 1 | 1 | 23 | 28.5917 | 47460 | MAGDALENA | NUEVA GRANADA | 4334400% | 4367800% | 0 | 181.8125 | 120 | FALSE | 999
| 165720884a2019m9 | 1 | 65720884 | 2019 | 9 | 0 | 31 | 1 | 23 | 59.3553 | 47460 | MAGDALENA | NUEVA GRANADA | 4337400% | 4370900% | 424.0786 | 0 | 120 | FALSE | 999
| 165720884a2019m9 | 1 | 65720884 | 2019 | 9 | 0 | 31 | 1 | 23 | 59.3553 | 47460 | MAGDALENA | NUEVA GRANADA | 4337400% | 4370900% | 424.0786 | 0 | 120 | FALSE | 999
| 165720884a2019m9 | 1 | 65720884 | 2019 | 9 | 0 | 31 | 1 | 23 | 59.3553 | 47460 | MAGDALENA | NUEVA GRANADA | 4337400% | 4370900% | 424.0786 | 0 | 120 | FALSE | 999
| 165720884a2019m9 | 1 | 65720884 | 2019 | 9 | 0 | 31 | 1 | 23 | 59.3553 | 47460 | MAGDALENA | NUEVA GRANADA | 4337400% | 4370900% | 424.0786 | 0 | 120 | FALSE | 999
| 165720884a2019m9 | 1 | 65720884 | 2019 | 9 | 0 | 31 | 1 | 23 | 59.3553 | 47460 | MAGDALENA | NUEVA GRANADA | 4337400% | 4370900% | 424.0786 | 0 | 120 | FALSE | 999
| 165720884a2019m9 | 1 | 65720884 | 2019 | 9 | 0 | 31 | 1 | 23 | 59.3553 | 47460 | MAGDALENA | NUEVA GRANADA | 4337400% | 4370900% | 424.0786 | 0 | 120 | FALSE | 999
| 165720884a2019m9 | 1 | 65720884 | 2019 | 9 | 0 | 31 | 1 | 23 | 59.3553 | 47460 | MAGDALENA | NUEVA GRANADA | 4337400% | 4370900% | 424.0786 | 0 | 120 | FALSE | 999
| 165720884a2019m9 | 1 | 65720884 | 2019 | 9 | 0 | 31 | 1 | 23 | 59.3553 | 47460 | MAGDALENA | NUEVA GRANADA | 4337400% | 4370900% | 424.0786 | 0 | 120 | FALSE | 999
| 165720884a2019m9 | 1 | 65720884 | 2019 | 9 | 0 | 31 | 1 | 23 | 59.3553 | 47460 | MAGDALENA | NUEVA GRANADA | 4337400% | 4370900% | 424.0786 | 0 | 120 | FALSE | 999
| 165720884a2019m9 | 1 | 65720884 | 2019 | 9 | 0 | 31 | 1 | 23 | 59.3553 | 47460 | MAGDALENA | NUEVA GRANADA | 4337400% | 4370900% | 424.0786 | 0 | 120 | FALSE | 999
| 165720884a2019m9 | 1 | 65720884 | 2019 | 9 | 0 | 31 | 1 | 23 | 59.3553 | 47460 | MAGDALENA | NUEVA GRANADA | 4337400% | 4370900% | 424.0786 | 0 | 120 | FALSE | 999
| 165720884a2019m9 | 1 | 65720884 | 2019 | 9 | 0 | 31 | 1 | 23 | 59.3553 | 47460 | MAGDALENA | NUEVA GRANADA | 4337400% | 4370900% | 424.0786 | 0 | 120 | FALSE | 999
| 165720884a2019m9 | 1 | 65720884 | 2019 | 9 | 0 | 31 | 1 | 23 | 59.3553 | 47460 | MAGDALENA | NUEVA GRANADA | 4337400% | 4370900% | 424.0786 | 0 | 120 | FALSE | 999
| 165720884a2019m9 | 1 | 65720884 | 2019 | 9 | 0 | 31 | 1 | 23 | 59.3553 | 47460 | MAGDALENA | NUEVA GRANADA | 4337400% | 4370900% | 424.0786 | 0 | 120 | FALSE | 999
| 165720884a2019m9 | 1 | 65720884 | 2019 | 9 | 0 | 31 | 1 | 23 | 59.3553 | 47460 | MAGDALENA | NUEVA GRANADA | 4337400% | 4370900% | 424.0786 | 0 | 120 | FALSE | 999
| 165720884a2019m9 | 1 | 65720884 | 2019 | 9 | 0 | 31 | 1 | 23 | 59.3553 | 47460 | MAGDALENA | NUEVA GRANADA | 4337400% | 4370900% | 424.0786 | 0 | 120 | FALSE | 999
| 165720884a2019m9 | 1 | 65720884 | 2019 | 9 | 0 | 31 | 1 | 23 | 59.3553 | 47460 | MAGDALENA | NUEVA GRANADA | 4337400% | 4370900% | 424.0786 | 0 | 120 | FALSE | 999
| 165720884a2019m9 | 1 | 65720884 | 2019 | 9 | 0 | 31 | 1 | 23 | 59.3553 | 47460 | MAGDALENA | NUEVA GRANADA | 4337400% | 4370900% | 424.0786 | 0 | 120 | FALSE | 999
| 165720884a2019m9 | 1 | 65720884 | 2019 | 9 | 0 | 31 | 1 | 23 | 59.3553 | 47460 | MAGDALENA | NUEVA GRANADA | 4337400% | 4370900% | 424.0786 | 0 | 120 | FALSE | 999
| 165720884a2019m9 | 1 | 65720884 | 2019 | 9 | 0 | 31 | 1 | 23 | 59.3553 | 47460 | MAGDALENA | NUEVA GRANADA | 4337400% | 4370900% | 424.0786 | 0 | 120 | FALSE | 999
| 165720884a2019m9 | 1 | 65720884 | 2019 | 9 | 0 | 31 | 1 | 23 | 59.3553 | 47460 | MAGDALENA | NUEVA GRANADA | 4337400% | 4370900% | 424.0786 | 0 | 120 | FALSE | 999
| 165720884a2019m9 | 1 | 65720884 | 2019 | 9 | 0 | 31 | 1 | 23 | 59.3553 | 47460 | MAGDALENA | NUEVA GRANADA | 4337400% | 4370900% | 424.0786 | 0 | 120 | FALSE | 999
| 165720884a2019m9 | 1 | 65720884 | 2019 | 9 | 0 | 31 | 1 | 23 | 59.3553 | 47460 | MAGDALENA | NUEVA GRANADA | 4337400% | 4370900% | 424.0786 | 0 | 120 | FALSE | 999
| 165720884a2019m9 | 1 | 65720884 | 2019 | 9 | 0 | 31 | 1 | 23 | 59.3553 | 47460 | MAGDALENA | NUEVA GRANADA | 4337400% | 4370900% | 424.0786 | 0 | 120 | FALSE | 999
| 165720884a2019m9 | 1 | 65720884 | 2019 | 9 | 0 | 31 | 1 | 23 | 59.3553 | 47460 | MAGDALENA | NUEVA GRANADA | 4337400% | 4370900% | 424.0786 | 0 | 120 | FALSE | 999
| 165720884a2019m9 | 1 | 65720884 | 2019 | 9 | 0 | 31 | 1 | 23 | 59.3553 | 47460 | MAGDALENA | NUEVA GRANADA | 4337400% | 4370900% | 424.0786 | 0 | 120 | FALSE | 999
| 165720884a2019m9 | 1 | 65720884 | 2019 | 9 | 0 | 31 | 1 | 23 | 59.3553 | 47460 | MAGDALENA | NUEVA GRANADA | 4337400% | 4370900% | 424.0786 | 0 | 120 | FALSE | 999
| 165720884a2019m9 | 1 | 65720884 | 2019 | 9 | 0 | 31 | 1 | 23 | 59.3553 | 47460 | MAGDALENA | NUEVA GRANADA | 4337400% | 4370900% | 424.0786 | 0 | 120 | FALSE | 999
| 165720884a2019m9 | 1 | 65720884 | 2019 | 9 | 0 | 31 | 1 | 23 | 59.3553 | 47460 | MAGDALENA | NUEVA GRANADA | 4337400% | 4370900% | 424.0786 | 0 | 120 | FALSE | 999
| 165720884a2019m9 | 1 | 65720884 | 2019 | 9 | 0 | 31 | 1 | 23 | 59.3553 | 47460 | MAGDALENA | NUEVA GRANADA | 4337400% | 4370900% | 424.0786 | 0 | 120 | FALSE | 999
| 165720884a2019m9 | 1 | 65720884 | 2019 | 9 | 0 | 31 | 1 | 23 | 59.3553 | 47460 | MAGDALENA | NUEVA GRANADA | 4337400% | 4370900% | 424.0786 | 0 | 120 | FALSE | 999
| 165720884a2019m9 | 1 | 65720884 | 2019 | 9 | 1 | 1 | 1 | 23 | 28.2375 | 47460 | MAGDALENA | NUEVA GRANADA | 4337400% | 4370900% | 0 | 181.8125 | 120 | FALSE | 999
| 165720884a2019m10 | 1 | 65720884 | 2019 | 10 | 0 | 31 | 1 | 23 | 37.9025 | 47460 | MAGDALENA | NUEVA GRANADA | 4340500% | 4373900% | 424.0786 | 0 | 120 | FALSE | 999
| 165720884a2019m10 | 1 | 65720884 | 2019 | 10 | 0 | 31 | 1 | 23 | 37.9025 | 47460 | MAGDALENA | NUEVA GRANADA | 4340500% | 4373900% | 424.0786 | 0 | 120 | FALSE | 999
| 165720884a2019m10 | 1 | 65720884 | 2019 | 10 | 0 | 31 | 1 | 23 | 37.9025 | 47460 | MAGDALENA | NUEVA GRANADA | 4340500% | 4373900% | 424.0786 | 0 | 120 | FALSE | 999
| 165720884a2019m10 | 1 | 65720884 | 2019 | 10 | 0 | 31 | 1 | 23 | 37.9025 | 47460 | MAGDALENA | NUEVA GRANADA | 4340500% | 4373900% | 424.0786 | 0 | 120 | FALSE | 999
| 165720884a2019m10 | 1 | 65720884 | 2019 | 10 | 0 | 31 | 1 | 23 | 37.9025 | 47460 | MAGDALENA | NUEVA GRANADA | 4340500% | 4373900% | 424.0786 | 0 | 120 | FALSE | 999
| 165720884a2019m10 | 1 | 65720884 | 2019 | 10 | 0 | 31 | 1 | 23 | 37.9025 | 47460 | MAGDALENA | NUEVA GRANADA | 4340500% | 4373900% | 424.0786 | 0 | 120 | FALSE | 999
| 165720884a2019m10 | 1 | 65720884 | 2019 | 10 | 0 | 31 | 1 | 23 | 37.9025 | 47460 | MAGDALENA | NUEVA GRANADA | 4340500% | 4373900% | 424.0786 | 0 | 120 | FALSE | 999
| 165720884a2019m10 | 1 | 65720884 | 2019 | 10 | 0 | 31 | 1 | 23 | 37.9025 | 47460 | MAGDALENA | NUEVA GRANADA | 4340500% | 4373900% | 424.0786 | 0 | 120 | FALSE | 999
| 165720884a2019m10 | 1 | 65720884 | 2019 | 10 | 0 | 31 | 1 | 23 | 37.9025 | 47460 | MAGDALENA | NUEVA GRANADA | 4340500% | 4373900% | 424.0786 | 0 | 120 | FALSE | 999
| 165720884a2019m10 | 1 | 65720884 | 2019 | 10 | 0 | 31 | 1 | 23 | 37.9025 | 47460 | MAGDALENA | NUEVA GRANADA | 4340500% | 4373900% | 424.0786 | 0 | 120 | FALSE | 999
| 165720884a2019m10 | 1 | 65720884 | 2019 | 10 | 0 | 31 | 1 | 23 | 37.9025 | 47460 | MAGDALENA | NUEVA GRANADA | 4340500% | 4373900% | 424.0786 | 0 | 120 | FALSE | 999
| 165720884a2019m10 | 1 | 65720884 | 2019 | 10 | 0 | 31 | 1 | 23 | 37.9025 | 47460 | MAGDALENA | NUEVA GRANADA | 4340500% | 4373900% | 424.0786 | 0 | 120 | FALSE | 999
| 165720884a2019m10 | 1 | 65720884 | 2019 | 10 | 0 | 31 | 1 | 23 | 37.9025 | 47460 | MAGDALENA | NUEVA GRANADA | 4340500% | 4373900% | 424.0786 | 0 | 120 | FALSE | 999
| 165720884a2019m10 | 1 | 65720884 | 2019 | 10 | 0 | 31 | 1 | 23 | 37.9025 | 47460 | MAGDALENA | NUEVA GRANADA | 4340500% | 4373900% | 424.0786 | 0 | 120 | FALSE | 999
| 165720884a2019m10 | 1 | 65720884 | 2019 | 10 | 0 | 31 | 1 | 23 | 37.9025 | 47460 | MAGDALENA | NUEVA GRANADA | 4340500% | 4373900% | 424.0786 | 0 | 120 | FALSE | 999
| 165720884a2019m10 | 1 | 65720884 | 2019 | 10 | 0 | 31 | 1 | 23 | 37.9025 | 47460 | MAGDALENA | NUEVA GRANADA | 4340500% | 4373900% | 424.0786 | 0 | 120 | FALSE | 999
| 165720884a2019m10 | 1 | 65720884 | 2019 | 10 | 0 | 31 | 1 | 23 | 37.9025 | 47460 | MAGDALENA | NUEVA GRANADA | 4340500% | 4373900% | 424.0786 | 0 | 120 | FALSE | 999
| 165720884a2019m10 | 1 | 65720884 | 2019 | 10 | 0 | 31 | 1 | 23 | 37.9025 | 47460 | MAGDALENA | NUEVA GRANADA | 4340500% | 4373900% | 424.0786 | 0 | 120 | FALSE | 999
| 165720884a2019m10 | 1 | 65720884 | 2019 | 10 | 0 | 31 | 1 | 23 | 37.9025 | 47460 | MAGDALENA | NUEVA GRANADA | 4340500% | 4373900% | 424.0786 | 0 | 120 | FALSE | 999
| 165720884a2019m10 | 1 | 65720884 | 2019 | 10 | 0 | 31 | 1 | 23 | 37.9025 | 47460 | MAGDALENA | NUEVA GRANADA | 4340500% | 4373900% | 424.0786 | 0 | 120 | FALSE | 999
| 165720884a2019m10 | 1 | 65720884 | 2019 | 10 | 0 | 31 | 1 | 23 | 37.9025 | 47460 | MAGDALENA | NUEVA GRANADA | 4340500% | 4373900% | 424.0786 | 0 | 120 | FALSE | 999
| 165720884a2019m10 | 1 | 65720884 | 2019 | 10 | 0 | 31 | 1 | 23 | 37.9025 | 47460 | MAGDALENA | NUEVA GRANADA | 4340500% | 4373900% | 424.0786 | 0 | 120 | FALSE | 999
| 165720884a2019m10 | 1 | 65720884 | 2019 | 10 | 0 | 31 | 1 | 23 | 37.9025 | 47460 | MAGDALENA | NUEVA GRANADA | 4340500% | 4373900% | 424.0786 | 0 | 120 | FALSE | 999
| 165720884a2019m10 | 1 | 65720884 | 2019 | 10 | 0 | 31 | 1 | 23 | 37.9025 | 47460 | MAGDALENA | NUEVA GRANADA | 4340500% | 4373900% | 424.0786 | 0 | 120 | FALSE | 999
| 165720884a2019m10 | 1 | 65720884 | 2019 | 10 | 0 | 31 | 1 | 23 | 37.9025 | 47460 | MAGDALENA | NUEVA GRANADA | 4340500% | 4373900% | 424.0786 | 0 | 120 | FALSE | 999
| 165720884a2019m10 | 1 | 65720884 | 2019 | 10 | 0 | 31 | 1 | 23 | 37.9025 | 47460 | MAGDALENA | NUEVA GRANADA | 4340500% | 4373900% | 424.0786 | 0 | 120 | FALSE | 999
| 165720884a2019m10 | 1 | 65720884 | 2019 | 10 | 0 | 31 | 1 | 23 | 37.9025 | 47460 | MAGDALENA | NUEVA GRANADA | 4340500% | 4373900% | 424.0786 | 0 | 120 | FALSE | 999
| 165720884a2019m10 | 1 | 65720884 | 2019 | 10 | 0 | 31 | 1 | 23 | 37.9025 | 47460 | MAGDALENA | NUEVA GRANADA | 4340500% | 4373900% | 424.0786 | 0 | 120 | FALSE | 999
| 165720884a2019m10 | 1 | 65720884 | 2019 | 10 | 0 | 31 | 1 | 23 | 37.9025 | 47460 | MAGDALENA | NUEVA GRANADA | 4340500% | 4373900% | 424.0786 | 0 | 120 | FALSE | 999
| 165720884a2019m10 | 1 | 65720884 | 2019 | 10 | 0 | 31 | 1 | 23 | 37.9025 | 47460 | MAGDALENA | NUEVA GRANADA | 4340500% | 4373900% | 424.0786 | 0 | 120 | FALSE | 999
| 165720884a2019m10 | 1 | 65720884 | 2019 | 10 | 0 | 31 | 1 | 23 | 37.9025 | 47460 | MAGDALENA | NUEVA GRANADA | 4340500% | 4373900% | 424.0786 | 0 | 120 | FALSE | 999
| 165720884a2019m10 | 1 | 65720884 | 2019 | 10 | 1 | 1 | 1 | 23 | 12.8922 | 47460 | MAGDALENA | NUEVA GRANADA | 4340500% | 4373900% | 0 | 181.8125 | 120 | FALSE | 999
| 165720884a2019m11 | 1 | 65720884 | 2019 | 11 | 0 | 31 | 1 | 23 | 39.7972 | 47460 | MAGDALENA | NUEVA GRANADA | 4343500% | 4377000% | 424.0786 | 0 | 120 | FALSE | 999
| 165720884a2019m11 | 1 | 65720884 | 2019 | 11 | 0 | 31 | 1 | 23 | 39.7972 | 47460 | MAGDALENA | NUEVA GRANADA | 4343500% | 4377000% | 424.0786 | 0 | 120 | FALSE | 999
| 165720884a2019m11 | 1 | 65720884 | 2019 | 11 | 0 | 31 | 1 | 23 | 39.7972 | 47460 | MAGDALENA | NUEVA GRANADA | 4343500% | 4377000% | 424.0786 | 0 | 120 | FALSE | 999
| 165720884a2019m11 | 1 | 65720884 | 2019 | 11 | 0 | 31 | 1 | 23 | 39.7972 | 47460 | MAGDALENA | NUEVA GRANADA | 4343500% | 4377000% | 424.0786 | 0 | 120 | FALSE | 999
| 165720884a2019m11 | 1 | 65720884 | 2019 | 11 | 0 | 31 | 1 | 23 | 39.7972 | 47460 | MAGDALENA | NUEVA GRANADA | 4343500% | 4377000% | 424.0786 | 0 | 120 | FALSE | 999
| 165720884a2019m11 | 1 | 65720884 | 2019 | 11 | 0 | 31 | 1 | 23 | 39.7972 | 47460 | MAGDALENA | NUEVA GRANADA | 4343500% | 4377000% | 424.0786 | 0 | 120 | FALSE | 999
| 165720884a2019m11 | 1 | 65720884 | 2019 | 11 | 0 | 31 | 1 | 23 | 39.7972 | 47460 | MAGDALENA | NUEVA GRANADA | 4343500% | 4377000% | 424.0786 | 0 | 120 | FALSE | 999
| 165720884a2019m11 | 1 | 65720884 | 2019 | 11 | 0 | 31 | 1 | 23 | 39.7972 | 47460 | MAGDALENA | NUEVA GRANADA | 4343500% | 4377000% | 424.0786 | 0 | 120 | FALSE | 999
| 165720884a2019m11 | 1 | 65720884 | 2019 | 11 | 0 | 31 | 1 | 23 | 39.7972 | 47460 | MAGDALENA | NUEVA GRANADA | 4343500% | 4377000% | 424.0786 | 0 | 120 | FALSE | 999
| 165720884a2019m11 | 1 | 65720884 | 2019 | 11 | 0 | 31 | 1 | 23 | 39.7972 | 47460 | MAGDALENA | NUEVA GRANADA | 4343500% | 4377000% | 424.0786 | 0 | 120 | FALSE | 999
| 165720884a2019m11 | 1 | 65720884 | 2019 | 11 | 0 | 31 | 1 | 23 | 39.7972 | 47460 | MAGDALENA | NUEVA GRANADA | 4343500% | 4377000% | 424.0786 | 0 | 120 | FALSE | 999
| 165720884a2019m11 | 1 | 65720884 | 2019 | 11 | 0 | 31 | 1 | 23 | 39.7972 | 47460 | MAGDALENA | NUEVA GRANADA | 4343500% | 4377000% | 424.0786 | 0 | 120 | FALSE | 999
| 165720884a2019m11 | 1 | 65720884 | 2019 | 11 | 0 | 31 | 1 | 23 | 39.7972 | 47460 | MAGDALENA | NUEVA GRANADA | 4343500% | 4377000% | 424.0786 | 0 | 120 | FALSE | 999
| 165720884a2019m11 | 1 | 65720884 | 2019 | 11 | 0 | 31 | 1 | 23 | 39.7972 | 47460 | MAGDALENA | NUEVA GRANADA | 4343500% | 4377000% | 424.0786 | 0 | 120 | FALSE | 999
| 165720884a2019m11 | 1 | 65720884 | 2019 | 11 | 0 | 31 | 1 | 23 | 39.7972 | 47460 | MAGDALENA | NUEVA GRANADA | 4343500% | 4377000% | 424.0786 | 0 | 120 | FALSE | 999
| 165720884a2019m11 | 1 | 65720884 | 2019 | 11 | 0 | 31 | 1 | 23 | 39.7972 | 47460 | MAGDALENA | NUEVA GRANADA | 4343500% | 4377000% | 424.0786 | 0 | 120 | FALSE | 999
| 165720884a2019m11 | 1 | 65720884 | 2019 | 11 | 0 | 31 | 1 | 23 | 39.7972 | 47460 | MAGDALENA | NUEVA GRANADA | 4343500% | 4377000% | 424.0786 | 0 | 120 | FALSE | 999
| 165720884a2019m11 | 1 | 65720884 | 2019 | 11 | 0 | 31 | 1 | 23 | 39.7972 | 47460 | MAGDALENA | NUEVA GRANADA | 4343500% | 4377000% | 424.0786 | 0 | 120 | FALSE | 999
| 165720884a2019m11 | 1 | 65720884 | 2019 | 11 | 0 | 31 | 1 | 23 | 39.7972 | 47460 | MAGDALENA | NUEVA GRANADA | 4343500% | 4377000% | 424.0786 | 0 | 120 | FALSE | 999
| 165720884a2019m11 | 1 | 65720884 | 2019 | 11 | 0 | 31 | 1 | 23 | 39.7972 | 47460 | MAGDALENA | NUEVA GRANADA | 4343500% | 4377000% | 424.0786 | 0 | 120 | FALSE | 999
| 165720884a2019m11 | 1 | 65720884 | 2019 | 11 | 0 | 31 | 1 | 23 | 39.7972 | 47460 | MAGDALENA | NUEVA GRANADA | 4343500% | 4377000% | 424.0786 | 0 | 120 | FALSE | 999
| 165720884a2019m11 | 1 | 65720884 | 2019 | 11 | 0 | 31 | 1 | 23 | 39.7972 | 47460 | MAGDALENA | NUEVA GRANADA | 4343500% | 4377000% | 424.0786 | 0 | 120 | FALSE | 999
| 165720884a2019m11 | 1 | 65720884 | 2019 | 11 | 0 | 31 | 1 | 23 | 39.7972 | 47460 | MAGDALENA | NUEVA GRANADA | 4343500% | 4377000% | 424.0786 | 0 | 120 | FALSE | 999
| 165720884a2019m11 | 1 | 65720884 | 2019 | 11 | 0 | 31 | 1 | 23 | 39.7972 | 47460 | MAGDALENA | NUEVA GRANADA | 4343500% | 4377000% | 424.0786 | 0 | 120 | FALSE | 999
| 165720884a2019m11 | 1 | 65720884 | 2019 | 11 | 0 | 31 | 1 | 23 | 39.7972 | 47460 | MAGDALENA | NUEVA GRANADA | 4343500% | 4377000% | 424.0786 | 0 | 120 | FALSE | 999
| 165720884a2019m11 | 1 | 65720884 | 2019 | 11 | 0 | 31 | 1 | 23 | 39.7972 | 47460 | MAGDALENA | NUEVA GRANADA | 4343500% | 4377000% | 424.0786 | 0 | 120 | FALSE | 999
| 165720884a2019m11 | 1 | 65720884 | 2019 | 11 | 0 | 31 | 1 | 23 | 39.7972 | 47460 | MAGDALENA | NUEVA GRANADA | 4343500% | 4377000% | 424.0786 | 0 | 120 | FALSE | 999
| 165720884a2019m11 | 1 | 65720884 | 2019 | 11 | 0 | 31 | 1 | 23 | 39.7972 | 47460 | MAGDALENA | NUEVA GRANADA | 4343500% | 4377000% | 424.0786 | 0 | 120 | FALSE | 999
| 165720884a2019m11 | 1 | 65720884 | 2019 | 11 | 0 | 31 | 1 | 23 | 39.7972 | 47460 | MAGDALENA | NUEVA GRANADA | 4343500% | 4377000% | 424.0786 | 0 | 120 | FALSE | 999
| 165720884a2019m11 | 1 | 65720884 | 2019 | 11 | 0 | 31 | 1 | 23 | 39.7972 | 47460 | MAGDALENA | NUEVA GRANADA | 4343500% | 4377000% | 424.0786 | 0 | 120 | FALSE | 999
| 165720884a2019m11 | 1 | 65720884 | 2019 | 11 | 0 | 31 | 1 | 23 | 39.7972 | 47460 | MAGDALENA | NUEVA GRANADA | 4343500% | 4377000% | 424.0786 | 0 | 120 | FALSE | 999
| 165720884a2019m11 | 1 | 65720884 | 2019 | 11 | 1 | 1 | 1 | 23 | 11.4286 | 47460 | MAGDALENA | NUEVA GRANADA | 4343500% | 4377000% | 0 | 181.8125 | 120 | FALSE | 999
| 165720884a2019m12 | 1 | 65720884 | 2019 | 12 | 0 | 31 | 1 | 23 | 16.0292 | 47460 | MAGDALENA | NUEVA GRANADA | 4346600% | 4380000% | 424.0786 | 0 | 120 | FALSE | 999
| 165720884a2019m12 | 1 | 65720884 | 2019 | 12 | 0 | 31 | 1 | 23 | 16.0292 | 47460 | MAGDALENA | NUEVA GRANADA | 4346600% | 4380000% | 424.0786 | 0 | 120 | FALSE | 999
| 165720884a2019m12 | 1 | 65720884 | 2019 | 12 | 0 | 31 | 1 | 23 | 16.0292 | 47460 | MAGDALENA | NUEVA GRANADA | 4346600% | 4380000% | 424.0786 | 0 | 120 | FALSE | 999
| 165720884a2019m12 | 1 | 65720884 | 2019 | 12 | 0 | 31 | 1 | 23 | 16.0292 | 47460 | MAGDALENA | NUEVA GRANADA | 4346600% | 4380000% | 424.0786 | 0 | 120 | FALSE | 999
| 165720884a2019m12 | 1 | 65720884 | 2019 | 12 | 0 | 31 | 1 | 23 | 16.0292 | 47460 | MAGDALENA | NUEVA GRANADA | 4346600% | 4380000% | 424.0786 | 0 | 120 | FALSE | 999
| 165720884a2019m12 | 1 | 65720884 | 2019 | 12 | 0 | 31 | 1 | 23 | 16.0292 | 47460 | MAGDALENA | NUEVA GRANADA | 4346600% | 4380000% | 424.0786 | 0 | 120 | FALSE | 999
| 165720884a2019m12 | 1 | 65720884 | 2019 | 12 | 0 | 31 | 1 | 23 | 16.0292 | 47460 | MAGDALENA | NUEVA GRANADA | 4346600% | 4380000% | 424.0786 | 0 | 120 | FALSE | 999
| 165720884a2019m12 | 1 | 65720884 | 2019 | 12 | 0 | 31 | 1 | 23 | 16.0292 | 47460 | MAGDALENA | NUEVA GRANADA | 4346600% | 4380000% | 424.0786 | 0 | 120 | FALSE | 999
| 165720884a2019m12 | 1 | 65720884 | 2019 | 12 | 0 | 31 | 1 | 23 | 16.0292 | 47460 | MAGDALENA | NUEVA GRANADA | 4346600% | 4380000% | 424.0786 | 0 | 120 | FALSE | 999
| 165720884a2019m12 | 1 | 65720884 | 2019 | 12 | 0 | 31 | 1 | 23 | 16.0292 | 47460 | MAGDALENA | NUEVA GRANADA | 4346600% | 4380000% | 424.0786 | 0 | 120 | FALSE | 999
| 165720884a2019m12 | 1 | 65720884 | 2019 | 12 | 0 | 31 | 1 | 23 | 16.0292 | 47460 | MAGDALENA | NUEVA GRANADA | 4346600% | 4380000% | 424.0786 | 0 | 120 | FALSE | 999
| 165720884a2019m12 | 1 | 65720884 | 2019 | 12 | 0 | 31 | 1 | 23 | 16.0292 | 47460 | MAGDALENA | NUEVA GRANADA | 4346600% | 4380000% | 424.0786 | 0 | 120 | FALSE | 999
| 165720884a2019m12 | 1 | 65720884 | 2019 | 12 | 0 | 31 | 1 | 23 | 16.0292 | 47460 | MAGDALENA | NUEVA GRANADA | 4346600% | 4380000% | 424.0786 | 0 | 120 | FALSE | 999
| 165720884a2019m12 | 1 | 65720884 | 2019 | 12 | 0 | 31 | 1 | 23 | 16.0292 | 47460 | MAGDALENA | NUEVA GRANADA | 4346600% | 4380000% | 424.0786 | 0 | 120 | FALSE | 999
| 165720884a2019m12 | 1 | 65720884 | 2019 | 12 | 0 | 31 | 1 | 23 | 16.0292 | 47460 | MAGDALENA | NUEVA GRANADA | 4346600% | 4380000% | 424.0786 | 0 | 120 | FALSE | 999
| 165720884a2019m12 | 1 | 65720884 | 2019 | 12 | 0 | 31 | 1 | 23 | 16.0292 | 47460 | MAGDALENA | NUEVA GRANADA | 4346600% | 4380000% | 424.0786 | 0 | 120 | FALSE | 999
| 165720884a2019m12 | 1 | 65720884 | 2019 | 12 | 0 | 31 | 1 | 23 | 16.0292 | 47460 | MAGDALENA | NUEVA GRANADA | 4346600% | 4380000% | 424.0786 | 0 | 120 | FALSE | 999
| 165720884a2019m12 | 1 | 65720884 | 2019 | 12 | 0 | 31 | 1 | 23 | 16.0292 | 47460 | MAGDALENA | NUEVA GRANADA | 4346600% | 4380000% | 424.0786 | 0 | 120 | FALSE | 999
| 165720884a2019m12 | 1 | 65720884 | 2019 | 12 | 0 | 31 | 1 | 23 | 16.0292 | 47460 | MAGDALENA | NUEVA GRANADA | 4346600% | 4380000% | 424.0786 | 0 | 120 | FALSE | 999
| 165720884a2019m12 | 1 | 65720884 | 2019 | 12 | 0 | 31 | 1 | 23 | 16.0292 | 47460 | MAGDALENA | NUEVA GRANADA | 4346600% | 4380000% | 424.0786 | 0 | 120 | FALSE | 999
| 165720884a2019m12 | 1 | 65720884 | 2019 | 12 | 0 | 31 | 1 | 23 | 16.0292 | 47460 | MAGDALENA | NUEVA GRANADA | 4346600% | 4380000% | 424.0786 | 0 | 120 | FALSE | 999
| 165720884a2019m12 | 1 | 65720884 | 2019 | 12 | 0 | 31 | 1 | 23 | 16.0292 | 47460 | MAGDALENA | NUEVA GRANADA | 4346600% | 4380000% | 424.0786 | 0 | 120 | FALSE | 999
| 165720884a2019m12 | 1 | 65720884 | 2019 | 12 | 0 | 31 | 1 | 23 | 16.0292 | 47460 | MAGDALENA | NUEVA GRANADA | 4346600% | 4380000% | 424.0786 | 0 | 120 | FALSE | 999
| 165720884a2019m12 | 1 | 65720884 | 2019 | 12 | 0 | 31 | 1 | 23 | 16.0292 | 47460 | MAGDALENA | NUEVA GRANADA | 4346600% | 4380000% | 424.0786 | 0 | 120 | FALSE | 999
| 165720884a2019m12 | 1 | 65720884 | 2019 | 12 | 0 | 31 | 1 | 23 | 16.0292 | 47460 | MAGDALENA | NUEVA GRANADA | 4346600% | 4380000% | 424.0786 | 0 | 120 | FALSE | 999
| 165720884a2019m12 | 1 | 65720884 | 2019 | 12 | 0 | 31 | 1 | 23 | 16.0292 | 47460 | MAGDALENA | NUEVA GRANADA | 4346600% | 4380000% | 424.0786 | 0 | 120 | FALSE | 999
| 165720884a2019m12 | 1 | 65720884 | 2019 | 12 | 0 | 31 | 1 | 23 | 16.0292 | 47460 | MAGDALENA | NUEVA GRANADA | 4346600% | 4380000% | 424.0786 | 0 | 120 | FALSE | 999
| 165720884a2019m12 | 1 | 65720884 | 2019 | 12 | 0 | 31 | 1 | 23 | 16.0292 | 47460 | MAGDALENA | NUEVA GRANADA | 4346600% | 4380000% | 424.0786 | 0 | 120 | FALSE | 999
| 165720884a2019m12 | 1 | 65720884 | 2019 | 12 | 0 | 31 | 1 | 23 | 16.0292 | 47460 | MAGDALENA | NUEVA GRANADA | 4346600% | 4380000% | 424.0786 | 0 | 120 | FALSE | 999
| 165720884a2019m12 | 1 | 65720884 | 2019 | 12 | 0 | 31 | 1 | 23 | 16.0292 | 47460 | MAGDALENA | NUEVA GRANADA | 4346600% | 4380000% | 424.0786 | 0 | 120 | FALSE | 999
| 165720884a2019m12 | 1 | 65720884 | 2019 | 12 | 0 | 31 | 1 | 23 | 16.0292 | 47460 | MAGDALENA | NUEVA GRANADA | 4346600% | 4380000% | 424.0786 | 0 | 120 | FALSE | 999
| 165720884a2019m12 | 1 | 65720884 | 2019 | 12 | 1 | 1 | 1 | 23 | 5.7758 | 47460 | MAGDALENA | NUEVA GRANADA | 4346600% | 4380000% | 0 | 181.8125 | 120 | FALSE | 999
| 165727020a2019m2 | 1 | 65727020 | 2019 | 2 | 0 | 1 | 23 | 11 | 14.3428 | 47001 | MAGDALENA | SANTA MARTA | 4316000% | 4349700% | 52.595 | 0 | 41.63 | FALSE | 999
| 165727020a2019m3 | 1 | 65727020 | 2019 | 3 | 0 | 1 | 23 | 11 | 11.7533 | 47001 | MAGDALENA | SANTA MARTA | 4319100% | 4352500% | 52.595 | 0 | 41.63 | FALSE | 999
| 165727020a2019m4 | 1 | 65727020 | 2019 | 4 | 0 | 1 | 23 | 11 | 0.43139 | 47001 | MAGDALENA | SANTA MARTA | 4322100% | 4355600% | 52.595 | 0 | 41.63 | FALSE | 999
| 165727020a2019m5 | 1 | 65727020 | 2019 | 5 | 0 | 1 | 23 | 11 | 5.9894 | 47001 | MAGDALENA | SANTA MARTA | 4325200% | 4358600% | 52.595 | 0 | 41.63 | FALSE | 999
| 165727020a2019m6 | 1 | 65727020 | 2019 | 6 | 0 | 1 | 23 | 11 | 12.8019 | 47001 | MAGDALENA | SANTA MARTA | 4328200% | 4361700% | 52.595 | 0 | 41.63 | FALSE | 999
| 165727020a2019m7 | 1 | 65727020 | 2019 | 7 | 0 | 1 | 23 | 11 | 0.40611 | 47001 | MAGDALENA | SANTA MARTA | 4331300% | 4364700% | 52.595 | 0 | 41.63 | FALSE | 999
| 165727020a2019m8 | 1 | 65727020 | 2019 | 8 | 0 | 1 | 23 | 11 | 2.0514 | 47001 | MAGDALENA | SANTA MARTA | 4334400% | 4367800% | 52.595 | 0 | 41.63 | FALSE | 999
| 165727020a2019m9 | 1 | 65727020 | 2019 | 9 | 0 | 1 | 23 | 11 | 1.4633 | 47001 | MAGDALENA | SANTA MARTA | 4337400% | 4370900% | 52.595 | 0 | 41.63 | FALSE | 999
| 165727020a2019m10 | 1 | 65727020 | 2019 | 10 | 0 | 1 | 23 | 11 | 1.7536 | 47001 | MAGDALENA | SANTA MARTA | 4340500% | 4373900% | 52.595 | 0 | 41.63 | FALSE | 999
| 165727020a2019m11 | 1 | 65727020 | 2019 | 11 | 0 | 1 | 23 | 11 | 0.87417 | 47001 | MAGDALENA | SANTA MARTA | 4343500% | 4377000% | 52.595 | 0 | 41.63 | FALSE | 999
| 165727020a2019m12 | 1 | 65727020 | 2019 | 12 | 0 | 1 | 23 | 11 | 0.7275 | 47001 | MAGDALENA | SANTA MARTA | 4346600% | 4380000% | 52.595 | 0 | 41.63 | FALSE | 999
| 165728109a2019m1 | 1 | 65728109 | 2019 | 1 | 0 | 11 | 1 | 22 | 14.2839 | 13654 | BOLÍVAR | SAN JACINTO | 4313200% | 4346600% | 249.2286 | 0 | 105.6 | FALSE | 999
| 165728109a2019m1 | 1 | 65728109 | 2019 | 1 | 0 | 11 | 1 | 22 | 14.2839 | 13654 | BOLÍVAR | SAN JACINTO | 4313200% | 4346600% | 249.2286 | 0 | 105.6 | FALSE | 999
| 165728109a2019m1 | 1 | 65728109 | 2019 | 1 | 0 | 11 | 1 | 22 | 14.2839 | 13654 | BOLÍVAR | SAN JACINTO | 4313200% | 4346600% | 249.2286 | 0 | 105.6 | FALSE | 999
| 165728109a2019m1 | 1 | 65728109 | 2019 | 1 | 0 | 11 | 1 | 22 | 14.2839 | 13654 | BOLÍVAR | SAN JACINTO | 4313200% | 4346600% | 249.2286 | 0 | 105.6 | FALSE | 999
| 165728109a2019m1 | 1 | 65728109 | 2019 | 1 | 0 | 11 | 1 | 22 | 14.2839 | 13654 | BOLÍVAR | SAN JACINTO | 4313200% | 4346600% | 249.2286 | 0 | 105.6 | FALSE | 999
| 165728109a2019m1 | 1 | 65728109 | 2019 | 1 | 0 | 11 | 1 | 22 | 14.2839 | 13654 | BOLÍVAR | SAN JACINTO | 4313200% | 4346600% | 249.2286 | 0 | 105.6 | FALSE | 999
| 165728109a2019m1 | 1 | 65728109 | 2019 | 1 | 0 | 11 | 1 | 22 | 14.2839 | 13654 | BOLÍVAR | SAN JACINTO | 4313200% | 4346600% | 249.2286 | 0 | 105.6 | FALSE | 999
| 165728109a2019m1 | 1 | 65728109 | 2019 | 1 | 0 | 11 | 1 | 22 | 14.2839 | 13654 | BOLÍVAR | SAN JACINTO | 4313200% | 4346600% | 249.2286 | 0 | 105.6 | FALSE | 999
| 165728109a2019m1 | 1 | 65728109 | 2019 | 1 | 0 | 11 | 1 | 22 | 14.2839 | 13654 | BOLÍVAR | SAN JACINTO | 4313200% | 4346600% | 249.2286 | 0 | 105.6 | FALSE | 999
| 165728109a2019m1 | 1 | 65728109 | 2019 | 1 | 0 | 11 | 1 | 22 | 14.2839 | 13654 | BOLÍVAR | SAN JACINTO | 4313200% | 4346600% | 249.2286 | 0 | 105.6 | FALSE | 999
| 165728109a2019m1 | 1 | 65728109 | 2019 | 1 | 0 | 11 | 1 | 22 | 14.2839 | 13654 | BOLÍVAR | SAN JACINTO | 4313200% | 4346600% | 249.2286 | 0 | 105.6 | FALSE | 999
| 165728109a2019m1 | 1 | 65728109 | 2019 | 1 | 1 | 1 | 1 | 22 | 4.7619 | 13654 | BOLÍVAR | SAN JACINTO | 4313200% | 4346600% | 0 | 84.7653 | 105.6 | TRUE | 999
| 165728109a2019m2 | 1 | 65728109 | 2019 | 2 | 0 | 11 | 1 | 22 | 10.2878 | 13654 | BOLÍVAR | SAN JACINTO | 4316000% | 4349700% | 249.2286 | 0 | 105.6 | FALSE | 999
| 165728109a2019m2 | 1 | 65728109 | 2019 | 2 | 0 | 11 | 1 | 22 | 10.2878 | 13654 | BOLÍVAR | SAN JACINTO | 4316000% | 4349700% | 249.2286 | 0 | 105.6 | FALSE | 999
| 165728109a2019m2 | 1 | 65728109 | 2019 | 2 | 0 | 11 | 1 | 22 | 10.2878 | 13654 | BOLÍVAR | SAN JACINTO | 4316000% | 4349700% | 249.2286 | 0 | 105.6 | FALSE | 999
| 165728109a2019m2 | 1 | 65728109 | 2019 | 2 | 0 | 11 | 1 | 22 | 10.2878 | 13654 | BOLÍVAR | SAN JACINTO | 4316000% | 4349700% | 249.2286 | 0 | 105.6 | FALSE | 999
| 165728109a2019m2 | 1 | 65728109 | 2019 | 2 | 0 | 11 | 1 | 22 | 10.2878 | 13654 | BOLÍVAR | SAN JACINTO | 4316000% | 4349700% | 249.2286 | 0 | 105.6 | FALSE | 999
| 165728109a2019m2 | 1 | 65728109 | 2019 | 2 | 0 | 11 | 1 | 22 | 10.2878 | 13654 | BOLÍVAR | SAN JACINTO | 4316000% | 4349700% | 249.2286 | 0 | 105.6 | FALSE | 999
| 165728109a2019m2 | 1 | 65728109 | 2019 | 2 | 0 | 11 | 1 | 22 | 10.2878 | 13654 | BOLÍVAR | SAN JACINTO | 4316000% | 4349700% | 249.2286 | 0 | 105.6 | FALSE | 999
| 165728109a2019m2 | 1 | 65728109 | 2019 | 2 | 0 | 11 | 1 | 22 | 10.2878 | 13654 | BOLÍVAR | SAN JACINTO | 4316000% | 4349700% | 249.2286 | 0 | 105.6 | FALSE | 999
| 165728109a2019m2 | 1 | 65728109 | 2019 | 2 | 0 | 11 | 1 | 22 | 10.2878 | 13654 | BOLÍVAR | SAN JACINTO | 4316000% | 4349700% | 249.2286 | 0 | 105.6 | FALSE | 999
| 165728109a2019m2 | 1 | 65728109 | 2019 | 2 | 0 | 11 | 1 | 22 | 10.2878 | 13654 | BOLÍVAR | SAN JACINTO | 4316000% | 4349700% | 249.2286 | 0 | 105.6 | FALSE | 999
| 165728109a2019m2 | 1 | 65728109 | 2019 | 2 | 0 | 11 | 1 | 22 | 10.2878 | 13654 | BOLÍVAR | SAN JACINTO | 4316000% | 4349700% | 249.2286 | 0 | 105.6 | FALSE | 999
| 165728109a2019m2 | 1 | 65728109 | 2019 | 2 | 1 | 1 | 1 | 22 | 0.47361 | 13654 | BOLÍVAR | SAN JACINTO | 4316000% | 4349700% | 0 | 84.7653 | 105.6 | TRUE | 999
| 165728109a2019m3 | 1 | 65728109 | 2019 | 3 | 0 | 11 | 1 | 22 | 11.7225 | 13654 | BOLÍVAR | SAN JACINTO | 4319100% | 4352500% | 249.2286 | 0 | 105.6 | FALSE | 999
| 165728109a2019m3 | 1 | 65728109 | 2019 | 3 | 0 | 11 | 1 | 22 | 11.7225 | 13654 | BOLÍVAR | SAN JACINTO | 4319100% | 4352500% | 249.2286 | 0 | 105.6 | FALSE | 999
| 165728109a2019m3 | 1 | 65728109 | 2019 | 3 | 0 | 11 | 1 | 22 | 11.7225 | 13654 | BOLÍVAR | SAN JACINTO | 4319100% | 4352500% | 249.2286 | 0 | 105.6 | FALSE | 999
| 165728109a2019m3 | 1 | 65728109 | 2019 | 3 | 0 | 11 | 1 | 22 | 11.7225 | 13654 | BOLÍVAR | SAN JACINTO | 4319100% | 4352500% | 249.2286 | 0 | 105.6 | FALSE | 999
| 165728109a2019m3 | 1 | 65728109 | 2019 | 3 | 0 | 11 | 1 | 22 | 11.7225 | 13654 | BOLÍVAR | SAN JACINTO | 4319100% | 4352500% | 249.2286 | 0 | 105.6 | FALSE | 999
| 165728109a2019m3 | 1 | 65728109 | 2019 | 3 | 0 | 11 | 1 | 22 | 11.7225 | 13654 | BOLÍVAR | SAN JACINTO | 4319100% | 4352500% | 249.2286 | 0 | 105.6 | FALSE | 999
| 165728109a2019m3 | 1 | 65728109 | 2019 | 3 | 0 | 11 | 1 | 22 | 11.7225 | 13654 | BOLÍVAR | SAN JACINTO | 4319100% | 4352500% | 249.2286 | 0 | 105.6 | FALSE | 999
| 165728109a2019m3 | 1 | 65728109 | 2019 | 3 | 0 | 11 | 1 | 22 | 11.7225 | 13654 | BOLÍVAR | SAN JACINTO | 4319100% | 4352500% | 249.2286 | 0 | 105.6 | FALSE | 999
| 165728109a2019m3 | 1 | 65728109 | 2019 | 3 | 0 | 11 | 1 | 22 | 11.7225 | 13654 | BOLÍVAR | SAN JACINTO | 4319100% | 4352500% | 249.2286 | 0 | 105.6 | FALSE | 999
| 165728109a2019m3 | 1 | 65728109 | 2019 | 3 | 0 | 11 | 1 | 22 | 11.7225 | 13654 | BOLÍVAR | SAN JACINTO | 4319100% | 4352500% | 249.2286 | 0 | 105.6 | FALSE | 999
| 165728109a2019m3 | 1 | 65728109 | 2019 | 3 | 0 | 11 | 1 | 22 | 11.7225 | 13654 | BOLÍVAR | SAN JACINTO | 4319100% | 4352500% | 249.2286 | 0 | 105.6 | FALSE | 999
| 165728109a2019m3 | 1 | 65728109 | 2019 | 3 | 1 | 1 | 1 | 22 | 0.15611 | 13654 | BOLÍVAR | SAN JACINTO | 4319100% | 4352500% | 0 | 84.7653 | 105.6 | TRUE | 999
| 165728109a2019m4 | 1 | 65728109 | 2019 | 4 | 0 | 11 | 1 | 22 | 19.4544 | 13654 | BOLÍVAR | SAN JACINTO | 4322100% | 4355600% | 249.2286 | 0 | 105.6 | FALSE | 999
| 165728109a2019m4 | 1 | 65728109 | 2019 | 4 | 0 | 11 | 1 | 22 | 19.4544 | 13654 | BOLÍVAR | SAN JACINTO | 4322100% | 4355600% | 249.2286 | 0 | 105.6 | FALSE | 999
| 165728109a2019m4 | 1 | 65728109 | 2019 | 4 | 0 | 11 | 1 | 22 | 19.4544 | 13654 | BOLÍVAR | SAN JACINTO | 4322100% | 4355600% | 249.2286 | 0 | 105.6 | FALSE | 999
| 165728109a2019m4 | 1 | 65728109 | 2019 | 4 | 0 | 11 | 1 | 22 | 19.4544 | 13654 | BOLÍVAR | SAN JACINTO | 4322100% | 4355600% | 249.2286 | 0 | 105.6 | FALSE | 999
| 165728109a2019m4 | 1 | 65728109 | 2019 | 4 | 0 | 11 | 1 | 22 | 19.4544 | 13654 | BOLÍVAR | SAN JACINTO | 4322100% | 4355600% | 249.2286 | 0 | 105.6 | FALSE | 999
| 165728109a2019m4 | 1 | 65728109 | 2019 | 4 | 0 | 11 | 1 | 22 | 19.4544 | 13654 | BOLÍVAR | SAN JACINTO | 4322100% | 4355600% | 249.2286 | 0 | 105.6 | FALSE | 999
| 165728109a2019m4 | 1 | 65728109 | 2019 | 4 | 0 | 11 | 1 | 22 | 19.4544 | 13654 | BOLÍVAR | SAN JACINTO | 4322100% | 4355600% | 249.2286 | 0 | 105.6 | FALSE | 999
| 165728109a2019m4 | 1 | 65728109 | 2019 | 4 | 0 | 11 | 1 | 22 | 19.4544 | 13654 | BOLÍVAR | SAN JACINTO | 4322100% | 4355600% | 249.2286 | 0 | 105.6 | FALSE | 999
| 165728109a2019m4 | 1 | 65728109 | 2019 | 4 | 0 | 11 | 1 | 22 | 19.4544 | 13654 | BOLÍVAR | SAN JACINTO | 4322100% | 4355600% | 249.2286 | 0 | 105.6 | FALSE | 999
| 165728109a2019m4 | 1 | 65728109 | 2019 | 4 | 0 | 11 | 1 | 22 | 19.4544 | 13654 | BOLÍVAR | SAN JACINTO | 4322100% | 4355600% | 249.2286 | 0 | 105.6 | FALSE | 999
| 165728109a2019m4 | 1 | 65728109 | 2019 | 4 | 0 | 11 | 1 | 22 | 19.4544 | 13654 | BOLÍVAR | SAN JACINTO | 4322100% | 4355600% | 249.2286 | 0 | 105.6 | FALSE | 999
| 165728109a2019m4 | 1 | 65728109 | 2019 | 4 | 1 | 1 | 1 | 22 | 1.4331 | 13654 | BOLÍVAR | SAN JACINTO | 4322100% | 4355600% | 0 | 84.7653 | 105.6 | TRUE | 999
| 165728109a2019m5 | 1 | 65728109 | 2019 | 5 | 0 | 11 | 1 | 22 | 12.1939 | 13654 | BOLÍVAR | SAN JACINTO | 4325200% | 4358600% | 249.2286 | 0 | 105.6 | FALSE | 999
| 165728109a2019m5 | 1 | 65728109 | 2019 | 5 | 0 | 11 | 1 | 22 | 12.1939 | 13654 | BOLÍVAR | SAN JACINTO | 4325200% | 4358600% | 249.2286 | 0 | 105.6 | FALSE | 999
| 165728109a2019m5 | 1 | 65728109 | 2019 | 5 | 0 | 11 | 1 | 22 | 12.1939 | 13654 | BOLÍVAR | SAN JACINTO | 4325200% | 4358600% | 249.2286 | 0 | 105.6 | FALSE | 999
| 165728109a2019m5 | 1 | 65728109 | 2019 | 5 | 0 | 11 | 1 | 22 | 12.1939 | 13654 | BOLÍVAR | SAN JACINTO | 4325200% | 4358600% | 249.2286 | 0 | 105.6 | FALSE | 999
| 165728109a2019m5 | 1 | 65728109 | 2019 | 5 | 0 | 11 | 1 | 22 | 12.1939 | 13654 | BOLÍVAR | SAN JACINTO | 4325200% | 4358600% | 249.2286 | 0 | 105.6 | FALSE | 999
| 165728109a2019m5 | 1 | 65728109 | 2019 | 5 | 0 | 11 | 1 | 22 | 12.1939 | 13654 | BOLÍVAR | SAN JACINTO | 4325200% | 4358600% | 249.2286 | 0 | 105.6 | FALSE | 999
| 165728109a2019m5 | 1 | 65728109 | 2019 | 5 | 0 | 11 | 1 | 22 | 12.1939 | 13654 | BOLÍVAR | SAN JACINTO | 4325200% | 4358600% | 249.2286 | 0 | 105.6 | FALSE | 999
| 165728109a2019m5 | 1 | 65728109 | 2019 | 5 | 0 | 11 | 1 | 22 | 12.1939 | 13654 | BOLÍVAR | SAN JACINTO | 4325200% | 4358600% | 249.2286 | 0 | 105.6 | FALSE | 999
| 165728109a2019m5 | 1 | 65728109 | 2019 | 5 | 0 | 11 | 1 | 22 | 12.1939 | 13654 | BOLÍVAR | SAN JACINTO | 4325200% | 4358600% | 249.2286 | 0 | 105.6 | FALSE | 999
| 165728109a2019m5 | 1 | 65728109 | 2019 | 5 | 0 | 11 | 1 | 22 | 12.1939 | 13654 | BOLÍVAR | SAN JACINTO | 4325200% | 4358600% | 249.2286 | 0 | 105.6 | FALSE | 999
| 165728109a2019m5 | 1 | 65728109 | 2019 | 5 | 0 | 11 | 1 | 22 | 12.1939 | 13654 | BOLÍVAR | SAN JACINTO | 4325200% | 4358600% | 249.2286 | 0 | 105.6 | FALSE | 999
| 165728109a2019m5 | 1 | 65728109 | 2019 | 5 | 1 | 1 | 1 | 22 | 4.8364 | 13654 | BOLÍVAR | SAN JACINTO | 4325200% | 4358600% | 0 | 84.7653 | 105.6 | TRUE | 999
| 165728109a2019m6 | 1 | 65728109 | 2019 | 6 | 0 | 11 | 1 | 22 | 19.1111 | 13654 | BOLÍVAR | SAN JACINTO | 4328200% | 4361700% | 249.2286 | 0 | 105.6 | FALSE | 999
| 165728109a2019m6 | 1 | 65728109 | 2019 | 6 | 0 | 11 | 1 | 22 | 19.1111 | 13654 | BOLÍVAR | SAN JACINTO | 4328200% | 4361700% | 249.2286 | 0 | 105.6 | FALSE | 999
| 165728109a2019m6 | 1 | 65728109 | 2019 | 6 | 0 | 11 | 1 | 22 | 19.1111 | 13654 | BOLÍVAR | SAN JACINTO | 4328200% | 4361700% | 249.2286 | 0 | 105.6 | FALSE | 999
| 165728109a2019m6 | 1 | 65728109 | 2019 | 6 | 0 | 11 | 1 | 22 | 19.1111 | 13654 | BOLÍVAR | SAN JACINTO | 4328200% | 4361700% | 249.2286 | 0 | 105.6 | FALSE | 999
| 165728109a2019m6 | 1 | 65728109 | 2019 | 6 | 0 | 11 | 1 | 22 | 19.1111 | 13654 | BOLÍVAR | SAN JACINTO | 4328200% | 4361700% | 249.2286 | 0 | 105.6 | FALSE | 999
| 165728109a2019m6 | 1 | 65728109 | 2019 | 6 | 0 | 11 | 1 | 22 | 19.1111 | 13654 | BOLÍVAR | SAN JACINTO | 4328200% | 4361700% | 249.2286 | 0 | 105.6 | FALSE | 999
| 165728109a2019m6 | 1 | 65728109 | 2019 | 6 | 0 | 11 | 1 | 22 | 19.1111 | 13654 | BOLÍVAR | SAN JACINTO | 4328200% | 4361700% | 249.2286 | 0 | 105.6 | FALSE | 999
| 165728109a2019m6 | 1 | 65728109 | 2019 | 6 | 0 | 11 | 1 | 22 | 19.1111 | 13654 | BOLÍVAR | SAN JACINTO | 4328200% | 4361700% | 249.2286 | 0 | 105.6 | FALSE | 999
| 165728109a2019m6 | 1 | 65728109 | 2019 | 6 | 0 | 11 | 1 | 22 | 19.1111 | 13654 | BOLÍVAR | SAN JACINTO | 4328200% | 4361700% | 249.2286 | 0 | 105.6 | FALSE | 999
| 165728109a2019m6 | 1 | 65728109 | 2019 | 6 | 0 | 11 | 1 | 22 | 19.1111 | 13654 | BOLÍVAR | SAN JACINTO | 4328200% | 4361700% | 249.2286 | 0 | 105.6 | FALSE | 999
| 165728109a2019m6 | 1 | 65728109 | 2019 | 6 | 0 | 11 | 1 | 22 | 19.1111 | 13654 | BOLÍVAR | SAN JACINTO | 4328200% | 4361700% | 249.2286 | 0 | 105.6 | FALSE | 999
| 165728109a2019m6 | 1 | 65728109 | 2019 | 6 | 1 | 1 | 1 | 22 | 4.7936 | 13654 | BOLÍVAR | SAN JACINTO | 4328200% | 4361700% | 0 | 84.7653 | 105.6 | TRUE | 999
| 165728109a2019m7 | 1 | 65728109 | 2019 | 7 | 0 | 11 | 1 | 22 | 27.7103 | 13654 | BOLÍVAR | SAN JACINTO | 4331300% | 4364700% | 249.2286 | 0 | 105.6 | FALSE | 999
| 165728109a2019m7 | 1 | 65728109 | 2019 | 7 | 0 | 11 | 1 | 22 | 27.7103 | 13654 | BOLÍVAR | SAN JACINTO | 4331300% | 4364700% | 249.2286 | 0 | 105.6 | FALSE | 999
| 165728109a2019m7 | 1 | 65728109 | 2019 | 7 | 0 | 11 | 1 | 22 | 27.7103 | 13654 | BOLÍVAR | SAN JACINTO | 4331300% | 4364700% | 249.2286 | 0 | 105.6 | FALSE | 999
| 165728109a2019m7 | 1 | 65728109 | 2019 | 7 | 0 | 11 | 1 | 22 | 27.7103 | 13654 | BOLÍVAR | SAN JACINTO | 4331300% | 4364700% | 249.2286 | 0 | 105.6 | FALSE | 999
| 165728109a2019m7 | 1 | 65728109 | 2019 | 7 | 0 | 11 | 1 | 22 | 27.7103 | 13654 | BOLÍVAR | SAN JACINTO | 4331300% | 4364700% | 249.2286 | 0 | 105.6 | FALSE | 999
| 165728109a2019m7 | 1 | 65728109 | 2019 | 7 | 0 | 11 | 1 | 22 | 27.7103 | 13654 | BOLÍVAR | SAN JACINTO | 4331300% | 4364700% | 249.2286 | 0 | 105.6 | FALSE | 999
| 165728109a2019m7 | 1 | 65728109 | 2019 | 7 | 0 | 11 | 1 | 22 | 27.7103 | 13654 | BOLÍVAR | SAN JACINTO | 4331300% | 4364700% | 249.2286 | 0 | 105.6 | FALSE | 999
| 165728109a2019m7 | 1 | 65728109 | 2019 | 7 | 0 | 11 | 1 | 22 | 27.7103 | 13654 | BOLÍVAR | SAN JACINTO | 4331300% | 4364700% | 249.2286 | 0 | 105.6 | FALSE | 999
| 165728109a2019m7 | 1 | 65728109 | 2019 | 7 | 0 | 11 | 1 | 22 | 27.7103 | 13654 | BOLÍVAR | SAN JACINTO | 4331300% | 4364700% | 249.2286 | 0 | 105.6 | FALSE | 999
| 165728109a2019m7 | 1 | 65728109 | 2019 | 7 | 0 | 11 | 1 | 22 | 27.7103 | 13654 | BOLÍVAR | SAN JACINTO | 4331300% | 4364700% | 249.2286 | 0 | 105.6 | FALSE | 999
| 165728109a2019m7 | 1 | 65728109 | 2019 | 7 | 0 | 11 | 1 | 22 | 27.7103 | 13654 | BOLÍVAR | SAN JACINTO | 4331300% | 4364700% | 249.2286 | 0 | 105.6 | FALSE | 999
| 165728109a2019m7 | 1 | 65728109 | 2019 | 7 | 1 | 1 | 1 | 22 | 12.2161 | 13654 | BOLÍVAR | SAN JACINTO | 4331300% | 4364700% | 0 | 84.7653 | 105.6 | TRUE | 999
| 165728109a2019m8 | 1 | 65728109 | 2019 | 8 | 0 | 11 | 1 | 22 | 3.8094 | 13654 | BOLÍVAR | SAN JACINTO | 4334400% | 4367800% | 249.2286 | 0 | 105.6 | FALSE | 999
| 165728109a2019m8 | 1 | 65728109 | 2019 | 8 | 0 | 11 | 1 | 22 | 3.8094 | 13654 | BOLÍVAR | SAN JACINTO | 4334400% | 4367800% | 249.2286 | 0 | 105.6 | FALSE | 999
| 165728109a2019m8 | 1 | 65728109 | 2019 | 8 | 0 | 11 | 1 | 22 | 3.8094 | 13654 | BOLÍVAR | SAN JACINTO | 4334400% | 4367800% | 249.2286 | 0 | 105.6 | FALSE | 999
| 165728109a2019m8 | 1 | 65728109 | 2019 | 8 | 0 | 11 | 1 | 22 | 3.8094 | 13654 | BOLÍVAR | SAN JACINTO | 4334400% | 4367800% | 249.2286 | 0 | 105.6 | FALSE | 999
| 165728109a2019m8 | 1 | 65728109 | 2019 | 8 | 0 | 11 | 1 | 22 | 3.8094 | 13654 | BOLÍVAR | SAN JACINTO | 4334400% | 4367800% | 249.2286 | 0 | 105.6 | FALSE | 999
| 165728109a2019m8 | 1 | 65728109 | 2019 | 8 | 0 | 11 | 1 | 22 | 3.8094 | 13654 | BOLÍVAR | SAN JACINTO | 4334400% | 4367800% | 249.2286 | 0 | 105.6 | FALSE | 999
| 165728109a2019m8 | 1 | 65728109 | 2019 | 8 | 0 | 11 | 1 | 22 | 3.8094 | 13654 | BOLÍVAR | SAN JACINTO | 4334400% | 4367800% | 249.2286 | 0 | 105.6 | FALSE | 999
| 165728109a2019m8 | 1 | 65728109 | 2019 | 8 | 0 | 11 | 1 | 22 | 3.8094 | 13654 | BOLÍVAR | SAN JACINTO | 4334400% | 4367800% | 249.2286 | 0 | 105.6 | FALSE | 999
| 165728109a2019m8 | 1 | 65728109 | 2019 | 8 | 0 | 11 | 1 | 22 | 3.8094 | 13654 | BOLÍVAR | SAN JACINTO | 4334400% | 4367800% | 249.2286 | 0 | 105.6 | FALSE | 999
| 165728109a2019m8 | 1 | 65728109 | 2019 | 8 | 0 | 11 | 1 | 22 | 3.8094 | 13654 | BOLÍVAR | SAN JACINTO | 4334400% | 4367800% | 249.2286 | 0 | 105.6 | FALSE | 999
| 165728109a2019m8 | 1 | 65728109 | 2019 | 8 | 0 | 11 | 1 | 22 | 3.8094 | 13654 | BOLÍVAR | SAN JACINTO | 4334400% | 4367800% | 249.2286 | 0 | 105.6 | FALSE | 999
| 165728109a2019m8 | 1 | 65728109 | 2019 | 8 | 1 | 1 | 1 | 22 | 3.2767 | 13654 | BOLÍVAR | SAN JACINTO | 4334400% | 4367800% | 0 | 84.7653 | 105.6 | TRUE | 999
| 165728109a2019m9 | 1 | 65728109 | 2019 | 9 | 0 | 11 | 1 | 22 | 17.9636 | 13654 | BOLÍVAR | SAN JACINTO | 4337400% | 4370900% | 249.2286 | 0 | 105.6 | FALSE | 999
| 165728109a2019m9 | 1 | 65728109 | 2019 | 9 | 0 | 11 | 1 | 22 | 17.9636 | 13654 | BOLÍVAR | SAN JACINTO | 4337400% | 4370900% | 249.2286 | 0 | 105.6 | FALSE | 999
| 165728109a2019m9 | 1 | 65728109 | 2019 | 9 | 0 | 11 | 1 | 22 | 17.9636 | 13654 | BOLÍVAR | SAN JACINTO | 4337400% | 4370900% | 249.2286 | 0 | 105.6 | FALSE | 999
| 165728109a2019m9 | 1 | 65728109 | 2019 | 9 | 0 | 11 | 1 | 22 | 17.9636 | 13654 | BOLÍVAR | SAN JACINTO | 4337400% | 4370900% | 249.2286 | 0 | 105.6 | FALSE | 999
| 165728109a2019m9 | 1 | 65728109 | 2019 | 9 | 0 | 11 | 1 | 22 | 17.9636 | 13654 | BOLÍVAR | SAN JACINTO | 4337400% | 4370900% | 249.2286 | 0 | 105.6 | FALSE | 999
| 165728109a2019m9 | 1 | 65728109 | 2019 | 9 | 0 | 11 | 1 | 22 | 17.9636 | 13654 | BOLÍVAR | SAN JACINTO | 4337400% | 4370900% | 249.2286 | 0 | 105.6 | FALSE | 999
| 165728109a2019m9 | 1 | 65728109 | 2019 | 9 | 0 | 11 | 1 | 22 | 17.9636 | 13654 | BOLÍVAR | SAN JACINTO | 4337400% | 4370900% | 249.2286 | 0 | 105.6 | FALSE | 999
| 165728109a2019m9 | 1 | 65728109 | 2019 | 9 | 0 | 11 | 1 | 22 | 17.9636 | 13654 | BOLÍVAR | SAN JACINTO | 4337400% | 4370900% | 249.2286 | 0 | 105.6 | FALSE | 999
| 165728109a2019m9 | 1 | 65728109 | 2019 | 9 | 0 | 11 | 1 | 22 | 17.9636 | 13654 | BOLÍVAR | SAN JACINTO | 4337400% | 4370900% | 249.2286 | 0 | 105.6 | FALSE | 999
| 165728109a2019m9 | 1 | 65728109 | 2019 | 9 | 0 | 11 | 1 | 22 | 17.9636 | 13654 | BOLÍVAR | SAN JACINTO | 4337400% | 4370900% | 249.2286 | 0 | 105.6 | FALSE | 999
| 165728109a2019m9 | 1 | 65728109 | 2019 | 9 | 0 | 11 | 1 | 22 | 17.9636 | 13654 | BOLÍVAR | SAN JACINTO | 4337400% | 4370900% | 249.2286 | 0 | 105.6 | FALSE | 999
| 165728109a2019m9 | 1 | 65728109 | 2019 | 9 | 1 | 1 | 1 | 22 | 3.9294 | 13654 | BOLÍVAR | SAN JACINTO | 4337400% | 4370900% | 0 | 84.7653 | 105.6 | TRUE | 999
| 165728109a2019m10 | 1 | 65728109 | 2019 | 10 | 0 | 11 | 1 | 22 | 47.0086 | 13654 | BOLÍVAR | SAN JACINTO | 4340500% | 4373900% | 249.2286 | 0 | 105.6 | FALSE | 999
| 165728109a2019m10 | 1 | 65728109 | 2019 | 10 | 0 | 11 | 1 | 22 | 47.0086 | 13654 | BOLÍVAR | SAN JACINTO | 4340500% | 4373900% | 249.2286 | 0 | 105.6 | FALSE | 999
| 165728109a2019m10 | 1 | 65728109 | 2019 | 10 | 0 | 11 | 1 | 22 | 47.0086 | 13654 | BOLÍVAR | SAN JACINTO | 4340500% | 4373900% | 249.2286 | 0 | 105.6 | FALSE | 999
| 165728109a2019m10 | 1 | 65728109 | 2019 | 10 | 0 | 11 | 1 | 22 | 47.0086 | 13654 | BOLÍVAR | SAN JACINTO | 4340500% | 4373900% | 249.2286 | 0 | 105.6 | FALSE | 999
| 165728109a2019m10 | 1 | 65728109 | 2019 | 10 | 0 | 11 | 1 | 22 | 47.0086 | 13654 | BOLÍVAR | SAN JACINTO | 4340500% | 4373900% | 249.2286 | 0 | 105.6 | FALSE | 999
| 165728109a2019m10 | 1 | 65728109 | 2019 | 10 | 0 | 11 | 1 | 22 | 47.0086 | 13654 | BOLÍVAR | SAN JACINTO | 4340500% | 4373900% | 249.2286 | 0 | 105.6 | FALSE | 999
| 165728109a2019m10 | 1 | 65728109 | 2019 | 10 | 0 | 11 | 1 | 22 | 47.0086 | 13654 | BOLÍVAR | SAN JACINTO | 4340500% | 4373900% | 249.2286 | 0 | 105.6 | FALSE | 999
| 165728109a2019m10 | 1 | 65728109 | 2019 | 10 | 0 | 11 | 1 | 22 | 47.0086 | 13654 | BOLÍVAR | SAN JACINTO | 4340500% | 4373900% | 249.2286 | 0 | 105.6 | FALSE | 999
| 165728109a2019m10 | 1 | 65728109 | 2019 | 10 | 0 | 11 | 1 | 22 | 47.0086 | 13654 | BOLÍVAR | SAN JACINTO | 4340500% | 4373900% | 249.2286 | 0 | 105.6 | FALSE | 999
| 165728109a2019m10 | 1 | 65728109 | 2019 | 10 | 0 | 11 | 1 | 22 | 47.0086 | 13654 | BOLÍVAR | SAN JACINTO | 4340500% | 4373900% | 249.2286 | 0 | 105.6 | FALSE | 999
| 165728109a2019m10 | 1 | 65728109 | 2019 | 10 | 0 | 11 | 1 | 22 | 47.0086 | 13654 | BOLÍVAR | SAN JACINTO | 4340500% | 4373900% | 249.2286 | 0 | 105.6 | FALSE | 999
| 165728109a2019m10 | 1 | 65728109 | 2019 | 10 | 1 | 1 | 1 | 22 | 21.5831 | 13654 | BOLÍVAR | SAN JACINTO | 4340500% | 4373900% | 0 | 84.7653 | 105.6 | TRUE | 999
| 165728109a2019m11 | 1 | 65728109 | 2019 | 11 | 0 | 11 | 1 | 22 | 49.0525 | 13654 | BOLÍVAR | SAN JACINTO | 4343500% | 4377000% | 249.2286 | 0 | 105.6 | FALSE | 999
| 165728109a2019m11 | 1 | 65728109 | 2019 | 11 | 0 | 11 | 1 | 22 | 49.0525 | 13654 | BOLÍVAR | SAN JACINTO | 4343500% | 4377000% | 249.2286 | 0 | 105.6 | FALSE | 999
| 165728109a2019m11 | 1 | 65728109 | 2019 | 11 | 0 | 11 | 1 | 22 | 49.0525 | 13654 | BOLÍVAR | SAN JACINTO | 4343500% | 4377000% | 249.2286 | 0 | 105.6 | FALSE | 999
| 165728109a2019m11 | 1 | 65728109 | 2019 | 11 | 0 | 11 | 1 | 22 | 49.0525 | 13654 | BOLÍVAR | SAN JACINTO | 4343500% | 4377000% | 249.2286 | 0 | 105.6 | FALSE | 999
| 165728109a2019m11 | 1 | 65728109 | 2019 | 11 | 0 | 11 | 1 | 22 | 49.0525 | 13654 | BOLÍVAR | SAN JACINTO | 4343500% | 4377000% | 249.2286 | 0 | 105.6 | FALSE | 999
| 165728109a2019m11 | 1 | 65728109 | 2019 | 11 | 0 | 11 | 1 | 22 | 49.0525 | 13654 | BOLÍVAR | SAN JACINTO | 4343500% | 4377000% | 249.2286 | 0 | 105.6 | FALSE | 999
| 165728109a2019m11 | 1 | 65728109 | 2019 | 11 | 0 | 11 | 1 | 22 | 49.0525 | 13654 | BOLÍVAR | SAN JACINTO | 4343500% | 4377000% | 249.2286 | 0 | 105.6 | FALSE | 999
| 165728109a2019m11 | 1 | 65728109 | 2019 | 11 | 0 | 11 | 1 | 22 | 49.0525 | 13654 | BOLÍVAR | SAN JACINTO | 4343500% | 4377000% | 249.2286 | 0 | 105.6 | FALSE | 999
| 165728109a2019m11 | 1 | 65728109 | 2019 | 11 | 0 | 11 | 1 | 22 | 49.0525 | 13654 | BOLÍVAR | SAN JACINTO | 4343500% | 4377000% | 249.2286 | 0 | 105.6 | FALSE | 999
| 165728109a2019m11 | 1 | 65728109 | 2019 | 11 | 0 | 11 | 1 | 22 | 49.0525 | 13654 | BOLÍVAR | SAN JACINTO | 4343500% | 4377000% | 249.2286 | 0 | 105.6 | FALSE | 999
| 165728109a2019m11 | 1 | 65728109 | 2019 | 11 | 0 | 11 | 1 | 22 | 49.0525 | 13654 | BOLÍVAR | SAN JACINTO | 4343500% | 4377000% | 249.2286 | 0 | 105.6 | FALSE | 999
| 165728109a2019m11 | 1 | 65728109 | 2019 | 11 | 1 | 1 | 1 | 22 | 23.7525 | 13654 | BOLÍVAR | SAN JACINTO | 4343500% | 4377000% | 0 | 84.7653 | 105.6 | TRUE | 999
| 165728109a2019m12 | 1 | 65728109 | 2019 | 12 | 0 | 11 | 1 | 22 | 16.6306 | 13654 | BOLÍVAR | SAN JACINTO | 4346600% | 4380000% | 249.2286 | 0 | 105.6 | FALSE | 999
| 165728109a2019m12 | 1 | 65728109 | 2019 | 12 | 0 | 11 | 1 | 22 | 16.6306 | 13654 | BOLÍVAR | SAN JACINTO | 4346600% | 4380000% | 249.2286 | 0 | 105.6 | FALSE | 999
| 165728109a2019m12 | 1 | 65728109 | 2019 | 12 | 0 | 11 | 1 | 22 | 16.6306 | 13654 | BOLÍVAR | SAN JACINTO | 4346600% | 4380000% | 249.2286 | 0 | 105.6 | FALSE | 999
| 165728109a2019m12 | 1 | 65728109 | 2019 | 12 | 0 | 11 | 1 | 22 | 16.6306 | 13654 | BOLÍVAR | SAN JACINTO | 4346600% | 4380000% | 249.2286 | 0 | 105.6 | FALSE | 999
| 165728109a2019m12 | 1 | 65728109 | 2019 | 12 | 0 | 11 | 1 | 22 | 16.6306 | 13654 | BOLÍVAR | SAN JACINTO | 4346600% | 4380000% | 249.2286 | 0 | 105.6 | FALSE | 999
| 165728109a2019m12 | 1 | 65728109 | 2019 | 12 | 0 | 11 | 1 | 22 | 16.6306 | 13654 | BOLÍVAR | SAN JACINTO | 4346600% | 4380000% | 249.2286 | 0 | 105.6 | FALSE | 999
| 165728109a2019m12 | 1 | 65728109 | 2019 | 12 | 0 | 11 | 1 | 22 | 16.6306 | 13654 | BOLÍVAR | SAN JACINTO | 4346600% | 4380000% | 249.2286 | 0 | 105.6 | FALSE | 999
| 165728109a2019m12 | 1 | 65728109 | 2019 | 12 | 0 | 11 | 1 | 22 | 16.6306 | 13654 | BOLÍVAR | SAN JACINTO | 4346600% | 4380000% | 249.2286 | 0 | 105.6 | FALSE | 999
| 165728109a2019m12 | 1 | 65728109 | 2019 | 12 | 0 | 11 | 1 | 22 | 16.6306 | 13654 | BOLÍVAR | SAN JACINTO | 4346600% | 4380000% | 249.2286 | 0 | 105.6 | FALSE | 999
| 165728109a2019m12 | 1 | 65728109 | 2019 | 12 | 0 | 11 | 1 | 22 | 16.6306 | 13654 | BOLÍVAR | SAN JACINTO | 4346600% | 4380000% | 249.2286 | 0 | 105.6 | FALSE | 999
| 165728109a2019m12 | 1 | 65728109 | 2019 | 12 | 0 | 11 | 1 | 22 | 16.6306 | 13654 | BOLÍVAR | SAN JACINTO | 4346600% | 4380000% | 249.2286 | 0 | 105.6 | FALSE | 999
| 165728109a2019m12 | 1 | 65728109 | 2019 | 12 | 1 | 1 | 1 | 22 | 3.5528 | 13654 | BOLÍVAR | SAN JACINTO | 4346600% | 4380000% | 0 | 84.7653 | 105.6 | TRUE | 999
| 165729525a2019m1 | 1 | 65729525 | 2019 | 1 | 0 | 1 | 1 | 12 | 0 | 08001 | ATLÁNTICO | BARRANQUILLA | 4313200% | 4346600% | 5.1222 | 0 | 19.6 | TRUE | 999
| 165729525a2019m2 | 1 | 65729525 | 2019 | 2 | 0 | 1 | 1 | 12 | 0 | 08001 | ATLÁNTICO | BARRANQUILLA | 4316000% | 4349700% | 5.1222 | 0 | 19.6 | TRUE | 999
| 165729525a2019m3 | 1 | 65729525 | 2019 | 3 | 0 | 1 | 1 | 12 | 0 | 08001 | ATLÁNTICO | BARRANQUILLA | 4319100% | 4352500% | 5.1222 | 0 | 19.6 | TRUE | 999
| 165729525a2019m4 | 1 | 65729525 | 2019 | 4 | 0 | 1 | 1 | 12 | 0 | 08001 | ATLÁNTICO | BARRANQUILLA | 4322100% | 4355600% | 5.1222 | 0 | 19.6 | TRUE | 999
| 165729525a2019m5 | 1 | 65729525 | 2019 | 5 | 0 | 1 | 1 | 12 | 2.9606 | 08001 | ATLÁNTICO | BARRANQUILLA | 4325200% | 4358600% | 5.1222 | 0 | 19.6 | TRUE | 999
| 165729525a2019m6 | 1 | 65729525 | 2019 | 6 | 0 | 1 | 1 | 12 | 0 | 08001 | ATLÁNTICO | BARRANQUILLA | 4328200% | 4361700% | 5.1222 | 0 | 19.6 | TRUE | 999
| 165729525a2019m7 | 1 | 65729525 | 2019 | 7 | 0 | 1 | 1 | 12 | 0 | 08001 | ATLÁNTICO | BARRANQUILLA | 4331300% | 4364700% | 5.1222 | 0 | 19.6 | TRUE | 999
| 165729525a2019m8 | 1 | 65729525 | 2019 | 8 | 0 | 1 | 1 | 12 | 0 | 08001 | ATLÁNTICO | BARRANQUILLA | 4334400% | 4367800% | 5.1222 | 0 | 19.6 | TRUE | 999
| 165729525a2019m9 | 1 | 65729525 | 2019 | 9 | 0 | 1 | 1 | 12 | 1.0425 | 08001 | ATLÁNTICO | BARRANQUILLA | 4337400% | 4370900% | 5.1222 | 0 | 19.6 | TRUE | 999
| 165729525a2019m10 | 1 | 65729525 | 2019 | 10 | 0 | 1 | 1 | 12 | 0.51333 | 08001 | ATLÁNTICO | BARRANQUILLA | 4340500% | 4373900% | 5.1222 | 0 | 19.6 | TRUE | 999
| 165729525a2019m11 | 1 | 65729525 | 2019 | 11 | 0 | 1 | 1 | 12 | 0.60583 | 08001 | ATLÁNTICO | BARRANQUILLA | 4343500% | 4377000% | 5.1222 | 0 | 19.6 | TRUE | 999
| 165729525a2019m12 | 1 | 65729525 | 2019 | 12 | 0 | 1 | 1 | 12 | 0 | 08001 | ATLÁNTICO | BARRANQUILLA | 4346600% | 4380000% | 5.1222 | 0 | 19.6 | TRUE | 999
| 165732185a2019m1 | 1 | 65732185 | 2019 | 1 | 0 | 1 | 1 | 12 | 0.485 | 23807 | CÓRDOBA | TIERRALTA | 4313200% | 4346600% | 66.5208 | 0 | 19.6 | FALSE | 999
| 165732185a2019m1 | 1 | 65732185 | 2019 | 1 | 1 | 1 | 1 | 12 | 0 | 23807 | CÓRDOBA | TIERRALTA | 4313200% | 4346600% | 0 | 18.0764 | 19.6 | TRUE | 999
| 165732185a2019m2 | 1 | 65732185 | 2019 | 2 | 0 | 1 | 1 | 12 | 1.0647 | 23807 | CÓRDOBA | TIERRALTA | 4316000% | 4349700% | 66.5208 | 0 | 19.6 | FALSE | 999
| 165732185a2019m2 | 1 | 65732185 | 2019 | 2 | 1 | 1 | 1 | 12 | 0.46083 | 23807 | CÓRDOBA | TIERRALTA | 4316000% | 4349700% | 0 | 18.0764 | 19.6 | TRUE | 999
| 165732185a2019m3 | 1 | 65732185 | 2019 | 3 | 0 | 1 | 1 | 12 | 0.69278 | 23807 | CÓRDOBA | TIERRALTA | 4319100% | 4352500% | 66.5208 | 0 | 19.6 | FALSE | 999
| 165732185a2019m3 | 1 | 65732185 | 2019 | 3 | 1 | 1 | 1 | 12 | 0.43167 | 23807 | CÓRDOBA | TIERRALTA | 4319100% | 4352500% | 0 | 18.0764 | 19.6 | TRUE | 999
| 165732185a2019m4 | 1 | 65732185 | 2019 | 4 | 0 | 1 | 1 | 12 | 6.6981 | 23807 | CÓRDOBA | TIERRALTA | 4322100% | 4355600% | 66.5208 | 0 | 19.6 | FALSE | 999
| 165732185a2019m4 | 1 | 65732185 | 2019 | 4 | 1 | 1 | 1 | 12 | 0.12222 | 23807 | CÓRDOBA | TIERRALTA | 4322100% | 4355600% | 0 | 18.0764 | 19.6 | TRUE | 999
| 165732185a2019m5 | 1 | 65732185 | 2019 | 5 | 0 | 1 | 1 | 12 | 3.4275 | 23807 | CÓRDOBA | TIERRALTA | 4325200% | 4358600% | 66.5208 | 0 | 19.6 | FALSE | 999
| 165732185a2019m5 | 1 | 65732185 | 2019 | 5 | 1 | 1 | 1 | 12 | 0.72667 | 23807 | CÓRDOBA | TIERRALTA | 4325200% | 4358600% | 0 | 18.0764 | 19.6 | TRUE | 999
| 165732185a2019m6 | 1 | 65732185 | 2019 | 6 | 0 | 1 | 1 | 12 | 14.4269 | 23807 | CÓRDOBA | TIERRALTA | 4328200% | 4361700% | 66.5208 | 0 | 19.6 | FALSE | 999
| 165732185a2019m6 | 1 | 65732185 | 2019 | 6 | 1 | 1 | 1 | 12 | 0.73028 | 23807 | CÓRDOBA | TIERRALTA | 4328200% | 4361700% | 0 | 18.0764 | 19.6 | TRUE | 999
| 165732185a2019m7 | 1 | 65732185 | 2019 | 7 | 0 | 1 | 1 | 12 | 10.2833 | 23807 | CÓRDOBA | TIERRALTA | 4331300% | 4364700% | 66.5208 | 0 | 19.6 | FALSE | 999
| 165732185a2019m7 | 1 | 65732185 | 2019 | 7 | 1 | 1 | 1 | 12 | 7.7333 | 23807 | CÓRDOBA | TIERRALTA | 4331300% | 4364700% | 0 | 18.0764 | 19.6 | TRUE | 999
| 165732185a2019m8 | 1 | 65732185 | 2019 | 8 | 0 | 1 | 1 | 12 | 7.4711 | 23807 | CÓRDOBA | TIERRALTA | 4334400% | 4367800% | 66.5208 | 0 | 19.6 | FALSE | 999
| 165732185a2019m8 | 1 | 65732185 | 2019 | 8 | 1 | 1 | 1 | 12 | 1.9144 | 23807 | CÓRDOBA | TIERRALTA | 4334400% | 4367800% | 0 | 18.0764 | 19.6 | TRUE | 999
| 165732185a2019m9 | 1 | 65732185 | 2019 | 9 | 0 | 1 | 1 | 12 | 9.6358 | 23807 | CÓRDOBA | TIERRALTA | 4337400% | 4370900% | 66.5208 | 0 | 19.6 | FALSE | 999
| 165732185a2019m9 | 1 | 65732185 | 2019 | 9 | 1 | 1 | 1 | 12 | 2.365 | 23807 | CÓRDOBA | TIERRALTA | 4337400% | 4370900% | 0 | 18.0764 | 19.6 | TRUE | 999
| 165732185a2019m10 | 1 | 65732185 | 2019 | 10 | 0 | 1 | 1 | 12 | 1.6408 | 23807 | CÓRDOBA | TIERRALTA | 4340500% | 4373900% | 66.5208 | 0 | 19.6 | FALSE | 999
| 165732185a2019m10 | 1 | 65732185 | 2019 | 10 | 1 | 1 | 1 | 12 | 0.33806 | 23807 | CÓRDOBA | TIERRALTA | 4340500% | 4373900% | 0 | 18.0764 | 19.6 | TRUE | 999
| 165732185a2019m11 | 1 | 65732185 | 2019 | 11 | 0 | 1 | 1 | 12 | 7.0242 | 23807 | CÓRDOBA | TIERRALTA | 4343500% | 4377000% | 66.5208 | 0 | 19.6 | FALSE | 999
| 165732185a2019m11 | 1 | 65732185 | 2019 | 11 | 1 | 1 | 1 | 12 | 3.1761 | 23807 | CÓRDOBA | TIERRALTA | 4343500% | 4377000% | 0 | 18.0764 | 19.6 | TRUE | 999
| 165732185a2019m12 | 1 | 65732185 | 2019 | 12 | 0 | 1 | 1 | 12 | 3.6706 | 23807 | CÓRDOBA | TIERRALTA | 4346600% | 4380000% | 66.5208 | 0 | 19.6 | FALSE | 999
| 165732185a2019m12 | 1 | 65732185 | 2019 | 12 | 1 | 1 | 1 | 12 | 0.077778 | 23807 | CÓRDOBA | TIERRALTA | 4346600% | 4380000% | 0 | 18.0764 | 19.6 | TRUE | 999
| 165732201a2019m1 | 1 | 65732201 | 2019 | 1 | 1 | 1 | 1 | 13 | 0 | 23001 | CÓRDOBA | MONTERÍA | 4313200% | 4346600% | 0 | 0 | 60 | TRUE | 999
| 165732201a2019m2 | 1 | 65732201 | 2019 | 2 | 1 | 1 | 1 | 13 | 0 | 23001 | CÓRDOBA | MONTERÍA | 4316000% | 4349700% | 0 | 0 | 60 | TRUE | 999
| 165732201a2019m3 | 1 | 65732201 | 2019 | 3 | 1 | 1 | 1 | 13 | 0 | 23001 | CÓRDOBA | MONTERÍA | 4319100% | 4352500% | 0 | 0 | 60 | TRUE | 999
| 165732201a2019m4 | 1 | 65732201 | 2019 | 4 | 1 | 1 | 1 | 13 | 0 | 23001 | CÓRDOBA | MONTERÍA | 4322100% | 4355600% | 0 | 0 | 60 | TRUE | 999
| 165732201a2019m5 | 1 | 65732201 | 2019 | 5 | 1 | 1 | 1 | 13 | 0 | 23001 | CÓRDOBA | MONTERÍA | 4325200% | 4358600% | 0 | 0 | 60 | TRUE | 999
| 165732201a2019m6 | 1 | 65732201 | 2019 | 6 | 1 | 1 | 1 | 13 | 0 | 23001 | CÓRDOBA | MONTERÍA | 4328200% | 4361700% | 0 | 0 | 60 | TRUE | 999
| 165732201a2019m7 | 1 | 65732201 | 2019 | 7 | 1 | 1 | 1 | 13 | 0 | 23001 | CÓRDOBA | MONTERÍA | 4331300% | 4364700% | 0 | 0 | 60 | TRUE | 999
| 165732201a2019m8 | 1 | 65732201 | 2019 | 8 | 1 | 1 | 1 | 13 | 0 | 23001 | CÓRDOBA | MONTERÍA | 4334400% | 4367800% | 0 | 0 | 60 | TRUE | 999
| 165732201a2019m9 | 1 | 65732201 | 2019 | 9 | 1 | 1 | 1 | 13 | 0 | 23001 | CÓRDOBA | MONTERÍA | 4337400% | 4370900% | 0 | 0 | 60 | TRUE | 999
| 165732201a2019m10 | 1 | 65732201 | 2019 | 10 | 1 | 1 | 1 | 13 | 0 | 23001 | CÓRDOBA | MONTERÍA | 4340500% | 4373900% | 0 | 0 | 60 | TRUE | 999
| 165732201a2019m11 | 1 | 65732201 | 2019 | 11 | 1 | 1 | 1 | 13 | 0 | 23001 | CÓRDOBA | MONTERÍA | 4343500% | 4377000% | 0 | 0 | 60 | TRUE | 999
| 165732201a2019m12 | 1 | 65732201 | 2019 | 12 | 1 | 1 | 1 | 13 | 0 | 23001 | CÓRDOBA | MONTERÍA | 4346600% | 4380000% | 0 | 0 | 60 | TRUE | 999
| 165733302a2019m1 | 1 | 65733302 | 2019 | 1 | 0 | 44 | 1 | 11 | 24.3081 | 08433 | ATLÁNTICO | MALAMBO | 4313200% | 4346600% | 115.6197 | 0 | 119 | TRUE | 999
| 165733302a2019m1 | 1 | 65733302 | 2019 | 1 | 0 | 44 | 1 | 11 | 24.3081 | 08433 | ATLÁNTICO | MALAMBO | 4313200% | 4346600% | 115.6197 | 0 | 119 | TRUE | 999
| 165733302a2019m1 | 1 | 65733302 | 2019 | 1 | 0 | 44 | 1 | 11 | 24.3081 | 08433 | ATLÁNTICO | MALAMBO | 4313200% | 4346600% | 115.6197 | 0 | 119 | TRUE | 999
| 165733302a2019m1 | 1 | 65733302 | 2019 | 1 | 0 | 44 | 1 | 11 | 24.3081 | 08433 | ATLÁNTICO | MALAMBO | 4313200% | 4346600% | 115.6197 | 0 | 119 | TRUE | 999
| 165733302a2019m1 | 1 | 65733302 | 2019 | 1 | 0 | 44 | 1 | 11 | 24.3081 | 08433 | ATLÁNTICO | MALAMBO | 4313200% | 4346600% | 115.6197 | 0 | 119 | TRUE | 999
| 165733302a2019m1 | 1 | 65733302 | 2019 | 1 | 0 | 44 | 1 | 11 | 24.3081 | 08433 | ATLÁNTICO | MALAMBO | 4313200% | 4346600% | 115.6197 | 0 | 119 | TRUE | 999
| 165733302a2019m1 | 1 | 65733302 | 2019 | 1 | 0 | 44 | 1 | 11 | 24.3081 | 08433 | ATLÁNTICO | MALAMBO | 4313200% | 4346600% | 115.6197 | 0 | 119 | TRUE | 999
| 165733302a2019m1 | 1 | 65733302 | 2019 | 1 | 0 | 44 | 1 | 11 | 24.3081 | 08433 | ATLÁNTICO | MALAMBO | 4313200% | 4346600% | 115.6197 | 0 | 119 | TRUE | 999
| 165733302a2019m1 | 1 | 65733302 | 2019 | 1 | 0 | 44 | 1 | 11 | 24.3081 | 08433 | ATLÁNTICO | MALAMBO | 4313200% | 4346600% | 115.6197 | 0 | 119 | TRUE | 999
| 165733302a2019m1 | 1 | 65733302 | 2019 | 1 | 0 | 44 | 1 | 11 | 24.3081 | 08433 | ATLÁNTICO | MALAMBO | 4313200% | 4346600% | 115.6197 | 0 | 119 | TRUE | 999
| 165733302a2019m1 | 1 | 65733302 | 2019 | 1 | 0 | 44 | 1 | 11 | 24.3081 | 08433 | ATLÁNTICO | MALAMBO | 4313200% | 4346600% | 115.6197 | 0 | 119 | TRUE | 999
| 165733302a2019m1 | 1 | 65733302 | 2019 | 1 | 0 | 44 | 1 | 11 | 24.3081 | 08433 | ATLÁNTICO | MALAMBO | 4313200% | 4346600% | 115.6197 | 0 | 119 | TRUE | 999
| 165733302a2019m1 | 1 | 65733302 | 2019 | 1 | 0 | 44 | 1 | 11 | 24.3081 | 08433 | ATLÁNTICO | MALAMBO | 4313200% | 4346600% | 115.6197 | 0 | 119 | TRUE | 999
| 165733302a2019m1 | 1 | 65733302 | 2019 | 1 | 0 | 44 | 1 | 11 | 24.3081 | 08433 | ATLÁNTICO | MALAMBO | 4313200% | 4346600% | 115.6197 | 0 | 119 | TRUE | 999
| 165733302a2019m1 | 1 | 65733302 | 2019 | 1 | 0 | 44 | 1 | 11 | 24.3081 | 08433 | ATLÁNTICO | MALAMBO | 4313200% | 4346600% | 115.6197 | 0 | 119 | TRUE | 999
| 165733302a2019m1 | 1 | 65733302 | 2019 | 1 | 0 | 44 | 1 | 11 | 24.3081 | 08433 | ATLÁNTICO | MALAMBO | 4313200% | 4346600% | 115.6197 | 0 | 119 | TRUE | 999
| 165733302a2019m1 | 1 | 65733302 | 2019 | 1 | 0 | 44 | 1 | 11 | 24.3081 | 08433 | ATLÁNTICO | MALAMBO | 4313200% | 4346600% | 115.6197 | 0 | 119 | TRUE | 999
| 165733302a2019m1 | 1 | 65733302 | 2019 | 1 | 0 | 44 | 1 | 11 | 24.3081 | 08433 | ATLÁNTICO | MALAMBO | 4313200% | 4346600% | 115.6197 | 0 | 119 | TRUE | 999
| 165733302a2019m1 | 1 | 65733302 | 2019 | 1 | 0 | 44 | 1 | 11 | 24.3081 | 08433 | ATLÁNTICO | MALAMBO | 4313200% | 4346600% | 115.6197 | 0 | 119 | TRUE | 999
| 165733302a2019m1 | 1 | 65733302 | 2019 | 1 | 0 | 44 | 1 | 11 | 24.3081 | 08433 | ATLÁNTICO | MALAMBO | 4313200% | 4346600% | 115.6197 | 0 | 119 | TRUE | 999
| 165733302a2019m1 | 1 | 65733302 | 2019 | 1 | 0 | 44 | 1 | 11 | 24.3081 | 08433 | ATLÁNTICO | MALAMBO | 4313200% | 4346600% | 115.6197 | 0 | 119 | TRUE | 999
| 165733302a2019m1 | 1 | 65733302 | 2019 | 1 | 0 | 44 | 1 | 11 | 24.3081 | 08433 | ATLÁNTICO | MALAMBO | 4313200% | 4346600% | 115.6197 | 0 | 119 | TRUE | 999
| 165733302a2019m1 | 1 | 65733302 | 2019 | 1 | 0 | 44 | 1 | 11 | 24.3081 | 08433 | ATLÁNTICO | MALAMBO | 4313200% | 4346600% | 115.6197 | 0 | 119 | TRUE | 999
| 165733302a2019m1 | 1 | 65733302 | 2019 | 1 | 0 | 44 | 1 | 11 | 24.3081 | 08433 | ATLÁNTICO | MALAMBO | 4313200% | 4346600% | 115.6197 | 0 | 119 | TRUE | 999
| 165733302a2019m1 | 1 | 65733302 | 2019 | 1 | 0 | 44 | 1 | 11 | 24.3081 | 08433 | ATLÁNTICO | MALAMBO | 4313200% | 4346600% | 115.6197 | 0 | 119 | TRUE | 999
| 165733302a2019m1 | 1 | 65733302 | 2019 | 1 | 0 | 44 | 1 | 11 | 24.3081 | 08433 | ATLÁNTICO | MALAMBO | 4313200% | 4346600% | 115.6197 | 0 | 119 | TRUE | 999
| 165733302a2019m1 | 1 | 65733302 | 2019 | 1 | 0 | 44 | 1 | 11 | 24.3081 | 08433 | ATLÁNTICO | MALAMBO | 4313200% | 4346600% | 115.6197 | 0 | 119 | TRUE | 999
| 165733302a2019m1 | 1 | 65733302 | 2019 | 1 | 0 | 44 | 1 | 11 | 24.3081 | 08433 | ATLÁNTICO | MALAMBO | 4313200% | 4346600% | 115.6197 | 0 | 119 | TRUE | 999
| 165733302a2019m1 | 1 | 65733302 | 2019 | 1 | 0 | 44 | 1 | 11 | 24.3081 | 08433 | ATLÁNTICO | MALAMBO | 4313200% | 4346600% | 115.6197 | 0 | 119 | TRUE | 999
| 165733302a2019m1 | 1 | 65733302 | 2019 | 1 | 0 | 44 | 1 | 11 | 24.3081 | 08433 | ATLÁNTICO | MALAMBO | 4313200% | 4346600% | 115.6197 | 0 | 119 | TRUE | 999
| 165733302a2019m1 | 1 | 65733302 | 2019 | 1 | 0 | 44 | 1 | 11 | 24.3081 | 08433 | ATLÁNTICO | MALAMBO | 4313200% | 4346600% | 115.6197 | 0 | 119 | TRUE | 999
| 165733302a2019m1 | 1 | 65733302 | 2019 | 1 | 0 | 44 | 1 | 11 | 24.3081 | 08433 | ATLÁNTICO | MALAMBO | 4313200% | 4346600% | 115.6197 | 0 | 119 | TRUE | 999
| 165733302a2019m1 | 1 | 65733302 | 2019 | 1 | 0 | 44 | 1 | 11 | 24.3081 | 08433 | ATLÁNTICO | MALAMBO | 4313200% | 4346600% | 115.6197 | 0 | 119 | TRUE | 999
| 165733302a2019m1 | 1 | 65733302 | 2019 | 1 | 0 | 44 | 1 | 11 | 24.3081 | 08433 | ATLÁNTICO | MALAMBO | 4313200% | 4346600% | 115.6197 | 0 | 119 | TRUE | 999
| 165733302a2019m1 | 1 | 65733302 | 2019 | 1 | 0 | 44 | 1 | 11 | 24.3081 | 08433 | ATLÁNTICO | MALAMBO | 4313200% | 4346600% | 115.6197 | 0 | 119 | TRUE | 999
| 165733302a2019m1 | 1 | 65733302 | 2019 | 1 | 0 | 44 | 1 | 11 | 24.3081 | 08433 | ATLÁNTICO | MALAMBO | 4313200% | 4346600% | 115.6197 | 0 | 119 | TRUE | 999
| 165733302a2019m1 | 1 | 65733302 | 2019 | 1 | 0 | 44 | 1 | 11 | 24.3081 | 08433 | ATLÁNTICO | MALAMBO | 4313200% | 4346600% | 115.6197 | 0 | 119 | TRUE | 999
| 165733302a2019m1 | 1 | 65733302 | 2019 | 1 | 0 | 44 | 1 | 11 | 24.3081 | 08433 | ATLÁNTICO | MALAMBO | 4313200% | 4346600% | 115.6197 | 0 | 119 | TRUE | 999
| 165733302a2019m1 | 1 | 65733302 | 2019 | 1 | 0 | 44 | 1 | 11 | 24.3081 | 08433 | ATLÁNTICO | MALAMBO | 4313200% | 4346600% | 115.6197 | 0 | 119 | TRUE | 999
| 165733302a2019m1 | 1 | 65733302 | 2019 | 1 | 0 | 44 | 1 | 11 | 24.3081 | 08433 | ATLÁNTICO | MALAMBO | 4313200% | 4346600% | 115.6197 | 0 | 119 | TRUE | 999
| 165733302a2019m1 | 1 | 65733302 | 2019 | 1 | 0 | 44 | 1 | 11 | 24.3081 | 08433 | ATLÁNTICO | MALAMBO | 4313200% | 4346600% | 115.6197 | 0 | 119 | TRUE | 999
| 165733302a2019m1 | 1 | 65733302 | 2019 | 1 | 0 | 44 | 1 | 11 | 24.3081 | 08433 | ATLÁNTICO | MALAMBO | 4313200% | 4346600% | 115.6197 | 0 | 119 | TRUE | 999
| 165733302a2019m1 | 1 | 65733302 | 2019 | 1 | 0 | 44 | 1 | 11 | 24.3081 | 08433 | ATLÁNTICO | MALAMBO | 4313200% | 4346600% | 115.6197 | 0 | 119 | TRUE | 999
| 165733302a2019m1 | 1 | 65733302 | 2019 | 1 | 0 | 44 | 1 | 11 | 24.3081 | 08433 | ATLÁNTICO | MALAMBO | 4313200% | 4346600% | 115.6197 | 0 | 119 | TRUE | 999
| 165733302a2019m1 | 1 | 65733302 | 2019 | 1 | 1 | 1 | 1 | 11 | 14.5294 | 08433 | ATLÁNTICO | MALAMBO | 4313200% | 4346600% | 0 | 61.6303 | 119 | TRUE | 999
| 165733302a2019m2 | 1 | 65733302 | 2019 | 2 | 0 | 44 | 1 | 11 | 3.9428 | 08433 | ATLÁNTICO | MALAMBO | 4316000% | 4349700% | 115.6197 | 0 | 119 | TRUE | 999
| 165733302a2019m2 | 1 | 65733302 | 2019 | 2 | 0 | 44 | 1 | 11 | 3.9428 | 08433 | ATLÁNTICO | MALAMBO | 4316000% | 4349700% | 115.6197 | 0 | 119 | TRUE | 999
| 165733302a2019m2 | 1 | 65733302 | 2019 | 2 | 0 | 44 | 1 | 11 | 3.9428 | 08433 | ATLÁNTICO | MALAMBO | 4316000% | 4349700% | 115.6197 | 0 | 119 | TRUE | 999
| 165733302a2019m2 | 1 | 65733302 | 2019 | 2 | 0 | 44 | 1 | 11 | 3.9428 | 08433 | ATLÁNTICO | MALAMBO | 4316000% | 4349700% | 115.6197 | 0 | 119 | TRUE | 999
| 165733302a2019m2 | 1 | 65733302 | 2019 | 2 | 0 | 44 | 1 | 11 | 3.9428 | 08433 | ATLÁNTICO | MALAMBO | 4316000% | 4349700% | 115.6197 | 0 | 119 | TRUE | 999
| 165733302a2019m2 | 1 | 65733302 | 2019 | 2 | 0 | 44 | 1 | 11 | 3.9428 | 08433 | ATLÁNTICO | MALAMBO | 4316000% | 4349700% | 115.6197 | 0 | 119 | TRUE | 999
| 165733302a2019m2 | 1 | 65733302 | 2019 | 2 | 0 | 44 | 1 | 11 | 3.9428 | 08433 | ATLÁNTICO | MALAMBO | 4316000% | 4349700% | 115.6197 | 0 | 119 | TRUE | 999
| 165733302a2019m2 | 1 | 65733302 | 2019 | 2 | 0 | 44 | 1 | 11 | 3.9428 | 08433 | ATLÁNTICO | MALAMBO | 4316000% | 4349700% | 115.6197 | 0 | 119 | TRUE | 999
| 165733302a2019m2 | 1 | 65733302 | 2019 | 2 | 0 | 44 | 1 | 11 | 3.9428 | 08433 | ATLÁNTICO | MALAMBO | 4316000% | 4349700% | 115.6197 | 0 | 119 | TRUE | 999
| 165733302a2019m2 | 1 | 65733302 | 2019 | 2 | 0 | 44 | 1 | 11 | 3.9428 | 08433 | ATLÁNTICO | MALAMBO | 4316000% | 4349700% | 115.6197 | 0 | 119 | TRUE | 999
| 165733302a2019m2 | 1 | 65733302 | 2019 | 2 | 0 | 44 | 1 | 11 | 3.9428 | 08433 | ATLÁNTICO | MALAMBO | 4316000% | 4349700% | 115.6197 | 0 | 119 | TRUE | 999
| 165733302a2019m2 | 1 | 65733302 | 2019 | 2 | 0 | 44 | 1 | 11 | 3.9428 | 08433 | ATLÁNTICO | MALAMBO | 4316000% | 4349700% | 115.6197 | 0 | 119 | TRUE | 999
| 165733302a2019m2 | 1 | 65733302 | 2019 | 2 | 0 | 44 | 1 | 11 | 3.9428 | 08433 | ATLÁNTICO | MALAMBO | 4316000% | 4349700% | 115.6197 | 0 | 119 | TRUE | 999
| 165733302a2019m2 | 1 | 65733302 | 2019 | 2 | 0 | 44 | 1 | 11 | 3.9428 | 08433 | ATLÁNTICO | MALAMBO | 4316000% | 4349700% | 115.6197 | 0 | 119 | TRUE | 999
| 165733302a2019m2 | 1 | 65733302 | 2019 | 2 | 0 | 44 | 1 | 11 | 3.9428 | 08433 | ATLÁNTICO | MALAMBO | 4316000% | 4349700% | 115.6197 | 0 | 119 | TRUE | 999
| 165733302a2019m2 | 1 | 65733302 | 2019 | 2 | 0 | 44 | 1 | 11 | 3.9428 | 08433 | ATLÁNTICO | MALAMBO | 4316000% | 4349700% | 115.6197 | 0 | 119 | TRUE | 999
| 165733302a2019m2 | 1 | 65733302 | 2019 | 2 | 0 | 44 | 1 | 11 | 3.9428 | 08433 | ATLÁNTICO | MALAMBO | 4316000% | 4349700% | 115.6197 | 0 | 119 | TRUE | 999
| 165733302a2019m2 | 1 | 65733302 | 2019 | 2 | 0 | 44 | 1 | 11 | 3.9428 | 08433 | ATLÁNTICO | MALAMBO | 4316000% | 4349700% | 115.6197 | 0 | 119 | TRUE | 999
| 165733302a2019m2 | 1 | 65733302 | 2019 | 2 | 0 | 44 | 1 | 11 | 3.9428 | 08433 | ATLÁNTICO | MALAMBO | 4316000% | 4349700% | 115.6197 | 0 | 119 | TRUE | 999
| 165733302a2019m2 | 1 | 65733302 | 2019 | 2 | 0 | 44 | 1 | 11 | 3.9428 | 08433 | ATLÁNTICO | MALAMBO | 4316000% | 4349700% | 115.6197 | 0 | 119 | TRUE | 999
| 165733302a2019m2 | 1 | 65733302 | 2019 | 2 | 0 | 44 | 1 | 11 | 3.9428 | 08433 | ATLÁNTICO | MALAMBO | 4316000% | 4349700% | 115.6197 | 0 | 119 | TRUE | 999
| 165733302a2019m2 | 1 | 65733302 | 2019 | 2 | 0 | 44 | 1 | 11 | 3.9428 | 08433 | ATLÁNTICO | MALAMBO | 4316000% | 4349700% | 115.6197 | 0 | 119 | TRUE | 999
| 165733302a2019m2 | 1 | 65733302 | 2019 | 2 | 0 | 44 | 1 | 11 | 3.9428 | 08433 | ATLÁNTICO | MALAMBO | 4316000% | 4349700% | 115.6197 | 0 | 119 | TRUE | 999
| 165733302a2019m2 | 1 | 65733302 | 2019 | 2 | 0 | 44 | 1 | 11 | 3.9428 | 08433 | ATLÁNTICO | MALAMBO | 4316000% | 4349700% | 115.6197 | 0 | 119 | TRUE | 999
| 165733302a2019m2 | 1 | 65733302 | 2019 | 2 | 0 | 44 | 1 | 11 | 3.9428 | 08433 | ATLÁNTICO | MALAMBO | 4316000% | 4349700% | 115.6197 | 0 | 119 | TRUE | 999
| 165733302a2019m2 | 1 | 65733302 | 2019 | 2 | 0 | 44 | 1 | 11 | 3.9428 | 08433 | ATLÁNTICO | MALAMBO | 4316000% | 4349700% | 115.6197 | 0 | 119 | TRUE | 999
| 165733302a2019m2 | 1 | 65733302 | 2019 | 2 | 0 | 44 | 1 | 11 | 3.9428 | 08433 | ATLÁNTICO | MALAMBO | 4316000% | 4349700% | 115.6197 | 0 | 119 | TRUE | 999
| 165733302a2019m2 | 1 | 65733302 | 2019 | 2 | 0 | 44 | 1 | 11 | 3.9428 | 08433 | ATLÁNTICO | MALAMBO | 4316000% | 4349700% | 115.6197 | 0 | 119 | TRUE | 999
| 165733302a2019m2 | 1 | 65733302 | 2019 | 2 | 0 | 44 | 1 | 11 | 3.9428 | 08433 | ATLÁNTICO | MALAMBO | 4316000% | 4349700% | 115.6197 | 0 | 119 | TRUE | 999
| 165733302a2019m2 | 1 | 65733302 | 2019 | 2 | 0 | 44 | 1 | 11 | 3.9428 | 08433 | ATLÁNTICO | MALAMBO | 4316000% | 4349700% | 115.6197 | 0 | 119 | TRUE | 999
| 165733302a2019m2 | 1 | 65733302 | 2019 | 2 | 0 | 44 | 1 | 11 | 3.9428 | 08433 | ATLÁNTICO | MALAMBO | 4316000% | 4349700% | 115.6197 | 0 | 119 | TRUE | 999
| 165733302a2019m2 | 1 | 65733302 | 2019 | 2 | 0 | 44 | 1 | 11 | 3.9428 | 08433 | ATLÁNTICO | MALAMBO | 4316000% | 4349700% | 115.6197 | 0 | 119 | TRUE | 999
| 165733302a2019m2 | 1 | 65733302 | 2019 | 2 | 0 | 44 | 1 | 11 | 3.9428 | 08433 | ATLÁNTICO | MALAMBO | 4316000% | 4349700% | 115.6197 | 0 | 119 | TRUE | 999
| 165733302a2019m2 | 1 | 65733302 | 2019 | 2 | 0 | 44 | 1 | 11 | 3.9428 | 08433 | ATLÁNTICO | MALAMBO | 4316000% | 4349700% | 115.6197 | 0 | 119 | TRUE | 999
| 165733302a2019m2 | 1 | 65733302 | 2019 | 2 | 0 | 44 | 1 | 11 | 3.9428 | 08433 | ATLÁNTICO | MALAMBO | 4316000% | 4349700% | 115.6197 | 0 | 119 | TRUE | 999
| 165733302a2019m2 | 1 | 65733302 | 2019 | 2 | 0 | 44 | 1 | 11 | 3.9428 | 08433 | ATLÁNTICO | MALAMBO | 4316000% | 4349700% | 115.6197 | 0 | 119 | TRUE | 999
| 165733302a2019m2 | 1 | 65733302 | 2019 | 2 | 0 | 44 | 1 | 11 | 3.9428 | 08433 | ATLÁNTICO | MALAMBO | 4316000% | 4349700% | 115.6197 | 0 | 119 | TRUE | 999
| 165733302a2019m2 | 1 | 65733302 | 2019 | 2 | 0 | 44 | 1 | 11 | 3.9428 | 08433 | ATLÁNTICO | MALAMBO | 4316000% | 4349700% | 115.6197 | 0 | 119 | TRUE | 999
| 165733302a2019m2 | 1 | 65733302 | 2019 | 2 | 0 | 44 | 1 | 11 | 3.9428 | 08433 | ATLÁNTICO | MALAMBO | 4316000% | 4349700% | 115.6197 | 0 | 119 | TRUE | 999
| 165733302a2019m2 | 1 | 65733302 | 2019 | 2 | 0 | 44 | 1 | 11 | 3.9428 | 08433 | ATLÁNTICO | MALAMBO | 4316000% | 4349700% | 115.6197 | 0 | 119 | TRUE | 999
| 165733302a2019m2 | 1 | 65733302 | 2019 | 2 | 0 | 44 | 1 | 11 | 3.9428 | 08433 | ATLÁNTICO | MALAMBO | 4316000% | 4349700% | 115.6197 | 0 | 119 | TRUE | 999
| 165733302a2019m2 | 1 | 65733302 | 2019 | 2 | 0 | 44 | 1 | 11 | 3.9428 | 08433 | ATLÁNTICO | MALAMBO | 4316000% | 4349700% | 115.6197 | 0 | 119 | TRUE | 999
| 165733302a2019m2 | 1 | 65733302 | 2019 | 2 | 0 | 44 | 1 | 11 | 3.9428 | 08433 | ATLÁNTICO | MALAMBO | 4316000% | 4349700% | 115.6197 | 0 | 119 | TRUE | 999
| 165733302a2019m2 | 1 | 65733302 | 2019 | 2 | 0 | 44 | 1 | 11 | 3.9428 | 08433 | ATLÁNTICO | MALAMBO | 4316000% | 4349700% | 115.6197 | 0 | 119 | TRUE | 999
| 165733302a2019m2 | 1 | 65733302 | 2019 | 2 | 1 | 1 | 1 | 11 | 1.9517 | 08433 | ATLÁNTICO | MALAMBO | 4316000% | 4349700% | 0 | 61.6303 | 119 | TRUE | 999
| 165733302a2019m3 | 1 | 65733302 | 2019 | 3 | 0 | 44 | 1 | 11 | 11.4369 | 08433 | ATLÁNTICO | MALAMBO | 4319100% | 4352500% | 115.6197 | 0 | 119 | TRUE | 999
| 165733302a2019m3 | 1 | 65733302 | 2019 | 3 | 0 | 44 | 1 | 11 | 11.4369 | 08433 | ATLÁNTICO | MALAMBO | 4319100% | 4352500% | 115.6197 | 0 | 119 | TRUE | 999
| 165733302a2019m3 | 1 | 65733302 | 2019 | 3 | 0 | 44 | 1 | 11 | 11.4369 | 08433 | ATLÁNTICO | MALAMBO | 4319100% | 4352500% | 115.6197 | 0 | 119 | TRUE | 999
| 165733302a2019m3 | 1 | 65733302 | 2019 | 3 | 0 | 44 | 1 | 11 | 11.4369 | 08433 | ATLÁNTICO | MALAMBO | 4319100% | 4352500% | 115.6197 | 0 | 119 | TRUE | 999
| 165733302a2019m3 | 1 | 65733302 | 2019 | 3 | 0 | 44 | 1 | 11 | 11.4369 | 08433 | ATLÁNTICO | MALAMBO | 4319100% | 4352500% | 115.6197 | 0 | 119 | TRUE | 999
| 165733302a2019m3 | 1 | 65733302 | 2019 | 3 | 0 | 44 | 1 | 11 | 11.4369 | 08433 | ATLÁNTICO | MALAMBO | 4319100% | 4352500% | 115.6197 | 0 | 119 | TRUE | 999
| 165733302a2019m3 | 1 | 65733302 | 2019 | 3 | 0 | 44 | 1 | 11 | 11.4369 | 08433 | ATLÁNTICO | MALAMBO | 4319100% | 4352500% | 115.6197 | 0 | 119 | TRUE | 999
| 165733302a2019m3 | 1 | 65733302 | 2019 | 3 | 0 | 44 | 1 | 11 | 11.4369 | 08433 | ATLÁNTICO | MALAMBO | 4319100% | 4352500% | 115.6197 | 0 | 119 | TRUE | 999
| 165733302a2019m3 | 1 | 65733302 | 2019 | 3 | 0 | 44 | 1 | 11 | 11.4369 | 08433 | ATLÁNTICO | MALAMBO | 4319100% | 4352500% | 115.6197 | 0 | 119 | TRUE | 999
| 165733302a2019m3 | 1 | 65733302 | 2019 | 3 | 0 | 44 | 1 | 11 | 11.4369 | 08433 | ATLÁNTICO | MALAMBO | 4319100% | 4352500% | 115.6197 | 0 | 119 | TRUE | 999
| 165733302a2019m3 | 1 | 65733302 | 2019 | 3 | 0 | 44 | 1 | 11 | 11.4369 | 08433 | ATLÁNTICO | MALAMBO | 4319100% | 4352500% | 115.6197 | 0 | 119 | TRUE | 999
| 165733302a2019m3 | 1 | 65733302 | 2019 | 3 | 0 | 44 | 1 | 11 | 11.4369 | 08433 | ATLÁNTICO | MALAMBO | 4319100% | 4352500% | 115.6197 | 0 | 119 | TRUE | 999
| 165733302a2019m3 | 1 | 65733302 | 2019 | 3 | 0 | 44 | 1 | 11 | 11.4369 | 08433 | ATLÁNTICO | MALAMBO | 4319100% | 4352500% | 115.6197 | 0 | 119 | TRUE | 999
| 165733302a2019m3 | 1 | 65733302 | 2019 | 3 | 0 | 44 | 1 | 11 | 11.4369 | 08433 | ATLÁNTICO | MALAMBO | 4319100% | 4352500% | 115.6197 | 0 | 119 | TRUE | 999
| 165733302a2019m3 | 1 | 65733302 | 2019 | 3 | 0 | 44 | 1 | 11 | 11.4369 | 08433 | ATLÁNTICO | MALAMBO | 4319100% | 4352500% | 115.6197 | 0 | 119 | TRUE | 999
| 165733302a2019m3 | 1 | 65733302 | 2019 | 3 | 0 | 44 | 1 | 11 | 11.4369 | 08433 | ATLÁNTICO | MALAMBO | 4319100% | 4352500% | 115.6197 | 0 | 119 | TRUE | 999
| 165733302a2019m3 | 1 | 65733302 | 2019 | 3 | 0 | 44 | 1 | 11 | 11.4369 | 08433 | ATLÁNTICO | MALAMBO | 4319100% | 4352500% | 115.6197 | 0 | 119 | TRUE | 999
| 165733302a2019m3 | 1 | 65733302 | 2019 | 3 | 0 | 44 | 1 | 11 | 11.4369 | 08433 | ATLÁNTICO | MALAMBO | 4319100% | 4352500% | 115.6197 | 0 | 119 | TRUE | 999
| 165733302a2019m3 | 1 | 65733302 | 2019 | 3 | 0 | 44 | 1 | 11 | 11.4369 | 08433 | ATLÁNTICO | MALAMBO | 4319100% | 4352500% | 115.6197 | 0 | 119 | TRUE | 999
| 165733302a2019m3 | 1 | 65733302 | 2019 | 3 | 0 | 44 | 1 | 11 | 11.4369 | 08433 | ATLÁNTICO | MALAMBO | 4319100% | 4352500% | 115.6197 | 0 | 119 | TRUE | 999
| 165733302a2019m3 | 1 | 65733302 | 2019 | 3 | 0 | 44 | 1 | 11 | 11.4369 | 08433 | ATLÁNTICO | MALAMBO | 4319100% | 4352500% | 115.6197 | 0 | 119 | TRUE | 999
| 165733302a2019m3 | 1 | 65733302 | 2019 | 3 | 0 | 44 | 1 | 11 | 11.4369 | 08433 | ATLÁNTICO | MALAMBO | 4319100% | 4352500% | 115.6197 | 0 | 119 | TRUE | 999
| 165733302a2019m3 | 1 | 65733302 | 2019 | 3 | 0 | 44 | 1 | 11 | 11.4369 | 08433 | ATLÁNTICO | MALAMBO | 4319100% | 4352500% | 115.6197 | 0 | 119 | TRUE | 999
| 165733302a2019m3 | 1 | 65733302 | 2019 | 3 | 0 | 44 | 1 | 11 | 11.4369 | 08433 | ATLÁNTICO | MALAMBO | 4319100% | 4352500% | 115.6197 | 0 | 119 | TRUE | 999
| 165733302a2019m3 | 1 | 65733302 | 2019 | 3 | 0 | 44 | 1 | 11 | 11.4369 | 08433 | ATLÁNTICO | MALAMBO | 4319100% | 4352500% | 115.6197 | 0 | 119 | TRUE | 999
| 165733302a2019m3 | 1 | 65733302 | 2019 | 3 | 0 | 44 | 1 | 11 | 11.4369 | 08433 | ATLÁNTICO | MALAMBO | 4319100% | 4352500% | 115.6197 | 0 | 119 | TRUE | 999
| 165733302a2019m3 | 1 | 65733302 | 2019 | 3 | 0 | 44 | 1 | 11 | 11.4369 | 08433 | ATLÁNTICO | MALAMBO | 4319100% | 4352500% | 115.6197 | 0 | 119 | TRUE | 999
| 165733302a2019m3 | 1 | 65733302 | 2019 | 3 | 0 | 44 | 1 | 11 | 11.4369 | 08433 | ATLÁNTICO | MALAMBO | 4319100% | 4352500% | 115.6197 | 0 | 119 | TRUE | 999
| 165733302a2019m3 | 1 | 65733302 | 2019 | 3 | 0 | 44 | 1 | 11 | 11.4369 | 08433 | ATLÁNTICO | MALAMBO | 4319100% | 4352500% | 115.6197 | 0 | 119 | TRUE | 999
| 165733302a2019m3 | 1 | 65733302 | 2019 | 3 | 0 | 44 | 1 | 11 | 11.4369 | 08433 | ATLÁNTICO | MALAMBO | 4319100% | 4352500% | 115.6197 | 0 | 119 | TRUE | 999
| 165733302a2019m3 | 1 | 65733302 | 2019 | 3 | 0 | 44 | 1 | 11 | 11.4369 | 08433 | ATLÁNTICO | MALAMBO | 4319100% | 4352500% | 115.6197 | 0 | 119 | TRUE | 999
| 165733302a2019m3 | 1 | 65733302 | 2019 | 3 | 0 | 44 | 1 | 11 | 11.4369 | 08433 | ATLÁNTICO | MALAMBO | 4319100% | 4352500% | 115.6197 | 0 | 119 | TRUE | 999
| 165733302a2019m3 | 1 | 65733302 | 2019 | 3 | 0 | 44 | 1 | 11 | 11.4369 | 08433 | ATLÁNTICO | MALAMBO | 4319100% | 4352500% | 115.6197 | 0 | 119 | TRUE | 999
| 165733302a2019m3 | 1 | 65733302 | 2019 | 3 | 0 | 44 | 1 | 11 | 11.4369 | 08433 | ATLÁNTICO | MALAMBO | 4319100% | 4352500% | 115.6197 | 0 | 119 | TRUE | 999
| 165733302a2019m3 | 1 | 65733302 | 2019 | 3 | 0 | 44 | 1 | 11 | 11.4369 | 08433 | ATLÁNTICO | MALAMBO | 4319100% | 4352500% | 115.6197 | 0 | 119 | TRUE | 999
| 165733302a2019m3 | 1 | 65733302 | 2019 | 3 | 0 | 44 | 1 | 11 | 11.4369 | 08433 | ATLÁNTICO | MALAMBO | 4319100% | 4352500% | 115.6197 | 0 | 119 | TRUE | 999
| 165733302a2019m3 | 1 | 65733302 | 2019 | 3 | 0 | 44 | 1 | 11 | 11.4369 | 08433 | ATLÁNTICO | MALAMBO | 4319100% | 4352500% | 115.6197 | 0 | 119 | TRUE | 999
| 165733302a2019m3 | 1 | 65733302 | 2019 | 3 | 0 | 44 | 1 | 11 | 11.4369 | 08433 | ATLÁNTICO | MALAMBO | 4319100% | 4352500% | 115.6197 | 0 | 119 | TRUE | 999
| 165733302a2019m3 | 1 | 65733302 | 2019 | 3 | 0 | 44 | 1 | 11 | 11.4369 | 08433 | ATLÁNTICO | MALAMBO | 4319100% | 4352500% | 115.6197 | 0 | 119 | TRUE | 999
| 165733302a2019m3 | 1 | 65733302 | 2019 | 3 | 0 | 44 | 1 | 11 | 11.4369 | 08433 | ATLÁNTICO | MALAMBO | 4319100% | 4352500% | 115.6197 | 0 | 119 | TRUE | 999
| 165733302a2019m3 | 1 | 65733302 | 2019 | 3 | 0 | 44 | 1 | 11 | 11.4369 | 08433 | ATLÁNTICO | MALAMBO | 4319100% | 4352500% | 115.6197 | 0 | 119 | TRUE | 999
| 165733302a2019m3 | 1 | 65733302 | 2019 | 3 | 0 | 44 | 1 | 11 | 11.4369 | 08433 | ATLÁNTICO | MALAMBO | 4319100% | 4352500% | 115.6197 | 0 | 119 | TRUE | 999
| 165733302a2019m3 | 1 | 65733302 | 2019 | 3 | 0 | 44 | 1 | 11 | 11.4369 | 08433 | ATLÁNTICO | MALAMBO | 4319100% | 4352500% | 115.6197 | 0 | 119 | TRUE | 999
| 165733302a2019m3 | 1 | 65733302 | 2019 | 3 | 0 | 44 | 1 | 11 | 11.4369 | 08433 | ATLÁNTICO | MALAMBO | 4319100% | 4352500% | 115.6197 | 0 | 119 | TRUE | 999
| 165733302a2019m3 | 1 | 65733302 | 2019 | 3 | 1 | 1 | 1 | 11 | 5.4256 | 08433 | ATLÁNTICO | MALAMBO | 4319100% | 4352500% | 0 | 61.6303 | 119 | TRUE | 999
| 165733302a2019m4 | 1 | 65733302 | 2019 | 4 | 0 | 44 | 1 | 11 | 8.1114 | 08433 | ATLÁNTICO | MALAMBO | 4322100% | 4355600% | 115.6197 | 0 | 119 | TRUE | 999
| 165733302a2019m4 | 1 | 65733302 | 2019 | 4 | 0 | 44 | 1 | 11 | 8.1114 | 08433 | ATLÁNTICO | MALAMBO | 4322100% | 4355600% | 115.6197 | 0 | 119 | TRUE | 999
| 165733302a2019m4 | 1 | 65733302 | 2019 | 4 | 0 | 44 | 1 | 11 | 8.1114 | 08433 | ATLÁNTICO | MALAMBO | 4322100% | 4355600% | 115.6197 | 0 | 119 | TRUE | 999
| 165733302a2019m4 | 1 | 65733302 | 2019 | 4 | 0 | 44 | 1 | 11 | 8.1114 | 08433 | ATLÁNTICO | MALAMBO | 4322100% | 4355600% | 115.6197 | 0 | 119 | TRUE | 999
| 165733302a2019m4 | 1 | 65733302 | 2019 | 4 | 0 | 44 | 1 | 11 | 8.1114 | 08433 | ATLÁNTICO | MALAMBO | 4322100% | 4355600% | 115.6197 | 0 | 119 | TRUE | 999
| 165733302a2019m4 | 1 | 65733302 | 2019 | 4 | 0 | 44 | 1 | 11 | 8.1114 | 08433 | ATLÁNTICO | MALAMBO | 4322100% | 4355600% | 115.6197 | 0 | 119 | TRUE | 999
| 165733302a2019m4 | 1 | 65733302 | 2019 | 4 | 0 | 44 | 1 | 11 | 8.1114 | 08433 | ATLÁNTICO | MALAMBO | 4322100% | 4355600% | 115.6197 | 0 | 119 | TRUE | 999
| 165733302a2019m4 | 1 | 65733302 | 2019 | 4 | 0 | 44 | 1 | 11 | 8.1114 | 08433 | ATLÁNTICO | MALAMBO | 4322100% | 4355600% | 115.6197 | 0 | 119 | TRUE | 999
| 165733302a2019m4 | 1 | 65733302 | 2019 | 4 | 0 | 44 | 1 | 11 | 8.1114 | 08433 | ATLÁNTICO | MALAMBO | 4322100% | 4355600% | 115.6197 | 0 | 119 | TRUE | 999
| 165733302a2019m4 | 1 | 65733302 | 2019 | 4 | 0 | 44 | 1 | 11 | 8.1114 | 08433 | ATLÁNTICO | MALAMBO | 4322100% | 4355600% | 115.6197 | 0 | 119 | TRUE | 999
| 165733302a2019m4 | 1 | 65733302 | 2019 | 4 | 0 | 44 | 1 | 11 | 8.1114 | 08433 | ATLÁNTICO | MALAMBO | 4322100% | 4355600% | 115.6197 | 0 | 119 | TRUE | 999
| 165733302a2019m4 | 1 | 65733302 | 2019 | 4 | 0 | 44 | 1 | 11 | 8.1114 | 08433 | ATLÁNTICO | MALAMBO | 4322100% | 4355600% | 115.6197 | 0 | 119 | TRUE | 999
| 165733302a2019m4 | 1 | 65733302 | 2019 | 4 | 0 | 44 | 1 | 11 | 8.1114 | 08433 | ATLÁNTICO | MALAMBO | 4322100% | 4355600% | 115.6197 | 0 | 119 | TRUE | 999
| 165733302a2019m4 | 1 | 65733302 | 2019 | 4 | 0 | 44 | 1 | 11 | 8.1114 | 08433 | ATLÁNTICO | MALAMBO | 4322100% | 4355600% | 115.6197 | 0 | 119 | TRUE | 999
| 165733302a2019m4 | 1 | 65733302 | 2019 | 4 | 0 | 44 | 1 | 11 | 8.1114 | 08433 | ATLÁNTICO | MALAMBO | 4322100% | 4355600% | 115.6197 | 0 | 119 | TRUE | 999
| 165733302a2019m4 | 1 | 65733302 | 2019 | 4 | 0 | 44 | 1 | 11 | 8.1114 | 08433 | ATLÁNTICO | MALAMBO | 4322100% | 4355600% | 115.6197 | 0 | 119 | TRUE | 999
| 165733302a2019m4 | 1 | 65733302 | 2019 | 4 | 0 | 44 | 1 | 11 | 8.1114 | 08433 | ATLÁNTICO | MALAMBO | 4322100% | 4355600% | 115.6197 | 0 | 119 | TRUE | 999
| 165733302a2019m4 | 1 | 65733302 | 2019 | 4 | 0 | 44 | 1 | 11 | 8.1114 | 08433 | ATLÁNTICO | MALAMBO | 4322100% | 4355600% | 115.6197 | 0 | 119 | TRUE | 999
| 165733302a2019m4 | 1 | 65733302 | 2019 | 4 | 0 | 44 | 1 | 11 | 8.1114 | 08433 | ATLÁNTICO | MALAMBO | 4322100% | 4355600% | 115.6197 | 0 | 119 | TRUE | 999
| 165733302a2019m4 | 1 | 65733302 | 2019 | 4 | 0 | 44 | 1 | 11 | 8.1114 | 08433 | ATLÁNTICO | MALAMBO | 4322100% | 4355600% | 115.6197 | 0 | 119 | TRUE | 999
| 165733302a2019m4 | 1 | 65733302 | 2019 | 4 | 0 | 44 | 1 | 11 | 8.1114 | 08433 | ATLÁNTICO | MALAMBO | 4322100% | 4355600% | 115.6197 | 0 | 119 | TRUE | 999
| 165733302a2019m4 | 1 | 65733302 | 2019 | 4 | 0 | 44 | 1 | 11 | 8.1114 | 08433 | ATLÁNTICO | MALAMBO | 4322100% | 4355600% | 115.6197 | 0 | 119 | TRUE | 999
| 165733302a2019m4 | 1 | 65733302 | 2019 | 4 | 0 | 44 | 1 | 11 | 8.1114 | 08433 | ATLÁNTICO | MALAMBO | 4322100% | 4355600% | 115.6197 | 0 | 119 | TRUE | 999
| 165733302a2019m4 | 1 | 65733302 | 2019 | 4 | 0 | 44 | 1 | 11 | 8.1114 | 08433 | ATLÁNTICO | MALAMBO | 4322100% | 4355600% | 115.6197 | 0 | 119 | TRUE | 999
| 165733302a2019m4 | 1 | 65733302 | 2019 | 4 | 0 | 44 | 1 | 11 | 8.1114 | 08433 | ATLÁNTICO | MALAMBO | 4322100% | 4355600% | 115.6197 | 0 | 119 | TRUE | 999
| 165733302a2019m4 | 1 | 65733302 | 2019 | 4 | 0 | 44 | 1 | 11 | 8.1114 | 08433 | ATLÁNTICO | MALAMBO | 4322100% | 4355600% | 115.6197 | 0 | 119 | TRUE | 999
| 165733302a2019m4 | 1 | 65733302 | 2019 | 4 | 0 | 44 | 1 | 11 | 8.1114 | 08433 | ATLÁNTICO | MALAMBO | 4322100% | 4355600% | 115.6197 | 0 | 119 | TRUE | 999
| 165733302a2019m4 | 1 | 65733302 | 2019 | 4 | 0 | 44 | 1 | 11 | 8.1114 | 08433 | ATLÁNTICO | MALAMBO | 4322100% | 4355600% | 115.6197 | 0 | 119 | TRUE | 999
| 165733302a2019m4 | 1 | 65733302 | 2019 | 4 | 0 | 44 | 1 | 11 | 8.1114 | 08433 | ATLÁNTICO | MALAMBO | 4322100% | 4355600% | 115.6197 | 0 | 119 | TRUE | 999
| 165733302a2019m4 | 1 | 65733302 | 2019 | 4 | 0 | 44 | 1 | 11 | 8.1114 | 08433 | ATLÁNTICO | MALAMBO | 4322100% | 4355600% | 115.6197 | 0 | 119 | TRUE | 999
| 165733302a2019m4 | 1 | 65733302 | 2019 | 4 | 0 | 44 | 1 | 11 | 8.1114 | 08433 | ATLÁNTICO | MALAMBO | 4322100% | 4355600% | 115.6197 | 0 | 119 | TRUE | 999
| 165733302a2019m4 | 1 | 65733302 | 2019 | 4 | 0 | 44 | 1 | 11 | 8.1114 | 08433 | ATLÁNTICO | MALAMBO | 4322100% | 4355600% | 115.6197 | 0 | 119 | TRUE | 999
| 165733302a2019m4 | 1 | 65733302 | 2019 | 4 | 0 | 44 | 1 | 11 | 8.1114 | 08433 | ATLÁNTICO | MALAMBO | 4322100% | 4355600% | 115.6197 | 0 | 119 | TRUE | 999
| 165733302a2019m4 | 1 | 65733302 | 2019 | 4 | 0 | 44 | 1 | 11 | 8.1114 | 08433 | ATLÁNTICO | MALAMBO | 4322100% | 4355600% | 115.6197 | 0 | 119 | TRUE | 999
| 165733302a2019m4 | 1 | 65733302 | 2019 | 4 | 0 | 44 | 1 | 11 | 8.1114 | 08433 | ATLÁNTICO | MALAMBO | 4322100% | 4355600% | 115.6197 | 0 | 119 | TRUE | 999
| 165733302a2019m4 | 1 | 65733302 | 2019 | 4 | 0 | 44 | 1 | 11 | 8.1114 | 08433 | ATLÁNTICO | MALAMBO | 4322100% | 4355600% | 115.6197 | 0 | 119 | TRUE | 999
| 165733302a2019m4 | 1 | 65733302 | 2019 | 4 | 0 | 44 | 1 | 11 | 8.1114 | 08433 | ATLÁNTICO | MALAMBO | 4322100% | 4355600% | 115.6197 | 0 | 119 | TRUE | 999
| 165733302a2019m4 | 1 | 65733302 | 2019 | 4 | 0 | 44 | 1 | 11 | 8.1114 | 08433 | ATLÁNTICO | MALAMBO | 4322100% | 4355600% | 115.6197 | 0 | 119 | TRUE | 999
| 165733302a2019m4 | 1 | 65733302 | 2019 | 4 | 0 | 44 | 1 | 11 | 8.1114 | 08433 | ATLÁNTICO | MALAMBO | 4322100% | 4355600% | 115.6197 | 0 | 119 | TRUE | 999
| 165733302a2019m4 | 1 | 65733302 | 2019 | 4 | 0 | 44 | 1 | 11 | 8.1114 | 08433 | ATLÁNTICO | MALAMBO | 4322100% | 4355600% | 115.6197 | 0 | 119 | TRUE | 999
| 165733302a2019m4 | 1 | 65733302 | 2019 | 4 | 0 | 44 | 1 | 11 | 8.1114 | 08433 | ATLÁNTICO | MALAMBO | 4322100% | 4355600% | 115.6197 | 0 | 119 | TRUE | 999
| 165733302a2019m4 | 1 | 65733302 | 2019 | 4 | 0 | 44 | 1 | 11 | 8.1114 | 08433 | ATLÁNTICO | MALAMBO | 4322100% | 4355600% | 115.6197 | 0 | 119 | TRUE | 999
| 165733302a2019m4 | 1 | 65733302 | 2019 | 4 | 0 | 44 | 1 | 11 | 8.1114 | 08433 | ATLÁNTICO | MALAMBO | 4322100% | 4355600% | 115.6197 | 0 | 119 | TRUE | 999
| 165733302a2019m4 | 1 | 65733302 | 2019 | 4 | 0 | 44 | 1 | 11 | 8.1114 | 08433 | ATLÁNTICO | MALAMBO | 4322100% | 4355600% | 115.6197 | 0 | 119 | TRUE | 999
| 165733302a2019m4 | 1 | 65733302 | 2019 | 4 | 1 | 1 | 1 | 11 | 3.1942 | 08433 | ATLÁNTICO | MALAMBO | 4322100% | 4355600% | 0 | 61.6303 | 119 | TRUE | 999
| 165733302a2019m5 | 1 | 65733302 | 2019 | 5 | 0 | 44 | 1 | 11 | 19.1128 | 08433 | ATLÁNTICO | MALAMBO | 4325200% | 4358600% | 115.6197 | 0 | 119 | TRUE | 999
| 165733302a2019m5 | 1 | 65733302 | 2019 | 5 | 0 | 44 | 1 | 11 | 19.1128 | 08433 | ATLÁNTICO | MALAMBO | 4325200% | 4358600% | 115.6197 | 0 | 119 | TRUE | 999
| 165733302a2019m5 | 1 | 65733302 | 2019 | 5 | 0 | 44 | 1 | 11 | 19.1128 | 08433 | ATLÁNTICO | MALAMBO | 4325200% | 4358600% | 115.6197 | 0 | 119 | TRUE | 999
| 165733302a2019m5 | 1 | 65733302 | 2019 | 5 | 0 | 44 | 1 | 11 | 19.1128 | 08433 | ATLÁNTICO | MALAMBO | 4325200% | 4358600% | 115.6197 | 0 | 119 | TRUE | 999
| 165733302a2019m5 | 1 | 65733302 | 2019 | 5 | 0 | 44 | 1 | 11 | 19.1128 | 08433 | ATLÁNTICO | MALAMBO | 4325200% | 4358600% | 115.6197 | 0 | 119 | TRUE | 999
| 165733302a2019m5 | 1 | 65733302 | 2019 | 5 | 0 | 44 | 1 | 11 | 19.1128 | 08433 | ATLÁNTICO | MALAMBO | 4325200% | 4358600% | 115.6197 | 0 | 119 | TRUE | 999
| 165733302a2019m5 | 1 | 65733302 | 2019 | 5 | 0 | 44 | 1 | 11 | 19.1128 | 08433 | ATLÁNTICO | MALAMBO | 4325200% | 4358600% | 115.6197 | 0 | 119 | TRUE | 999
| 165733302a2019m5 | 1 | 65733302 | 2019 | 5 | 0 | 44 | 1 | 11 | 19.1128 | 08433 | ATLÁNTICO | MALAMBO | 4325200% | 4358600% | 115.6197 | 0 | 119 | TRUE | 999
| 165733302a2019m5 | 1 | 65733302 | 2019 | 5 | 0 | 44 | 1 | 11 | 19.1128 | 08433 | ATLÁNTICO | MALAMBO | 4325200% | 4358600% | 115.6197 | 0 | 119 | TRUE | 999
| 165733302a2019m5 | 1 | 65733302 | 2019 | 5 | 0 | 44 | 1 | 11 | 19.1128 | 08433 | ATLÁNTICO | MALAMBO | 4325200% | 4358600% | 115.6197 | 0 | 119 | TRUE | 999
| 165733302a2019m5 | 1 | 65733302 | 2019 | 5 | 0 | 44 | 1 | 11 | 19.1128 | 08433 | ATLÁNTICO | MALAMBO | 4325200% | 4358600% | 115.6197 | 0 | 119 | TRUE | 999
| 165733302a2019m5 | 1 | 65733302 | 2019 | 5 | 0 | 44 | 1 | 11 | 19.1128 | 08433 | ATLÁNTICO | MALAMBO | 4325200% | 4358600% | 115.6197 | 0 | 119 | TRUE | 999
| 165733302a2019m5 | 1 | 65733302 | 2019 | 5 | 0 | 44 | 1 | 11 | 19.1128 | 08433 | ATLÁNTICO | MALAMBO | 4325200% | 4358600% | 115.6197 | 0 | 119 | TRUE | 999
| 165733302a2019m5 | 1 | 65733302 | 2019 | 5 | 0 | 44 | 1 | 11 | 19.1128 | 08433 | ATLÁNTICO | MALAMBO | 4325200% | 4358600% | 115.6197 | 0 | 119 | TRUE | 999
| 165733302a2019m5 | 1 | 65733302 | 2019 | 5 | 0 | 44 | 1 | 11 | 19.1128 | 08433 | ATLÁNTICO | MALAMBO | 4325200% | 4358600% | 115.6197 | 0 | 119 | TRUE | 999
| 165733302a2019m5 | 1 | 65733302 | 2019 | 5 | 0 | 44 | 1 | 11 | 19.1128 | 08433 | ATLÁNTICO | MALAMBO | 4325200% | 4358600% | 115.6197 | 0 | 119 | TRUE | 999
| 165733302a2019m5 | 1 | 65733302 | 2019 | 5 | 0 | 44 | 1 | 11 | 19.1128 | 08433 | ATLÁNTICO | MALAMBO | 4325200% | 4358600% | 115.6197 | 0 | 119 | TRUE | 999
| 165733302a2019m5 | 1 | 65733302 | 2019 | 5 | 0 | 44 | 1 | 11 | 19.1128 | 08433 | ATLÁNTICO | MALAMBO | 4325200% | 4358600% | 115.6197 | 0 | 119 | TRUE | 999
| 165733302a2019m5 | 1 | 65733302 | 2019 | 5 | 0 | 44 | 1 | 11 | 19.1128 | 08433 | ATLÁNTICO | MALAMBO | 4325200% | 4358600% | 115.6197 | 0 | 119 | TRUE | 999
| 165733302a2019m5 | 1 | 65733302 | 2019 | 5 | 0 | 44 | 1 | 11 | 19.1128 | 08433 | ATLÁNTICO | MALAMBO | 4325200% | 4358600% | 115.6197 | 0 | 119 | TRUE | 999
| 165733302a2019m5 | 1 | 65733302 | 2019 | 5 | 0 | 44 | 1 | 11 | 19.1128 | 08433 | ATLÁNTICO | MALAMBO | 4325200% | 4358600% | 115.6197 | 0 | 119 | TRUE | 999
| 165733302a2019m5 | 1 | 65733302 | 2019 | 5 | 0 | 44 | 1 | 11 | 19.1128 | 08433 | ATLÁNTICO | MALAMBO | 4325200% | 4358600% | 115.6197 | 0 | 119 | TRUE | 999
| 165733302a2019m5 | 1 | 65733302 | 2019 | 5 | 0 | 44 | 1 | 11 | 19.1128 | 08433 | ATLÁNTICO | MALAMBO | 4325200% | 4358600% | 115.6197 | 0 | 119 | TRUE | 999
| 165733302a2019m5 | 1 | 65733302 | 2019 | 5 | 0 | 44 | 1 | 11 | 19.1128 | 08433 | ATLÁNTICO | MALAMBO | 4325200% | 4358600% | 115.6197 | 0 | 119 | TRUE | 999
| 165733302a2019m5 | 1 | 65733302 | 2019 | 5 | 0 | 44 | 1 | 11 | 19.1128 | 08433 | ATLÁNTICO | MALAMBO | 4325200% | 4358600% | 115.6197 | 0 | 119 | TRUE | 999
| 165733302a2019m5 | 1 | 65733302 | 2019 | 5 | 0 | 44 | 1 | 11 | 19.1128 | 08433 | ATLÁNTICO | MALAMBO | 4325200% | 4358600% | 115.6197 | 0 | 119 | TRUE | 999
| 165733302a2019m5 | 1 | 65733302 | 2019 | 5 | 0 | 44 | 1 | 11 | 19.1128 | 08433 | ATLÁNTICO | MALAMBO | 4325200% | 4358600% | 115.6197 | 0 | 119 | TRUE | 999
| 165733302a2019m5 | 1 | 65733302 | 2019 | 5 | 0 | 44 | 1 | 11 | 19.1128 | 08433 | ATLÁNTICO | MALAMBO | 4325200% | 4358600% | 115.6197 | 0 | 119 | TRUE | 999
| 165733302a2019m5 | 1 | 65733302 | 2019 | 5 | 0 | 44 | 1 | 11 | 19.1128 | 08433 | ATLÁNTICO | MALAMBO | 4325200% | 4358600% | 115.6197 | 0 | 119 | TRUE | 999
| 165733302a2019m5 | 1 | 65733302 | 2019 | 5 | 0 | 44 | 1 | 11 | 19.1128 | 08433 | ATLÁNTICO | MALAMBO | 4325200% | 4358600% | 115.6197 | 0 | 119 | TRUE | 999
| 165733302a2019m5 | 1 | 65733302 | 2019 | 5 | 0 | 44 | 1 | 11 | 19.1128 | 08433 | ATLÁNTICO | MALAMBO | 4325200% | 4358600% | 115.6197 | 0 | 119 | TRUE | 999
| 165733302a2019m5 | 1 | 65733302 | 2019 | 5 | 0 | 44 | 1 | 11 | 19.1128 | 08433 | ATLÁNTICO | MALAMBO | 4325200% | 4358600% | 115.6197 | 0 | 119 | TRUE | 999
| 165733302a2019m5 | 1 | 65733302 | 2019 | 5 | 0 | 44 | 1 | 11 | 19.1128 | 08433 | ATLÁNTICO | MALAMBO | 4325200% | 4358600% | 115.6197 | 0 | 119 | TRUE | 999
| 165733302a2019m5 | 1 | 65733302 | 2019 | 5 | 0 | 44 | 1 | 11 | 19.1128 | 08433 | ATLÁNTICO | MALAMBO | 4325200% | 4358600% | 115.6197 | 0 | 119 | TRUE | 999
| 165733302a2019m5 | 1 | 65733302 | 2019 | 5 | 0 | 44 | 1 | 11 | 19.1128 | 08433 | ATLÁNTICO | MALAMBO | 4325200% | 4358600% | 115.6197 | 0 | 119 | TRUE | 999
| 165733302a2019m5 | 1 | 65733302 | 2019 | 5 | 0 | 44 | 1 | 11 | 19.1128 | 08433 | ATLÁNTICO | MALAMBO | 4325200% | 4358600% | 115.6197 | 0 | 119 | TRUE | 999
| 165733302a2019m5 | 1 | 65733302 | 2019 | 5 | 0 | 44 | 1 | 11 | 19.1128 | 08433 | ATLÁNTICO | MALAMBO | 4325200% | 4358600% | 115.6197 | 0 | 119 | TRUE | 999
| 165733302a2019m5 | 1 | 65733302 | 2019 | 5 | 0 | 44 | 1 | 11 | 19.1128 | 08433 | ATLÁNTICO | MALAMBO | 4325200% | 4358600% | 115.6197 | 0 | 119 | TRUE | 999
| 165733302a2019m5 | 1 | 65733302 | 2019 | 5 | 0 | 44 | 1 | 11 | 19.1128 | 08433 | ATLÁNTICO | MALAMBO | 4325200% | 4358600% | 115.6197 | 0 | 119 | TRUE | 999
| 165733302a2019m5 | 1 | 65733302 | 2019 | 5 | 0 | 44 | 1 | 11 | 19.1128 | 08433 | ATLÁNTICO | MALAMBO | 4325200% | 4358600% | 115.6197 | 0 | 119 | TRUE | 999
| 165733302a2019m5 | 1 | 65733302 | 2019 | 5 | 0 | 44 | 1 | 11 | 19.1128 | 08433 | ATLÁNTICO | MALAMBO | 4325200% | 4358600% | 115.6197 | 0 | 119 | TRUE | 999
| 165733302a2019m5 | 1 | 65733302 | 2019 | 5 | 0 | 44 | 1 | 11 | 19.1128 | 08433 | ATLÁNTICO | MALAMBO | 4325200% | 4358600% | 115.6197 | 0 | 119 | TRUE | 999
| 165733302a2019m5 | 1 | 65733302 | 2019 | 5 | 0 | 44 | 1 | 11 | 19.1128 | 08433 | ATLÁNTICO | MALAMBO | 4325200% | 4358600% | 115.6197 | 0 | 119 | TRUE | 999
| 165733302a2019m5 | 1 | 65733302 | 2019 | 5 | 0 | 44 | 1 | 11 | 19.1128 | 08433 | ATLÁNTICO | MALAMBO | 4325200% | 4358600% | 115.6197 | 0 | 119 | TRUE | 999
| 165733302a2019m5 | 1 | 65733302 | 2019 | 5 | 1 | 1 | 1 | 11 | 7.1897 | 08433 | ATLÁNTICO | MALAMBO | 4325200% | 4358600% | 0 | 61.6303 | 119 | TRUE | 999
| 165733302a2019m6 | 1 | 65733302 | 2019 | 6 | 0 | 44 | 1 | 11 | 5.3383 | 08433 | ATLÁNTICO | MALAMBO | 4328200% | 4361700% | 115.6197 | 0 | 119 | TRUE | 999
| 165733302a2019m6 | 1 | 65733302 | 2019 | 6 | 0 | 44 | 1 | 11 | 5.3383 | 08433 | ATLÁNTICO | MALAMBO | 4328200% | 4361700% | 115.6197 | 0 | 119 | TRUE | 999
| 165733302a2019m6 | 1 | 65733302 | 2019 | 6 | 0 | 44 | 1 | 11 | 5.3383 | 08433 | ATLÁNTICO | MALAMBO | 4328200% | 4361700% | 115.6197 | 0 | 119 | TRUE | 999
| 165733302a2019m6 | 1 | 65733302 | 2019 | 6 | 0 | 44 | 1 | 11 | 5.3383 | 08433 | ATLÁNTICO | MALAMBO | 4328200% | 4361700% | 115.6197 | 0 | 119 | TRUE | 999
| 165733302a2019m6 | 1 | 65733302 | 2019 | 6 | 0 | 44 | 1 | 11 | 5.3383 | 08433 | ATLÁNTICO | MALAMBO | 4328200% | 4361700% | 115.6197 | 0 | 119 | TRUE | 999
| 165733302a2019m6 | 1 | 65733302 | 2019 | 6 | 0 | 44 | 1 | 11 | 5.3383 | 08433 | ATLÁNTICO | MALAMBO | 4328200% | 4361700% | 115.6197 | 0 | 119 | TRUE | 999
| 165733302a2019m6 | 1 | 65733302 | 2019 | 6 | 0 | 44 | 1 | 11 | 5.3383 | 08433 | ATLÁNTICO | MALAMBO | 4328200% | 4361700% | 115.6197 | 0 | 119 | TRUE | 999
| 165733302a2019m6 | 1 | 65733302 | 2019 | 6 | 0 | 44 | 1 | 11 | 5.3383 | 08433 | ATLÁNTICO | MALAMBO | 4328200% | 4361700% | 115.6197 | 0 | 119 | TRUE | 999
| 165733302a2019m6 | 1 | 65733302 | 2019 | 6 | 0 | 44 | 1 | 11 | 5.3383 | 08433 | ATLÁNTICO | MALAMBO | 4328200% | 4361700% | 115.6197 | 0 | 119 | TRUE | 999
| 165733302a2019m6 | 1 | 65733302 | 2019 | 6 | 0 | 44 | 1 | 11 | 5.3383 | 08433 | ATLÁNTICO | MALAMBO | 4328200% | 4361700% | 115.6197 | 0 | 119 | TRUE | 999
| 165733302a2019m6 | 1 | 65733302 | 2019 | 6 | 0 | 44 | 1 | 11 | 5.3383 | 08433 | ATLÁNTICO | MALAMBO | 4328200% | 4361700% | 115.6197 | 0 | 119 | TRUE | 999
| 165733302a2019m6 | 1 | 65733302 | 2019 | 6 | 0 | 44 | 1 | 11 | 5.3383 | 08433 | ATLÁNTICO | MALAMBO | 4328200% | 4361700% | 115.6197 | 0 | 119 | TRUE | 999
| 165733302a2019m6 | 1 | 65733302 | 2019 | 6 | 0 | 44 | 1 | 11 | 5.3383 | 08433 | ATLÁNTICO | MALAMBO | 4328200% | 4361700% | 115.6197 | 0 | 119 | TRUE | 999
| 165733302a2019m6 | 1 | 65733302 | 2019 | 6 | 0 | 44 | 1 | 11 | 5.3383 | 08433 | ATLÁNTICO | MALAMBO | 4328200% | 4361700% | 115.6197 | 0 | 119 | TRUE | 999
| 165733302a2019m6 | 1 | 65733302 | 2019 | 6 | 0 | 44 | 1 | 11 | 5.3383 | 08433 | ATLÁNTICO | MALAMBO | 4328200% | 4361700% | 115.6197 | 0 | 119 | TRUE | 999
| 165733302a2019m6 | 1 | 65733302 | 2019 | 6 | 0 | 44 | 1 | 11 | 5.3383 | 08433 | ATLÁNTICO | MALAMBO | 4328200% | 4361700% | 115.6197 | 0 | 119 | TRUE | 999
| 165733302a2019m6 | 1 | 65733302 | 2019 | 6 | 0 | 44 | 1 | 11 | 5.3383 | 08433 | ATLÁNTICO | MALAMBO | 4328200% | 4361700% | 115.6197 | 0 | 119 | TRUE | 999
| 165733302a2019m6 | 1 | 65733302 | 2019 | 6 | 0 | 44 | 1 | 11 | 5.3383 | 08433 | ATLÁNTICO | MALAMBO | 4328200% | 4361700% | 115.6197 | 0 | 119 | TRUE | 999
| 165733302a2019m6 | 1 | 65733302 | 2019 | 6 | 0 | 44 | 1 | 11 | 5.3383 | 08433 | ATLÁNTICO | MALAMBO | 4328200% | 4361700% | 115.6197 | 0 | 119 | TRUE | 999
| 165733302a2019m6 | 1 | 65733302 | 2019 | 6 | 0 | 44 | 1 | 11 | 5.3383 | 08433 | ATLÁNTICO | MALAMBO | 4328200% | 4361700% | 115.6197 | 0 | 119 | TRUE | 999
| 165733302a2019m6 | 1 | 65733302 | 2019 | 6 | 0 | 44 | 1 | 11 | 5.3383 | 08433 | ATLÁNTICO | MALAMBO | 4328200% | 4361700% | 115.6197 | 0 | 119 | TRUE | 999
| 165733302a2019m6 | 1 | 65733302 | 2019 | 6 | 0 | 44 | 1 | 11 | 5.3383 | 08433 | ATLÁNTICO | MALAMBO | 4328200% | 4361700% | 115.6197 | 0 | 119 | TRUE | 999
| 165733302a2019m6 | 1 | 65733302 | 2019 | 6 | 0 | 44 | 1 | 11 | 5.3383 | 08433 | ATLÁNTICO | MALAMBO | 4328200% | 4361700% | 115.6197 | 0 | 119 | TRUE | 999
| 165733302a2019m6 | 1 | 65733302 | 2019 | 6 | 0 | 44 | 1 | 11 | 5.3383 | 08433 | ATLÁNTICO | MALAMBO | 4328200% | 4361700% | 115.6197 | 0 | 119 | TRUE | 999
| 165733302a2019m6 | 1 | 65733302 | 2019 | 6 | 0 | 44 | 1 | 11 | 5.3383 | 08433 | ATLÁNTICO | MALAMBO | 4328200% | 4361700% | 115.6197 | 0 | 119 | TRUE | 999
| 165733302a2019m6 | 1 | 65733302 | 2019 | 6 | 0 | 44 | 1 | 11 | 5.3383 | 08433 | ATLÁNTICO | MALAMBO | 4328200% | 4361700% | 115.6197 | 0 | 119 | TRUE | 999
| 165733302a2019m6 | 1 | 65733302 | 2019 | 6 | 0 | 44 | 1 | 11 | 5.3383 | 08433 | ATLÁNTICO | MALAMBO | 4328200% | 4361700% | 115.6197 | 0 | 119 | TRUE | 999
| 165733302a2019m6 | 1 | 65733302 | 2019 | 6 | 0 | 44 | 1 | 11 | 5.3383 | 08433 | ATLÁNTICO | MALAMBO | 4328200% | 4361700% | 115.6197 | 0 | 119 | TRUE | 999
| 165733302a2019m6 | 1 | 65733302 | 2019 | 6 | 0 | 44 | 1 | 11 | 5.3383 | 08433 | ATLÁNTICO | MALAMBO | 4328200% | 4361700% | 115.6197 | 0 | 119 | TRUE | 999
| 165733302a2019m6 | 1 | 65733302 | 2019 | 6 | 0 | 44 | 1 | 11 | 5.3383 | 08433 | ATLÁNTICO | MALAMBO | 4328200% | 4361700% | 115.6197 | 0 | 119 | TRUE | 999
| 165733302a2019m6 | 1 | 65733302 | 2019 | 6 | 0 | 44 | 1 | 11 | 5.3383 | 08433 | ATLÁNTICO | MALAMBO | 4328200% | 4361700% | 115.6197 | 0 | 119 | TRUE | 999
| 165733302a2019m6 | 1 | 65733302 | 2019 | 6 | 0 | 44 | 1 | 11 | 5.3383 | 08433 | ATLÁNTICO | MALAMBO | 4328200% | 4361700% | 115.6197 | 0 | 119 | TRUE | 999
| 165733302a2019m6 | 1 | 65733302 | 2019 | 6 | 0 | 44 | 1 | 11 | 5.3383 | 08433 | ATLÁNTICO | MALAMBO | 4328200% | 4361700% | 115.6197 | 0 | 119 | TRUE | 999
| 165733302a2019m6 | 1 | 65733302 | 2019 | 6 | 0 | 44 | 1 | 11 | 5.3383 | 08433 | ATLÁNTICO | MALAMBO | 4328200% | 4361700% | 115.6197 | 0 | 119 | TRUE | 999
| 165733302a2019m6 | 1 | 65733302 | 2019 | 6 | 0 | 44 | 1 | 11 | 5.3383 | 08433 | ATLÁNTICO | MALAMBO | 4328200% | 4361700% | 115.6197 | 0 | 119 | TRUE | 999
| 165733302a2019m6 | 1 | 65733302 | 2019 | 6 | 0 | 44 | 1 | 11 | 5.3383 | 08433 | ATLÁNTICO | MALAMBO | 4328200% | 4361700% | 115.6197 | 0 | 119 | TRUE | 999
| 165733302a2019m6 | 1 | 65733302 | 2019 | 6 | 0 | 44 | 1 | 11 | 5.3383 | 08433 | ATLÁNTICO | MALAMBO | 4328200% | 4361700% | 115.6197 | 0 | 119 | TRUE | 999
| 165733302a2019m6 | 1 | 65733302 | 2019 | 6 | 0 | 44 | 1 | 11 | 5.3383 | 08433 | ATLÁNTICO | MALAMBO | 4328200% | 4361700% | 115.6197 | 0 | 119 | TRUE | 999
| 165733302a2019m6 | 1 | 65733302 | 2019 | 6 | 0 | 44 | 1 | 11 | 5.3383 | 08433 | ATLÁNTICO | MALAMBO | 4328200% | 4361700% | 115.6197 | 0 | 119 | TRUE | 999
| 165733302a2019m6 | 1 | 65733302 | 2019 | 6 | 0 | 44 | 1 | 11 | 5.3383 | 08433 | ATLÁNTICO | MALAMBO | 4328200% | 4361700% | 115.6197 | 0 | 119 | TRUE | 999
| 165733302a2019m6 | 1 | 65733302 | 2019 | 6 | 0 | 44 | 1 | 11 | 5.3383 | 08433 | ATLÁNTICO | MALAMBO | 4328200% | 4361700% | 115.6197 | 0 | 119 | TRUE | 999
| 165733302a2019m6 | 1 | 65733302 | 2019 | 6 | 0 | 44 | 1 | 11 | 5.3383 | 08433 | ATLÁNTICO | MALAMBO | 4328200% | 4361700% | 115.6197 | 0 | 119 | TRUE | 999
| 165733302a2019m6 | 1 | 65733302 | 2019 | 6 | 0 | 44 | 1 | 11 | 5.3383 | 08433 | ATLÁNTICO | MALAMBO | 4328200% | 4361700% | 115.6197 | 0 | 119 | TRUE | 999
| 165733302a2019m6 | 1 | 65733302 | 2019 | 6 | 0 | 44 | 1 | 11 | 5.3383 | 08433 | ATLÁNTICO | MALAMBO | 4328200% | 4361700% | 115.6197 | 0 | 119 | TRUE | 999
| 165733302a2019m6 | 1 | 65733302 | 2019 | 6 | 1 | 1 | 1 | 11 | 2.1686 | 08433 | ATLÁNTICO | MALAMBO | 4328200% | 4361700% | 0 | 61.6303 | 119 | TRUE | 999
| 165733302a2019m7 | 1 | 65733302 | 2019 | 7 | 0 | 44 | 1 | 11 | 1.4244 | 08433 | ATLÁNTICO | MALAMBO | 4331300% | 4364700% | 115.6197 | 0 | 119 | TRUE | 999
| 165733302a2019m7 | 1 | 65733302 | 2019 | 7 | 0 | 44 | 1 | 11 | 1.4244 | 08433 | ATLÁNTICO | MALAMBO | 4331300% | 4364700% | 115.6197 | 0 | 119 | TRUE | 999
| 165733302a2019m7 | 1 | 65733302 | 2019 | 7 | 0 | 44 | 1 | 11 | 1.4244 | 08433 | ATLÁNTICO | MALAMBO | 4331300% | 4364700% | 115.6197 | 0 | 119 | TRUE | 999
| 165733302a2019m7 | 1 | 65733302 | 2019 | 7 | 0 | 44 | 1 | 11 | 1.4244 | 08433 | ATLÁNTICO | MALAMBO | 4331300% | 4364700% | 115.6197 | 0 | 119 | TRUE | 999
| 165733302a2019m7 | 1 | 65733302 | 2019 | 7 | 0 | 44 | 1 | 11 | 1.4244 | 08433 | ATLÁNTICO | MALAMBO | 4331300% | 4364700% | 115.6197 | 0 | 119 | TRUE | 999
| 165733302a2019m7 | 1 | 65733302 | 2019 | 7 | 0 | 44 | 1 | 11 | 1.4244 | 08433 | ATLÁNTICO | MALAMBO | 4331300% | 4364700% | 115.6197 | 0 | 119 | TRUE | 999
| 165733302a2019m7 | 1 | 65733302 | 2019 | 7 | 0 | 44 | 1 | 11 | 1.4244 | 08433 | ATLÁNTICO | MALAMBO | 4331300% | 4364700% | 115.6197 | 0 | 119 | TRUE | 999
| 165733302a2019m7 | 1 | 65733302 | 2019 | 7 | 0 | 44 | 1 | 11 | 1.4244 | 08433 | ATLÁNTICO | MALAMBO | 4331300% | 4364700% | 115.6197 | 0 | 119 | TRUE | 999
| 165733302a2019m7 | 1 | 65733302 | 2019 | 7 | 0 | 44 | 1 | 11 | 1.4244 | 08433 | ATLÁNTICO | MALAMBO | 4331300% | 4364700% | 115.6197 | 0 | 119 | TRUE | 999
| 165733302a2019m7 | 1 | 65733302 | 2019 | 7 | 0 | 44 | 1 | 11 | 1.4244 | 08433 | ATLÁNTICO | MALAMBO | 4331300% | 4364700% | 115.6197 | 0 | 119 | TRUE | 999
| 165733302a2019m7 | 1 | 65733302 | 2019 | 7 | 0 | 44 | 1 | 11 | 1.4244 | 08433 | ATLÁNTICO | MALAMBO | 4331300% | 4364700% | 115.6197 | 0 | 119 | TRUE | 999
| 165733302a2019m7 | 1 | 65733302 | 2019 | 7 | 0 | 44 | 1 | 11 | 1.4244 | 08433 | ATLÁNTICO | MALAMBO | 4331300% | 4364700% | 115.6197 | 0 | 119 | TRUE | 999
| 165733302a2019m7 | 1 | 65733302 | 2019 | 7 | 0 | 44 | 1 | 11 | 1.4244 | 08433 | ATLÁNTICO | MALAMBO | 4331300% | 4364700% | 115.6197 | 0 | 119 | TRUE | 999
| 165733302a2019m7 | 1 | 65733302 | 2019 | 7 | 0 | 44 | 1 | 11 | 1.4244 | 08433 | ATLÁNTICO | MALAMBO | 4331300% | 4364700% | 115.6197 | 0 | 119 | TRUE | 999
| 165733302a2019m7 | 1 | 65733302 | 2019 | 7 | 0 | 44 | 1 | 11 | 1.4244 | 08433 | ATLÁNTICO | MALAMBO | 4331300% | 4364700% | 115.6197 | 0 | 119 | TRUE | 999
| 165733302a2019m7 | 1 | 65733302 | 2019 | 7 | 0 | 44 | 1 | 11 | 1.4244 | 08433 | ATLÁNTICO | MALAMBO | 4331300% | 4364700% | 115.6197 | 0 | 119 | TRUE | 999
| 165733302a2019m7 | 1 | 65733302 | 2019 | 7 | 0 | 44 | 1 | 11 | 1.4244 | 08433 | ATLÁNTICO | MALAMBO | 4331300% | 4364700% | 115.6197 | 0 | 119 | TRUE | 999
| 165733302a2019m7 | 1 | 65733302 | 2019 | 7 | 0 | 44 | 1 | 11 | 1.4244 | 08433 | ATLÁNTICO | MALAMBO | 4331300% | 4364700% | 115.6197 | 0 | 119 | TRUE | 999
| 165733302a2019m7 | 1 | 65733302 | 2019 | 7 | 0 | 44 | 1 | 11 | 1.4244 | 08433 | ATLÁNTICO | MALAMBO | 4331300% | 4364700% | 115.6197 | 0 | 119 | TRUE | 999
| 165733302a2019m7 | 1 | 65733302 | 2019 | 7 | 0 | 44 | 1 | 11 | 1.4244 | 08433 | ATLÁNTICO | MALAMBO | 4331300% | 4364700% | 115.6197 | 0 | 119 | TRUE | 999
| 165733302a2019m7 | 1 | 65733302 | 2019 | 7 | 0 | 44 | 1 | 11 | 1.4244 | 08433 | ATLÁNTICO | MALAMBO | 4331300% | 4364700% | 115.6197 | 0 | 119 | TRUE | 999
| 165733302a2019m7 | 1 | 65733302 | 2019 | 7 | 0 | 44 | 1 | 11 | 1.4244 | 08433 | ATLÁNTICO | MALAMBO | 4331300% | 4364700% | 115.6197 | 0 | 119 | TRUE | 999
| 165733302a2019m7 | 1 | 65733302 | 2019 | 7 | 0 | 44 | 1 | 11 | 1.4244 | 08433 | ATLÁNTICO | MALAMBO | 4331300% | 4364700% | 115.6197 | 0 | 119 | TRUE | 999
| 165733302a2019m7 | 1 | 65733302 | 2019 | 7 | 0 | 44 | 1 | 11 | 1.4244 | 08433 | ATLÁNTICO | MALAMBO | 4331300% | 4364700% | 115.6197 | 0 | 119 | TRUE | 999
| 165733302a2019m7 | 1 | 65733302 | 2019 | 7 | 0 | 44 | 1 | 11 | 1.4244 | 08433 | ATLÁNTICO | MALAMBO | 4331300% | 4364700% | 115.6197 | 0 | 119 | TRUE | 999
| 165733302a2019m7 | 1 | 65733302 | 2019 | 7 | 0 | 44 | 1 | 11 | 1.4244 | 08433 | ATLÁNTICO | MALAMBO | 4331300% | 4364700% | 115.6197 | 0 | 119 | TRUE | 999
| 165733302a2019m7 | 1 | 65733302 | 2019 | 7 | 0 | 44 | 1 | 11 | 1.4244 | 08433 | ATLÁNTICO | MALAMBO | 4331300% | 4364700% | 115.6197 | 0 | 119 | TRUE | 999
| 165733302a2019m7 | 1 | 65733302 | 2019 | 7 | 0 | 44 | 1 | 11 | 1.4244 | 08433 | ATLÁNTICO | MALAMBO | 4331300% | 4364700% | 115.6197 | 0 | 119 | TRUE | 999
| 165733302a2019m7 | 1 | 65733302 | 2019 | 7 | 0 | 44 | 1 | 11 | 1.4244 | 08433 | ATLÁNTICO | MALAMBO | 4331300% | 4364700% | 115.6197 | 0 | 119 | TRUE | 999
| 165733302a2019m7 | 1 | 65733302 | 2019 | 7 | 0 | 44 | 1 | 11 | 1.4244 | 08433 | ATLÁNTICO | MALAMBO | 4331300% | 4364700% | 115.6197 | 0 | 119 | TRUE | 999
| 165733302a2019m7 | 1 | 65733302 | 2019 | 7 | 0 | 44 | 1 | 11 | 1.4244 | 08433 | ATLÁNTICO | MALAMBO | 4331300% | 4364700% | 115.6197 | 0 | 119 | TRUE | 999
| 165733302a2019m7 | 1 | 65733302 | 2019 | 7 | 0 | 44 | 1 | 11 | 1.4244 | 08433 | ATLÁNTICO | MALAMBO | 4331300% | 4364700% | 115.6197 | 0 | 119 | TRUE | 999
| 165733302a2019m7 | 1 | 65733302 | 2019 | 7 | 0 | 44 | 1 | 11 | 1.4244 | 08433 | ATLÁNTICO | MALAMBO | 4331300% | 4364700% | 115.6197 | 0 | 119 | TRUE | 999
| 165733302a2019m7 | 1 | 65733302 | 2019 | 7 | 0 | 44 | 1 | 11 | 1.4244 | 08433 | ATLÁNTICO | MALAMBO | 4331300% | 4364700% | 115.6197 | 0 | 119 | TRUE | 999
| 165733302a2019m7 | 1 | 65733302 | 2019 | 7 | 0 | 44 | 1 | 11 | 1.4244 | 08433 | ATLÁNTICO | MALAMBO | 4331300% | 4364700% | 115.6197 | 0 | 119 | TRUE | 999
| 165733302a2019m7 | 1 | 65733302 | 2019 | 7 | 0 | 44 | 1 | 11 | 1.4244 | 08433 | ATLÁNTICO | MALAMBO | 4331300% | 4364700% | 115.6197 | 0 | 119 | TRUE | 999
| 165733302a2019m7 | 1 | 65733302 | 2019 | 7 | 0 | 44 | 1 | 11 | 1.4244 | 08433 | ATLÁNTICO | MALAMBO | 4331300% | 4364700% | 115.6197 | 0 | 119 | TRUE | 999
| 165733302a2019m7 | 1 | 65733302 | 2019 | 7 | 0 | 44 | 1 | 11 | 1.4244 | 08433 | ATLÁNTICO | MALAMBO | 4331300% | 4364700% | 115.6197 | 0 | 119 | TRUE | 999
| 165733302a2019m7 | 1 | 65733302 | 2019 | 7 | 0 | 44 | 1 | 11 | 1.4244 | 08433 | ATLÁNTICO | MALAMBO | 4331300% | 4364700% | 115.6197 | 0 | 119 | TRUE | 999
| 165733302a2019m7 | 1 | 65733302 | 2019 | 7 | 0 | 44 | 1 | 11 | 1.4244 | 08433 | ATLÁNTICO | MALAMBO | 4331300% | 4364700% | 115.6197 | 0 | 119 | TRUE | 999
| 165733302a2019m7 | 1 | 65733302 | 2019 | 7 | 0 | 44 | 1 | 11 | 1.4244 | 08433 | ATLÁNTICO | MALAMBO | 4331300% | 4364700% | 115.6197 | 0 | 119 | TRUE | 999
| 165733302a2019m7 | 1 | 65733302 | 2019 | 7 | 0 | 44 | 1 | 11 | 1.4244 | 08433 | ATLÁNTICO | MALAMBO | 4331300% | 4364700% | 115.6197 | 0 | 119 | TRUE | 999
| 165733302a2019m7 | 1 | 65733302 | 2019 | 7 | 0 | 44 | 1 | 11 | 1.4244 | 08433 | ATLÁNTICO | MALAMBO | 4331300% | 4364700% | 115.6197 | 0 | 119 | TRUE | 999
| 165733302a2019m7 | 1 | 65733302 | 2019 | 7 | 0 | 44 | 1 | 11 | 1.4244 | 08433 | ATLÁNTICO | MALAMBO | 4331300% | 4364700% | 115.6197 | 0 | 119 | TRUE | 999
| 165733302a2019m7 | 1 | 65733302 | 2019 | 7 | 1 | 1 | 1 | 11 | 0.46 | 08433 | ATLÁNTICO | MALAMBO | 4331300% | 4364700% | 0 | 61.6303 | 119 | TRUE | 999
| 165733302a2019m8 | 1 | 65733302 | 2019 | 8 | 0 | 44 | 1 | 11 | 2.9256 | 08433 | ATLÁNTICO | MALAMBO | 4334400% | 4367800% | 115.6197 | 0 | 119 | TRUE | 999
| 165733302a2019m8 | 1 | 65733302 | 2019 | 8 | 0 | 44 | 1 | 11 | 2.9256 | 08433 | ATLÁNTICO | MALAMBO | 4334400% | 4367800% | 115.6197 | 0 | 119 | TRUE | 999
| 165733302a2019m8 | 1 | 65733302 | 2019 | 8 | 0 | 44 | 1 | 11 | 2.9256 | 08433 | ATLÁNTICO | MALAMBO | 4334400% | 4367800% | 115.6197 | 0 | 119 | TRUE | 999
| 165733302a2019m8 | 1 | 65733302 | 2019 | 8 | 0 | 44 | 1 | 11 | 2.9256 | 08433 | ATLÁNTICO | MALAMBO | 4334400% | 4367800% | 115.6197 | 0 | 119 | TRUE | 999
| 165733302a2019m8 | 1 | 65733302 | 2019 | 8 | 0 | 44 | 1 | 11 | 2.9256 | 08433 | ATLÁNTICO | MALAMBO | 4334400% | 4367800% | 115.6197 | 0 | 119 | TRUE | 999
| 165733302a2019m8 | 1 | 65733302 | 2019 | 8 | 0 | 44 | 1 | 11 | 2.9256 | 08433 | ATLÁNTICO | MALAMBO | 4334400% | 4367800% | 115.6197 | 0 | 119 | TRUE | 999
| 165733302a2019m8 | 1 | 65733302 | 2019 | 8 | 0 | 44 | 1 | 11 | 2.9256 | 08433 | ATLÁNTICO | MALAMBO | 4334400% | 4367800% | 115.6197 | 0 | 119 | TRUE | 999
| 165733302a2019m8 | 1 | 65733302 | 2019 | 8 | 0 | 44 | 1 | 11 | 2.9256 | 08433 | ATLÁNTICO | MALAMBO | 4334400% | 4367800% | 115.6197 | 0 | 119 | TRUE | 999
| 165733302a2019m8 | 1 | 65733302 | 2019 | 8 | 0 | 44 | 1 | 11 | 2.9256 | 08433 | ATLÁNTICO | MALAMBO | 4334400% | 4367800% | 115.6197 | 0 | 119 | TRUE | 999
| 165733302a2019m8 | 1 | 65733302 | 2019 | 8 | 0 | 44 | 1 | 11 | 2.9256 | 08433 | ATLÁNTICO | MALAMBO | 4334400% | 4367800% | 115.6197 | 0 | 119 | TRUE | 999
| 165733302a2019m8 | 1 | 65733302 | 2019 | 8 | 0 | 44 | 1 | 11 | 2.9256 | 08433 | ATLÁNTICO | MALAMBO | 4334400% | 4367800% | 115.6197 | 0 | 119 | TRUE | 999
| 165733302a2019m8 | 1 | 65733302 | 2019 | 8 | 0 | 44 | 1 | 11 | 2.9256 | 08433 | ATLÁNTICO | MALAMBO | 4334400% | 4367800% | 115.6197 | 0 | 119 | TRUE | 999
| 165733302a2019m8 | 1 | 65733302 | 2019 | 8 | 0 | 44 | 1 | 11 | 2.9256 | 08433 | ATLÁNTICO | MALAMBO | 4334400% | 4367800% | 115.6197 | 0 | 119 | TRUE | 999
| 165733302a2019m8 | 1 | 65733302 | 2019 | 8 | 0 | 44 | 1 | 11 | 2.9256 | 08433 | ATLÁNTICO | MALAMBO | 4334400% | 4367800% | 115.6197 | 0 | 119 | TRUE | 999
| 165733302a2019m8 | 1 | 65733302 | 2019 | 8 | 0 | 44 | 1 | 11 | 2.9256 | 08433 | ATLÁNTICO | MALAMBO | 4334400% | 4367800% | 115.6197 | 0 | 119 | TRUE | 999
| 165733302a2019m8 | 1 | 65733302 | 2019 | 8 | 0 | 44 | 1 | 11 | 2.9256 | 08433 | ATLÁNTICO | MALAMBO | 4334400% | 4367800% | 115.6197 | 0 | 119 | TRUE | 999
| 165733302a2019m8 | 1 | 65733302 | 2019 | 8 | 0 | 44 | 1 | 11 | 2.9256 | 08433 | ATLÁNTICO | MALAMBO | 4334400% | 4367800% | 115.6197 | 0 | 119 | TRUE | 999
| 165733302a2019m8 | 1 | 65733302 | 2019 | 8 | 0 | 44 | 1 | 11 | 2.9256 | 08433 | ATLÁNTICO | MALAMBO | 4334400% | 4367800% | 115.6197 | 0 | 119 | TRUE | 999
| 165733302a2019m8 | 1 | 65733302 | 2019 | 8 | 0 | 44 | 1 | 11 | 2.9256 | 08433 | ATLÁNTICO | MALAMBO | 4334400% | 4367800% | 115.6197 | 0 | 119 | TRUE | 999
| 165733302a2019m8 | 1 | 65733302 | 2019 | 8 | 0 | 44 | 1 | 11 | 2.9256 | 08433 | ATLÁNTICO | MALAMBO | 4334400% | 4367800% | 115.6197 | 0 | 119 | TRUE | 999
| 165733302a2019m8 | 1 | 65733302 | 2019 | 8 | 0 | 44 | 1 | 11 | 2.9256 | 08433 | ATLÁNTICO | MALAMBO | 4334400% | 4367800% | 115.6197 | 0 | 119 | TRUE | 999
| 165733302a2019m8 | 1 | 65733302 | 2019 | 8 | 0 | 44 | 1 | 11 | 2.9256 | 08433 | ATLÁNTICO | MALAMBO | 4334400% | 4367800% | 115.6197 | 0 | 119 | TRUE | 999
| 165733302a2019m8 | 1 | 65733302 | 2019 | 8 | 0 | 44 | 1 | 11 | 2.9256 | 08433 | ATLÁNTICO | MALAMBO | 4334400% | 4367800% | 115.6197 | 0 | 119 | TRUE | 999
| 165733302a2019m8 | 1 | 65733302 | 2019 | 8 | 0 | 44 | 1 | 11 | 2.9256 | 08433 | ATLÁNTICO | MALAMBO | 4334400% | 4367800% | 115.6197 | 0 | 119 | TRUE | 999
| 165733302a2019m8 | 1 | 65733302 | 2019 | 8 | 0 | 44 | 1 | 11 | 2.9256 | 08433 | ATLÁNTICO | MALAMBO | 4334400% | 4367800% | 115.6197 | 0 | 119 | TRUE | 999
| 165733302a2019m8 | 1 | 65733302 | 2019 | 8 | 0 | 44 | 1 | 11 | 2.9256 | 08433 | ATLÁNTICO | MALAMBO | 4334400% | 4367800% | 115.6197 | 0 | 119 | TRUE | 999
| 165733302a2019m8 | 1 | 65733302 | 2019 | 8 | 0 | 44 | 1 | 11 | 2.9256 | 08433 | ATLÁNTICO | MALAMBO | 4334400% | 4367800% | 115.6197 | 0 | 119 | TRUE | 999
| 165733302a2019m8 | 1 | 65733302 | 2019 | 8 | 0 | 44 | 1 | 11 | 2.9256 | 08433 | ATLÁNTICO | MALAMBO | 4334400% | 4367800% | 115.6197 | 0 | 119 | TRUE | 999
| 165733302a2019m8 | 1 | 65733302 | 2019 | 8 | 0 | 44 | 1 | 11 | 2.9256 | 08433 | ATLÁNTICO | MALAMBO | 4334400% | 4367800% | 115.6197 | 0 | 119 | TRUE | 999
| 165733302a2019m8 | 1 | 65733302 | 2019 | 8 | 0 | 44 | 1 | 11 | 2.9256 | 08433 | ATLÁNTICO | MALAMBO | 4334400% | 4367800% | 115.6197 | 0 | 119 | TRUE | 999
| 165733302a2019m8 | 1 | 65733302 | 2019 | 8 | 0 | 44 | 1 | 11 | 2.9256 | 08433 | ATLÁNTICO | MALAMBO | 4334400% | 4367800% | 115.6197 | 0 | 119 | TRUE | 999
| 165733302a2019m8 | 1 | 65733302 | 2019 | 8 | 0 | 44 | 1 | 11 | 2.9256 | 08433 | ATLÁNTICO | MALAMBO | 4334400% | 4367800% | 115.6197 | 0 | 119 | TRUE | 999
| 165733302a2019m8 | 1 | 65733302 | 2019 | 8 | 0 | 44 | 1 | 11 | 2.9256 | 08433 | ATLÁNTICO | MALAMBO | 4334400% | 4367800% | 115.6197 | 0 | 119 | TRUE | 999
| 165733302a2019m8 | 1 | 65733302 | 2019 | 8 | 0 | 44 | 1 | 11 | 2.9256 | 08433 | ATLÁNTICO | MALAMBO | 4334400% | 4367800% | 115.6197 | 0 | 119 | TRUE | 999
| 165733302a2019m8 | 1 | 65733302 | 2019 | 8 | 0 | 44 | 1 | 11 | 2.9256 | 08433 | ATLÁNTICO | MALAMBO | 4334400% | 4367800% | 115.6197 | 0 | 119 | TRUE | 999
| 165733302a2019m8 | 1 | 65733302 | 2019 | 8 | 0 | 44 | 1 | 11 | 2.9256 | 08433 | ATLÁNTICO | MALAMBO | 4334400% | 4367800% | 115.6197 | 0 | 119 | TRUE | 999
| 165733302a2019m8 | 1 | 65733302 | 2019 | 8 | 0 | 44 | 1 | 11 | 2.9256 | 08433 | ATLÁNTICO | MALAMBO | 4334400% | 4367800% | 115.6197 | 0 | 119 | TRUE | 999
| 165733302a2019m8 | 1 | 65733302 | 2019 | 8 | 0 | 44 | 1 | 11 | 2.9256 | 08433 | ATLÁNTICO | MALAMBO | 4334400% | 4367800% | 115.6197 | 0 | 119 | TRUE | 999
| 165733302a2019m8 | 1 | 65733302 | 2019 | 8 | 0 | 44 | 1 | 11 | 2.9256 | 08433 | ATLÁNTICO | MALAMBO | 4334400% | 4367800% | 115.6197 | 0 | 119 | TRUE | 999
| 165733302a2019m8 | 1 | 65733302 | 2019 | 8 | 0 | 44 | 1 | 11 | 2.9256 | 08433 | ATLÁNTICO | MALAMBO | 4334400% | 4367800% | 115.6197 | 0 | 119 | TRUE | 999
| 165733302a2019m8 | 1 | 65733302 | 2019 | 8 | 0 | 44 | 1 | 11 | 2.9256 | 08433 | ATLÁNTICO | MALAMBO | 4334400% | 4367800% | 115.6197 | 0 | 119 | TRUE | 999
| 165733302a2019m8 | 1 | 65733302 | 2019 | 8 | 0 | 44 | 1 | 11 | 2.9256 | 08433 | ATLÁNTICO | MALAMBO | 4334400% | 4367800% | 115.6197 | 0 | 119 | TRUE | 999
| 165733302a2019m8 | 1 | 65733302 | 2019 | 8 | 0 | 44 | 1 | 11 | 2.9256 | 08433 | ATLÁNTICO | MALAMBO | 4334400% | 4367800% | 115.6197 | 0 | 119 | TRUE | 999
| 165733302a2019m8 | 1 | 65733302 | 2019 | 8 | 0 | 44 | 1 | 11 | 2.9256 | 08433 | ATLÁNTICO | MALAMBO | 4334400% | 4367800% | 115.6197 | 0 | 119 | TRUE | 999
| 165733302a2019m8 | 1 | 65733302 | 2019 | 8 | 1 | 1 | 1 | 11 | 0.063333 | 08433 | ATLÁNTICO | MALAMBO | 4334400% | 4367800% | 0 | 61.6303 | 119 | TRUE | 999
| 165733302a2019m9 | 1 | 65733302 | 2019 | 9 | 0 | 43 | 1 | 11 | 29.7056 | 08433 | ATLÁNTICO | MALAMBO | 4337400% | 4370900% | 115.6197 | 0 | 119 | TRUE | 999
| 165733302a2019m9 | 1 | 65733302 | 2019 | 9 | 0 | 43 | 1 | 11 | 29.7056 | 08433 | ATLÁNTICO | MALAMBO | 4337400% | 4370900% | 115.6197 | 0 | 119 | TRUE | 999
| 165733302a2019m9 | 1 | 65733302 | 2019 | 9 | 0 | 43 | 1 | 11 | 29.7056 | 08433 | ATLÁNTICO | MALAMBO | 4337400% | 4370900% | 115.6197 | 0 | 119 | TRUE | 999
| 165733302a2019m9 | 1 | 65733302 | 2019 | 9 | 0 | 43 | 1 | 11 | 29.7056 | 08433 | ATLÁNTICO | MALAMBO | 4337400% | 4370900% | 115.6197 | 0 | 119 | TRUE | 999
| 165733302a2019m9 | 1 | 65733302 | 2019 | 9 | 0 | 43 | 1 | 11 | 29.7056 | 08433 | ATLÁNTICO | MALAMBO | 4337400% | 4370900% | 115.6197 | 0 | 119 | TRUE | 999
| 165733302a2019m9 | 1 | 65733302 | 2019 | 9 | 0 | 43 | 1 | 11 | 29.7056 | 08433 | ATLÁNTICO | MALAMBO | 4337400% | 4370900% | 115.6197 | 0 | 119 | TRUE | 999
| 165733302a2019m9 | 1 | 65733302 | 2019 | 9 | 0 | 43 | 1 | 11 | 29.7056 | 08433 | ATLÁNTICO | MALAMBO | 4337400% | 4370900% | 115.6197 | 0 | 119 | TRUE | 999
| 165733302a2019m9 | 1 | 65733302 | 2019 | 9 | 0 | 43 | 1 | 11 | 29.7056 | 08433 | ATLÁNTICO | MALAMBO | 4337400% | 4370900% | 115.6197 | 0 | 119 | TRUE | 999
| 165733302a2019m9 | 1 | 65733302 | 2019 | 9 | 0 | 43 | 1 | 11 | 29.7056 | 08433 | ATLÁNTICO | MALAMBO | 4337400% | 4370900% | 115.6197 | 0 | 119 | TRUE | 999
| 165733302a2019m9 | 1 | 65733302 | 2019 | 9 | 0 | 43 | 1 | 11 | 29.7056 | 08433 | ATLÁNTICO | MALAMBO | 4337400% | 4370900% | 115.6197 | 0 | 119 | TRUE | 999
| 165733302a2019m9 | 1 | 65733302 | 2019 | 9 | 0 | 43 | 1 | 11 | 29.7056 | 08433 | ATLÁNTICO | MALAMBO | 4337400% | 4370900% | 115.6197 | 0 | 119 | TRUE | 999
| 165733302a2019m9 | 1 | 65733302 | 2019 | 9 | 0 | 43 | 1 | 11 | 29.7056 | 08433 | ATLÁNTICO | MALAMBO | 4337400% | 4370900% | 115.6197 | 0 | 119 | TRUE | 999
| 165733302a2019m9 | 1 | 65733302 | 2019 | 9 | 0 | 43 | 1 | 11 | 29.7056 | 08433 | ATLÁNTICO | MALAMBO | 4337400% | 4370900% | 115.6197 | 0 | 119 | TRUE | 999
| 165733302a2019m9 | 1 | 65733302 | 2019 | 9 | 0 | 43 | 1 | 11 | 29.7056 | 08433 | ATLÁNTICO | MALAMBO | 4337400% | 4370900% | 115.6197 | 0 | 119 | TRUE | 999
| 165733302a2019m9 | 1 | 65733302 | 2019 | 9 | 0 | 43 | 1 | 11 | 29.7056 | 08433 | ATLÁNTICO | MALAMBO | 4337400% | 4370900% | 115.6197 | 0 | 119 | TRUE | 999
| 165733302a2019m9 | 1 | 65733302 | 2019 | 9 | 0 | 43 | 1 | 11 | 29.7056 | 08433 | ATLÁNTICO | MALAMBO | 4337400% | 4370900% | 115.6197 | 0 | 119 | TRUE | 999
| 165733302a2019m9 | 1 | 65733302 | 2019 | 9 | 0 | 43 | 1 | 11 | 29.7056 | 08433 | ATLÁNTICO | MALAMBO | 4337400% | 4370900% | 115.6197 | 0 | 119 | TRUE | 999
| 165733302a2019m9 | 1 | 65733302 | 2019 | 9 | 0 | 43 | 1 | 11 | 29.7056 | 08433 | ATLÁNTICO | MALAMBO | 4337400% | 4370900% | 115.6197 | 0 | 119 | TRUE | 999
| 165733302a2019m9 | 1 | 65733302 | 2019 | 9 | 0 | 43 | 1 | 11 | 29.7056 | 08433 | ATLÁNTICO | MALAMBO | 4337400% | 4370900% | 115.6197 | 0 | 119 | TRUE | 999
| 165733302a2019m9 | 1 | 65733302 | 2019 | 9 | 0 | 43 | 1 | 11 | 29.7056 | 08433 | ATLÁNTICO | MALAMBO | 4337400% | 4370900% | 115.6197 | 0 | 119 | TRUE | 999
| 165733302a2019m9 | 1 | 65733302 | 2019 | 9 | 0 | 43 | 1 | 11 | 29.7056 | 08433 | ATLÁNTICO | MALAMBO | 4337400% | 4370900% | 115.6197 | 0 | 119 | TRUE | 999
| 165733302a2019m9 | 1 | 65733302 | 2019 | 9 | 0 | 43 | 1 | 11 | 29.7056 | 08433 | ATLÁNTICO | MALAMBO | 4337400% | 4370900% | 115.6197 | 0 | 119 | TRUE | 999
| 165733302a2019m9 | 1 | 65733302 | 2019 | 9 | 0 | 43 | 1 | 11 | 29.7056 | 08433 | ATLÁNTICO | MALAMBO | 4337400% | 4370900% | 115.6197 | 0 | 119 | TRUE | 999
| 165733302a2019m9 | 1 | 65733302 | 2019 | 9 | 0 | 43 | 1 | 11 | 29.7056 | 08433 | ATLÁNTICO | MALAMBO | 4337400% | 4370900% | 115.6197 | 0 | 119 | TRUE | 999
| 165733302a2019m9 | 1 | 65733302 | 2019 | 9 | 0 | 43 | 1 | 11 | 29.7056 | 08433 | ATLÁNTICO | MALAMBO | 4337400% | 4370900% | 115.6197 | 0 | 119 | TRUE | 999
| 165733302a2019m9 | 1 | 65733302 | 2019 | 9 | 0 | 43 | 1 | 11 | 29.7056 | 08433 | ATLÁNTICO | MALAMBO | 4337400% | 4370900% | 115.6197 | 0 | 119 | TRUE | 999
| 165733302a2019m9 | 1 | 65733302 | 2019 | 9 | 0 | 43 | 1 | 11 | 29.7056 | 08433 | ATLÁNTICO | MALAMBO | 4337400% | 4370900% | 115.6197 | 0 | 119 | TRUE | 999
| 165733302a2019m9 | 1 | 65733302 | 2019 | 9 | 0 | 43 | 1 | 11 | 29.7056 | 08433 | ATLÁNTICO | MALAMBO | 4337400% | 4370900% | 115.6197 | 0 | 119 | TRUE | 999
| 165733302a2019m9 | 1 | 65733302 | 2019 | 9 | 0 | 43 | 1 | 11 | 29.7056 | 08433 | ATLÁNTICO | MALAMBO | 4337400% | 4370900% | 115.6197 | 0 | 119 | TRUE | 999
| 165733302a2019m9 | 1 | 65733302 | 2019 | 9 | 0 | 43 | 1 | 11 | 29.7056 | 08433 | ATLÁNTICO | MALAMBO | 4337400% | 4370900% | 115.6197 | 0 | 119 | TRUE | 999
| 165733302a2019m9 | 1 | 65733302 | 2019 | 9 | 0 | 43 | 1 | 11 | 29.7056 | 08433 | ATLÁNTICO | MALAMBO | 4337400% | 4370900% | 115.6197 | 0 | 119 | TRUE | 999
| 165733302a2019m9 | 1 | 65733302 | 2019 | 9 | 0 | 43 | 1 | 11 | 29.7056 | 08433 | ATLÁNTICO | MALAMBO | 4337400% | 4370900% | 115.6197 | 0 | 119 | TRUE | 999
| 165733302a2019m9 | 1 | 65733302 | 2019 | 9 | 0 | 43 | 1 | 11 | 29.7056 | 08433 | ATLÁNTICO | MALAMBO | 4337400% | 4370900% | 115.6197 | 0 | 119 | TRUE | 999
| 165733302a2019m9 | 1 | 65733302 | 2019 | 9 | 0 | 43 | 1 | 11 | 29.7056 | 08433 | ATLÁNTICO | MALAMBO | 4337400% | 4370900% | 115.6197 | 0 | 119 | TRUE | 999
| 165733302a2019m9 | 1 | 65733302 | 2019 | 9 | 0 | 43 | 1 | 11 | 29.7056 | 08433 | ATLÁNTICO | MALAMBO | 4337400% | 4370900% | 115.6197 | 0 | 119 | TRUE | 999
| 165733302a2019m9 | 1 | 65733302 | 2019 | 9 | 0 | 43 | 1 | 11 | 29.7056 | 08433 | ATLÁNTICO | MALAMBO | 4337400% | 4370900% | 115.6197 | 0 | 119 | TRUE | 999
| 165733302a2019m9 | 1 | 65733302 | 2019 | 9 | 0 | 43 | 1 | 11 | 29.7056 | 08433 | ATLÁNTICO | MALAMBO | 4337400% | 4370900% | 115.6197 | 0 | 119 | TRUE | 999
| 165733302a2019m9 | 1 | 65733302 | 2019 | 9 | 0 | 43 | 1 | 11 | 29.7056 | 08433 | ATLÁNTICO | MALAMBO | 4337400% | 4370900% | 115.6197 | 0 | 119 | TRUE | 999
| 165733302a2019m9 | 1 | 65733302 | 2019 | 9 | 0 | 43 | 1 | 11 | 29.7056 | 08433 | ATLÁNTICO | MALAMBO | 4337400% | 4370900% | 115.6197 | 0 | 119 | TRUE | 999
| 165733302a2019m9 | 1 | 65733302 | 2019 | 9 | 0 | 43 | 1 | 11 | 29.7056 | 08433 | ATLÁNTICO | MALAMBO | 4337400% | 4370900% | 115.6197 | 0 | 119 | TRUE | 999
| 165733302a2019m9 | 1 | 65733302 | 2019 | 9 | 0 | 43 | 1 | 11 | 29.7056 | 08433 | ATLÁNTICO | MALAMBO | 4337400% | 4370900% | 115.6197 | 0 | 119 | TRUE | 999
| 165733302a2019m9 | 1 | 65733302 | 2019 | 9 | 0 | 43 | 1 | 11 | 29.7056 | 08433 | ATLÁNTICO | MALAMBO | 4337400% | 4370900% | 115.6197 | 0 | 119 | TRUE | 999
| 165733302a2019m9 | 1 | 65733302 | 2019 | 9 | 0 | 43 | 1 | 11 | 29.7056 | 08433 | ATLÁNTICO | MALAMBO | 4337400% | 4370900% | 115.6197 | 0 | 119 | TRUE | 999
| 165733302a2019m9 | 1 | 65733302 | 2019 | 9 | 1 | 1 | 1 | 11 | 17.8275 | 08433 | ATLÁNTICO | MALAMBO | 4337400% | 4370900% | 0 | 61.6303 | 119 | TRUE | 999
| 165733302a2019m10 | 1 | 65733302 | 2019 | 10 | 0 | 42 | 1 | 11 | 7.1728 | 08433 | ATLÁNTICO | MALAMBO | 4340500% | 4373900% | 115.6197 | 0 | 119 | TRUE | 999
| 165733302a2019m10 | 1 | 65733302 | 2019 | 10 | 0 | 42 | 1 | 11 | 7.1728 | 08433 | ATLÁNTICO | MALAMBO | 4340500% | 4373900% | 115.6197 | 0 | 119 | TRUE | 999
| 165733302a2019m10 | 1 | 65733302 | 2019 | 10 | 0 | 42 | 1 | 11 | 7.1728 | 08433 | ATLÁNTICO | MALAMBO | 4340500% | 4373900% | 115.6197 | 0 | 119 | TRUE | 999
| 165733302a2019m10 | 1 | 65733302 | 2019 | 10 | 0 | 42 | 1 | 11 | 7.1728 | 08433 | ATLÁNTICO | MALAMBO | 4340500% | 4373900% | 115.6197 | 0 | 119 | TRUE | 999
| 165733302a2019m10 | 1 | 65733302 | 2019 | 10 | 0 | 42 | 1 | 11 | 7.1728 | 08433 | ATLÁNTICO | MALAMBO | 4340500% | 4373900% | 115.6197 | 0 | 119 | TRUE | 999
| 165733302a2019m10 | 1 | 65733302 | 2019 | 10 | 0 | 42 | 1 | 11 | 7.1728 | 08433 | ATLÁNTICO | MALAMBO | 4340500% | 4373900% | 115.6197 | 0 | 119 | TRUE | 999
| 165733302a2019m10 | 1 | 65733302 | 2019 | 10 | 0 | 42 | 1 | 11 | 7.1728 | 08433 | ATLÁNTICO | MALAMBO | 4340500% | 4373900% | 115.6197 | 0 | 119 | TRUE | 999
| 165733302a2019m10 | 1 | 65733302 | 2019 | 10 | 0 | 42 | 1 | 11 | 7.1728 | 08433 | ATLÁNTICO | MALAMBO | 4340500% | 4373900% | 115.6197 | 0 | 119 | TRUE | 999
| 165733302a2019m10 | 1 | 65733302 | 2019 | 10 | 0 | 42 | 1 | 11 | 7.1728 | 08433 | ATLÁNTICO | MALAMBO | 4340500% | 4373900% | 115.6197 | 0 | 119 | TRUE | 999
| 165733302a2019m10 | 1 | 65733302 | 2019 | 10 | 0 | 42 | 1 | 11 | 7.1728 | 08433 | ATLÁNTICO | MALAMBO | 4340500% | 4373900% | 115.6197 | 0 | 119 | TRUE | 999
| 165733302a2019m10 | 1 | 65733302 | 2019 | 10 | 0 | 42 | 1 | 11 | 7.1728 | 08433 | ATLÁNTICO | MALAMBO | 4340500% | 4373900% | 115.6197 | 0 | 119 | TRUE | 999
| 165733302a2019m10 | 1 | 65733302 | 2019 | 10 | 0 | 42 | 1 | 11 | 7.1728 | 08433 | ATLÁNTICO | MALAMBO | 4340500% | 4373900% | 115.6197 | 0 | 119 | TRUE | 999
| 165733302a2019m10 | 1 | 65733302 | 2019 | 10 | 0 | 42 | 1 | 11 | 7.1728 | 08433 | ATLÁNTICO | MALAMBO | 4340500% | 4373900% | 115.6197 | 0 | 119 | TRUE | 999
| 165733302a2019m10 | 1 | 65733302 | 2019 | 10 | 0 | 42 | 1 | 11 | 7.1728 | 08433 | ATLÁNTICO | MALAMBO | 4340500% | 4373900% | 115.6197 | 0 | 119 | TRUE | 999
| 165733302a2019m10 | 1 | 65733302 | 2019 | 10 | 0 | 42 | 1 | 11 | 7.1728 | 08433 | ATLÁNTICO | MALAMBO | 4340500% | 4373900% | 115.6197 | 0 | 119 | TRUE | 999
| 165733302a2019m10 | 1 | 65733302 | 2019 | 10 | 0 | 42 | 1 | 11 | 7.1728 | 08433 | ATLÁNTICO | MALAMBO | 4340500% | 4373900% | 115.6197 | 0 | 119 | TRUE | 999
| 165733302a2019m10 | 1 | 65733302 | 2019 | 10 | 0 | 42 | 1 | 11 | 7.1728 | 08433 | ATLÁNTICO | MALAMBO | 4340500% | 4373900% | 115.6197 | 0 | 119 | TRUE | 999
| 165733302a2019m10 | 1 | 65733302 | 2019 | 10 | 0 | 42 | 1 | 11 | 7.1728 | 08433 | ATLÁNTICO | MALAMBO | 4340500% | 4373900% | 115.6197 | 0 | 119 | TRUE | 999
| 165733302a2019m10 | 1 | 65733302 | 2019 | 10 | 0 | 42 | 1 | 11 | 7.1728 | 08433 | ATLÁNTICO | MALAMBO | 4340500% | 4373900% | 115.6197 | 0 | 119 | TRUE | 999
| 165733302a2019m10 | 1 | 65733302 | 2019 | 10 | 0 | 42 | 1 | 11 | 7.1728 | 08433 | ATLÁNTICO | MALAMBO | 4340500% | 4373900% | 115.6197 | 0 | 119 | TRUE | 999
| 165733302a2019m10 | 1 | 65733302 | 2019 | 10 | 0 | 42 | 1 | 11 | 7.1728 | 08433 | ATLÁNTICO | MALAMBO | 4340500% | 4373900% | 115.6197 | 0 | 119 | TRUE | 999
| 165733302a2019m10 | 1 | 65733302 | 2019 | 10 | 0 | 42 | 1 | 11 | 7.1728 | 08433 | ATLÁNTICO | MALAMBO | 4340500% | 4373900% | 115.6197 | 0 | 119 | TRUE | 999
| 165733302a2019m10 | 1 | 65733302 | 2019 | 10 | 0 | 42 | 1 | 11 | 7.1728 | 08433 | ATLÁNTICO | MALAMBO | 4340500% | 4373900% | 115.6197 | 0 | 119 | TRUE | 999
| 165733302a2019m10 | 1 | 65733302 | 2019 | 10 | 0 | 42 | 1 | 11 | 7.1728 | 08433 | ATLÁNTICO | MALAMBO | 4340500% | 4373900% | 115.6197 | 0 | 119 | TRUE | 999
| 165733302a2019m10 | 1 | 65733302 | 2019 | 10 | 0 | 42 | 1 | 11 | 7.1728 | 08433 | ATLÁNTICO | MALAMBO | 4340500% | 4373900% | 115.6197 | 0 | 119 | TRUE | 999
| 165733302a2019m10 | 1 | 65733302 | 2019 | 10 | 0 | 42 | 1 | 11 | 7.1728 | 08433 | ATLÁNTICO | MALAMBO | 4340500% | 4373900% | 115.6197 | 0 | 119 | TRUE | 999
| 165733302a2019m10 | 1 | 65733302 | 2019 | 10 | 0 | 42 | 1 | 11 | 7.1728 | 08433 | ATLÁNTICO | MALAMBO | 4340500% | 4373900% | 115.6197 | 0 | 119 | TRUE | 999
| 165733302a2019m10 | 1 | 65733302 | 2019 | 10 | 0 | 42 | 1 | 11 | 7.1728 | 08433 | ATLÁNTICO | MALAMBO | 4340500% | 4373900% | 115.6197 | 0 | 119 | TRUE | 999
| 165733302a2019m10 | 1 | 65733302 | 2019 | 10 | 0 | 42 | 1 | 11 | 7.1728 | 08433 | ATLÁNTICO | MALAMBO | 4340500% | 4373900% | 115.6197 | 0 | 119 | TRUE | 999
| 165733302a2019m10 | 1 | 65733302 | 2019 | 10 | 0 | 42 | 1 | 11 | 7.1728 | 08433 | ATLÁNTICO | MALAMBO | 4340500% | 4373900% | 115.6197 | 0 | 119 | TRUE | 999
| 165733302a2019m10 | 1 | 65733302 | 2019 | 10 | 0 | 42 | 1 | 11 | 7.1728 | 08433 | ATLÁNTICO | MALAMBO | 4340500% | 4373900% | 115.6197 | 0 | 119 | TRUE | 999
| 165733302a2019m10 | 1 | 65733302 | 2019 | 10 | 0 | 42 | 1 | 11 | 7.1728 | 08433 | ATLÁNTICO | MALAMBO | 4340500% | 4373900% | 115.6197 | 0 | 119 | TRUE | 999
| 165733302a2019m10 | 1 | 65733302 | 2019 | 10 | 0 | 42 | 1 | 11 | 7.1728 | 08433 | ATLÁNTICO | MALAMBO | 4340500% | 4373900% | 115.6197 | 0 | 119 | TRUE | 999
| 165733302a2019m10 | 1 | 65733302 | 2019 | 10 | 0 | 42 | 1 | 11 | 7.1728 | 08433 | ATLÁNTICO | MALAMBO | 4340500% | 4373900% | 115.6197 | 0 | 119 | TRUE | 999
| 165733302a2019m10 | 1 | 65733302 | 2019 | 10 | 0 | 42 | 1 | 11 | 7.1728 | 08433 | ATLÁNTICO | MALAMBO | 4340500% | 4373900% | 115.6197 | 0 | 119 | TRUE | 999
| 165733302a2019m10 | 1 | 65733302 | 2019 | 10 | 0 | 42 | 1 | 11 | 7.1728 | 08433 | ATLÁNTICO | MALAMBO | 4340500% | 4373900% | 115.6197 | 0 | 119 | TRUE | 999
| 165733302a2019m10 | 1 | 65733302 | 2019 | 10 | 0 | 42 | 1 | 11 | 7.1728 | 08433 | ATLÁNTICO | MALAMBO | 4340500% | 4373900% | 115.6197 | 0 | 119 | TRUE | 999
| 165733302a2019m10 | 1 | 65733302 | 2019 | 10 | 0 | 42 | 1 | 11 | 7.1728 | 08433 | ATLÁNTICO | MALAMBO | 4340500% | 4373900% | 115.6197 | 0 | 119 | TRUE | 999
| 165733302a2019m10 | 1 | 65733302 | 2019 | 10 | 0 | 42 | 1 | 11 | 7.1728 | 08433 | ATLÁNTICO | MALAMBO | 4340500% | 4373900% | 115.6197 | 0 | 119 | TRUE | 999
| 165733302a2019m10 | 1 | 65733302 | 2019 | 10 | 0 | 42 | 1 | 11 | 7.1728 | 08433 | ATLÁNTICO | MALAMBO | 4340500% | 4373900% | 115.6197 | 0 | 119 | TRUE | 999
| 165733302a2019m10 | 1 | 65733302 | 2019 | 10 | 0 | 42 | 1 | 11 | 7.1728 | 08433 | ATLÁNTICO | MALAMBO | 4340500% | 4373900% | 115.6197 | 0 | 119 | TRUE | 999
| 165733302a2019m10 | 1 | 65733302 | 2019 | 10 | 0 | 42 | 1 | 11 | 7.1728 | 08433 | ATLÁNTICO | MALAMBO | 4340500% | 4373900% | 115.6197 | 0 | 119 | TRUE | 999
| 165733302a2019m10 | 1 | 65733302 | 2019 | 10 | 1 | 1 | 1 | 11 | 7.1725 | 08433 | ATLÁNTICO | MALAMBO | 4340500% | 4373900% | 0 | 61.6303 | 119 | TRUE | 999
| 165733302a2019m11 | 1 | 65733302 | 2019 | 11 | 0 | 44 | 1 | 11 | 1.2094 | 08433 | ATLÁNTICO | MALAMBO | 4343500% | 4377000% | 115.6197 | 0 | 119 | TRUE | 999
| 165733302a2019m11 | 1 | 65733302 | 2019 | 11 | 0 | 44 | 1 | 11 | 1.2094 | 08433 | ATLÁNTICO | MALAMBO | 4343500% | 4377000% | 115.6197 | 0 | 119 | TRUE | 999
| 165733302a2019m11 | 1 | 65733302 | 2019 | 11 | 0 | 44 | 1 | 11 | 1.2094 | 08433 | ATLÁNTICO | MALAMBO | 4343500% | 4377000% | 115.6197 | 0 | 119 | TRUE | 999
| 165733302a2019m11 | 1 | 65733302 | 2019 | 11 | 0 | 44 | 1 | 11 | 1.2094 | 08433 | ATLÁNTICO | MALAMBO | 4343500% | 4377000% | 115.6197 | 0 | 119 | TRUE | 999
| 165733302a2019m11 | 1 | 65733302 | 2019 | 11 | 0 | 44 | 1 | 11 | 1.2094 | 08433 | ATLÁNTICO | MALAMBO | 4343500% | 4377000% | 115.6197 | 0 | 119 | TRUE | 999
| 165733302a2019m11 | 1 | 65733302 | 2019 | 11 | 0 | 44 | 1 | 11 | 1.2094 | 08433 | ATLÁNTICO | MALAMBO | 4343500% | 4377000% | 115.6197 | 0 | 119 | TRUE | 999
| 165733302a2019m11 | 1 | 65733302 | 2019 | 11 | 0 | 44 | 1 | 11 | 1.2094 | 08433 | ATLÁNTICO | MALAMBO | 4343500% | 4377000% | 115.6197 | 0 | 119 | TRUE | 999
| 165733302a2019m11 | 1 | 65733302 | 2019 | 11 | 0 | 44 | 1 | 11 | 1.2094 | 08433 | ATLÁNTICO | MALAMBO | 4343500% | 4377000% | 115.6197 | 0 | 119 | TRUE | 999
| 165733302a2019m11 | 1 | 65733302 | 2019 | 11 | 0 | 44 | 1 | 11 | 1.2094 | 08433 | ATLÁNTICO | MALAMBO | 4343500% | 4377000% | 115.6197 | 0 | 119 | TRUE | 999
| 165733302a2019m11 | 1 | 65733302 | 2019 | 11 | 0 | 44 | 1 | 11 | 1.2094 | 08433 | ATLÁNTICO | MALAMBO | 4343500% | 4377000% | 115.6197 | 0 | 119 | TRUE | 999
| 165733302a2019m11 | 1 | 65733302 | 2019 | 11 | 0 | 44 | 1 | 11 | 1.2094 | 08433 | ATLÁNTICO | MALAMBO | 4343500% | 4377000% | 115.6197 | 0 | 119 | TRUE | 999
| 165733302a2019m11 | 1 | 65733302 | 2019 | 11 | 0 | 44 | 1 | 11 | 1.2094 | 08433 | ATLÁNTICO | MALAMBO | 4343500% | 4377000% | 115.6197 | 0 | 119 | TRUE | 999
| 165733302a2019m11 | 1 | 65733302 | 2019 | 11 | 0 | 44 | 1 | 11 | 1.2094 | 08433 | ATLÁNTICO | MALAMBO | 4343500% | 4377000% | 115.6197 | 0 | 119 | TRUE | 999
| 165733302a2019m11 | 1 | 65733302 | 2019 | 11 | 0 | 44 | 1 | 11 | 1.2094 | 08433 | ATLÁNTICO | MALAMBO | 4343500% | 4377000% | 115.6197 | 0 | 119 | TRUE | 999
| 165733302a2019m11 | 1 | 65733302 | 2019 | 11 | 0 | 44 | 1 | 11 | 1.2094 | 08433 | ATLÁNTICO | MALAMBO | 4343500% | 4377000% | 115.6197 | 0 | 119 | TRUE | 999
| 165733302a2019m11 | 1 | 65733302 | 2019 | 11 | 0 | 44 | 1 | 11 | 1.2094 | 08433 | ATLÁNTICO | MALAMBO | 4343500% | 4377000% | 115.6197 | 0 | 119 | TRUE | 999
| 165733302a2019m11 | 1 | 65733302 | 2019 | 11 | 0 | 44 | 1 | 11 | 1.2094 | 08433 | ATLÁNTICO | MALAMBO | 4343500% | 4377000% | 115.6197 | 0 | 119 | TRUE | 999
| 165733302a2019m11 | 1 | 65733302 | 2019 | 11 | 0 | 44 | 1 | 11 | 1.2094 | 08433 | ATLÁNTICO | MALAMBO | 4343500% | 4377000% | 115.6197 | 0 | 119 | TRUE | 999
| 165733302a2019m11 | 1 | 65733302 | 2019 | 11 | 0 | 44 | 1 | 11 | 1.2094 | 08433 | ATLÁNTICO | MALAMBO | 4343500% | 4377000% | 115.6197 | 0 | 119 | TRUE | 999
| 165733302a2019m11 | 1 | 65733302 | 2019 | 11 | 0 | 44 | 1 | 11 | 1.2094 | 08433 | ATLÁNTICO | MALAMBO | 4343500% | 4377000% | 115.6197 | 0 | 119 | TRUE | 999
| 165733302a2019m11 | 1 | 65733302 | 2019 | 11 | 0 | 44 | 1 | 11 | 1.2094 | 08433 | ATLÁNTICO | MALAMBO | 4343500% | 4377000% | 115.6197 | 0 | 119 | TRUE | 999
| 165733302a2019m11 | 1 | 65733302 | 2019 | 11 | 0 | 44 | 1 | 11 | 1.2094 | 08433 | ATLÁNTICO | MALAMBO | 4343500% | 4377000% | 115.6197 | 0 | 119 | TRUE | 999
| 165733302a2019m11 | 1 | 65733302 | 2019 | 11 | 0 | 44 | 1 | 11 | 1.2094 | 08433 | ATLÁNTICO | MALAMBO | 4343500% | 4377000% | 115.6197 | 0 | 119 | TRUE | 999
| 165733302a2019m11 | 1 | 65733302 | 2019 | 11 | 0 | 44 | 1 | 11 | 1.2094 | 08433 | ATLÁNTICO | MALAMBO | 4343500% | 4377000% | 115.6197 | 0 | 119 | TRUE | 999
| 165733302a2019m11 | 1 | 65733302 | 2019 | 11 | 0 | 44 | 1 | 11 | 1.2094 | 08433 | ATLÁNTICO | MALAMBO | 4343500% | 4377000% | 115.6197 | 0 | 119 | TRUE | 999
| 165733302a2019m11 | 1 | 65733302 | 2019 | 11 | 0 | 44 | 1 | 11 | 1.2094 | 08433 | ATLÁNTICO | MALAMBO | 4343500% | 4377000% | 115.6197 | 0 | 119 | TRUE | 999
| 165733302a2019m11 | 1 | 65733302 | 2019 | 11 | 0 | 44 | 1 | 11 | 1.2094 | 08433 | ATLÁNTICO | MALAMBO | 4343500% | 4377000% | 115.6197 | 0 | 119 | TRUE | 999
| 165733302a2019m11 | 1 | 65733302 | 2019 | 11 | 0 | 44 | 1 | 11 | 1.2094 | 08433 | ATLÁNTICO | MALAMBO | 4343500% | 4377000% | 115.6197 | 0 | 119 | TRUE | 999
| 165733302a2019m11 | 1 | 65733302 | 2019 | 11 | 0 | 44 | 1 | 11 | 1.2094 | 08433 | ATLÁNTICO | MALAMBO | 4343500% | 4377000% | 115.6197 | 0 | 119 | TRUE | 999
| 165733302a2019m11 | 1 | 65733302 | 2019 | 11 | 0 | 44 | 1 | 11 | 1.2094 | 08433 | ATLÁNTICO | MALAMBO | 4343500% | 4377000% | 115.6197 | 0 | 119 | TRUE | 999
| 165733302a2019m11 | 1 | 65733302 | 2019 | 11 | 0 | 44 | 1 | 11 | 1.2094 | 08433 | ATLÁNTICO | MALAMBO | 4343500% | 4377000% | 115.6197 | 0 | 119 | TRUE | 999
| 165733302a2019m11 | 1 | 65733302 | 2019 | 11 | 0 | 44 | 1 | 11 | 1.2094 | 08433 | ATLÁNTICO | MALAMBO | 4343500% | 4377000% | 115.6197 | 0 | 119 | TRUE | 999
| 165733302a2019m11 | 1 | 65733302 | 2019 | 11 | 0 | 44 | 1 | 11 | 1.2094 | 08433 | ATLÁNTICO | MALAMBO | 4343500% | 4377000% | 115.6197 | 0 | 119 | TRUE | 999
| 165733302a2019m11 | 1 | 65733302 | 2019 | 11 | 0 | 44 | 1 | 11 | 1.2094 | 08433 | ATLÁNTICO | MALAMBO | 4343500% | 4377000% | 115.6197 | 0 | 119 | TRUE | 999
| 165733302a2019m11 | 1 | 65733302 | 2019 | 11 | 0 | 44 | 1 | 11 | 1.2094 | 08433 | ATLÁNTICO | MALAMBO | 4343500% | 4377000% | 115.6197 | 0 | 119 | TRUE | 999
| 165733302a2019m11 | 1 | 65733302 | 2019 | 11 | 0 | 44 | 1 | 11 | 1.2094 | 08433 | ATLÁNTICO | MALAMBO | 4343500% | 4377000% | 115.6197 | 0 | 119 | TRUE | 999
| 165733302a2019m11 | 1 | 65733302 | 2019 | 11 | 0 | 44 | 1 | 11 | 1.2094 | 08433 | ATLÁNTICO | MALAMBO | 4343500% | 4377000% | 115.6197 | 0 | 119 | TRUE | 999
| 165733302a2019m11 | 1 | 65733302 | 2019 | 11 | 0 | 44 | 1 | 11 | 1.2094 | 08433 | ATLÁNTICO | MALAMBO | 4343500% | 4377000% | 115.6197 | 0 | 119 | TRUE | 999
| 165733302a2019m11 | 1 | 65733302 | 2019 | 11 | 0 | 44 | 1 | 11 | 1.2094 | 08433 | ATLÁNTICO | MALAMBO | 4343500% | 4377000% | 115.6197 | 0 | 119 | TRUE | 999
| 165733302a2019m11 | 1 | 65733302 | 2019 | 11 | 0 | 44 | 1 | 11 | 1.2094 | 08433 | ATLÁNTICO | MALAMBO | 4343500% | 4377000% | 115.6197 | 0 | 119 | TRUE | 999
| 165733302a2019m11 | 1 | 65733302 | 2019 | 11 | 0 | 44 | 1 | 11 | 1.2094 | 08433 | ATLÁNTICO | MALAMBO | 4343500% | 4377000% | 115.6197 | 0 | 119 | TRUE | 999
| 165733302a2019m11 | 1 | 65733302 | 2019 | 11 | 0 | 44 | 1 | 11 | 1.2094 | 08433 | ATLÁNTICO | MALAMBO | 4343500% | 4377000% | 115.6197 | 0 | 119 | TRUE | 999
| 165733302a2019m11 | 1 | 65733302 | 2019 | 11 | 0 | 44 | 1 | 11 | 1.2094 | 08433 | ATLÁNTICO | MALAMBO | 4343500% | 4377000% | 115.6197 | 0 | 119 | TRUE | 999
| 165733302a2019m11 | 1 | 65733302 | 2019 | 11 | 0 | 44 | 1 | 11 | 1.2094 | 08433 | ATLÁNTICO | MALAMBO | 4343500% | 4377000% | 115.6197 | 0 | 119 | TRUE | 999
| 165733302a2019m11 | 1 | 65733302 | 2019 | 11 | 1 | 1 | 1 | 11 | 1.2094 | 08433 | ATLÁNTICO | MALAMBO | 4343500% | 4377000% | 0 | 61.6303 | 119 | TRUE | 999
| 165733302a2019m12 | 1 | 65733302 | 2019 | 12 | 0 | 44 | 1 | 11 | 0.93167 | 08433 | ATLÁNTICO | MALAMBO | 4346600% | 4380000% | 115.6197 | 0 | 119 | TRUE | 999
| 165733302a2019m12 | 1 | 65733302 | 2019 | 12 | 0 | 44 | 1 | 11 | 0.93167 | 08433 | ATLÁNTICO | MALAMBO | 4346600% | 4380000% | 115.6197 | 0 | 119 | TRUE | 999
| 165733302a2019m12 | 1 | 65733302 | 2019 | 12 | 0 | 44 | 1 | 11 | 0.93167 | 08433 | ATLÁNTICO | MALAMBO | 4346600% | 4380000% | 115.6197 | 0 | 119 | TRUE | 999
| 165733302a2019m12 | 1 | 65733302 | 2019 | 12 | 0 | 44 | 1 | 11 | 0.93167 | 08433 | ATLÁNTICO | MALAMBO | 4346600% | 4380000% | 115.6197 | 0 | 119 | TRUE | 999
| 165733302a2019m12 | 1 | 65733302 | 2019 | 12 | 0 | 44 | 1 | 11 | 0.93167 | 08433 | ATLÁNTICO | MALAMBO | 4346600% | 4380000% | 115.6197 | 0 | 119 | TRUE | 999
| 165733302a2019m12 | 1 | 65733302 | 2019 | 12 | 0 | 44 | 1 | 11 | 0.93167 | 08433 | ATLÁNTICO | MALAMBO | 4346600% | 4380000% | 115.6197 | 0 | 119 | TRUE | 999
| 165733302a2019m12 | 1 | 65733302 | 2019 | 12 | 0 | 44 | 1 | 11 | 0.93167 | 08433 | ATLÁNTICO | MALAMBO | 4346600% | 4380000% | 115.6197 | 0 | 119 | TRUE | 999
| 165733302a2019m12 | 1 | 65733302 | 2019 | 12 | 0 | 44 | 1 | 11 | 0.93167 | 08433 | ATLÁNTICO | MALAMBO | 4346600% | 4380000% | 115.6197 | 0 | 119 | TRUE | 999
| 165733302a2019m12 | 1 | 65733302 | 2019 | 12 | 0 | 44 | 1 | 11 | 0.93167 | 08433 | ATLÁNTICO | MALAMBO | 4346600% | 4380000% | 115.6197 | 0 | 119 | TRUE | 999
| 165733302a2019m12 | 1 | 65733302 | 2019 | 12 | 0 | 44 | 1 | 11 | 0.93167 | 08433 | ATLÁNTICO | MALAMBO | 4346600% | 4380000% | 115.6197 | 0 | 119 | TRUE | 999
| 165733302a2019m12 | 1 | 65733302 | 2019 | 12 | 0 | 44 | 1 | 11 | 0.93167 | 08433 | ATLÁNTICO | MALAMBO | 4346600% | 4380000% | 115.6197 | 0 | 119 | TRUE | 999
| 165733302a2019m12 | 1 | 65733302 | 2019 | 12 | 0 | 44 | 1 | 11 | 0.93167 | 08433 | ATLÁNTICO | MALAMBO | 4346600% | 4380000% | 115.6197 | 0 | 119 | TRUE | 999
| 165733302a2019m12 | 1 | 65733302 | 2019 | 12 | 0 | 44 | 1 | 11 | 0.93167 | 08433 | ATLÁNTICO | MALAMBO | 4346600% | 4380000% | 115.6197 | 0 | 119 | TRUE | 999
| 165733302a2019m12 | 1 | 65733302 | 2019 | 12 | 0 | 44 | 1 | 11 | 0.93167 | 08433 | ATLÁNTICO | MALAMBO | 4346600% | 4380000% | 115.6197 | 0 | 119 | TRUE | 999
| 165733302a2019m12 | 1 | 65733302 | 2019 | 12 | 0 | 44 | 1 | 11 | 0.93167 | 08433 | ATLÁNTICO | MALAMBO | 4346600% | 4380000% | 115.6197 | 0 | 119 | TRUE | 999
| 165733302a2019m12 | 1 | 65733302 | 2019 | 12 | 0 | 44 | 1 | 11 | 0.93167 | 08433 | ATLÁNTICO | MALAMBO | 4346600% | 4380000% | 115.6197 | 0 | 119 | TRUE | 999
| 165733302a2019m12 | 1 | 65733302 | 2019 | 12 | 0 | 44 | 1 | 11 | 0.93167 | 08433 | ATLÁNTICO | MALAMBO | 4346600% | 4380000% | 115.6197 | 0 | 119 | TRUE | 999
| 165733302a2019m12 | 1 | 65733302 | 2019 | 12 | 0 | 44 | 1 | 11 | 0.93167 | 08433 | ATLÁNTICO | MALAMBO | 4346600% | 4380000% | 115.6197 | 0 | 119 | TRUE | 999
| 165733302a2019m12 | 1 | 65733302 | 2019 | 12 | 0 | 44 | 1 | 11 | 0.93167 | 08433 | ATLÁNTICO | MALAMBO | 4346600% | 4380000% | 115.6197 | 0 | 119 | TRUE | 999
| 165733302a2019m12 | 1 | 65733302 | 2019 | 12 | 0 | 44 | 1 | 11 | 0.93167 | 08433 | ATLÁNTICO | MALAMBO | 4346600% | 4380000% | 115.6197 | 0 | 119 | TRUE | 999
| 165733302a2019m12 | 1 | 65733302 | 2019 | 12 | 0 | 44 | 1 | 11 | 0.93167 | 08433 | ATLÁNTICO | MALAMBO | 4346600% | 4380000% | 115.6197 | 0 | 119 | TRUE | 999
| 165733302a2019m12 | 1 | 65733302 | 2019 | 12 | 0 | 44 | 1 | 11 | 0.93167 | 08433 | ATLÁNTICO | MALAMBO | 4346600% | 4380000% | 115.6197 | 0 | 119 | TRUE | 999
| 165733302a2019m12 | 1 | 65733302 | 2019 | 12 | 0 | 44 | 1 | 11 | 0.93167 | 08433 | ATLÁNTICO | MALAMBO | 4346600% | 4380000% | 115.6197 | 0 | 119 | TRUE | 999
| 165733302a2019m12 | 1 | 65733302 | 2019 | 12 | 0 | 44 | 1 | 11 | 0.93167 | 08433 | ATLÁNTICO | MALAMBO | 4346600% | 4380000% | 115.6197 | 0 | 119 | TRUE | 999
| 165733302a2019m12 | 1 | 65733302 | 2019 | 12 | 0 | 44 | 1 | 11 | 0.93167 | 08433 | ATLÁNTICO | MALAMBO | 4346600% | 4380000% | 115.6197 | 0 | 119 | TRUE | 999
| 165733302a2019m12 | 1 | 65733302 | 2019 | 12 | 0 | 44 | 1 | 11 | 0.93167 | 08433 | ATLÁNTICO | MALAMBO | 4346600% | 4380000% | 115.6197 | 0 | 119 | TRUE | 999
| 165733302a2019m12 | 1 | 65733302 | 2019 | 12 | 0 | 44 | 1 | 11 | 0.93167 | 08433 | ATLÁNTICO | MALAMBO | 4346600% | 4380000% | 115.6197 | 0 | 119 | TRUE | 999
| 165733302a2019m12 | 1 | 65733302 | 2019 | 12 | 0 | 44 | 1 | 11 | 0.93167 | 08433 | ATLÁNTICO | MALAMBO | 4346600% | 4380000% | 115.6197 | 0 | 119 | TRUE | 999
| 165733302a2019m12 | 1 | 65733302 | 2019 | 12 | 0 | 44 | 1 | 11 | 0.93167 | 08433 | ATLÁNTICO | MALAMBO | 4346600% | 4380000% | 115.6197 | 0 | 119 | TRUE | 999
| 165733302a2019m12 | 1 | 65733302 | 2019 | 12 | 0 | 44 | 1 | 11 | 0.93167 | 08433 | ATLÁNTICO | MALAMBO | 4346600% | 4380000% | 115.6197 | 0 | 119 | TRUE | 999
| 165733302a2019m12 | 1 | 65733302 | 2019 | 12 | 0 | 44 | 1 | 11 | 0.93167 | 08433 | ATLÁNTICO | MALAMBO | 4346600% | 4380000% | 115.6197 | 0 | 119 | TRUE | 999
| 165733302a2019m12 | 1 | 65733302 | 2019 | 12 | 0 | 44 | 1 | 11 | 0.93167 | 08433 | ATLÁNTICO | MALAMBO | 4346600% | 4380000% | 115.6197 | 0 | 119 | TRUE | 999
| 165733302a2019m12 | 1 | 65733302 | 2019 | 12 | 0 | 44 | 1 | 11 | 0.93167 | 08433 | ATLÁNTICO | MALAMBO | 4346600% | 4380000% | 115.6197 | 0 | 119 | TRUE | 999
| 165733302a2019m12 | 1 | 65733302 | 2019 | 12 | 0 | 44 | 1 | 11 | 0.93167 | 08433 | ATLÁNTICO | MALAMBO | 4346600% | 4380000% | 115.6197 | 0 | 119 | TRUE | 999
| 165733302a2019m12 | 1 | 65733302 | 2019 | 12 | 0 | 44 | 1 | 11 | 0.93167 | 08433 | ATLÁNTICO | MALAMBO | 4346600% | 4380000% | 115.6197 | 0 | 119 | TRUE | 999
| 165733302a2019m12 | 1 | 65733302 | 2019 | 12 | 0 | 44 | 1 | 11 | 0.93167 | 08433 | ATLÁNTICO | MALAMBO | 4346600% | 4380000% | 115.6197 | 0 | 119 | TRUE | 999
| 165733302a2019m12 | 1 | 65733302 | 2019 | 12 | 0 | 44 | 1 | 11 | 0.93167 | 08433 | ATLÁNTICO | MALAMBO | 4346600% | 4380000% | 115.6197 | 0 | 119 | TRUE | 999
| 165733302a2019m12 | 1 | 65733302 | 2019 | 12 | 0 | 44 | 1 | 11 | 0.93167 | 08433 | ATLÁNTICO | MALAMBO | 4346600% | 4380000% | 115.6197 | 0 | 119 | TRUE | 999
| 165733302a2019m12 | 1 | 65733302 | 2019 | 12 | 0 | 44 | 1 | 11 | 0.93167 | 08433 | ATLÁNTICO | MALAMBO | 4346600% | 4380000% | 115.6197 | 0 | 119 | TRUE | 999
| 165733302a2019m12 | 1 | 65733302 | 2019 | 12 | 0 | 44 | 1 | 11 | 0.93167 | 08433 | ATLÁNTICO | MALAMBO | 4346600% | 4380000% | 115.6197 | 0 | 119 | TRUE | 999
| 165733302a2019m12 | 1 | 65733302 | 2019 | 12 | 0 | 44 | 1 | 11 | 0.93167 | 08433 | ATLÁNTICO | MALAMBO | 4346600% | 4380000% | 115.6197 | 0 | 119 | TRUE | 999
| 165733302a2019m12 | 1 | 65733302 | 2019 | 12 | 0 | 44 | 1 | 11 | 0.93167 | 08433 | ATLÁNTICO | MALAMBO | 4346600% | 4380000% | 115.6197 | 0 | 119 | TRUE | 999
| 165733302a2019m12 | 1 | 65733302 | 2019 | 12 | 0 | 44 | 1 | 11 | 0.93167 | 08433 | ATLÁNTICO | MALAMBO | 4346600% | 4380000% | 115.6197 | 0 | 119 | TRUE | 999
| 165733302a2019m12 | 1 | 65733302 | 2019 | 12 | 0 | 44 | 1 | 11 | 0.93167 | 08433 | ATLÁNTICO | MALAMBO | 4346600% | 4380000% | 115.6197 | 0 | 119 | TRUE | 999
| 165733302a2019m12 | 1 | 65733302 | 2019 | 12 | 1 | 1 | 1 | 11 | 0.43833 | 08433 | ATLÁNTICO | MALAMBO | 4346600% | 4380000% | 0 | 61.6303 | 119 | TRUE | 999
| 165737610a2019m1 | 1 | 65737610 | 2019 | 1 | 0 | 67 | 1 | 22 | 4.9031 | 23855 | CÓRDOBA | VALENCIA | 4313200% | 4346600% | 89.1461 | 0 | 105.6 | TRUE | 999
| 165737610a2019m1 | 1 | 65737610 | 2019 | 1 | 0 | 67 | 1 | 22 | 4.9031 | 23855 | CÓRDOBA | VALENCIA | 4313200% | 4346600% | 89.1461 | 0 | 105.6 | TRUE | 999
| 165737610a2019m1 | 1 | 65737610 | 2019 | 1 | 0 | 67 | 1 | 22 | 4.9031 | 23855 | CÓRDOBA | VALENCIA | 4313200% | 4346600% | 89.1461 | 0 | 105.6 | TRUE | 999
| 165737610a2019m1 | 1 | 65737610 | 2019 | 1 | 0 | 67 | 1 | 22 | 4.9031 | 23855 | CÓRDOBA | VALENCIA | 4313200% | 4346600% | 89.1461 | 0 | 105.6 | TRUE | 999
| 165737610a2019m1 | 1 | 65737610 | 2019 | 1 | 0 | 67 | 1 | 22 | 4.9031 | 23855 | CÓRDOBA | VALENCIA | 4313200% | 4346600% | 89.1461 | 0 | 105.6 | TRUE | 999
| 165737610a2019m1 | 1 | 65737610 | 2019 | 1 | 0 | 67 | 1 | 22 | 4.9031 | 23855 | CÓRDOBA | VALENCIA | 4313200% | 4346600% | 89.1461 | 0 | 105.6 | TRUE | 999
| 165737610a2019m1 | 1 | 65737610 | 2019 | 1 | 0 | 67 | 1 | 22 | 4.9031 | 23855 | CÓRDOBA | VALENCIA | 4313200% | 4346600% | 89.1461 | 0 | 105.6 | TRUE | 999
| 165737610a2019m1 | 1 | 65737610 | 2019 | 1 | 0 | 67 | 1 | 22 | 4.9031 | 23855 | CÓRDOBA | VALENCIA | 4313200% | 4346600% | 89.1461 | 0 | 105.6 | TRUE | 999
| 165737610a2019m1 | 1 | 65737610 | 2019 | 1 | 0 | 67 | 1 | 22 | 4.9031 | 23855 | CÓRDOBA | VALENCIA | 4313200% | 4346600% | 89.1461 | 0 | 105.6 | TRUE | 999
| 165737610a2019m1 | 1 | 65737610 | 2019 | 1 | 0 | 67 | 1 | 22 | 4.9031 | 23855 | CÓRDOBA | VALENCIA | 4313200% | 4346600% | 89.1461 | 0 | 105.6 | TRUE | 999
| 165737610a2019m1 | 1 | 65737610 | 2019 | 1 | 0 | 67 | 1 | 22 | 4.9031 | 23855 | CÓRDOBA | VALENCIA | 4313200% | 4346600% | 89.1461 | 0 | 105.6 | TRUE | 999
| 165737610a2019m1 | 1 | 65737610 | 2019 | 1 | 0 | 67 | 1 | 22 | 4.9031 | 23855 | CÓRDOBA | VALENCIA | 4313200% | 4346600% | 89.1461 | 0 | 105.6 | TRUE | 999
| 165737610a2019m1 | 1 | 65737610 | 2019 | 1 | 0 | 67 | 1 | 22 | 4.9031 | 23855 | CÓRDOBA | VALENCIA | 4313200% | 4346600% | 89.1461 | 0 | 105.6 | TRUE | 999
| 165737610a2019m1 | 1 | 65737610 | 2019 | 1 | 0 | 67 | 1 | 22 | 4.9031 | 23855 | CÓRDOBA | VALENCIA | 4313200% | 4346600% | 89.1461 | 0 | 105.6 | TRUE | 999
| 165737610a2019m1 | 1 | 65737610 | 2019 | 1 | 0 | 67 | 1 | 22 | 4.9031 | 23855 | CÓRDOBA | VALENCIA | 4313200% | 4346600% | 89.1461 | 0 | 105.6 | TRUE | 999
| 165737610a2019m1 | 1 | 65737610 | 2019 | 1 | 0 | 67 | 1 | 22 | 4.9031 | 23855 | CÓRDOBA | VALENCIA | 4313200% | 4346600% | 89.1461 | 0 | 105.6 | TRUE | 999
| 165737610a2019m1 | 1 | 65737610 | 2019 | 1 | 0 | 67 | 1 | 22 | 4.9031 | 23855 | CÓRDOBA | VALENCIA | 4313200% | 4346600% | 89.1461 | 0 | 105.6 | TRUE | 999
| 165737610a2019m1 | 1 | 65737610 | 2019 | 1 | 0 | 67 | 1 | 22 | 4.9031 | 23855 | CÓRDOBA | VALENCIA | 4313200% | 4346600% | 89.1461 | 0 | 105.6 | TRUE | 999
| 165737610a2019m1 | 1 | 65737610 | 2019 | 1 | 0 | 67 | 1 | 22 | 4.9031 | 23855 | CÓRDOBA | VALENCIA | 4313200% | 4346600% | 89.1461 | 0 | 105.6 | TRUE | 999
| 165737610a2019m1 | 1 | 65737610 | 2019 | 1 | 0 | 67 | 1 | 22 | 4.9031 | 23855 | CÓRDOBA | VALENCIA | 4313200% | 4346600% | 89.1461 | 0 | 105.6 | TRUE | 999
| 165737610a2019m1 | 1 | 65737610 | 2019 | 1 | 0 | 67 | 1 | 22 | 4.9031 | 23855 | CÓRDOBA | VALENCIA | 4313200% | 4346600% | 89.1461 | 0 | 105.6 | TRUE | 999
| 165737610a2019m1 | 1 | 65737610 | 2019 | 1 | 0 | 67 | 1 | 22 | 4.9031 | 23855 | CÓRDOBA | VALENCIA | 4313200% | 4346600% | 89.1461 | 0 | 105.6 | TRUE | 999
| 165737610a2019m1 | 1 | 65737610 | 2019 | 1 | 0 | 67 | 1 | 22 | 4.9031 | 23855 | CÓRDOBA | VALENCIA | 4313200% | 4346600% | 89.1461 | 0 | 105.6 | TRUE | 999
| 165737610a2019m1 | 1 | 65737610 | 2019 | 1 | 0 | 67 | 1 | 22 | 4.9031 | 23855 | CÓRDOBA | VALENCIA | 4313200% | 4346600% | 89.1461 | 0 | 105.6 | TRUE | 999
| 165737610a2019m1 | 1 | 65737610 | 2019 | 1 | 0 | 67 | 1 | 22 | 4.9031 | 23855 | CÓRDOBA | VALENCIA | 4313200% | 4346600% | 89.1461 | 0 | 105.6 | TRUE | 999
| 165737610a2019m1 | 1 | 65737610 | 2019 | 1 | 0 | 67 | 1 | 22 | 4.9031 | 23855 | CÓRDOBA | VALENCIA | 4313200% | 4346600% | 89.1461 | 0 | 105.6 | TRUE | 999
| 165737610a2019m1 | 1 | 65737610 | 2019 | 1 | 0 | 67 | 1 | 22 | 4.9031 | 23855 | CÓRDOBA | VALENCIA | 4313200% | 4346600% | 89.1461 | 0 | 105.6 | TRUE | 999
| 165737610a2019m1 | 1 | 65737610 | 2019 | 1 | 0 | 67 | 1 | 22 | 4.9031 | 23855 | CÓRDOBA | VALENCIA | 4313200% | 4346600% | 89.1461 | 0 | 105.6 | TRUE | 999
| 165737610a2019m1 | 1 | 65737610 | 2019 | 1 | 0 | 67 | 1 | 22 | 4.9031 | 23855 | CÓRDOBA | VALENCIA | 4313200% | 4346600% | 89.1461 | 0 | 105.6 | TRUE | 999
| 165737610a2019m1 | 1 | 65737610 | 2019 | 1 | 0 | 67 | 1 | 22 | 4.9031 | 23855 | CÓRDOBA | VALENCIA | 4313200% | 4346600% | 89.1461 | 0 | 105.6 | TRUE | 999
| 165737610a2019m1 | 1 | 65737610 | 2019 | 1 | 0 | 67 | 1 | 22 | 4.9031 | 23855 | CÓRDOBA | VALENCIA | 4313200% | 4346600% | 89.1461 | 0 | 105.6 | TRUE | 999
| 165737610a2019m1 | 1 | 65737610 | 2019 | 1 | 0 | 67 | 1 | 22 | 4.9031 | 23855 | CÓRDOBA | VALENCIA | 4313200% | 4346600% | 89.1461 | 0 | 105.6 | TRUE | 999
| 165737610a2019m1 | 1 | 65737610 | 2019 | 1 | 0 | 67 | 1 | 22 | 4.9031 | 23855 | CÓRDOBA | VALENCIA | 4313200% | 4346600% | 89.1461 | 0 | 105.6 | TRUE | 999
| 165737610a2019m1 | 1 | 65737610 | 2019 | 1 | 0 | 67 | 1 | 22 | 4.9031 | 23855 | CÓRDOBA | VALENCIA | 4313200% | 4346600% | 89.1461 | 0 | 105.6 | TRUE | 999
| 165737610a2019m1 | 1 | 65737610 | 2019 | 1 | 0 | 67 | 1 | 22 | 4.9031 | 23855 | CÓRDOBA | VALENCIA | 4313200% | 4346600% | 89.1461 | 0 | 105.6 | TRUE | 999
| 165737610a2019m1 | 1 | 65737610 | 2019 | 1 | 0 | 67 | 1 | 22 | 4.9031 | 23855 | CÓRDOBA | VALENCIA | 4313200% | 4346600% | 89.1461 | 0 | 105.6 | TRUE | 999
| 165737610a2019m1 | 1 | 65737610 | 2019 | 1 | 0 | 67 | 1 | 22 | 4.9031 | 23855 | CÓRDOBA | VALENCIA | 4313200% | 4346600% | 89.1461 | 0 | 105.6 | TRUE | 999
| 165737610a2019m1 | 1 | 65737610 | 2019 | 1 | 0 | 67 | 1 | 22 | 4.9031 | 23855 | CÓRDOBA | VALENCIA | 4313200% | 4346600% | 89.1461 | 0 | 105.6 | TRUE | 999
| 165737610a2019m1 | 1 | 65737610 | 2019 | 1 | 0 | 67 | 1 | 22 | 4.9031 | 23855 | CÓRDOBA | VALENCIA | 4313200% | 4346600% | 89.1461 | 0 | 105.6 | TRUE | 999
| 165737610a2019m1 | 1 | 65737610 | 2019 | 1 | 0 | 67 | 1 | 22 | 4.9031 | 23855 | CÓRDOBA | VALENCIA | 4313200% | 4346600% | 89.1461 | 0 | 105.6 | TRUE | 999
| 165737610a2019m1 | 1 | 65737610 | 2019 | 1 | 0 | 67 | 1 | 22 | 4.9031 | 23855 | CÓRDOBA | VALENCIA | 4313200% | 4346600% | 89.1461 | 0 | 105.6 | TRUE | 999
| 165737610a2019m1 | 1 | 65737610 | 2019 | 1 | 0 | 67 | 1 | 22 | 4.9031 | 23855 | CÓRDOBA | VALENCIA | 4313200% | 4346600% | 89.1461 | 0 | 105.6 | TRUE | 999
| 165737610a2019m1 | 1 | 65737610 | 2019 | 1 | 0 | 67 | 1 | 22 | 4.9031 | 23855 | CÓRDOBA | VALENCIA | 4313200% | 4346600% | 89.1461 | 0 | 105.6 | TRUE | 999
| 165737610a2019m1 | 1 | 65737610 | 2019 | 1 | 0 | 67 | 1 | 22 | 4.9031 | 23855 | CÓRDOBA | VALENCIA | 4313200% | 4346600% | 89.1461 | 0 | 105.6 | TRUE | 999
| 165737610a2019m1 | 1 | 65737610 | 2019 | 1 | 0 | 67 | 1 | 22 | 4.9031 | 23855 | CÓRDOBA | VALENCIA | 4313200% | 4346600% | 89.1461 | 0 | 105.6 | TRUE | 999
| 165737610a2019m1 | 1 | 65737610 | 2019 | 1 | 0 | 67 | 1 | 22 | 4.9031 | 23855 | CÓRDOBA | VALENCIA | 4313200% | 4346600% | 89.1461 | 0 | 105.6 | TRUE | 999
| 165737610a2019m1 | 1 | 65737610 | 2019 | 1 | 0 | 67 | 1 | 22 | 4.9031 | 23855 | CÓRDOBA | VALENCIA | 4313200% | 4346600% | 89.1461 | 0 | 105.6 | TRUE | 999
| 165737610a2019m1 | 1 | 65737610 | 2019 | 1 | 0 | 67 | 1 | 22 | 4.9031 | 23855 | CÓRDOBA | VALENCIA | 4313200% | 4346600% | 89.1461 | 0 | 105.6 | TRUE | 999
| 165737610a2019m1 | 1 | 65737610 | 2019 | 1 | 0 | 67 | 1 | 22 | 4.9031 | 23855 | CÓRDOBA | VALENCIA | 4313200% | 4346600% | 89.1461 | 0 | 105.6 | TRUE | 999
| 165737610a2019m1 | 1 | 65737610 | 2019 | 1 | 0 | 67 | 1 | 22 | 4.9031 | 23855 | CÓRDOBA | VALENCIA | 4313200% | 4346600% | 89.1461 | 0 | 105.6 | TRUE | 999
| 165737610a2019m1 | 1 | 65737610 | 2019 | 1 | 0 | 67 | 1 | 22 | 4.9031 | 23855 | CÓRDOBA | VALENCIA | 4313200% | 4346600% | 89.1461 | 0 | 105.6 | TRUE | 999
| 165737610a2019m1 | 1 | 65737610 | 2019 | 1 | 0 | 67 | 1 | 22 | 4.9031 | 23855 | CÓRDOBA | VALENCIA | 4313200% | 4346600% | 89.1461 | 0 | 105.6 | TRUE | 999
| 165737610a2019m1 | 1 | 65737610 | 2019 | 1 | 0 | 67 | 1 | 22 | 4.9031 | 23855 | CÓRDOBA | VALENCIA | 4313200% | 4346600% | 89.1461 | 0 | 105.6 | TRUE | 999
| 165737610a2019m1 | 1 | 65737610 | 2019 | 1 | 0 | 67 | 1 | 22 | 4.9031 | 23855 | CÓRDOBA | VALENCIA | 4313200% | 4346600% | 89.1461 | 0 | 105.6 | TRUE | 999
| 165737610a2019m1 | 1 | 65737610 | 2019 | 1 | 0 | 67 | 1 | 22 | 4.9031 | 23855 | CÓRDOBA | VALENCIA | 4313200% | 4346600% | 89.1461 | 0 | 105.6 | TRUE | 999
| 165737610a2019m1 | 1 | 65737610 | 2019 | 1 | 0 | 67 | 1 | 22 | 4.9031 | 23855 | CÓRDOBA | VALENCIA | 4313200% | 4346600% | 89.1461 | 0 | 105.6 | TRUE | 999
| 165737610a2019m1 | 1 | 65737610 | 2019 | 1 | 0 | 67 | 1 | 22 | 4.9031 | 23855 | CÓRDOBA | VALENCIA | 4313200% | 4346600% | 89.1461 | 0 | 105.6 | TRUE | 999
| 165737610a2019m1 | 1 | 65737610 | 2019 | 1 | 0 | 67 | 1 | 22 | 4.9031 | 23855 | CÓRDOBA | VALENCIA | 4313200% | 4346600% | 89.1461 | 0 | 105.6 | TRUE | 999
| 165737610a2019m1 | 1 | 65737610 | 2019 | 1 | 0 | 67 | 1 | 22 | 4.9031 | 23855 | CÓRDOBA | VALENCIA | 4313200% | 4346600% | 89.1461 | 0 | 105.6 | TRUE | 999
| 165737610a2019m1 | 1 | 65737610 | 2019 | 1 | 0 | 67 | 1 | 22 | 4.9031 | 23855 | CÓRDOBA | VALENCIA | 4313200% | 4346600% | 89.1461 | 0 | 105.6 | TRUE | 999
| 165737610a2019m1 | 1 | 65737610 | 2019 | 1 | 0 | 67 | 1 | 22 | 4.9031 | 23855 | CÓRDOBA | VALENCIA | 4313200% | 4346600% | 89.1461 | 0 | 105.6 | TRUE | 999
| 165737610a2019m1 | 1 | 65737610 | 2019 | 1 | 0 | 67 | 1 | 22 | 4.9031 | 23855 | CÓRDOBA | VALENCIA | 4313200% | 4346600% | 89.1461 | 0 | 105.6 | TRUE | 999
| 165737610a2019m1 | 1 | 65737610 | 2019 | 1 | 0 | 67 | 1 | 22 | 4.9031 | 23855 | CÓRDOBA | VALENCIA | 4313200% | 4346600% | 89.1461 | 0 | 105.6 | TRUE | 999
| 165737610a2019m1 | 1 | 65737610 | 2019 | 1 | 0 | 67 | 1 | 22 | 4.9031 | 23855 | CÓRDOBA | VALENCIA | 4313200% | 4346600% | 89.1461 | 0 | 105.6 | TRUE | 999
| 165737610a2019m1 | 1 | 65737610 | 2019 | 1 | 0 | 67 | 1 | 22 | 4.9031 | 23855 | CÓRDOBA | VALENCIA | 4313200% | 4346600% | 89.1461 | 0 | 105.6 | TRUE | 999
| 165737610a2019m1 | 1 | 65737610 | 2019 | 1 | 0 | 67 | 1 | 22 | 4.9031 | 23855 | CÓRDOBA | VALENCIA | 4313200% | 4346600% | 89.1461 | 0 | 105.6 | TRUE | 999
| 165737610a2019m1 | 1 | 65737610 | 2019 | 1 | 0 | 67 | 1 | 22 | 4.9031 | 23855 | CÓRDOBA | VALENCIA | 4313200% | 4346600% | 89.1461 | 0 | 105.6 | TRUE | 999
| 165737610a2019m1 | 1 | 65737610 | 2019 | 1 | 1 | 1 | 1 | 22 | 1.6483 | 23855 | CÓRDOBA | VALENCIA | 4313200% | 4346600% | 0 | 27.59 | 105.6 | TRUE | 999
| 165737610a2019m2 | 1 | 65737610 | 2019 | 2 | 0 | 68 | 1 | 22 | 2.0497 | 23855 | CÓRDOBA | VALENCIA | 4316000% | 4349700% | 89.1461 | 0 | 105.6 | TRUE | 999
| 165737610a2019m2 | 1 | 65737610 | 2019 | 2 | 0 | 68 | 1 | 22 | 2.0497 | 23855 | CÓRDOBA | VALENCIA | 4316000% | 4349700% | 89.1461 | 0 | 105.6 | TRUE | 999
| 165737610a2019m2 | 1 | 65737610 | 2019 | 2 | 0 | 68 | 1 | 22 | 2.0497 | 23855 | CÓRDOBA | VALENCIA | 4316000% | 4349700% | 89.1461 | 0 | 105.6 | TRUE | 999
| 165737610a2019m2 | 1 | 65737610 | 2019 | 2 | 0 | 68 | 1 | 22 | 2.0497 | 23855 | CÓRDOBA | VALENCIA | 4316000% | 4349700% | 89.1461 | 0 | 105.6 | TRUE | 999
| 165737610a2019m2 | 1 | 65737610 | 2019 | 2 | 0 | 68 | 1 | 22 | 2.0497 | 23855 | CÓRDOBA | VALENCIA | 4316000% | 4349700% | 89.1461 | 0 | 105.6 | TRUE | 999
| 165737610a2019m2 | 1 | 65737610 | 2019 | 2 | 0 | 68 | 1 | 22 | 2.0497 | 23855 | CÓRDOBA | VALENCIA | 4316000% | 4349700% | 89.1461 | 0 | 105.6 | TRUE | 999
| 165737610a2019m2 | 1 | 65737610 | 2019 | 2 | 0 | 68 | 1 | 22 | 2.0497 | 23855 | CÓRDOBA | VALENCIA | 4316000% | 4349700% | 89.1461 | 0 | 105.6 | TRUE | 999
| 165737610a2019m2 | 1 | 65737610 | 2019 | 2 | 0 | 68 | 1 | 22 | 2.0497 | 23855 | CÓRDOBA | VALENCIA | 4316000% | 4349700% | 89.1461 | 0 | 105.6 | TRUE | 999
| 165737610a2019m2 | 1 | 65737610 | 2019 | 2 | 0 | 68 | 1 | 22 | 2.0497 | 23855 | CÓRDOBA | VALENCIA | 4316000% | 4349700% | 89.1461 | 0 | 105.6 | TRUE | 999
| 165737610a2019m2 | 1 | 65737610 | 2019 | 2 | 0 | 68 | 1 | 22 | 2.0497 | 23855 | CÓRDOBA | VALENCIA | 4316000% | 4349700% | 89.1461 | 0 | 105.6 | TRUE | 999
| 165737610a2019m2 | 1 | 65737610 | 2019 | 2 | 0 | 68 | 1 | 22 | 2.0497 | 23855 | CÓRDOBA | VALENCIA | 4316000% | 4349700% | 89.1461 | 0 | 105.6 | TRUE | 999
| 165737610a2019m2 | 1 | 65737610 | 2019 | 2 | 0 | 68 | 1 | 22 | 2.0497 | 23855 | CÓRDOBA | VALENCIA | 4316000% | 4349700% | 89.1461 | 0 | 105.6 | TRUE | 999
| 165737610a2019m2 | 1 | 65737610 | 2019 | 2 | 0 | 68 | 1 | 22 | 2.0497 | 23855 | CÓRDOBA | VALENCIA | 4316000% | 4349700% | 89.1461 | 0 | 105.6 | TRUE | 999
| 165737610a2019m2 | 1 | 65737610 | 2019 | 2 | 0 | 68 | 1 | 22 | 2.0497 | 23855 | CÓRDOBA | VALENCIA | 4316000% | 4349700% | 89.1461 | 0 | 105.6 | TRUE | 999
| 165737610a2019m2 | 1 | 65737610 | 2019 | 2 | 0 | 68 | 1 | 22 | 2.0497 | 23855 | CÓRDOBA | VALENCIA | 4316000% | 4349700% | 89.1461 | 0 | 105.6 | TRUE | 999
| 165737610a2019m2 | 1 | 65737610 | 2019 | 2 | 0 | 68 | 1 | 22 | 2.0497 | 23855 | CÓRDOBA | VALENCIA | 4316000% | 4349700% | 89.1461 | 0 | 105.6 | TRUE | 999
| 165737610a2019m2 | 1 | 65737610 | 2019 | 2 | 0 | 68 | 1 | 22 | 2.0497 | 23855 | CÓRDOBA | VALENCIA | 4316000% | 4349700% | 89.1461 | 0 | 105.6 | TRUE | 999
| 165737610a2019m2 | 1 | 65737610 | 2019 | 2 | 0 | 68 | 1 | 22 | 2.0497 | 23855 | CÓRDOBA | VALENCIA | 4316000% | 4349700% | 89.1461 | 0 | 105.6 | TRUE | 999
| 165737610a2019m2 | 1 | 65737610 | 2019 | 2 | 0 | 68 | 1 | 22 | 2.0497 | 23855 | CÓRDOBA | VALENCIA | 4316000% | 4349700% | 89.1461 | 0 | 105.6 | TRUE | 999
| 165737610a2019m2 | 1 | 65737610 | 2019 | 2 | 0 | 68 | 1 | 22 | 2.0497 | 23855 | CÓRDOBA | VALENCIA | 4316000% | 4349700% | 89.1461 | 0 | 105.6 | TRUE | 999
| 165737610a2019m2 | 1 | 65737610 | 2019 | 2 | 0 | 68 | 1 | 22 | 2.0497 | 23855 | CÓRDOBA | VALENCIA | 4316000% | 4349700% | 89.1461 | 0 | 105.6 | TRUE | 999
| 165737610a2019m2 | 1 | 65737610 | 2019 | 2 | 0 | 68 | 1 | 22 | 2.0497 | 23855 | CÓRDOBA | VALENCIA | 4316000% | 4349700% | 89.1461 | 0 | 105.6 | TRUE | 999
| 165737610a2019m2 | 1 | 65737610 | 2019 | 2 | 0 | 68 | 1 | 22 | 2.0497 | 23855 | CÓRDOBA | VALENCIA | 4316000% | 4349700% | 89.1461 | 0 | 105.6 | TRUE | 999
| 165737610a2019m2 | 1 | 65737610 | 2019 | 2 | 0 | 68 | 1 | 22 | 2.0497 | 23855 | CÓRDOBA | VALENCIA | 4316000% | 4349700% | 89.1461 | 0 | 105.6 | TRUE | 999
| 165737610a2019m2 | 1 | 65737610 | 2019 | 2 | 0 | 68 | 1 | 22 | 2.0497 | 23855 | CÓRDOBA | VALENCIA | 4316000% | 4349700% | 89.1461 | 0 | 105.6 | TRUE | 999
| 165737610a2019m2 | 1 | 65737610 | 2019 | 2 | 0 | 68 | 1 | 22 | 2.0497 | 23855 | CÓRDOBA | VALENCIA | 4316000% | 4349700% | 89.1461 | 0 | 105.6 | TRUE | 999
| 165737610a2019m2 | 1 | 65737610 | 2019 | 2 | 0 | 68 | 1 | 22 | 2.0497 | 23855 | CÓRDOBA | VALENCIA | 4316000% | 4349700% | 89.1461 | 0 | 105.6 | TRUE | 999
| 165737610a2019m2 | 1 | 65737610 | 2019 | 2 | 0 | 68 | 1 | 22 | 2.0497 | 23855 | CÓRDOBA | VALENCIA | 4316000% | 4349700% | 89.1461 | 0 | 105.6 | TRUE | 999
| 165737610a2019m2 | 1 | 65737610 | 2019 | 2 | 0 | 68 | 1 | 22 | 2.0497 | 23855 | CÓRDOBA | VALENCIA | 4316000% | 4349700% | 89.1461 | 0 | 105.6 | TRUE | 999
| 165737610a2019m2 | 1 | 65737610 | 2019 | 2 | 0 | 68 | 1 | 22 | 2.0497 | 23855 | CÓRDOBA | VALENCIA | 4316000% | 4349700% | 89.1461 | 0 | 105.6 | TRUE | 999
| 165737610a2019m2 | 1 | 65737610 | 2019 | 2 | 0 | 68 | 1 | 22 | 2.0497 | 23855 | CÓRDOBA | VALENCIA | 4316000% | 4349700% | 89.1461 | 0 | 105.6 | TRUE | 999
| 165737610a2019m2 | 1 | 65737610 | 2019 | 2 | 0 | 68 | 1 | 22 | 2.0497 | 23855 | CÓRDOBA | VALENCIA | 4316000% | 4349700% | 89.1461 | 0 | 105.6 | TRUE | 999
| 165737610a2019m2 | 1 | 65737610 | 2019 | 2 | 0 | 68 | 1 | 22 | 2.0497 | 23855 | CÓRDOBA | VALENCIA | 4316000% | 4349700% | 89.1461 | 0 | 105.6 | TRUE | 999
| 165737610a2019m2 | 1 | 65737610 | 2019 | 2 | 0 | 68 | 1 | 22 | 2.0497 | 23855 | CÓRDOBA | VALENCIA | 4316000% | 4349700% | 89.1461 | 0 | 105.6 | TRUE | 999
| 165737610a2019m2 | 1 | 65737610 | 2019 | 2 | 0 | 68 | 1 | 22 | 2.0497 | 23855 | CÓRDOBA | VALENCIA | 4316000% | 4349700% | 89.1461 | 0 | 105.6 | TRUE | 999
| 165737610a2019m2 | 1 | 65737610 | 2019 | 2 | 0 | 68 | 1 | 22 | 2.0497 | 23855 | CÓRDOBA | VALENCIA | 4316000% | 4349700% | 89.1461 | 0 | 105.6 | TRUE | 999
| 165737610a2019m2 | 1 | 65737610 | 2019 | 2 | 0 | 68 | 1 | 22 | 2.0497 | 23855 | CÓRDOBA | VALENCIA | 4316000% | 4349700% | 89.1461 | 0 | 105.6 | TRUE | 999
| 165737610a2019m2 | 1 | 65737610 | 2019 | 2 | 0 | 68 | 1 | 22 | 2.0497 | 23855 | CÓRDOBA | VALENCIA | 4316000% | 4349700% | 89.1461 | 0 | 105.6 | TRUE | 999
| 165737610a2019m2 | 1 | 65737610 | 2019 | 2 | 0 | 68 | 1 | 22 | 2.0497 | 23855 | CÓRDOBA | VALENCIA | 4316000% | 4349700% | 89.1461 | 0 | 105.6 | TRUE | 999
| 165737610a2019m2 | 1 | 65737610 | 2019 | 2 | 0 | 68 | 1 | 22 | 2.0497 | 23855 | CÓRDOBA | VALENCIA | 4316000% | 4349700% | 89.1461 | 0 | 105.6 | TRUE | 999
| 165737610a2019m2 | 1 | 65737610 | 2019 | 2 | 0 | 68 | 1 | 22 | 2.0497 | 23855 | CÓRDOBA | VALENCIA | 4316000% | 4349700% | 89.1461 | 0 | 105.6 | TRUE | 999
| 165737610a2019m2 | 1 | 65737610 | 2019 | 2 | 0 | 68 | 1 | 22 | 2.0497 | 23855 | CÓRDOBA | VALENCIA | 4316000% | 4349700% | 89.1461 | 0 | 105.6 | TRUE | 999
| 165737610a2019m2 | 1 | 65737610 | 2019 | 2 | 0 | 68 | 1 | 22 | 2.0497 | 23855 | CÓRDOBA | VALENCIA | 4316000% | 4349700% | 89.1461 | 0 | 105.6 | TRUE | 999
| 165737610a2019m2 | 1 | 65737610 | 2019 | 2 | 0 | 68 | 1 | 22 | 2.0497 | 23855 | CÓRDOBA | VALENCIA | 4316000% | 4349700% | 89.1461 | 0 | 105.6 | TRUE | 999
| 165737610a2019m2 | 1 | 65737610 | 2019 | 2 | 0 | 68 | 1 | 22 | 2.0497 | 23855 | CÓRDOBA | VALENCIA | 4316000% | 4349700% | 89.1461 | 0 | 105.6 | TRUE | 999
| 165737610a2019m2 | 1 | 65737610 | 2019 | 2 | 0 | 68 | 1 | 22 | 2.0497 | 23855 | CÓRDOBA | VALENCIA | 4316000% | 4349700% | 89.1461 | 0 | 105.6 | TRUE | 999
| 165737610a2019m2 | 1 | 65737610 | 2019 | 2 | 0 | 68 | 1 | 22 | 2.0497 | 23855 | CÓRDOBA | VALENCIA | 4316000% | 4349700% | 89.1461 | 0 | 105.6 | TRUE | 999
| 165737610a2019m2 | 1 | 65737610 | 2019 | 2 | 0 | 68 | 1 | 22 | 2.0497 | 23855 | CÓRDOBA | VALENCIA | 4316000% | 4349700% | 89.1461 | 0 | 105.6 | TRUE | 999
| 165737610a2019m2 | 1 | 65737610 | 2019 | 2 | 0 | 68 | 1 | 22 | 2.0497 | 23855 | CÓRDOBA | VALENCIA | 4316000% | 4349700% | 89.1461 | 0 | 105.6 | TRUE | 999
| 165737610a2019m2 | 1 | 65737610 | 2019 | 2 | 0 | 68 | 1 | 22 | 2.0497 | 23855 | CÓRDOBA | VALENCIA | 4316000% | 4349700% | 89.1461 | 0 | 105.6 | TRUE | 999
| 165737610a2019m2 | 1 | 65737610 | 2019 | 2 | 0 | 68 | 1 | 22 | 2.0497 | 23855 | CÓRDOBA | VALENCIA | 4316000% | 4349700% | 89.1461 | 0 | 105.6 | TRUE | 999
| 165737610a2019m2 | 1 | 65737610 | 2019 | 2 | 0 | 68 | 1 | 22 | 2.0497 | 23855 | CÓRDOBA | VALENCIA | 4316000% | 4349700% | 89.1461 | 0 | 105.6 | TRUE | 999
| 165737610a2019m2 | 1 | 65737610 | 2019 | 2 | 0 | 68 | 1 | 22 | 2.0497 | 23855 | CÓRDOBA | VALENCIA | 4316000% | 4349700% | 89.1461 | 0 | 105.6 | TRUE | 999
| 165737610a2019m2 | 1 | 65737610 | 2019 | 2 | 0 | 68 | 1 | 22 | 2.0497 | 23855 | CÓRDOBA | VALENCIA | 4316000% | 4349700% | 89.1461 | 0 | 105.6 | TRUE | 999
| 165737610a2019m2 | 1 | 65737610 | 2019 | 2 | 0 | 68 | 1 | 22 | 2.0497 | 23855 | CÓRDOBA | VALENCIA | 4316000% | 4349700% | 89.1461 | 0 | 105.6 | TRUE | 999
| 165737610a2019m2 | 1 | 65737610 | 2019 | 2 | 0 | 68 | 1 | 22 | 2.0497 | 23855 | CÓRDOBA | VALENCIA | 4316000% | 4349700% | 89.1461 | 0 | 105.6 | TRUE | 999
| 165737610a2019m2 | 1 | 65737610 | 2019 | 2 | 0 | 68 | 1 | 22 | 2.0497 | 23855 | CÓRDOBA | VALENCIA | 4316000% | 4349700% | 89.1461 | 0 | 105.6 | TRUE | 999
| 165737610a2019m2 | 1 | 65737610 | 2019 | 2 | 0 | 68 | 1 | 22 | 2.0497 | 23855 | CÓRDOBA | VALENCIA | 4316000% | 4349700% | 89.1461 | 0 | 105.6 | TRUE | 999
| 165737610a2019m2 | 1 | 65737610 | 2019 | 2 | 0 | 68 | 1 | 22 | 2.0497 | 23855 | CÓRDOBA | VALENCIA | 4316000% | 4349700% | 89.1461 | 0 | 105.6 | TRUE | 999
| 165737610a2019m2 | 1 | 65737610 | 2019 | 2 | 0 | 68 | 1 | 22 | 2.0497 | 23855 | CÓRDOBA | VALENCIA | 4316000% | 4349700% | 89.1461 | 0 | 105.6 | TRUE | 999
| 165737610a2019m2 | 1 | 65737610 | 2019 | 2 | 0 | 68 | 1 | 22 | 2.0497 | 23855 | CÓRDOBA | VALENCIA | 4316000% | 4349700% | 89.1461 | 0 | 105.6 | TRUE | 999
| 165737610a2019m2 | 1 | 65737610 | 2019 | 2 | 0 | 68 | 1 | 22 | 2.0497 | 23855 | CÓRDOBA | VALENCIA | 4316000% | 4349700% | 89.1461 | 0 | 105.6 | TRUE | 999
| 165737610a2019m2 | 1 | 65737610 | 2019 | 2 | 0 | 68 | 1 | 22 | 2.0497 | 23855 | CÓRDOBA | VALENCIA | 4316000% | 4349700% | 89.1461 | 0 | 105.6 | TRUE | 999
| 165737610a2019m2 | 1 | 65737610 | 2019 | 2 | 0 | 68 | 1 | 22 | 2.0497 | 23855 | CÓRDOBA | VALENCIA | 4316000% | 4349700% | 89.1461 | 0 | 105.6 | TRUE | 999
| 165737610a2019m2 | 1 | 65737610 | 2019 | 2 | 0 | 68 | 1 | 22 | 2.0497 | 23855 | CÓRDOBA | VALENCIA | 4316000% | 4349700% | 89.1461 | 0 | 105.6 | TRUE | 999
| 165737610a2019m2 | 1 | 65737610 | 2019 | 2 | 0 | 68 | 1 | 22 | 2.0497 | 23855 | CÓRDOBA | VALENCIA | 4316000% | 4349700% | 89.1461 | 0 | 105.6 | TRUE | 999
| 165737610a2019m2 | 1 | 65737610 | 2019 | 2 | 0 | 68 | 1 | 22 | 2.0497 | 23855 | CÓRDOBA | VALENCIA | 4316000% | 4349700% | 89.1461 | 0 | 105.6 | TRUE | 999
| 165737610a2019m2 | 1 | 65737610 | 2019 | 2 | 0 | 68 | 1 | 22 | 2.0497 | 23855 | CÓRDOBA | VALENCIA | 4316000% | 4349700% | 89.1461 | 0 | 105.6 | TRUE | 999
| 165737610a2019m2 | 1 | 65737610 | 2019 | 2 | 1 | 1 | 1 | 22 | 0.58472 | 23855 | CÓRDOBA | VALENCIA | 4316000% | 4349700% | 0 | 27.59 | 105.6 | TRUE | 999
| 165737610a2019m3 | 1 | 65737610 | 2019 | 3 | 0 | 68 | 1 | 22 | 2.0144 | 23855 | CÓRDOBA | VALENCIA | 4319100% | 4352500% | 89.1461 | 0 | 105.6 | TRUE | 999
| 165737610a2019m3 | 1 | 65737610 | 2019 | 3 | 0 | 68 | 1 | 22 | 2.0144 | 23855 | CÓRDOBA | VALENCIA | 4319100% | 4352500% | 89.1461 | 0 | 105.6 | TRUE | 999
| 165737610a2019m3 | 1 | 65737610 | 2019 | 3 | 0 | 68 | 1 | 22 | 2.0144 | 23855 | CÓRDOBA | VALENCIA | 4319100% | 4352500% | 89.1461 | 0 | 105.6 | TRUE | 999
| 165737610a2019m3 | 1 | 65737610 | 2019 | 3 | 0 | 68 | 1 | 22 | 2.0144 | 23855 | CÓRDOBA | VALENCIA | 4319100% | 4352500% | 89.1461 | 0 | 105.6 | TRUE | 999
| 165737610a2019m3 | 1 | 65737610 | 2019 | 3 | 0 | 68 | 1 | 22 | 2.0144 | 23855 | CÓRDOBA | VALENCIA | 4319100% | 4352500% | 89.1461 | 0 | 105.6 | TRUE | 999
| 165737610a2019m3 | 1 | 65737610 | 2019 | 3 | 0 | 68 | 1 | 22 | 2.0144 | 23855 | CÓRDOBA | VALENCIA | 4319100% | 4352500% | 89.1461 | 0 | 105.6 | TRUE | 999
| 165737610a2019m3 | 1 | 65737610 | 2019 | 3 | 0 | 68 | 1 | 22 | 2.0144 | 23855 | CÓRDOBA | VALENCIA | 4319100% | 4352500% | 89.1461 | 0 | 105.6 | TRUE | 999
| 165737610a2019m3 | 1 | 65737610 | 2019 | 3 | 0 | 68 | 1 | 22 | 2.0144 | 23855 | CÓRDOBA | VALENCIA | 4319100% | 4352500% | 89.1461 | 0 | 105.6 | TRUE | 999
| 165737610a2019m3 | 1 | 65737610 | 2019 | 3 | 0 | 68 | 1 | 22 | 2.0144 | 23855 | CÓRDOBA | VALENCIA | 4319100% | 4352500% | 89.1461 | 0 | 105.6 | TRUE | 999
| 165737610a2019m3 | 1 | 65737610 | 2019 | 3 | 0 | 68 | 1 | 22 | 2.0144 | 23855 | CÓRDOBA | VALENCIA | 4319100% | 4352500% | 89.1461 | 0 | 105.6 | TRUE | 999
| 165737610a2019m3 | 1 | 65737610 | 2019 | 3 | 0 | 68 | 1 | 22 | 2.0144 | 23855 | CÓRDOBA | VALENCIA | 4319100% | 4352500% | 89.1461 | 0 | 105.6 | TRUE | 999
| 165737610a2019m3 | 1 | 65737610 | 2019 | 3 | 0 | 68 | 1 | 22 | 2.0144 | 23855 | CÓRDOBA | VALENCIA | 4319100% | 4352500% | 89.1461 | 0 | 105.6 | TRUE | 999
| 165737610a2019m3 | 1 | 65737610 | 2019 | 3 | 0 | 68 | 1 | 22 | 2.0144 | 23855 | CÓRDOBA | VALENCIA | 4319100% | 4352500% | 89.1461 | 0 | 105.6 | TRUE | 999
| 165737610a2019m3 | 1 | 65737610 | 2019 | 3 | 0 | 68 | 1 | 22 | 2.0144 | 23855 | CÓRDOBA | VALENCIA | 4319100% | 4352500% | 89.1461 | 0 | 105.6 | TRUE | 999
| 165737610a2019m3 | 1 | 65737610 | 2019 | 3 | 0 | 68 | 1 | 22 | 2.0144 | 23855 | CÓRDOBA | VALENCIA | 4319100% | 4352500% | 89.1461 | 0 | 105.6 | TRUE | 999
| 165737610a2019m3 | 1 | 65737610 | 2019 | 3 | 0 | 68 | 1 | 22 | 2.0144 | 23855 | CÓRDOBA | VALENCIA | 4319100% | 4352500% | 89.1461 | 0 | 105.6 | TRUE | 999
| 165737610a2019m3 | 1 | 65737610 | 2019 | 3 | 0 | 68 | 1 | 22 | 2.0144 | 23855 | CÓRDOBA | VALENCIA | 4319100% | 4352500% | 89.1461 | 0 | 105.6 | TRUE | 999
| 165737610a2019m3 | 1 | 65737610 | 2019 | 3 | 0 | 68 | 1 | 22 | 2.0144 | 23855 | CÓRDOBA | VALENCIA | 4319100% | 4352500% | 89.1461 | 0 | 105.6 | TRUE | 999
| 165737610a2019m3 | 1 | 65737610 | 2019 | 3 | 0 | 68 | 1 | 22 | 2.0144 | 23855 | CÓRDOBA | VALENCIA | 4319100% | 4352500% | 89.1461 | 0 | 105.6 | TRUE | 999
| 165737610a2019m3 | 1 | 65737610 | 2019 | 3 | 0 | 68 | 1 | 22 | 2.0144 | 23855 | CÓRDOBA | VALENCIA | 4319100% | 4352500% | 89.1461 | 0 | 105.6 | TRUE | 999
| 165737610a2019m3 | 1 | 65737610 | 2019 | 3 | 0 | 68 | 1 | 22 | 2.0144 | 23855 | CÓRDOBA | VALENCIA | 4319100% | 4352500% | 89.1461 | 0 | 105.6 | TRUE | 999
| 165737610a2019m3 | 1 | 65737610 | 2019 | 3 | 0 | 68 | 1 | 22 | 2.0144 | 23855 | CÓRDOBA | VALENCIA | 4319100% | 4352500% | 89.1461 | 0 | 105.6 | TRUE | 999
| 165737610a2019m3 | 1 | 65737610 | 2019 | 3 | 0 | 68 | 1 | 22 | 2.0144 | 23855 | CÓRDOBA | VALENCIA | 4319100% | 4352500% | 89.1461 | 0 | 105.6 | TRUE | 999
| 165737610a2019m3 | 1 | 65737610 | 2019 | 3 | 0 | 68 | 1 | 22 | 2.0144 | 23855 | CÓRDOBA | VALENCIA | 4319100% | 4352500% | 89.1461 | 0 | 105.6 | TRUE | 999
| 165737610a2019m3 | 1 | 65737610 | 2019 | 3 | 0 | 68 | 1 | 22 | 2.0144 | 23855 | CÓRDOBA | VALENCIA | 4319100% | 4352500% | 89.1461 | 0 | 105.6 | TRUE | 999
| 165737610a2019m3 | 1 | 65737610 | 2019 | 3 | 0 | 68 | 1 | 22 | 2.0144 | 23855 | CÓRDOBA | VALENCIA | 4319100% | 4352500% | 89.1461 | 0 | 105.6 | TRUE | 999
| 165737610a2019m3 | 1 | 65737610 | 2019 | 3 | 0 | 68 | 1 | 22 | 2.0144 | 23855 | CÓRDOBA | VALENCIA | 4319100% | 4352500% | 89.1461 | 0 | 105.6 | TRUE | 999
| 165737610a2019m3 | 1 | 65737610 | 2019 | 3 | 0 | 68 | 1 | 22 | 2.0144 | 23855 | CÓRDOBA | VALENCIA | 4319100% | 4352500% | 89.1461 | 0 | 105.6 | TRUE | 999
| 165737610a2019m3 | 1 | 65737610 | 2019 | 3 | 0 | 68 | 1 | 22 | 2.0144 | 23855 | CÓRDOBA | VALENCIA | 4319100% | 4352500% | 89.1461 | 0 | 105.6 | TRUE | 999
| 165737610a2019m3 | 1 | 65737610 | 2019 | 3 | 0 | 68 | 1 | 22 | 2.0144 | 23855 | CÓRDOBA | VALENCIA | 4319100% | 4352500% | 89.1461 | 0 | 105.6 | TRUE | 999
| 165737610a2019m3 | 1 | 65737610 | 2019 | 3 | 0 | 68 | 1 | 22 | 2.0144 | 23855 | CÓRDOBA | VALENCIA | 4319100% | 4352500% | 89.1461 | 0 | 105.6 | TRUE | 999
| 165737610a2019m3 | 1 | 65737610 | 2019 | 3 | 0 | 68 | 1 | 22 | 2.0144 | 23855 | CÓRDOBA | VALENCIA | 4319100% | 4352500% | 89.1461 | 0 | 105.6 | TRUE | 999
| 165737610a2019m3 | 1 | 65737610 | 2019 | 3 | 0 | 68 | 1 | 22 | 2.0144 | 23855 | CÓRDOBA | VALENCIA | 4319100% | 4352500% | 89.1461 | 0 | 105.6 | TRUE | 999
| 165737610a2019m3 | 1 | 65737610 | 2019 | 3 | 0 | 68 | 1 | 22 | 2.0144 | 23855 | CÓRDOBA | VALENCIA | 4319100% | 4352500% | 89.1461 | 0 | 105.6 | TRUE | 999
| 165737610a2019m3 | 1 | 65737610 | 2019 | 3 | 0 | 68 | 1 | 22 | 2.0144 | 23855 | CÓRDOBA | VALENCIA | 4319100% | 4352500% | 89.1461 | 0 | 105.6 | TRUE | 999
| 165737610a2019m3 | 1 | 65737610 | 2019 | 3 | 0 | 68 | 1 | 22 | 2.0144 | 23855 | CÓRDOBA | VALENCIA | 4319100% | 4352500% | 89.1461 | 0 | 105.6 | TRUE | 999
| 165737610a2019m3 | 1 | 65737610 | 2019 | 3 | 0 | 68 | 1 | 22 | 2.0144 | 23855 | CÓRDOBA | VALENCIA | 4319100% | 4352500% | 89.1461 | 0 | 105.6 | TRUE | 999
| 165737610a2019m3 | 1 | 65737610 | 2019 | 3 | 0 | 68 | 1 | 22 | 2.0144 | 23855 | CÓRDOBA | VALENCIA | 4319100% | 4352500% | 89.1461 | 0 | 105.6 | TRUE | 999
| 165737610a2019m3 | 1 | 65737610 | 2019 | 3 | 0 | 68 | 1 | 22 | 2.0144 | 23855 | CÓRDOBA | VALENCIA | 4319100% | 4352500% | 89.1461 | 0 | 105.6 | TRUE | 999
| 165737610a2019m3 | 1 | 65737610 | 2019 | 3 | 0 | 68 | 1 | 22 | 2.0144 | 23855 | CÓRDOBA | VALENCIA | 4319100% | 4352500% | 89.1461 | 0 | 105.6 | TRUE | 999
| 165737610a2019m3 | 1 | 65737610 | 2019 | 3 | 0 | 68 | 1 | 22 | 2.0144 | 23855 | CÓRDOBA | VALENCIA | 4319100% | 4352500% | 89.1461 | 0 | 105.6 | TRUE | 999
| 165737610a2019m3 | 1 | 65737610 | 2019 | 3 | 0 | 68 | 1 | 22 | 2.0144 | 23855 | CÓRDOBA | VALENCIA | 4319100% | 4352500% | 89.1461 | 0 | 105.6 | TRUE | 999
| 165737610a2019m3 | 1 | 65737610 | 2019 | 3 | 0 | 68 | 1 | 22 | 2.0144 | 23855 | CÓRDOBA | VALENCIA | 4319100% | 4352500% | 89.1461 | 0 | 105.6 | TRUE | 999
| 165737610a2019m3 | 1 | 65737610 | 2019 | 3 | 0 | 68 | 1 | 22 | 2.0144 | 23855 | CÓRDOBA | VALENCIA | 4319100% | 4352500% | 89.1461 | 0 | 105.6 | TRUE | 999
| 165737610a2019m3 | 1 | 65737610 | 2019 | 3 | 0 | 68 | 1 | 22 | 2.0144 | 23855 | CÓRDOBA | VALENCIA | 4319100% | 4352500% | 89.1461 | 0 | 105.6 | TRUE | 999
| 165737610a2019m3 | 1 | 65737610 | 2019 | 3 | 0 | 68 | 1 | 22 | 2.0144 | 23855 | CÓRDOBA | VALENCIA | 4319100% | 4352500% | 89.1461 | 0 | 105.6 | TRUE | 999
| 165737610a2019m3 | 1 | 65737610 | 2019 | 3 | 0 | 68 | 1 | 22 | 2.0144 | 23855 | CÓRDOBA | VALENCIA | 4319100% | 4352500% | 89.1461 | 0 | 105.6 | TRUE | 999
| 165737610a2019m3 | 1 | 65737610 | 2019 | 3 | 0 | 68 | 1 | 22 | 2.0144 | 23855 | CÓRDOBA | VALENCIA | 4319100% | 4352500% | 89.1461 | 0 | 105.6 | TRUE | 999
| 165737610a2019m3 | 1 | 65737610 | 2019 | 3 | 0 | 68 | 1 | 22 | 2.0144 | 23855 | CÓRDOBA | VALENCIA | 4319100% | 4352500% | 89.1461 | 0 | 105.6 | TRUE | 999
| 165737610a2019m3 | 1 | 65737610 | 2019 | 3 | 0 | 68 | 1 | 22 | 2.0144 | 23855 | CÓRDOBA | VALENCIA | 4319100% | 4352500% | 89.1461 | 0 | 105.6 | TRUE | 999
| 165737610a2019m3 | 1 | 65737610 | 2019 | 3 | 0 | 68 | 1 | 22 | 2.0144 | 23855 | CÓRDOBA | VALENCIA | 4319100% | 4352500% | 89.1461 | 0 | 105.6 | TRUE | 999
| 165737610a2019m3 | 1 | 65737610 | 2019 | 3 | 0 | 68 | 1 | 22 | 2.0144 | 23855 | CÓRDOBA | VALENCIA | 4319100% | 4352500% | 89.1461 | 0 | 105.6 | TRUE | 999
| 165737610a2019m3 | 1 | 65737610 | 2019 | 3 | 0 | 68 | 1 | 22 | 2.0144 | 23855 | CÓRDOBA | VALENCIA | 4319100% | 4352500% | 89.1461 | 0 | 105.6 | TRUE | 999
| 165737610a2019m3 | 1 | 65737610 | 2019 | 3 | 0 | 68 | 1 | 22 | 2.0144 | 23855 | CÓRDOBA | VALENCIA | 4319100% | 4352500% | 89.1461 | 0 | 105.6 | TRUE | 999
| 165737610a2019m3 | 1 | 65737610 | 2019 | 3 | 0 | 68 | 1 | 22 | 2.0144 | 23855 | CÓRDOBA | VALENCIA | 4319100% | 4352500% | 89.1461 | 0 | 105.6 | TRUE | 999
| 165737610a2019m3 | 1 | 65737610 | 2019 | 3 | 0 | 68 | 1 | 22 | 2.0144 | 23855 | CÓRDOBA | VALENCIA | 4319100% | 4352500% | 89.1461 | 0 | 105.6 | TRUE | 999
| 165737610a2019m3 | 1 | 65737610 | 2019 | 3 | 0 | 68 | 1 | 22 | 2.0144 | 23855 | CÓRDOBA | VALENCIA | 4319100% | 4352500% | 89.1461 | 0 | 105.6 | TRUE | 999
| 165737610a2019m3 | 1 | 65737610 | 2019 | 3 | 0 | 68 | 1 | 22 | 2.0144 | 23855 | CÓRDOBA | VALENCIA | 4319100% | 4352500% | 89.1461 | 0 | 105.6 | TRUE | 999
| 165737610a2019m3 | 1 | 65737610 | 2019 | 3 | 0 | 68 | 1 | 22 | 2.0144 | 23855 | CÓRDOBA | VALENCIA | 4319100% | 4352500% | 89.1461 | 0 | 105.6 | TRUE | 999
| 165737610a2019m3 | 1 | 65737610 | 2019 | 3 | 0 | 68 | 1 | 22 | 2.0144 | 23855 | CÓRDOBA | VALENCIA | 4319100% | 4352500% | 89.1461 | 0 | 105.6 | TRUE | 999
| 165737610a2019m3 | 1 | 65737610 | 2019 | 3 | 0 | 68 | 1 | 22 | 2.0144 | 23855 | CÓRDOBA | VALENCIA | 4319100% | 4352500% | 89.1461 | 0 | 105.6 | TRUE | 999
| 165737610a2019m3 | 1 | 65737610 | 2019 | 3 | 0 | 68 | 1 | 22 | 2.0144 | 23855 | CÓRDOBA | VALENCIA | 4319100% | 4352500% | 89.1461 | 0 | 105.6 | TRUE | 999
| 165737610a2019m3 | 1 | 65737610 | 2019 | 3 | 0 | 68 | 1 | 22 | 2.0144 | 23855 | CÓRDOBA | VALENCIA | 4319100% | 4352500% | 89.1461 | 0 | 105.6 | TRUE | 999
| 165737610a2019m3 | 1 | 65737610 | 2019 | 3 | 0 | 68 | 1 | 22 | 2.0144 | 23855 | CÓRDOBA | VALENCIA | 4319100% | 4352500% | 89.1461 | 0 | 105.6 | TRUE | 999
| 165737610a2019m3 | 1 | 65737610 | 2019 | 3 | 0 | 68 | 1 | 22 | 2.0144 | 23855 | CÓRDOBA | VALENCIA | 4319100% | 4352500% | 89.1461 | 0 | 105.6 | TRUE | 999
| 165737610a2019m3 | 1 | 65737610 | 2019 | 3 | 0 | 68 | 1 | 22 | 2.0144 | 23855 | CÓRDOBA | VALENCIA | 4319100% | 4352500% | 89.1461 | 0 | 105.6 | TRUE | 999
| 165737610a2019m3 | 1 | 65737610 | 2019 | 3 | 0 | 68 | 1 | 22 | 2.0144 | 23855 | CÓRDOBA | VALENCIA | 4319100% | 4352500% | 89.1461 | 0 | 105.6 | TRUE | 999
| 165737610a2019m3 | 1 | 65737610 | 2019 | 3 | 0 | 68 | 1 | 22 | 2.0144 | 23855 | CÓRDOBA | VALENCIA | 4319100% | 4352500% | 89.1461 | 0 | 105.6 | TRUE | 999
| 165737610a2019m3 | 1 | 65737610 | 2019 | 3 | 1 | 1 | 1 | 22 | 0.17306 | 23855 | CÓRDOBA | VALENCIA | 4319100% | 4352500% | 0 | 27.59 | 105.6 | TRUE | 999
| 165737610a2019m4 | 1 | 65737610 | 2019 | 4 | 0 | 68 | 1 | 22 | 14.5344 | 23855 | CÓRDOBA | VALENCIA | 4322100% | 4355600% | 89.1461 | 0 | 105.6 | TRUE | 999
| 165737610a2019m4 | 1 | 65737610 | 2019 | 4 | 0 | 68 | 1 | 22 | 14.5344 | 23855 | CÓRDOBA | VALENCIA | 4322100% | 4355600% | 89.1461 | 0 | 105.6 | TRUE | 999
| 165737610a2019m4 | 1 | 65737610 | 2019 | 4 | 0 | 68 | 1 | 22 | 14.5344 | 23855 | CÓRDOBA | VALENCIA | 4322100% | 4355600% | 89.1461 | 0 | 105.6 | TRUE | 999
| 165737610a2019m4 | 1 | 65737610 | 2019 | 4 | 0 | 68 | 1 | 22 | 14.5344 | 23855 | CÓRDOBA | VALENCIA | 4322100% | 4355600% | 89.1461 | 0 | 105.6 | TRUE | 999
| 165737610a2019m4 | 1 | 65737610 | 2019 | 4 | 0 | 68 | 1 | 22 | 14.5344 | 23855 | CÓRDOBA | VALENCIA | 4322100% | 4355600% | 89.1461 | 0 | 105.6 | TRUE | 999
| 165737610a2019m4 | 1 | 65737610 | 2019 | 4 | 0 | 68 | 1 | 22 | 14.5344 | 23855 | CÓRDOBA | VALENCIA | 4322100% | 4355600% | 89.1461 | 0 | 105.6 | TRUE | 999
| 165737610a2019m4 | 1 | 65737610 | 2019 | 4 | 0 | 68 | 1 | 22 | 14.5344 | 23855 | CÓRDOBA | VALENCIA | 4322100% | 4355600% | 89.1461 | 0 | 105.6 | TRUE | 999
| 165737610a2019m4 | 1 | 65737610 | 2019 | 4 | 0 | 68 | 1 | 22 | 14.5344 | 23855 | CÓRDOBA | VALENCIA | 4322100% | 4355600% | 89.1461 | 0 | 105.6 | TRUE | 999
| 165737610a2019m4 | 1 | 65737610 | 2019 | 4 | 0 | 68 | 1 | 22 | 14.5344 | 23855 | CÓRDOBA | VALENCIA | 4322100% | 4355600% | 89.1461 | 0 | 105.6 | TRUE | 999
| 165737610a2019m4 | 1 | 65737610 | 2019 | 4 | 0 | 68 | 1 | 22 | 14.5344 | 23855 | CÓRDOBA | VALENCIA | 4322100% | 4355600% | 89.1461 | 0 | 105.6 | TRUE | 999
| 165737610a2019m4 | 1 | 65737610 | 2019 | 4 | 0 | 68 | 1 | 22 | 14.5344 | 23855 | CÓRDOBA | VALENCIA | 4322100% | 4355600% | 89.1461 | 0 | 105.6 | TRUE | 999
| 165737610a2019m4 | 1 | 65737610 | 2019 | 4 | 0 | 68 | 1 | 22 | 14.5344 | 23855 | CÓRDOBA | VALENCIA | 4322100% | 4355600% | 89.1461 | 0 | 105.6 | TRUE | 999
| 165737610a2019m4 | 1 | 65737610 | 2019 | 4 | 0 | 68 | 1 | 22 | 14.5344 | 23855 | CÓRDOBA | VALENCIA | 4322100% | 4355600% | 89.1461 | 0 | 105.6 | TRUE | 999
| 165737610a2019m4 | 1 | 65737610 | 2019 | 4 | 0 | 68 | 1 | 22 | 14.5344 | 23855 | CÓRDOBA | VALENCIA | 4322100% | 4355600% | 89.1461 | 0 | 105.6 | TRUE | 999
| 165737610a2019m4 | 1 | 65737610 | 2019 | 4 | 0 | 68 | 1 | 22 | 14.5344 | 23855 | CÓRDOBA | VALENCIA | 4322100% | 4355600% | 89.1461 | 0 | 105.6 | TRUE | 999
| 165737610a2019m4 | 1 | 65737610 | 2019 | 4 | 0 | 68 | 1 | 22 | 14.5344 | 23855 | CÓRDOBA | VALENCIA | 4322100% | 4355600% | 89.1461 | 0 | 105.6 | TRUE | 999
| 165737610a2019m4 | 1 | 65737610 | 2019 | 4 | 0 | 68 | 1 | 22 | 14.5344 | 23855 | CÓRDOBA | VALENCIA | 4322100% | 4355600% | 89.1461 | 0 | 105.6 | TRUE | 999
| 165737610a2019m4 | 1 | 65737610 | 2019 | 4 | 0 | 68 | 1 | 22 | 14.5344 | 23855 | CÓRDOBA | VALENCIA | 4322100% | 4355600% | 89.1461 | 0 | 105.6 | TRUE | 999
| 165737610a2019m4 | 1 | 65737610 | 2019 | 4 | 0 | 68 | 1 | 22 | 14.5344 | 23855 | CÓRDOBA | VALENCIA | 4322100% | 4355600% | 89.1461 | 0 | 105.6 | TRUE | 999
| 165737610a2019m4 | 1 | 65737610 | 2019 | 4 | 0 | 68 | 1 | 22 | 14.5344 | 23855 | CÓRDOBA | VALENCIA | 4322100% | 4355600% | 89.1461 | 0 | 105.6 | TRUE | 999
| 165737610a2019m4 | 1 | 65737610 | 2019 | 4 | 0 | 68 | 1 | 22 | 14.5344 | 23855 | CÓRDOBA | VALENCIA | 4322100% | 4355600% | 89.1461 | 0 | 105.6 | TRUE | 999
| 165737610a2019m4 | 1 | 65737610 | 2019 | 4 | 0 | 68 | 1 | 22 | 14.5344 | 23855 | CÓRDOBA | VALENCIA | 4322100% | 4355600% | 89.1461 | 0 | 105.6 | TRUE | 999
| 165737610a2019m4 | 1 | 65737610 | 2019 | 4 | 0 | 68 | 1 | 22 | 14.5344 | 23855 | CÓRDOBA | VALENCIA | 4322100% | 4355600% | 89.1461 | 0 | 105.6 | TRUE | 999
| 165737610a2019m4 | 1 | 65737610 | 2019 | 4 | 0 | 68 | 1 | 22 | 14.5344 | 23855 | CÓRDOBA | VALENCIA | 4322100% | 4355600% | 89.1461 | 0 | 105.6 | TRUE | 999
| 165737610a2019m4 | 1 | 65737610 | 2019 | 4 | 0 | 68 | 1 | 22 | 14.5344 | 23855 | CÓRDOBA | VALENCIA | 4322100% | 4355600% | 89.1461 | 0 | 105.6 | TRUE | 999
| 165737610a2019m4 | 1 | 65737610 | 2019 | 4 | 0 | 68 | 1 | 22 | 14.5344 | 23855 | CÓRDOBA | VALENCIA | 4322100% | 4355600% | 89.1461 | 0 | 105.6 | TRUE | 999
| 165737610a2019m4 | 1 | 65737610 | 2019 | 4 | 0 | 68 | 1 | 22 | 14.5344 | 23855 | CÓRDOBA | VALENCIA | 4322100% | 4355600% | 89.1461 | 0 | 105.6 | TRUE | 999
| 165737610a2019m4 | 1 | 65737610 | 2019 | 4 | 0 | 68 | 1 | 22 | 14.5344 | 23855 | CÓRDOBA | VALENCIA | 4322100% | 4355600% | 89.1461 | 0 | 105.6 | TRUE | 999
| 165737610a2019m4 | 1 | 65737610 | 2019 | 4 | 0 | 68 | 1 | 22 | 14.5344 | 23855 | CÓRDOBA | VALENCIA | 4322100% | 4355600% | 89.1461 | 0 | 105.6 | TRUE | 999
| 165737610a2019m4 | 1 | 65737610 | 2019 | 4 | 0 | 68 | 1 | 22 | 14.5344 | 23855 | CÓRDOBA | VALENCIA | 4322100% | 4355600% | 89.1461 | 0 | 105.6 | TRUE | 999
| 165737610a2019m4 | 1 | 65737610 | 2019 | 4 | 0 | 68 | 1 | 22 | 14.5344 | 23855 | CÓRDOBA | VALENCIA | 4322100% | 4355600% | 89.1461 | 0 | 105.6 | TRUE | 999
| 165737610a2019m4 | 1 | 65737610 | 2019 | 4 | 0 | 68 | 1 | 22 | 14.5344 | 23855 | CÓRDOBA | VALENCIA | 4322100% | 4355600% | 89.1461 | 0 | 105.6 | TRUE | 999
| 165737610a2019m4 | 1 | 65737610 | 2019 | 4 | 0 | 68 | 1 | 22 | 14.5344 | 23855 | CÓRDOBA | VALENCIA | 4322100% | 4355600% | 89.1461 | 0 | 105.6 | TRUE | 999
| 165737610a2019m4 | 1 | 65737610 | 2019 | 4 | 0 | 68 | 1 | 22 | 14.5344 | 23855 | CÓRDOBA | VALENCIA | 4322100% | 4355600% | 89.1461 | 0 | 105.6 | TRUE | 999
| 165737610a2019m4 | 1 | 65737610 | 2019 | 4 | 0 | 68 | 1 | 22 | 14.5344 | 23855 | CÓRDOBA | VALENCIA | 4322100% | 4355600% | 89.1461 | 0 | 105.6 | TRUE | 999
| 165737610a2019m4 | 1 | 65737610 | 2019 | 4 | 0 | 68 | 1 | 22 | 14.5344 | 23855 | CÓRDOBA | VALENCIA | 4322100% | 4355600% | 89.1461 | 0 | 105.6 | TRUE | 999
| 165737610a2019m4 | 1 | 65737610 | 2019 | 4 | 0 | 68 | 1 | 22 | 14.5344 | 23855 | CÓRDOBA | VALENCIA | 4322100% | 4355600% | 89.1461 | 0 | 105.6 | TRUE | 999
| 165737610a2019m4 | 1 | 65737610 | 2019 | 4 | 0 | 68 | 1 | 22 | 14.5344 | 23855 | CÓRDOBA | VALENCIA | 4322100% | 4355600% | 89.1461 | 0 | 105.6 | TRUE | 999
| 165737610a2019m4 | 1 | 65737610 | 2019 | 4 | 0 | 68 | 1 | 22 | 14.5344 | 23855 | CÓRDOBA | VALENCIA | 4322100% | 4355600% | 89.1461 | 0 | 105.6 | TRUE | 999
| 165737610a2019m4 | 1 | 65737610 | 2019 | 4 | 0 | 68 | 1 | 22 | 14.5344 | 23855 | CÓRDOBA | VALENCIA | 4322100% | 4355600% | 89.1461 | 0 | 105.6 | TRUE | 999
| 165737610a2019m4 | 1 | 65737610 | 2019 | 4 | 0 | 68 | 1 | 22 | 14.5344 | 23855 | CÓRDOBA | VALENCIA | 4322100% | 4355600% | 89.1461 | 0 | 105.6 | TRUE | 999
| 165737610a2019m4 | 1 | 65737610 | 2019 | 4 | 0 | 68 | 1 | 22 | 14.5344 | 23855 | CÓRDOBA | VALENCIA | 4322100% | 4355600% | 89.1461 | 0 | 105.6 | TRUE | 999
| 165737610a2019m4 | 1 | 65737610 | 2019 | 4 | 0 | 68 | 1 | 22 | 14.5344 | 23855 | CÓRDOBA | VALENCIA | 4322100% | 4355600% | 89.1461 | 0 | 105.6 | TRUE | 999
| 165737610a2019m4 | 1 | 65737610 | 2019 | 4 | 0 | 68 | 1 | 22 | 14.5344 | 23855 | CÓRDOBA | VALENCIA | 4322100% | 4355600% | 89.1461 | 0 | 105.6 | TRUE | 999
| 165737610a2019m4 | 1 | 65737610 | 2019 | 4 | 0 | 68 | 1 | 22 | 14.5344 | 23855 | CÓRDOBA | VALENCIA | 4322100% | 4355600% | 89.1461 | 0 | 105.6 | TRUE | 999
| 165737610a2019m4 | 1 | 65737610 | 2019 | 4 | 0 | 68 | 1 | 22 | 14.5344 | 23855 | CÓRDOBA | VALENCIA | 4322100% | 4355600% | 89.1461 | 0 | 105.6 | TRUE | 999
| 165737610a2019m4 | 1 | 65737610 | 2019 | 4 | 0 | 68 | 1 | 22 | 14.5344 | 23855 | CÓRDOBA | VALENCIA | 4322100% | 4355600% | 89.1461 | 0 | 105.6 | TRUE | 999
| 165737610a2019m4 | 1 | 65737610 | 2019 | 4 | 0 | 68 | 1 | 22 | 14.5344 | 23855 | CÓRDOBA | VALENCIA | 4322100% | 4355600% | 89.1461 | 0 | 105.6 | TRUE | 999
| 165737610a2019m4 | 1 | 65737610 | 2019 | 4 | 0 | 68 | 1 | 22 | 14.5344 | 23855 | CÓRDOBA | VALENCIA | 4322100% | 4355600% | 89.1461 | 0 | 105.6 | TRUE | 999
| 165737610a2019m4 | 1 | 65737610 | 2019 | 4 | 0 | 68 | 1 | 22 | 14.5344 | 23855 | CÓRDOBA | VALENCIA | 4322100% | 4355600% | 89.1461 | 0 | 105.6 | TRUE | 999
| 165737610a2019m4 | 1 | 65737610 | 2019 | 4 | 0 | 68 | 1 | 22 | 14.5344 | 23855 | CÓRDOBA | VALENCIA | 4322100% | 4355600% | 89.1461 | 0 | 105.6 | TRUE | 999
| 165737610a2019m4 | 1 | 65737610 | 2019 | 4 | 0 | 68 | 1 | 22 | 14.5344 | 23855 | CÓRDOBA | VALENCIA | 4322100% | 4355600% | 89.1461 | 0 | 105.6 | TRUE | 999
| 165737610a2019m4 | 1 | 65737610 | 2019 | 4 | 0 | 68 | 1 | 22 | 14.5344 | 23855 | CÓRDOBA | VALENCIA | 4322100% | 4355600% | 89.1461 | 0 | 105.6 | TRUE | 999
| 165737610a2019m4 | 1 | 65737610 | 2019 | 4 | 0 | 68 | 1 | 22 | 14.5344 | 23855 | CÓRDOBA | VALENCIA | 4322100% | 4355600% | 89.1461 | 0 | 105.6 | TRUE | 999
| 165737610a2019m4 | 1 | 65737610 | 2019 | 4 | 0 | 68 | 1 | 22 | 14.5344 | 23855 | CÓRDOBA | VALENCIA | 4322100% | 4355600% | 89.1461 | 0 | 105.6 | TRUE | 999
| 165737610a2019m4 | 1 | 65737610 | 2019 | 4 | 0 | 68 | 1 | 22 | 14.5344 | 23855 | CÓRDOBA | VALENCIA | 4322100% | 4355600% | 89.1461 | 0 | 105.6 | TRUE | 999
| 165737610a2019m4 | 1 | 65737610 | 2019 | 4 | 0 | 68 | 1 | 22 | 14.5344 | 23855 | CÓRDOBA | VALENCIA | 4322100% | 4355600% | 89.1461 | 0 | 105.6 | TRUE | 999
| 165737610a2019m4 | 1 | 65737610 | 2019 | 4 | 0 | 68 | 1 | 22 | 14.5344 | 23855 | CÓRDOBA | VALENCIA | 4322100% | 4355600% | 89.1461 | 0 | 105.6 | TRUE | 999
| 165737610a2019m4 | 1 | 65737610 | 2019 | 4 | 0 | 68 | 1 | 22 | 14.5344 | 23855 | CÓRDOBA | VALENCIA | 4322100% | 4355600% | 89.1461 | 0 | 105.6 | TRUE | 999
| 165737610a2019m4 | 1 | 65737610 | 2019 | 4 | 0 | 68 | 1 | 22 | 14.5344 | 23855 | CÓRDOBA | VALENCIA | 4322100% | 4355600% | 89.1461 | 0 | 105.6 | TRUE | 999
| 165737610a2019m4 | 1 | 65737610 | 2019 | 4 | 0 | 68 | 1 | 22 | 14.5344 | 23855 | CÓRDOBA | VALENCIA | 4322100% | 4355600% | 89.1461 | 0 | 105.6 | TRUE | 999
| 165737610a2019m4 | 1 | 65737610 | 2019 | 4 | 0 | 68 | 1 | 22 | 14.5344 | 23855 | CÓRDOBA | VALENCIA | 4322100% | 4355600% | 89.1461 | 0 | 105.6 | TRUE | 999
| 165737610a2019m4 | 1 | 65737610 | 2019 | 4 | 0 | 68 | 1 | 22 | 14.5344 | 23855 | CÓRDOBA | VALENCIA | 4322100% | 4355600% | 89.1461 | 0 | 105.6 | TRUE | 999
| 165737610a2019m4 | 1 | 65737610 | 2019 | 4 | 0 | 68 | 1 | 22 | 14.5344 | 23855 | CÓRDOBA | VALENCIA | 4322100% | 4355600% | 89.1461 | 0 | 105.6 | TRUE | 999
| 165737610a2019m4 | 1 | 65737610 | 2019 | 4 | 0 | 68 | 1 | 22 | 14.5344 | 23855 | CÓRDOBA | VALENCIA | 4322100% | 4355600% | 89.1461 | 0 | 105.6 | TRUE | 999
| 165737610a2019m4 | 1 | 65737610 | 2019 | 4 | 0 | 68 | 1 | 22 | 14.5344 | 23855 | CÓRDOBA | VALENCIA | 4322100% | 4355600% | 89.1461 | 0 | 105.6 | TRUE | 999
| 165737610a2019m4 | 1 | 65737610 | 2019 | 4 | 0 | 68 | 1 | 22 | 14.5344 | 23855 | CÓRDOBA | VALENCIA | 4322100% | 4355600% | 89.1461 | 0 | 105.6 | TRUE | 999
| 165737610a2019m4 | 1 | 65737610 | 2019 | 4 | 0 | 68 | 1 | 22 | 14.5344 | 23855 | CÓRDOBA | VALENCIA | 4322100% | 4355600% | 89.1461 | 0 | 105.6 | TRUE | 999
| 165737610a2019m4 | 1 | 65737610 | 2019 | 4 | 1 | 1 | 1 | 22 | 2.4083 | 23855 | CÓRDOBA | VALENCIA | 4322100% | 4355600% | 0 | 27.59 | 105.6 | TRUE | 999
| 165737610a2019m5 | 1 | 65737610 | 2019 | 5 | 0 | 66 | 1 | 22 | 12.9303 | 23855 | CÓRDOBA | VALENCIA | 4325200% | 4358600% | 89.1461 | 0 | 105.6 | TRUE | 999
| 165737610a2019m5 | 1 | 65737610 | 2019 | 5 | 0 | 66 | 1 | 22 | 12.9303 | 23855 | CÓRDOBA | VALENCIA | 4325200% | 4358600% | 89.1461 | 0 | 105.6 | TRUE | 999
| 165737610a2019m5 | 1 | 65737610 | 2019 | 5 | 0 | 66 | 1 | 22 | 12.9303 | 23855 | CÓRDOBA | VALENCIA | 4325200% | 4358600% | 89.1461 | 0 | 105.6 | TRUE | 999
| 165737610a2019m5 | 1 | 65737610 | 2019 | 5 | 0 | 66 | 1 | 22 | 12.9303 | 23855 | CÓRDOBA | VALENCIA | 4325200% | 4358600% | 89.1461 | 0 | 105.6 | TRUE | 999
| 165737610a2019m5 | 1 | 65737610 | 2019 | 5 | 0 | 66 | 1 | 22 | 12.9303 | 23855 | CÓRDOBA | VALENCIA | 4325200% | 4358600% | 89.1461 | 0 | 105.6 | TRUE | 999
| 165737610a2019m5 | 1 | 65737610 | 2019 | 5 | 0 | 66 | 1 | 22 | 12.9303 | 23855 | CÓRDOBA | VALENCIA | 4325200% | 4358600% | 89.1461 | 0 | 105.6 | TRUE | 999
| 165737610a2019m5 | 1 | 65737610 | 2019 | 5 | 0 | 66 | 1 | 22 | 12.9303 | 23855 | CÓRDOBA | VALENCIA | 4325200% | 4358600% | 89.1461 | 0 | 105.6 | TRUE | 999
| 165737610a2019m5 | 1 | 65737610 | 2019 | 5 | 0 | 66 | 1 | 22 | 12.9303 | 23855 | CÓRDOBA | VALENCIA | 4325200% | 4358600% | 89.1461 | 0 | 105.6 | TRUE | 999
| 165737610a2019m5 | 1 | 65737610 | 2019 | 5 | 0 | 66 | 1 | 22 | 12.9303 | 23855 | CÓRDOBA | VALENCIA | 4325200% | 4358600% | 89.1461 | 0 | 105.6 | TRUE | 999
| 165737610a2019m5 | 1 | 65737610 | 2019 | 5 | 0 | 66 | 1 | 22 | 12.9303 | 23855 | CÓRDOBA | VALENCIA | 4325200% | 4358600% | 89.1461 | 0 | 105.6 | TRUE | 999
| 165737610a2019m5 | 1 | 65737610 | 2019 | 5 | 0 | 66 | 1 | 22 | 12.9303 | 23855 | CÓRDOBA | VALENCIA | 4325200% | 4358600% | 89.1461 | 0 | 105.6 | TRUE | 999
| 165737610a2019m5 | 1 | 65737610 | 2019 | 5 | 0 | 66 | 1 | 22 | 12.9303 | 23855 | CÓRDOBA | VALENCIA | 4325200% | 4358600% | 89.1461 | 0 | 105.6 | TRUE | 999
| 165737610a2019m5 | 1 | 65737610 | 2019 | 5 | 0 | 66 | 1 | 22 | 12.9303 | 23855 | CÓRDOBA | VALENCIA | 4325200% | 4358600% | 89.1461 | 0 | 105.6 | TRUE | 999
| 165737610a2019m5 | 1 | 65737610 | 2019 | 5 | 0 | 66 | 1 | 22 | 12.9303 | 23855 | CÓRDOBA | VALENCIA | 4325200% | 4358600% | 89.1461 | 0 | 105.6 | TRUE | 999
| 165737610a2019m5 | 1 | 65737610 | 2019 | 5 | 0 | 66 | 1 | 22 | 12.9303 | 23855 | CÓRDOBA | VALENCIA | 4325200% | 4358600% | 89.1461 | 0 | 105.6 | TRUE | 999
| 165737610a2019m5 | 1 | 65737610 | 2019 | 5 | 0 | 66 | 1 | 22 | 12.9303 | 23855 | CÓRDOBA | VALENCIA | 4325200% | 4358600% | 89.1461 | 0 | 105.6 | TRUE | 999
| 165737610a2019m5 | 1 | 65737610 | 2019 | 5 | 0 | 66 | 1 | 22 | 12.9303 | 23855 | CÓRDOBA | VALENCIA | 4325200% | 4358600% | 89.1461 | 0 | 105.6 | TRUE | 999
| 165737610a2019m5 | 1 | 65737610 | 2019 | 5 | 0 | 66 | 1 | 22 | 12.9303 | 23855 | CÓRDOBA | VALENCIA | 4325200% | 4358600% | 89.1461 | 0 | 105.6 | TRUE | 999
| 165737610a2019m5 | 1 | 65737610 | 2019 | 5 | 0 | 66 | 1 | 22 | 12.9303 | 23855 | CÓRDOBA | VALENCIA | 4325200% | 4358600% | 89.1461 | 0 | 105.6 | TRUE | 999
| 165737610a2019m5 | 1 | 65737610 | 2019 | 5 | 0 | 66 | 1 | 22 | 12.9303 | 23855 | CÓRDOBA | VALENCIA | 4325200% | 4358600% | 89.1461 | 0 | 105.6 | TRUE | 999
| 165737610a2019m5 | 1 | 65737610 | 2019 | 5 | 0 | 66 | 1 | 22 | 12.9303 | 23855 | CÓRDOBA | VALENCIA | 4325200% | 4358600% | 89.1461 | 0 | 105.6 | TRUE | 999
| 165737610a2019m5 | 1 | 65737610 | 2019 | 5 | 0 | 66 | 1 | 22 | 12.9303 | 23855 | CÓRDOBA | VALENCIA | 4325200% | 4358600% | 89.1461 | 0 | 105.6 | TRUE | 999
| 165737610a2019m5 | 1 | 65737610 | 2019 | 5 | 0 | 66 | 1 | 22 | 12.9303 | 23855 | CÓRDOBA | VALENCIA | 4325200% | 4358600% | 89.1461 | 0 | 105.6 | TRUE | 999
| 165737610a2019m5 | 1 | 65737610 | 2019 | 5 | 0 | 66 | 1 | 22 | 12.9303 | 23855 | CÓRDOBA | VALENCIA | 4325200% | 4358600% | 89.1461 | 0 | 105.6 | TRUE | 999
| 165737610a2019m5 | 1 | 65737610 | 2019 | 5 | 0 | 66 | 1 | 22 | 12.9303 | 23855 | CÓRDOBA | VALENCIA | 4325200% | 4358600% | 89.1461 | 0 | 105.6 | TRUE | 999
| 165737610a2019m5 | 1 | 65737610 | 2019 | 5 | 0 | 66 | 1 | 22 | 12.9303 | 23855 | CÓRDOBA | VALENCIA | 4325200% | 4358600% | 89.1461 | 0 | 105.6 | TRUE | 999
| 165737610a2019m5 | 1 | 65737610 | 2019 | 5 | 0 | 66 | 1 | 22 | 12.9303 | 23855 | CÓRDOBA | VALENCIA | 4325200% | 4358600% | 89.1461 | 0 | 105.6 | TRUE | 999
| 165737610a2019m5 | 1 | 65737610 | 2019 | 5 | 0 | 66 | 1 | 22 | 12.9303 | 23855 | CÓRDOBA | VALENCIA | 4325200% | 4358600% | 89.1461 | 0 | 105.6 | TRUE | 999
| 165737610a2019m5 | 1 | 65737610 | 2019 | 5 | 0 | 66 | 1 | 22 | 12.9303 | 23855 | CÓRDOBA | VALENCIA | 4325200% | 4358600% | 89.1461 | 0 | 105.6 | TRUE | 999
| 165737610a2019m5 | 1 | 65737610 | 2019 | 5 | 0 | 66 | 1 | 22 | 12.9303 | 23855 | CÓRDOBA | VALENCIA | 4325200% | 4358600% | 89.1461 | 0 | 105.6 | TRUE | 999
| 165737610a2019m5 | 1 | 65737610 | 2019 | 5 | 0 | 66 | 1 | 22 | 12.9303 | 23855 | CÓRDOBA | VALENCIA | 4325200% | 4358600% | 89.1461 | 0 | 105.6 | TRUE | 999
| 165737610a2019m5 | 1 | 65737610 | 2019 | 5 | 0 | 66 | 1 | 22 | 12.9303 | 23855 | CÓRDOBA | VALENCIA | 4325200% | 4358600% | 89.1461 | 0 | 105.6 | TRUE | 999
| 165737610a2019m5 | 1 | 65737610 | 2019 | 5 | 0 | 66 | 1 | 22 | 12.9303 | 23855 | CÓRDOBA | VALENCIA | 4325200% | 4358600% | 89.1461 | 0 | 105.6 | TRUE | 999
| 165737610a2019m5 | 1 | 65737610 | 2019 | 5 | 0 | 66 | 1 | 22 | 12.9303 | 23855 | CÓRDOBA | VALENCIA | 4325200% | 4358600% | 89.1461 | 0 | 105.6 | TRUE | 999
| 165737610a2019m5 | 1 | 65737610 | 2019 | 5 | 0 | 66 | 1 | 22 | 12.9303 | 23855 | CÓRDOBA | VALENCIA | 4325200% | 4358600% | 89.1461 | 0 | 105.6 | TRUE | 999
| 165737610a2019m5 | 1 | 65737610 | 2019 | 5 | 0 | 66 | 1 | 22 | 12.9303 | 23855 | CÓRDOBA | VALENCIA | 4325200% | 4358600% | 89.1461 | 0 | 105.6 | TRUE | 999
| 165737610a2019m5 | 1 | 65737610 | 2019 | 5 | 0 | 66 | 1 | 22 | 12.9303 | 23855 | CÓRDOBA | VALENCIA | 4325200% | 4358600% | 89.1461 | 0 | 105.6 | TRUE | 999
| 165737610a2019m5 | 1 | 65737610 | 2019 | 5 | 0 | 66 | 1 | 22 | 12.9303 | 23855 | CÓRDOBA | VALENCIA | 4325200% | 4358600% | 89.1461 | 0 | 105.6 | TRUE | 999
| 165737610a2019m5 | 1 | 65737610 | 2019 | 5 | 0 | 66 | 1 | 22 | 12.9303 | 23855 | CÓRDOBA | VALENCIA | 4325200% | 4358600% | 89.1461 | 0 | 105.6 | TRUE | 999
| 165737610a2019m5 | 1 | 65737610 | 2019 | 5 | 0 | 66 | 1 | 22 | 12.9303 | 23855 | CÓRDOBA | VALENCIA | 4325200% | 4358600% | 89.1461 | 0 | 105.6 | TRUE | 999
| 165737610a2019m5 | 1 | 65737610 | 2019 | 5 | 0 | 66 | 1 | 22 | 12.9303 | 23855 | CÓRDOBA | VALENCIA | 4325200% | 4358600% | 89.1461 | 0 | 105.6 | TRUE | 999
| 165737610a2019m5 | 1 | 65737610 | 2019 | 5 | 0 | 66 | 1 | 22 | 12.9303 | 23855 | CÓRDOBA | VALENCIA | 4325200% | 4358600% | 89.1461 | 0 | 105.6 | TRUE | 999
| 165737610a2019m5 | 1 | 65737610 | 2019 | 5 | 0 | 66 | 1 | 22 | 12.9303 | 23855 | CÓRDOBA | VALENCIA | 4325200% | 4358600% | 89.1461 | 0 | 105.6 | TRUE | 999
| 165737610a2019m5 | 1 | 65737610 | 2019 | 5 | 0 | 66 | 1 | 22 | 12.9303 | 23855 | CÓRDOBA | VALENCIA | 4325200% | 4358600% | 89.1461 | 0 | 105.6 | TRUE | 999
| 165737610a2019m5 | 1 | 65737610 | 2019 | 5 | 0 | 66 | 1 | 22 | 12.9303 | 23855 | CÓRDOBA | VALENCIA | 4325200% | 4358600% | 89.1461 | 0 | 105.6 | TRUE | 999
| 165737610a2019m5 | 1 | 65737610 | 2019 | 5 | 0 | 66 | 1 | 22 | 12.9303 | 23855 | CÓRDOBA | VALENCIA | 4325200% | 4358600% | 89.1461 | 0 | 105.6 | TRUE | 999
| 165737610a2019m5 | 1 | 65737610 | 2019 | 5 | 0 | 66 | 1 | 22 | 12.9303 | 23855 | CÓRDOBA | VALENCIA | 4325200% | 4358600% | 89.1461 | 0 | 105.6 | TRUE | 999
| 165737610a2019m5 | 1 | 65737610 | 2019 | 5 | 0 | 66 | 1 | 22 | 12.9303 | 23855 | CÓRDOBA | VALENCIA | 4325200% | 4358600% | 89.1461 | 0 | 105.6 | TRUE | 999
| 165737610a2019m5 | 1 | 65737610 | 2019 | 5 | 0 | 66 | 1 | 22 | 12.9303 | 23855 | CÓRDOBA | VALENCIA | 4325200% | 4358600% | 89.1461 | 0 | 105.6 | TRUE | 999
| 165737610a2019m5 | 1 | 65737610 | 2019 | 5 | 0 | 66 | 1 | 22 | 12.9303 | 23855 | CÓRDOBA | VALENCIA | 4325200% | 4358600% | 89.1461 | 0 | 105.6 | TRUE | 999
| 165737610a2019m5 | 1 | 65737610 | 2019 | 5 | 0 | 66 | 1 | 22 | 12.9303 | 23855 | CÓRDOBA | VALENCIA | 4325200% | 4358600% | 89.1461 | 0 | 105.6 | TRUE | 999
| 165737610a2019m5 | 1 | 65737610 | 2019 | 5 | 0 | 66 | 1 | 22 | 12.9303 | 23855 | CÓRDOBA | VALENCIA | 4325200% | 4358600% | 89.1461 | 0 | 105.6 | TRUE | 999
| 165737610a2019m5 | 1 | 65737610 | 2019 | 5 | 0 | 66 | 1 | 22 | 12.9303 | 23855 | CÓRDOBA | VALENCIA | 4325200% | 4358600% | 89.1461 | 0 | 105.6 | TRUE | 999
| 165737610a2019m5 | 1 | 65737610 | 2019 | 5 | 0 | 66 | 1 | 22 | 12.9303 | 23855 | CÓRDOBA | VALENCIA | 4325200% | 4358600% | 89.1461 | 0 | 105.6 | TRUE | 999
| 165737610a2019m5 | 1 | 65737610 | 2019 | 5 | 0 | 66 | 1 | 22 | 12.9303 | 23855 | CÓRDOBA | VALENCIA | 4325200% | 4358600% | 89.1461 | 0 | 105.6 | TRUE | 999
| 165737610a2019m5 | 1 | 65737610 | 2019 | 5 | 0 | 66 | 1 | 22 | 12.9303 | 23855 | CÓRDOBA | VALENCIA | 4325200% | 4358600% | 89.1461 | 0 | 105.6 | TRUE | 999
| 165737610a2019m5 | 1 | 65737610 | 2019 | 5 | 0 | 66 | 1 | 22 | 12.9303 | 23855 | CÓRDOBA | VALENCIA | 4325200% | 4358600% | 89.1461 | 0 | 105.6 | TRUE | 999
| 165737610a2019m5 | 1 | 65737610 | 2019 | 5 | 0 | 66 | 1 | 22 | 12.9303 | 23855 | CÓRDOBA | VALENCIA | 4325200% | 4358600% | 89.1461 | 0 | 105.6 | TRUE | 999
| 165737610a2019m5 | 1 | 65737610 | 2019 | 5 | 0 | 66 | 1 | 22 | 12.9303 | 23855 | CÓRDOBA | VALENCIA | 4325200% | 4358600% | 89.1461 | 0 | 105.6 | TRUE | 999
| 165737610a2019m5 | 1 | 65737610 | 2019 | 5 | 0 | 66 | 1 | 22 | 12.9303 | 23855 | CÓRDOBA | VALENCIA | 4325200% | 4358600% | 89.1461 | 0 | 105.6 | TRUE | 999
| 165737610a2019m5 | 1 | 65737610 | 2019 | 5 | 0 | 66 | 1 | 22 | 12.9303 | 23855 | CÓRDOBA | VALENCIA | 4325200% | 4358600% | 89.1461 | 0 | 105.6 | TRUE | 999
| 165737610a2019m5 | 1 | 65737610 | 2019 | 5 | 0 | 66 | 1 | 22 | 12.9303 | 23855 | CÓRDOBA | VALENCIA | 4325200% | 4358600% | 89.1461 | 0 | 105.6 | TRUE | 999
| 165737610a2019m5 | 1 | 65737610 | 2019 | 5 | 0 | 66 | 1 | 22 | 12.9303 | 23855 | CÓRDOBA | VALENCIA | 4325200% | 4358600% | 89.1461 | 0 | 105.6 | TRUE | 999
| 165737610a2019m5 | 1 | 65737610 | 2019 | 5 | 0 | 66 | 1 | 22 | 12.9303 | 23855 | CÓRDOBA | VALENCIA | 4325200% | 4358600% | 89.1461 | 0 | 105.6 | TRUE | 999
| 165737610a2019m5 | 1 | 65737610 | 2019 | 5 | 0 | 66 | 1 | 22 | 12.9303 | 23855 | CÓRDOBA | VALENCIA | 4325200% | 4358600% | 89.1461 | 0 | 105.6 | TRUE | 999
| 165737610a2019m5 | 1 | 65737610 | 2019 | 5 | 0 | 66 | 1 | 22 | 12.9303 | 23855 | CÓRDOBA | VALENCIA | 4325200% | 4358600% | 89.1461 | 0 | 105.6 | TRUE | 999
| 165737610a2019m5 | 1 | 65737610 | 2019 | 5 | 1 | 1 | 1 | 22 | 4.7064 | 23855 | CÓRDOBA | VALENCIA | 4325200% | 4358600% | 0 | 27.59 | 105.6 | TRUE | 999
| 165737610a2019m6 | 1 | 65737610 | 2019 | 6 | 0 | 66 | 1 | 22 | 6.9608 | 23855 | CÓRDOBA | VALENCIA | 4328200% | 4361700% | 89.1461 | 0 | 105.6 | TRUE | 999
| 165737610a2019m6 | 1 | 65737610 | 2019 | 6 | 0 | 66 | 1 | 22 | 6.9608 | 23855 | CÓRDOBA | VALENCIA | 4328200% | 4361700% | 89.1461 | 0 | 105.6 | TRUE | 999
| 165737610a2019m6 | 1 | 65737610 | 2019 | 6 | 0 | 66 | 1 | 22 | 6.9608 | 23855 | CÓRDOBA | VALENCIA | 4328200% | 4361700% | 89.1461 | 0 | 105.6 | TRUE | 999
| 165737610a2019m6 | 1 | 65737610 | 2019 | 6 | 0 | 66 | 1 | 22 | 6.9608 | 23855 | CÓRDOBA | VALENCIA | 4328200% | 4361700% | 89.1461 | 0 | 105.6 | TRUE | 999
| 165737610a2019m6 | 1 | 65737610 | 2019 | 6 | 0 | 66 | 1 | 22 | 6.9608 | 23855 | CÓRDOBA | VALENCIA | 4328200% | 4361700% | 89.1461 | 0 | 105.6 | TRUE | 999
| 165737610a2019m6 | 1 | 65737610 | 2019 | 6 | 0 | 66 | 1 | 22 | 6.9608 | 23855 | CÓRDOBA | VALENCIA | 4328200% | 4361700% | 89.1461 | 0 | 105.6 | TRUE | 999
| 165737610a2019m6 | 1 | 65737610 | 2019 | 6 | 0 | 66 | 1 | 22 | 6.9608 | 23855 | CÓRDOBA | VALENCIA | 4328200% | 4361700% | 89.1461 | 0 | 105.6 | TRUE | 999
| 165737610a2019m6 | 1 | 65737610 | 2019 | 6 | 0 | 66 | 1 | 22 | 6.9608 | 23855 | CÓRDOBA | VALENCIA | 4328200% | 4361700% | 89.1461 | 0 | 105.6 | TRUE | 999
| 165737610a2019m6 | 1 | 65737610 | 2019 | 6 | 0 | 66 | 1 | 22 | 6.9608 | 23855 | CÓRDOBA | VALENCIA | 4328200% | 4361700% | 89.1461 | 0 | 105.6 | TRUE | 999
| 165737610a2019m6 | 1 | 65737610 | 2019 | 6 | 0 | 66 | 1 | 22 | 6.9608 | 23855 | CÓRDOBA | VALENCIA | 4328200% | 4361700% | 89.1461 | 0 | 105.6 | TRUE | 999
| 165737610a2019m6 | 1 | 65737610 | 2019 | 6 | 0 | 66 | 1 | 22 | 6.9608 | 23855 | CÓRDOBA | VALENCIA | 4328200% | 4361700% | 89.1461 | 0 | 105.6 | TRUE | 999
| 165737610a2019m6 | 1 | 65737610 | 2019 | 6 | 0 | 66 | 1 | 22 | 6.9608 | 23855 | CÓRDOBA | VALENCIA | 4328200% | 4361700% | 89.1461 | 0 | 105.6 | TRUE | 999
| 165737610a2019m6 | 1 | 65737610 | 2019 | 6 | 0 | 66 | 1 | 22 | 6.9608 | 23855 | CÓRDOBA | VALENCIA | 4328200% | 4361700% | 89.1461 | 0 | 105.6 | TRUE | 999
| 165737610a2019m6 | 1 | 65737610 | 2019 | 6 | 0 | 66 | 1 | 22 | 6.9608 | 23855 | CÓRDOBA | VALENCIA | 4328200% | 4361700% | 89.1461 | 0 | 105.6 | TRUE | 999
| 165737610a2019m6 | 1 | 65737610 | 2019 | 6 | 0 | 66 | 1 | 22 | 6.9608 | 23855 | CÓRDOBA | VALENCIA | 4328200% | 4361700% | 89.1461 | 0 | 105.6 | TRUE | 999
| 165737610a2019m6 | 1 | 65737610 | 2019 | 6 | 0 | 66 | 1 | 22 | 6.9608 | 23855 | CÓRDOBA | VALENCIA | 4328200% | 4361700% | 89.1461 | 0 | 105.6 | TRUE | 999
| 165737610a2019m6 | 1 | 65737610 | 2019 | 6 | 0 | 66 | 1 | 22 | 6.9608 | 23855 | CÓRDOBA | VALENCIA | 4328200% | 4361700% | 89.1461 | 0 | 105.6 | TRUE | 999
| 165737610a2019m6 | 1 | 65737610 | 2019 | 6 | 0 | 66 | 1 | 22 | 6.9608 | 23855 | CÓRDOBA | VALENCIA | 4328200% | 4361700% | 89.1461 | 0 | 105.6 | TRUE | 999
| 165737610a2019m6 | 1 | 65737610 | 2019 | 6 | 0 | 66 | 1 | 22 | 6.9608 | 23855 | CÓRDOBA | VALENCIA | 4328200% | 4361700% | 89.1461 | 0 | 105.6 | TRUE | 999
| 165737610a2019m6 | 1 | 65737610 | 2019 | 6 | 0 | 66 | 1 | 22 | 6.9608 | 23855 | CÓRDOBA | VALENCIA | 4328200% | 4361700% | 89.1461 | 0 | 105.6 | TRUE | 999
| 165737610a2019m6 | 1 | 65737610 | 2019 | 6 | 0 | 66 | 1 | 22 | 6.9608 | 23855 | CÓRDOBA | VALENCIA | 4328200% | 4361700% | 89.1461 | 0 | 105.6 | TRUE | 999
| 165737610a2019m6 | 1 | 65737610 | 2019 | 6 | 0 | 66 | 1 | 22 | 6.9608 | 23855 | CÓRDOBA | VALENCIA | 4328200% | 4361700% | 89.1461 | 0 | 105.6 | TRUE | 999
| 165737610a2019m6 | 1 | 65737610 | 2019 | 6 | 0 | 66 | 1 | 22 | 6.9608 | 23855 | CÓRDOBA | VALENCIA | 4328200% | 4361700% | 89.1461 | 0 | 105.6 | TRUE | 999
| 165737610a2019m6 | 1 | 65737610 | 2019 | 6 | 0 | 66 | 1 | 22 | 6.9608 | 23855 | CÓRDOBA | VALENCIA | 4328200% | 4361700% | 89.1461 | 0 | 105.6 | TRUE | 999
| 165737610a2019m6 | 1 | 65737610 | 2019 | 6 | 0 | 66 | 1 | 22 | 6.9608 | 23855 | CÓRDOBA | VALENCIA | 4328200% | 4361700% | 89.1461 | 0 | 105.6 | TRUE | 999
| 165737610a2019m6 | 1 | 65737610 | 2019 | 6 | 0 | 66 | 1 | 22 | 6.9608 | 23855 | CÓRDOBA | VALENCIA | 4328200% | 4361700% | 89.1461 | 0 | 105.6 | TRUE | 999
| 165737610a2019m6 | 1 | 65737610 | 2019 | 6 | 0 | 66 | 1 | 22 | 6.9608 | 23855 | CÓRDOBA | VALENCIA | 4328200% | 4361700% | 89.1461 | 0 | 105.6 | TRUE | 999
| 165737610a2019m6 | 1 | 65737610 | 2019 | 6 | 0 | 66 | 1 | 22 | 6.9608 | 23855 | CÓRDOBA | VALENCIA | 4328200% | 4361700% | 89.1461 | 0 | 105.6 | TRUE | 999
| 165737610a2019m6 | 1 | 65737610 | 2019 | 6 | 0 | 66 | 1 | 22 | 6.9608 | 23855 | CÓRDOBA | VALENCIA | 4328200% | 4361700% | 89.1461 | 0 | 105.6 | TRUE | 999
| 165737610a2019m6 | 1 | 65737610 | 2019 | 6 | 0 | 66 | 1 | 22 | 6.9608 | 23855 | CÓRDOBA | VALENCIA | 4328200% | 4361700% | 89.1461 | 0 | 105.6 | TRUE | 999
| 165737610a2019m6 | 1 | 65737610 | 2019 | 6 | 0 | 66 | 1 | 22 | 6.9608 | 23855 | CÓRDOBA | VALENCIA | 4328200% | 4361700% | 89.1461 | 0 | 105.6 | TRUE | 999
| 165737610a2019m6 | 1 | 65737610 | 2019 | 6 | 0 | 66 | 1 | 22 | 6.9608 | 23855 | CÓRDOBA | VALENCIA | 4328200% | 4361700% | 89.1461 | 0 | 105.6 | TRUE | 999
| 165737610a2019m6 | 1 | 65737610 | 2019 | 6 | 0 | 66 | 1 | 22 | 6.9608 | 23855 | CÓRDOBA | VALENCIA | 4328200% | 4361700% | 89.1461 | 0 | 105.6 | TRUE | 999
| 165737610a2019m6 | 1 | 65737610 | 2019 | 6 | 0 | 66 | 1 | 22 | 6.9608 | 23855 | CÓRDOBA | VALENCIA | 4328200% | 4361700% | 89.1461 | 0 | 105.6 | TRUE | 999
| 165737610a2019m6 | 1 | 65737610 | 2019 | 6 | 0 | 66 | 1 | 22 | 6.9608 | 23855 | CÓRDOBA | VALENCIA | 4328200% | 4361700% | 89.1461 | 0 | 105.6 | TRUE | 999
| 165737610a2019m6 | 1 | 65737610 | 2019 | 6 | 0 | 66 | 1 | 22 | 6.9608 | 23855 | CÓRDOBA | VALENCIA | 4328200% | 4361700% | 89.1461 | 0 | 105.6 | TRUE | 999
| 165737610a2019m6 | 1 | 65737610 | 2019 | 6 | 0 | 66 | 1 | 22 | 6.9608 | 23855 | CÓRDOBA | VALENCIA | 4328200% | 4361700% | 89.1461 | 0 | 105.6 | TRUE | 999
| 165737610a2019m6 | 1 | 65737610 | 2019 | 6 | 0 | 66 | 1 | 22 | 6.9608 | 23855 | CÓRDOBA | VALENCIA | 4328200% | 4361700% | 89.1461 | 0 | 105.6 | TRUE | 999
| 165737610a2019m6 | 1 | 65737610 | 2019 | 6 | 0 | 66 | 1 | 22 | 6.9608 | 23855 | CÓRDOBA | VALENCIA | 4328200% | 4361700% | 89.1461 | 0 | 105.6 | TRUE | 999
| 165737610a2019m6 | 1 | 65737610 | 2019 | 6 | 0 | 66 | 1 | 22 | 6.9608 | 23855 | CÓRDOBA | VALENCIA | 4328200% | 4361700% | 89.1461 | 0 | 105.6 | TRUE | 999
| 165737610a2019m6 | 1 | 65737610 | 2019 | 6 | 0 | 66 | 1 | 22 | 6.9608 | 23855 | CÓRDOBA | VALENCIA | 4328200% | 4361700% | 89.1461 | 0 | 105.6 | TRUE | 999
| 165737610a2019m6 | 1 | 65737610 | 2019 | 6 | 0 | 66 | 1 | 22 | 6.9608 | 23855 | CÓRDOBA | VALENCIA | 4328200% | 4361700% | 89.1461 | 0 | 105.6 | TRUE | 999
| 165737610a2019m6 | 1 | 65737610 | 2019 | 6 | 0 | 66 | 1 | 22 | 6.9608 | 23855 | CÓRDOBA | VALENCIA | 4328200% | 4361700% | 89.1461 | 0 | 105.6 | TRUE | 999
| 165737610a2019m6 | 1 | 65737610 | 2019 | 6 | 0 | 66 | 1 | 22 | 6.9608 | 23855 | CÓRDOBA | VALENCIA | 4328200% | 4361700% | 89.1461 | 0 | 105.6 | TRUE | 999
| 165737610a2019m6 | 1 | 65737610 | 2019 | 6 | 0 | 66 | 1 | 22 | 6.9608 | 23855 | CÓRDOBA | VALENCIA | 4328200% | 4361700% | 89.1461 | 0 | 105.6 | TRUE | 999
| 165737610a2019m6 | 1 | 65737610 | 2019 | 6 | 0 | 66 | 1 | 22 | 6.9608 | 23855 | CÓRDOBA | VALENCIA | 4328200% | 4361700% | 89.1461 | 0 | 105.6 | TRUE | 999
| 165737610a2019m6 | 1 | 65737610 | 2019 | 6 | 0 | 66 | 1 | 22 | 6.9608 | 23855 | CÓRDOBA | VALENCIA | 4328200% | 4361700% | 89.1461 | 0 | 105.6 | TRUE | 999
| 165737610a2019m6 | 1 | 65737610 | 2019 | 6 | 0 | 66 | 1 | 22 | 6.9608 | 23855 | CÓRDOBA | VALENCIA | 4328200% | 4361700% | 89.1461 | 0 | 105.6 | TRUE | 999
| 165737610a2019m6 | 1 | 65737610 | 2019 | 6 | 0 | 66 | 1 | 22 | 6.9608 | 23855 | CÓRDOBA | VALENCIA | 4328200% | 4361700% | 89.1461 | 0 | 105.6 | TRUE | 999
| 165737610a2019m6 | 1 | 65737610 | 2019 | 6 | 0 | 66 | 1 | 22 | 6.9608 | 23855 | CÓRDOBA | VALENCIA | 4328200% | 4361700% | 89.1461 | 0 | 105.6 | TRUE | 999
| 165737610a2019m6 | 1 | 65737610 | 2019 | 6 | 0 | 66 | 1 | 22 | 6.9608 | 23855 | CÓRDOBA | VALENCIA | 4328200% | 4361700% | 89.1461 | 0 | 105.6 | TRUE | 999
| 165737610a2019m6 | 1 | 65737610 | 2019 | 6 | 0 | 66 | 1 | 22 | 6.9608 | 23855 | CÓRDOBA | VALENCIA | 4328200% | 4361700% | 89.1461 | 0 | 105.6 | TRUE | 999
| 165737610a2019m6 | 1 | 65737610 | 2019 | 6 | 0 | 66 | 1 | 22 | 6.9608 | 23855 | CÓRDOBA | VALENCIA | 4328200% | 4361700% | 89.1461 | 0 | 105.6 | TRUE | 999
| 165737610a2019m6 | 1 | 65737610 | 2019 | 6 | 0 | 66 | 1 | 22 | 6.9608 | 23855 | CÓRDOBA | VALENCIA | 4328200% | 4361700% | 89.1461 | 0 | 105.6 | TRUE | 999
| 165737610a2019m6 | 1 | 65737610 | 2019 | 6 | 0 | 66 | 1 | 22 | 6.9608 | 23855 | CÓRDOBA | VALENCIA | 4328200% | 4361700% | 89.1461 | 0 | 105.6 | TRUE | 999
| 165737610a2019m6 | 1 | 65737610 | 2019 | 6 | 0 | 66 | 1 | 22 | 6.9608 | 23855 | CÓRDOBA | VALENCIA | 4328200% | 4361700% | 89.1461 | 0 | 105.6 | TRUE | 999
| 165737610a2019m6 | 1 | 65737610 | 2019 | 6 | 0 | 66 | 1 | 22 | 6.9608 | 23855 | CÓRDOBA | VALENCIA | 4328200% | 4361700% | 89.1461 | 0 | 105.6 | TRUE | 999
| 165737610a2019m6 | 1 | 65737610 | 2019 | 6 | 0 | 66 | 1 | 22 | 6.9608 | 23855 | CÓRDOBA | VALENCIA | 4328200% | 4361700% | 89.1461 | 0 | 105.6 | TRUE | 999
| 165737610a2019m6 | 1 | 65737610 | 2019 | 6 | 0 | 66 | 1 | 22 | 6.9608 | 23855 | CÓRDOBA | VALENCIA | 4328200% | 4361700% | 89.1461 | 0 | 105.6 | TRUE | 999
| 165737610a2019m6 | 1 | 65737610 | 2019 | 6 | 0 | 66 | 1 | 22 | 6.9608 | 23855 | CÓRDOBA | VALENCIA | 4328200% | 4361700% | 89.1461 | 0 | 105.6 | TRUE | 999
| 165737610a2019m6 | 1 | 65737610 | 2019 | 6 | 0 | 66 | 1 | 22 | 6.9608 | 23855 | CÓRDOBA | VALENCIA | 4328200% | 4361700% | 89.1461 | 0 | 105.6 | TRUE | 999
| 165737610a2019m6 | 1 | 65737610 | 2019 | 6 | 0 | 66 | 1 | 22 | 6.9608 | 23855 | CÓRDOBA | VALENCIA | 4328200% | 4361700% | 89.1461 | 0 | 105.6 | TRUE | 999
| 165737610a2019m6 | 1 | 65737610 | 2019 | 6 | 0 | 66 | 1 | 22 | 6.9608 | 23855 | CÓRDOBA | VALENCIA | 4328200% | 4361700% | 89.1461 | 0 | 105.6 | TRUE | 999
| 165737610a2019m6 | 1 | 65737610 | 2019 | 6 | 0 | 66 | 1 | 22 | 6.9608 | 23855 | CÓRDOBA | VALENCIA | 4328200% | 4361700% | 89.1461 | 0 | 105.6 | TRUE | 999
| 165737610a2019m6 | 1 | 65737610 | 2019 | 6 | 0 | 66 | 1 | 22 | 6.9608 | 23855 | CÓRDOBA | VALENCIA | 4328200% | 4361700% | 89.1461 | 0 | 105.6 | TRUE | 999
| 165737610a2019m6 | 1 | 65737610 | 2019 | 6 | 0 | 66 | 1 | 22 | 6.9608 | 23855 | CÓRDOBA | VALENCIA | 4328200% | 4361700% | 89.1461 | 0 | 105.6 | TRUE | 999
| 165737610a2019m6 | 1 | 65737610 | 2019 | 6 | 1 | 1 | 1 | 22 | 4.6225 | 23855 | CÓRDOBA | VALENCIA | 4328200% | 4361700% | 0 | 27.59 | 105.6 | TRUE | 999
| 165737610a2019m7 | 1 | 65737610 | 2019 | 7 | 0 | 66 | 1 | 22 | 3.4461 | 23855 | CÓRDOBA | VALENCIA | 4331300% | 4364700% | 89.1461 | 0 | 105.6 | TRUE | 999
| 165737610a2019m7 | 1 | 65737610 | 2019 | 7 | 0 | 66 | 1 | 22 | 3.4461 | 23855 | CÓRDOBA | VALENCIA | 4331300% | 4364700% | 89.1461 | 0 | 105.6 | TRUE | 999
| 165737610a2019m7 | 1 | 65737610 | 2019 | 7 | 0 | 66 | 1 | 22 | 3.4461 | 23855 | CÓRDOBA | VALENCIA | 4331300% | 4364700% | 89.1461 | 0 | 105.6 | TRUE | 999
| 165737610a2019m7 | 1 | 65737610 | 2019 | 7 | 0 | 66 | 1 | 22 | 3.4461 | 23855 | CÓRDOBA | VALENCIA | 4331300% | 4364700% | 89.1461 | 0 | 105.6 | TRUE | 999
| 165737610a2019m7 | 1 | 65737610 | 2019 | 7 | 0 | 66 | 1 | 22 | 3.4461 | 23855 | CÓRDOBA | VALENCIA | 4331300% | 4364700% | 89.1461 | 0 | 105.6 | TRUE | 999
| 165737610a2019m7 | 1 | 65737610 | 2019 | 7 | 0 | 66 | 1 | 22 | 3.4461 | 23855 | CÓRDOBA | VALENCIA | 4331300% | 4364700% | 89.1461 | 0 | 105.6 | TRUE | 999
| 165737610a2019m7 | 1 | 65737610 | 2019 | 7 | 0 | 66 | 1 | 22 | 3.4461 | 23855 | CÓRDOBA | VALENCIA | 4331300% | 4364700% | 89.1461 | 0 | 105.6 | TRUE | 999
| 165737610a2019m7 | 1 | 65737610 | 2019 | 7 | 0 | 66 | 1 | 22 | 3.4461 | 23855 | CÓRDOBA | VALENCIA | 4331300% | 4364700% | 89.1461 | 0 | 105.6 | TRUE | 999
| 165737610a2019m7 | 1 | 65737610 | 2019 | 7 | 0 | 66 | 1 | 22 | 3.4461 | 23855 | CÓRDOBA | VALENCIA | 4331300% | 4364700% | 89.1461 | 0 | 105.6 | TRUE | 999
| 165737610a2019m7 | 1 | 65737610 | 2019 | 7 | 0 | 66 | 1 | 22 | 3.4461 | 23855 | CÓRDOBA | VALENCIA | 4331300% | 4364700% | 89.1461 | 0 | 105.6 | TRUE | 999
| 165737610a2019m7 | 1 | 65737610 | 2019 | 7 | 0 | 66 | 1 | 22 | 3.4461 | 23855 | CÓRDOBA | VALENCIA | 4331300% | 4364700% | 89.1461 | 0 | 105.6 | TRUE | 999
| 165737610a2019m7 | 1 | 65737610 | 2019 | 7 | 0 | 66 | 1 | 22 | 3.4461 | 23855 | CÓRDOBA | VALENCIA | 4331300% | 4364700% | 89.1461 | 0 | 105.6 | TRUE | 999
| 165737610a2019m7 | 1 | 65737610 | 2019 | 7 | 0 | 66 | 1 | 22 | 3.4461 | 23855 | CÓRDOBA | VALENCIA | 4331300% | 4364700% | 89.1461 | 0 | 105.6 | TRUE | 999
| 165737610a2019m7 | 1 | 65737610 | 2019 | 7 | 0 | 66 | 1 | 22 | 3.4461 | 23855 | CÓRDOBA | VALENCIA | 4331300% | 4364700% | 89.1461 | 0 | 105.6 | TRUE | 999
| 165737610a2019m7 | 1 | 65737610 | 2019 | 7 | 0 | 66 | 1 | 22 | 3.4461 | 23855 | CÓRDOBA | VALENCIA | 4331300% | 4364700% | 89.1461 | 0 | 105.6 | TRUE | 999
| 165737610a2019m7 | 1 | 65737610 | 2019 | 7 | 0 | 66 | 1 | 22 | 3.4461 | 23855 | CÓRDOBA | VALENCIA | 4331300% | 4364700% | 89.1461 | 0 | 105.6 | TRUE | 999
| 165737610a2019m7 | 1 | 65737610 | 2019 | 7 | 0 | 66 | 1 | 22 | 3.4461 | 23855 | CÓRDOBA | VALENCIA | 4331300% | 4364700% | 89.1461 | 0 | 105.6 | TRUE | 999
| 165737610a2019m7 | 1 | 65737610 | 2019 | 7 | 0 | 66 | 1 | 22 | 3.4461 | 23855 | CÓRDOBA | VALENCIA | 4331300% | 4364700% | 89.1461 | 0 | 105.6 | TRUE | 999
| 165737610a2019m7 | 1 | 65737610 | 2019 | 7 | 0 | 66 | 1 | 22 | 3.4461 | 23855 | CÓRDOBA | VALENCIA | 4331300% | 4364700% | 89.1461 | 0 | 105.6 | TRUE | 999
| 165737610a2019m7 | 1 | 65737610 | 2019 | 7 | 0 | 66 | 1 | 22 | 3.4461 | 23855 | CÓRDOBA | VALENCIA | 4331300% | 4364700% | 89.1461 | 0 | 105.6 | TRUE | 999
| 165737610a2019m7 | 1 | 65737610 | 2019 | 7 | 0 | 66 | 1 | 22 | 3.4461 | 23855 | CÓRDOBA | VALENCIA | 4331300% | 4364700% | 89.1461 | 0 | 105.6 | TRUE | 999
| 165737610a2019m7 | 1 | 65737610 | 2019 | 7 | 0 | 66 | 1 | 22 | 3.4461 | 23855 | CÓRDOBA | VALENCIA | 4331300% | 4364700% | 89.1461 | 0 | 105.6 | TRUE | 999
| 165737610a2019m7 | 1 | 65737610 | 2019 | 7 | 0 | 66 | 1 | 22 | 3.4461 | 23855 | CÓRDOBA | VALENCIA | 4331300% | 4364700% | 89.1461 | 0 | 105.6 | TRUE | 999
| 165737610a2019m7 | 1 | 65737610 | 2019 | 7 | 0 | 66 | 1 | 22 | 3.4461 | 23855 | CÓRDOBA | VALENCIA | 4331300% | 4364700% | 89.1461 | 0 | 105.6 | TRUE | 999
| 165737610a2019m7 | 1 | 65737610 | 2019 | 7 | 0 | 66 | 1 | 22 | 3.4461 | 23855 | CÓRDOBA | VALENCIA | 4331300% | 4364700% | 89.1461 | 0 | 105.6 | TRUE | 999
| 165737610a2019m7 | 1 | 65737610 | 2019 | 7 | 0 | 66 | 1 | 22 | 3.4461 | 23855 | CÓRDOBA | VALENCIA | 4331300% | 4364700% | 89.1461 | 0 | 105.6 | TRUE | 999
| 165737610a2019m7 | 1 | 65737610 | 2019 | 7 | 0 | 66 | 1 | 22 | 3.4461 | 23855 | CÓRDOBA | VALENCIA | 4331300% | 4364700% | 89.1461 | 0 | 105.6 | TRUE | 999
| 165737610a2019m7 | 1 | 65737610 | 2019 | 7 | 0 | 66 | 1 | 22 | 3.4461 | 23855 | CÓRDOBA | VALENCIA | 4331300% | 4364700% | 89.1461 | 0 | 105.6 | TRUE | 999
| 165737610a2019m7 | 1 | 65737610 | 2019 | 7 | 0 | 66 | 1 | 22 | 3.4461 | 23855 | CÓRDOBA | VALENCIA | 4331300% | 4364700% | 89.1461 | 0 | 105.6 | TRUE | 999
| 165737610a2019m7 | 1 | 65737610 | 2019 | 7 | 0 | 66 | 1 | 22 | 3.4461 | 23855 | CÓRDOBA | VALENCIA | 4331300% | 4364700% | 89.1461 | 0 | 105.6 | TRUE | 999
| 165737610a2019m7 | 1 | 65737610 | 2019 | 7 | 0 | 66 | 1 | 22 | 3.4461 | 23855 | CÓRDOBA | VALENCIA | 4331300% | 4364700% | 89.1461 | 0 | 105.6 | TRUE | 999
| 165737610a2019m7 | 1 | 65737610 | 2019 | 7 | 0 | 66 | 1 | 22 | 3.4461 | 23855 | CÓRDOBA | VALENCIA | 4331300% | 4364700% | 89.1461 | 0 | 105.6 | TRUE | 999
| 165737610a2019m7 | 1 | 65737610 | 2019 | 7 | 0 | 66 | 1 | 22 | 3.4461 | 23855 | CÓRDOBA | VALENCIA | 4331300% | 4364700% | 89.1461 | 0 | 105.6 | TRUE | 999
| 165737610a2019m7 | 1 | 65737610 | 2019 | 7 | 0 | 66 | 1 | 22 | 3.4461 | 23855 | CÓRDOBA | VALENCIA | 4331300% | 4364700% | 89.1461 | 0 | 105.6 | TRUE | 999
| 165737610a2019m7 | 1 | 65737610 | 2019 | 7 | 0 | 66 | 1 | 22 | 3.4461 | 23855 | CÓRDOBA | VALENCIA | 4331300% | 4364700% | 89.1461 | 0 | 105.6 | TRUE | 999
| 165737610a2019m7 | 1 | 65737610 | 2019 | 7 | 0 | 66 | 1 | 22 | 3.4461 | 23855 | CÓRDOBA | VALENCIA | 4331300% | 4364700% | 89.1461 | 0 | 105.6 | TRUE | 999
| 165737610a2019m7 | 1 | 65737610 | 2019 | 7 | 0 | 66 | 1 | 22 | 3.4461 | 23855 | CÓRDOBA | VALENCIA | 4331300% | 4364700% | 89.1461 | 0 | 105.6 | TRUE | 999
| 165737610a2019m7 | 1 | 65737610 | 2019 | 7 | 0 | 66 | 1 | 22 | 3.4461 | 23855 | CÓRDOBA | VALENCIA | 4331300% | 4364700% | 89.1461 | 0 | 105.6 | TRUE | 999
| 165737610a2019m7 | 1 | 65737610 | 2019 | 7 | 0 | 66 | 1 | 22 | 3.4461 | 23855 | CÓRDOBA | VALENCIA | 4331300% | 4364700% | 89.1461 | 0 | 105.6 | TRUE | 999
| 165737610a2019m7 | 1 | 65737610 | 2019 | 7 | 0 | 66 | 1 | 22 | 3.4461 | 23855 | CÓRDOBA | VALENCIA | 4331300% | 4364700% | 89.1461 | 0 | 105.6 | TRUE | 999
| 165737610a2019m7 | 1 | 65737610 | 2019 | 7 | 0 | 66 | 1 | 22 | 3.4461 | 23855 | CÓRDOBA | VALENCIA | 4331300% | 4364700% | 89.1461 | 0 | 105.6 | TRUE | 999
| 165737610a2019m7 | 1 | 65737610 | 2019 | 7 | 0 | 66 | 1 | 22 | 3.4461 | 23855 | CÓRDOBA | VALENCIA | 4331300% | 4364700% | 89.1461 | 0 | 105.6 | TRUE | 999
| 165737610a2019m7 | 1 | 65737610 | 2019 | 7 | 0 | 66 | 1 | 22 | 3.4461 | 23855 | CÓRDOBA | VALENCIA | 4331300% | 4364700% | 89.1461 | 0 | 105.6 | TRUE | 999
| 165737610a2019m7 | 1 | 65737610 | 2019 | 7 | 0 | 66 | 1 | 22 | 3.4461 | 23855 | CÓRDOBA | VALENCIA | 4331300% | 4364700% | 89.1461 | 0 | 105.6 | TRUE | 999
| 165737610a2019m7 | 1 | 65737610 | 2019 | 7 | 0 | 66 | 1 | 22 | 3.4461 | 23855 | CÓRDOBA | VALENCIA | 4331300% | 4364700% | 89.1461 | 0 | 105.6 | TRUE | 999
| 165737610a2019m7 | 1 | 65737610 | 2019 | 7 | 0 | 66 | 1 | 22 | 3.4461 | 23855 | CÓRDOBA | VALENCIA | 4331300% | 4364700% | 89.1461 | 0 | 105.6 | TRUE | 999
| 165737610a2019m7 | 1 | 65737610 | 2019 | 7 | 0 | 66 | 1 | 22 | 3.4461 | 23855 | CÓRDOBA | VALENCIA | 4331300% | 4364700% | 89.1461 | 0 | 105.6 | TRUE | 999
| 165737610a2019m7 | 1 | 65737610 | 2019 | 7 | 0 | 66 | 1 | 22 | 3.4461 | 23855 | CÓRDOBA | VALENCIA | 4331300% | 4364700% | 89.1461 | 0 | 105.6 | TRUE | 999
| 165737610a2019m7 | 1 | 65737610 | 2019 | 7 | 0 | 66 | 1 | 22 | 3.4461 | 23855 | CÓRDOBA | VALENCIA | 4331300% | 4364700% | 89.1461 | 0 | 105.6 | TRUE | 999
| 165737610a2019m7 | 1 | 65737610 | 2019 | 7 | 0 | 66 | 1 | 22 | 3.4461 | 23855 | CÓRDOBA | VALENCIA | 4331300% | 4364700% | 89.1461 | 0 | 105.6 | TRUE | 999
| 165737610a2019m7 | 1 | 65737610 | 2019 | 7 | 0 | 66 | 1 | 22 | 3.4461 | 23855 | CÓRDOBA | VALENCIA | 4331300% | 4364700% | 89.1461 | 0 | 105.6 | TRUE | 999
| 165737610a2019m7 | 1 | 65737610 | 2019 | 7 | 0 | 66 | 1 | 22 | 3.4461 | 23855 | CÓRDOBA | VALENCIA | 4331300% | 4364700% | 89.1461 | 0 | 105.6 | TRUE | 999
| 165737610a2019m7 | 1 | 65737610 | 2019 | 7 | 0 | 66 | 1 | 22 | 3.4461 | 23855 | CÓRDOBA | VALENCIA | 4331300% | 4364700% | 89.1461 | 0 | 105.6 | TRUE | 999
| 165737610a2019m7 | 1 | 65737610 | 2019 | 7 | 0 | 66 | 1 | 22 | 3.4461 | 23855 | CÓRDOBA | VALENCIA | 4331300% | 4364700% | 89.1461 | 0 | 105.6 | TRUE | 999
| 165737610a2019m7 | 1 | 65737610 | 2019 | 7 | 0 | 66 | 1 | 22 | 3.4461 | 23855 | CÓRDOBA | VALENCIA | 4331300% | 4364700% | 89.1461 | 0 | 105.6 | TRUE | 999
| 165737610a2019m7 | 1 | 65737610 | 2019 | 7 | 0 | 66 | 1 | 22 | 3.4461 | 23855 | CÓRDOBA | VALENCIA | 4331300% | 4364700% | 89.1461 | 0 | 105.6 | TRUE | 999
| 165737610a2019m7 | 1 | 65737610 | 2019 | 7 | 0 | 66 | 1 | 22 | 3.4461 | 23855 | CÓRDOBA | VALENCIA | 4331300% | 4364700% | 89.1461 | 0 | 105.6 | TRUE | 999
| 165737610a2019m7 | 1 | 65737610 | 2019 | 7 | 0 | 66 | 1 | 22 | 3.4461 | 23855 | CÓRDOBA | VALENCIA | 4331300% | 4364700% | 89.1461 | 0 | 105.6 | TRUE | 999
| 165737610a2019m7 | 1 | 65737610 | 2019 | 7 | 0 | 66 | 1 | 22 | 3.4461 | 23855 | CÓRDOBA | VALENCIA | 4331300% | 4364700% | 89.1461 | 0 | 105.6 | TRUE | 999
| 165737610a2019m7 | 1 | 65737610 | 2019 | 7 | 0 | 66 | 1 | 22 | 3.4461 | 23855 | CÓRDOBA | VALENCIA | 4331300% | 4364700% | 89.1461 | 0 | 105.6 | TRUE | 999
| 165737610a2019m7 | 1 | 65737610 | 2019 | 7 | 0 | 66 | 1 | 22 | 3.4461 | 23855 | CÓRDOBA | VALENCIA | 4331300% | 4364700% | 89.1461 | 0 | 105.6 | TRUE | 999
| 165737610a2019m7 | 1 | 65737610 | 2019 | 7 | 0 | 66 | 1 | 22 | 3.4461 | 23855 | CÓRDOBA | VALENCIA | 4331300% | 4364700% | 89.1461 | 0 | 105.6 | TRUE | 999
| 165737610a2019m7 | 1 | 65737610 | 2019 | 7 | 0 | 66 | 1 | 22 | 3.4461 | 23855 | CÓRDOBA | VALENCIA | 4331300% | 4364700% | 89.1461 | 0 | 105.6 | TRUE | 999
| 165737610a2019m7 | 1 | 65737610 | 2019 | 7 | 0 | 66 | 1 | 22 | 3.4461 | 23855 | CÓRDOBA | VALENCIA | 4331300% | 4364700% | 89.1461 | 0 | 105.6 | TRUE | 999
| 165737610a2019m7 | 1 | 65737610 | 2019 | 7 | 0 | 66 | 1 | 22 | 3.4461 | 23855 | CÓRDOBA | VALENCIA | 4331300% | 4364700% | 89.1461 | 0 | 105.6 | TRUE | 999
| 165737610a2019m7 | 1 | 65737610 | 2019 | 7 | 0 | 66 | 1 | 22 | 3.4461 | 23855 | CÓRDOBA | VALENCIA | 4331300% | 4364700% | 89.1461 | 0 | 105.6 | TRUE | 999
| 165737610a2019m7 | 1 | 65737610 | 2019 | 7 | 1 | 1 | 1 | 22 | 2.9992 | 23855 | CÓRDOBA | VALENCIA | 4331300% | 4364700% | 0 | 27.59 | 105.6 | TRUE | 999
| 165737610a2019m8 | 1 | 65737610 | 2019 | 8 | 0 | 66 | 1 | 22 | 8.9317 | 23855 | CÓRDOBA | VALENCIA | 4334400% | 4367800% | 89.1461 | 0 | 105.6 | TRUE | 999
| 165737610a2019m8 | 1 | 65737610 | 2019 | 8 | 0 | 66 | 1 | 22 | 8.9317 | 23855 | CÓRDOBA | VALENCIA | 4334400% | 4367800% | 89.1461 | 0 | 105.6 | TRUE | 999
| 165737610a2019m8 | 1 | 65737610 | 2019 | 8 | 0 | 66 | 1 | 22 | 8.9317 | 23855 | CÓRDOBA | VALENCIA | 4334400% | 4367800% | 89.1461 | 0 | 105.6 | TRUE | 999
| 165737610a2019m8 | 1 | 65737610 | 2019 | 8 | 0 | 66 | 1 | 22 | 8.9317 | 23855 | CÓRDOBA | VALENCIA | 4334400% | 4367800% | 89.1461 | 0 | 105.6 | TRUE | 999
| 165737610a2019m8 | 1 | 65737610 | 2019 | 8 | 0 | 66 | 1 | 22 | 8.9317 | 23855 | CÓRDOBA | VALENCIA | 4334400% | 4367800% | 89.1461 | 0 | 105.6 | TRUE | 999
| 165737610a2019m8 | 1 | 65737610 | 2019 | 8 | 0 | 66 | 1 | 22 | 8.9317 | 23855 | CÓRDOBA | VALENCIA | 4334400% | 4367800% | 89.1461 | 0 | 105.6 | TRUE | 999
| 165737610a2019m8 | 1 | 65737610 | 2019 | 8 | 0 | 66 | 1 | 22 | 8.9317 | 23855 | CÓRDOBA | VALENCIA | 4334400% | 4367800% | 89.1461 | 0 | 105.6 | TRUE | 999
| 165737610a2019m8 | 1 | 65737610 | 2019 | 8 | 0 | 66 | 1 | 22 | 8.9317 | 23855 | CÓRDOBA | VALENCIA | 4334400% | 4367800% | 89.1461 | 0 | 105.6 | TRUE | 999
| 165737610a2019m8 | 1 | 65737610 | 2019 | 8 | 0 | 66 | 1 | 22 | 8.9317 | 23855 | CÓRDOBA | VALENCIA | 4334400% | 4367800% | 89.1461 | 0 | 105.6 | TRUE | 999
| 165737610a2019m8 | 1 | 65737610 | 2019 | 8 | 0 | 66 | 1 | 22 | 8.9317 | 23855 | CÓRDOBA | VALENCIA | 4334400% | 4367800% | 89.1461 | 0 | 105.6 | TRUE | 999
| 165737610a2019m8 | 1 | 65737610 | 2019 | 8 | 0 | 66 | 1 | 22 | 8.9317 | 23855 | CÓRDOBA | VALENCIA | 4334400% | 4367800% | 89.1461 | 0 | 105.6 | TRUE | 999
| 165737610a2019m8 | 1 | 65737610 | 2019 | 8 | 0 | 66 | 1 | 22 | 8.9317 | 23855 | CÓRDOBA | VALENCIA | 4334400% | 4367800% | 89.1461 | 0 | 105.6 | TRUE | 999
| 165737610a2019m8 | 1 | 65737610 | 2019 | 8 | 0 | 66 | 1 | 22 | 8.9317 | 23855 | CÓRDOBA | VALENCIA | 4334400% | 4367800% | 89.1461 | 0 | 105.6 | TRUE | 999
| 165737610a2019m8 | 1 | 65737610 | 2019 | 8 | 0 | 66 | 1 | 22 | 8.9317 | 23855 | CÓRDOBA | VALENCIA | 4334400% | 4367800% | 89.1461 | 0 | 105.6 | TRUE | 999
| 165737610a2019m8 | 1 | 65737610 | 2019 | 8 | 0 | 66 | 1 | 22 | 8.9317 | 23855 | CÓRDOBA | VALENCIA | 4334400% | 4367800% | 89.1461 | 0 | 105.6 | TRUE | 999
| 165737610a2019m8 | 1 | 65737610 | 2019 | 8 | 0 | 66 | 1 | 22 | 8.9317 | 23855 | CÓRDOBA | VALENCIA | 4334400% | 4367800% | 89.1461 | 0 | 105.6 | TRUE | 999
| 165737610a2019m8 | 1 | 65737610 | 2019 | 8 | 0 | 66 | 1 | 22 | 8.9317 | 23855 | CÓRDOBA | VALENCIA | 4334400% | 4367800% | 89.1461 | 0 | 105.6 | TRUE | 999
| 165737610a2019m8 | 1 | 65737610 | 2019 | 8 | 0 | 66 | 1 | 22 | 8.9317 | 23855 | CÓRDOBA | VALENCIA | 4334400% | 4367800% | 89.1461 | 0 | 105.6 | TRUE | 999
| 165737610a2019m8 | 1 | 65737610 | 2019 | 8 | 0 | 66 | 1 | 22 | 8.9317 | 23855 | CÓRDOBA | VALENCIA | 4334400% | 4367800% | 89.1461 | 0 | 105.6 | TRUE | 999
| 165737610a2019m8 | 1 | 65737610 | 2019 | 8 | 0 | 66 | 1 | 22 | 8.9317 | 23855 | CÓRDOBA | VALENCIA | 4334400% | 4367800% | 89.1461 | 0 | 105.6 | TRUE | 999
| 165737610a2019m8 | 1 | 65737610 | 2019 | 8 | 0 | 66 | 1 | 22 | 8.9317 | 23855 | CÓRDOBA | VALENCIA | 4334400% | 4367800% | 89.1461 | 0 | 105.6 | TRUE | 999
| 165737610a2019m8 | 1 | 65737610 | 2019 | 8 | 0 | 66 | 1 | 22 | 8.9317 | 23855 | CÓRDOBA | VALENCIA | 4334400% | 4367800% | 89.1461 | 0 | 105.6 | TRUE | 999
| 165737610a2019m8 | 1 | 65737610 | 2019 | 8 | 0 | 66 | 1 | 22 | 8.9317 | 23855 | CÓRDOBA | VALENCIA | 4334400% | 4367800% | 89.1461 | 0 | 105.6 | TRUE | 999
| 165737610a2019m8 | 1 | 65737610 | 2019 | 8 | 0 | 66 | 1 | 22 | 8.9317 | 23855 | CÓRDOBA | VALENCIA | 4334400% | 4367800% | 89.1461 | 0 | 105.6 | TRUE | 999
| 165737610a2019m8 | 1 | 65737610 | 2019 | 8 | 0 | 66 | 1 | 22 | 8.9317 | 23855 | CÓRDOBA | VALENCIA | 4334400% | 4367800% | 89.1461 | 0 | 105.6 | TRUE | 999
| 165737610a2019m8 | 1 | 65737610 | 2019 | 8 | 0 | 66 | 1 | 22 | 8.9317 | 23855 | CÓRDOBA | VALENCIA | 4334400% | 4367800% | 89.1461 | 0 | 105.6 | TRUE | 999
| 165737610a2019m8 | 1 | 65737610 | 2019 | 8 | 0 | 66 | 1 | 22 | 8.9317 | 23855 | CÓRDOBA | VALENCIA | 4334400% | 4367800% | 89.1461 | 0 | 105.6 | TRUE | 999
| 165737610a2019m8 | 1 | 65737610 | 2019 | 8 | 0 | 66 | 1 | 22 | 8.9317 | 23855 | CÓRDOBA | VALENCIA | 4334400% | 4367800% | 89.1461 | 0 | 105.6 | TRUE | 999
| 165737610a2019m8 | 1 | 65737610 | 2019 | 8 | 0 | 66 | 1 | 22 | 8.9317 | 23855 | CÓRDOBA | VALENCIA | 4334400% | 4367800% | 89.1461 | 0 | 105.6 | TRUE | 999
| 165737610a2019m8 | 1 | 65737610 | 2019 | 8 | 0 | 66 | 1 | 22 | 8.9317 | 23855 | CÓRDOBA | VALENCIA | 4334400% | 4367800% | 89.1461 | 0 | 105.6 | TRUE | 999
| 165737610a2019m8 | 1 | 65737610 | 2019 | 8 | 0 | 66 | 1 | 22 | 8.9317 | 23855 | CÓRDOBA | VALENCIA | 4334400% | 4367800% | 89.1461 | 0 | 105.6 | TRUE | 999
| 165737610a2019m8 | 1 | 65737610 | 2019 | 8 | 0 | 66 | 1 | 22 | 8.9317 | 23855 | CÓRDOBA | VALENCIA | 4334400% | 4367800% | 89.1461 | 0 | 105.6 | TRUE | 999
| 165737610a2019m8 | 1 | 65737610 | 2019 | 8 | 0 | 66 | 1 | 22 | 8.9317 | 23855 | CÓRDOBA | VALENCIA | 4334400% | 4367800% | 89.1461 | 0 | 105.6 | TRUE | 999
| 165737610a2019m8 | 1 | 65737610 | 2019 | 8 | 0 | 66 | 1 | 22 | 8.9317 | 23855 | CÓRDOBA | VALENCIA | 4334400% | 4367800% | 89.1461 | 0 | 105.6 | TRUE | 999
| 165737610a2019m8 | 1 | 65737610 | 2019 | 8 | 0 | 66 | 1 | 22 | 8.9317 | 23855 | CÓRDOBA | VALENCIA | 4334400% | 4367800% | 89.1461 | 0 | 105.6 | TRUE | 999
| 165737610a2019m8 | 1 | 65737610 | 2019 | 8 | 0 | 66 | 1 | 22 | 8.9317 | 23855 | CÓRDOBA | VALENCIA | 4334400% | 4367800% | 89.1461 | 0 | 105.6 | TRUE | 999
| 165737610a2019m8 | 1 | 65737610 | 2019 | 8 | 0 | 66 | 1 | 22 | 8.9317 | 23855 | CÓRDOBA | VALENCIA | 4334400% | 4367800% | 89.1461 | 0 | 105.6 | TRUE | 999
| 165737610a2019m8 | 1 | 65737610 | 2019 | 8 | 0 | 66 | 1 | 22 | 8.9317 | 23855 | CÓRDOBA | VALENCIA | 4334400% | 4367800% | 89.1461 | 0 | 105.6 | TRUE | 999
| 165737610a2019m8 | 1 | 65737610 | 2019 | 8 | 0 | 66 | 1 | 22 | 8.9317 | 23855 | CÓRDOBA | VALENCIA | 4334400% | 4367800% | 89.1461 | 0 | 105.6 | TRUE | 999
| 165737610a2019m8 | 1 | 65737610 | 2019 | 8 | 0 | 66 | 1 | 22 | 8.9317 | 23855 | CÓRDOBA | VALENCIA | 4334400% | 4367800% | 89.1461 | 0 | 105.6 | TRUE | 999
| 165737610a2019m8 | 1 | 65737610 | 2019 | 8 | 0 | 66 | 1 | 22 | 8.9317 | 23855 | CÓRDOBA | VALENCIA | 4334400% | 4367800% | 89.1461 | 0 | 105.6 | TRUE | 999
| 165737610a2019m8 | 1 | 65737610 | 2019 | 8 | 0 | 66 | 1 | 22 | 8.9317 | 23855 | CÓRDOBA | VALENCIA | 4334400% | 4367800% | 89.1461 | 0 | 105.6 | TRUE | 999
| 165737610a2019m8 | 1 | 65737610 | 2019 | 8 | 0 | 66 | 1 | 22 | 8.9317 | 23855 | CÓRDOBA | VALENCIA | 4334400% | 4367800% | 89.1461 | 0 | 105.6 | TRUE | 999
| 165737610a2019m8 | 1 | 65737610 | 2019 | 8 | 0 | 66 | 1 | 22 | 8.9317 | 23855 | CÓRDOBA | VALENCIA | 4334400% | 4367800% | 89.1461 | 0 | 105.6 | TRUE | 999
| 165737610a2019m8 | 1 | 65737610 | 2019 | 8 | 0 | 66 | 1 | 22 | 8.9317 | 23855 | CÓRDOBA | VALENCIA | 4334400% | 4367800% | 89.1461 | 0 | 105.6 | TRUE | 999
| 165737610a2019m8 | 1 | 65737610 | 2019 | 8 | 0 | 66 | 1 | 22 | 8.9317 | 23855 | CÓRDOBA | VALENCIA | 4334400% | 4367800% | 89.1461 | 0 | 105.6 | TRUE | 999
| 165737610a2019m8 | 1 | 65737610 | 2019 | 8 | 0 | 66 | 1 | 22 | 8.9317 | 23855 | CÓRDOBA | VALENCIA | 4334400% | 4367800% | 89.1461 | 0 | 105.6 | TRUE | 999
| 165737610a2019m8 | 1 | 65737610 | 2019 | 8 | 0 | 66 | 1 | 22 | 8.9317 | 23855 | CÓRDOBA | VALENCIA | 4334400% | 4367800% | 89.1461 | 0 | 105.6 | TRUE | 999
| 165737610a2019m8 | 1 | 65737610 | 2019 | 8 | 0 | 66 | 1 | 22 | 8.9317 | 23855 | CÓRDOBA | VALENCIA | 4334400% | 4367800% | 89.1461 | 0 | 105.6 | TRUE | 999
| 165737610a2019m8 | 1 | 65737610 | 2019 | 8 | 0 | 66 | 1 | 22 | 8.9317 | 23855 | CÓRDOBA | VALENCIA | 4334400% | 4367800% | 89.1461 | 0 | 105.6 | TRUE | 999
| 165737610a2019m8 | 1 | 65737610 | 2019 | 8 | 0 | 66 | 1 | 22 | 8.9317 | 23855 | CÓRDOBA | VALENCIA | 4334400% | 4367800% | 89.1461 | 0 | 105.6 | TRUE | 999
| 165737610a2019m8 | 1 | 65737610 | 2019 | 8 | 0 | 66 | 1 | 22 | 8.9317 | 23855 | CÓRDOBA | VALENCIA | 4334400% | 4367800% | 89.1461 | 0 | 105.6 | TRUE | 999
| 165737610a2019m8 | 1 | 65737610 | 2019 | 8 | 0 | 66 | 1 | 22 | 8.9317 | 23855 | CÓRDOBA | VALENCIA | 4334400% | 4367800% | 89.1461 | 0 | 105.6 | TRUE | 999
| 165737610a2019m8 | 1 | 65737610 | 2019 | 8 | 0 | 66 | 1 | 22 | 8.9317 | 23855 | CÓRDOBA | VALENCIA | 4334400% | 4367800% | 89.1461 | 0 | 105.6 | TRUE | 999
| 165737610a2019m8 | 1 | 65737610 | 2019 | 8 | 0 | 66 | 1 | 22 | 8.9317 | 23855 | CÓRDOBA | VALENCIA | 4334400% | 4367800% | 89.1461 | 0 | 105.6 | TRUE | 999
| 165737610a2019m8 | 1 | 65737610 | 2019 | 8 | 0 | 66 | 1 | 22 | 8.9317 | 23855 | CÓRDOBA | VALENCIA | 4334400% | 4367800% | 89.1461 | 0 | 105.6 | TRUE | 999
| 165737610a2019m8 | 1 | 65737610 | 2019 | 8 | 0 | 66 | 1 | 22 | 8.9317 | 23855 | CÓRDOBA | VALENCIA | 4334400% | 4367800% | 89.1461 | 0 | 105.6 | TRUE | 999
| 165737610a2019m8 | 1 | 65737610 | 2019 | 8 | 0 | 66 | 1 | 22 | 8.9317 | 23855 | CÓRDOBA | VALENCIA | 4334400% | 4367800% | 89.1461 | 0 | 105.6 | TRUE | 999
| 165737610a2019m8 | 1 | 65737610 | 2019 | 8 | 0 | 66 | 1 | 22 | 8.9317 | 23855 | CÓRDOBA | VALENCIA | 4334400% | 4367800% | 89.1461 | 0 | 105.6 | TRUE | 999
| 165737610a2019m8 | 1 | 65737610 | 2019 | 8 | 0 | 66 | 1 | 22 | 8.9317 | 23855 | CÓRDOBA | VALENCIA | 4334400% | 4367800% | 89.1461 | 0 | 105.6 | TRUE | 999
| 165737610a2019m8 | 1 | 65737610 | 2019 | 8 | 0 | 66 | 1 | 22 | 8.9317 | 23855 | CÓRDOBA | VALENCIA | 4334400% | 4367800% | 89.1461 | 0 | 105.6 | TRUE | 999
| 165737610a2019m8 | 1 | 65737610 | 2019 | 8 | 0 | 66 | 1 | 22 | 8.9317 | 23855 | CÓRDOBA | VALENCIA | 4334400% | 4367800% | 89.1461 | 0 | 105.6 | TRUE | 999
| 165737610a2019m8 | 1 | 65737610 | 2019 | 8 | 0 | 66 | 1 | 22 | 8.9317 | 23855 | CÓRDOBA | VALENCIA | 4334400% | 4367800% | 89.1461 | 0 | 105.6 | TRUE | 999
| 165737610a2019m8 | 1 | 65737610 | 2019 | 8 | 0 | 66 | 1 | 22 | 8.9317 | 23855 | CÓRDOBA | VALENCIA | 4334400% | 4367800% | 89.1461 | 0 | 105.6 | TRUE | 999
| 165737610a2019m8 | 1 | 65737610 | 2019 | 8 | 0 | 66 | 1 | 22 | 8.9317 | 23855 | CÓRDOBA | VALENCIA | 4334400% | 4367800% | 89.1461 | 0 | 105.6 | TRUE | 999
| 165737610a2019m8 | 1 | 65737610 | 2019 | 8 | 0 | 66 | 1 | 22 | 8.9317 | 23855 | CÓRDOBA | VALENCIA | 4334400% | 4367800% | 89.1461 | 0 | 105.6 | TRUE | 999
| 165737610a2019m8 | 1 | 65737610 | 2019 | 8 | 1 | 1 | 1 | 22 | 1.7008 | 23855 | CÓRDOBA | VALENCIA | 4334400% | 4367800% | 0 | 27.59 | 105.6 | TRUE | 999
| 165737610a2019m9 | 1 | 65737610 | 2019 | 9 | 0 | 66 | 1 | 22 | 6.0756 | 23855 | CÓRDOBA | VALENCIA | 4337400% | 4370900% | 89.1461 | 0 | 105.6 | TRUE | 999
| 165737610a2019m9 | 1 | 65737610 | 2019 | 9 | 0 | 66 | 1 | 22 | 6.0756 | 23855 | CÓRDOBA | VALENCIA | 4337400% | 4370900% | 89.1461 | 0 | 105.6 | TRUE | 999
| 165737610a2019m9 | 1 | 65737610 | 2019 | 9 | 0 | 66 | 1 | 22 | 6.0756 | 23855 | CÓRDOBA | VALENCIA | 4337400% | 4370900% | 89.1461 | 0 | 105.6 | TRUE | 999
| 165737610a2019m9 | 1 | 65737610 | 2019 | 9 | 0 | 66 | 1 | 22 | 6.0756 | 23855 | CÓRDOBA | VALENCIA | 4337400% | 4370900% | 89.1461 | 0 | 105.6 | TRUE | 999
| 165737610a2019m9 | 1 | 65737610 | 2019 | 9 | 0 | 66 | 1 | 22 | 6.0756 | 23855 | CÓRDOBA | VALENCIA | 4337400% | 4370900% | 89.1461 | 0 | 105.6 | TRUE | 999
| 165737610a2019m9 | 1 | 65737610 | 2019 | 9 | 0 | 66 | 1 | 22 | 6.0756 | 23855 | CÓRDOBA | VALENCIA | 4337400% | 4370900% | 89.1461 | 0 | 105.6 | TRUE | 999
| 165737610a2019m9 | 1 | 65737610 | 2019 | 9 | 0 | 66 | 1 | 22 | 6.0756 | 23855 | CÓRDOBA | VALENCIA | 4337400% | 4370900% | 89.1461 | 0 | 105.6 | TRUE | 999
| 165737610a2019m9 | 1 | 65737610 | 2019 | 9 | 0 | 66 | 1 | 22 | 6.0756 | 23855 | CÓRDOBA | VALENCIA | 4337400% | 4370900% | 89.1461 | 0 | 105.6 | TRUE | 999
| 165737610a2019m9 | 1 | 65737610 | 2019 | 9 | 0 | 66 | 1 | 22 | 6.0756 | 23855 | CÓRDOBA | VALENCIA | 4337400% | 4370900% | 89.1461 | 0 | 105.6 | TRUE | 999
| 165737610a2019m9 | 1 | 65737610 | 2019 | 9 | 0 | 66 | 1 | 22 | 6.0756 | 23855 | CÓRDOBA | VALENCIA | 4337400% | 4370900% | 89.1461 | 0 | 105.6 | TRUE | 999
| 165737610a2019m9 | 1 | 65737610 | 2019 | 9 | 0 | 66 | 1 | 22 | 6.0756 | 23855 | CÓRDOBA | VALENCIA | 4337400% | 4370900% | 89.1461 | 0 | 105.6 | TRUE | 999
| 165737610a2019m9 | 1 | 65737610 | 2019 | 9 | 0 | 66 | 1 | 22 | 6.0756 | 23855 | CÓRDOBA | VALENCIA | 4337400% | 4370900% | 89.1461 | 0 | 105.6 | TRUE | 999
| 165737610a2019m9 | 1 | 65737610 | 2019 | 9 | 0 | 66 | 1 | 22 | 6.0756 | 23855 | CÓRDOBA | VALENCIA | 4337400% | 4370900% | 89.1461 | 0 | 105.6 | TRUE | 999
| 165737610a2019m9 | 1 | 65737610 | 2019 | 9 | 0 | 66 | 1 | 22 | 6.0756 | 23855 | CÓRDOBA | VALENCIA | 4337400% | 4370900% | 89.1461 | 0 | 105.6 | TRUE | 999
| 165737610a2019m9 | 1 | 65737610 | 2019 | 9 | 0 | 66 | 1 | 22 | 6.0756 | 23855 | CÓRDOBA | VALENCIA | 4337400% | 4370900% | 89.1461 | 0 | 105.6 | TRUE | 999
| 165737610a2019m9 | 1 | 65737610 | 2019 | 9 | 0 | 66 | 1 | 22 | 6.0756 | 23855 | CÓRDOBA | VALENCIA | 4337400% | 4370900% | 89.1461 | 0 | 105.6 | TRUE | 999
| 165737610a2019m9 | 1 | 65737610 | 2019 | 9 | 0 | 66 | 1 | 22 | 6.0756 | 23855 | CÓRDOBA | VALENCIA | 4337400% | 4370900% | 89.1461 | 0 | 105.6 | TRUE | 999
| 165737610a2019m9 | 1 | 65737610 | 2019 | 9 | 0 | 66 | 1 | 22 | 6.0756 | 23855 | CÓRDOBA | VALENCIA | 4337400% | 4370900% | 89.1461 | 0 | 105.6 | TRUE | 999
| 165737610a2019m9 | 1 | 65737610 | 2019 | 9 | 0 | 66 | 1 | 22 | 6.0756 | 23855 | CÓRDOBA | VALENCIA | 4337400% | 4370900% | 89.1461 | 0 | 105.6 | TRUE | 999
| 165737610a2019m9 | 1 | 65737610 | 2019 | 9 | 0 | 66 | 1 | 22 | 6.0756 | 23855 | CÓRDOBA | VALENCIA | 4337400% | 4370900% | 89.1461 | 0 | 105.6 | TRUE | 999
| 165737610a2019m9 | 1 | 65737610 | 2019 | 9 | 0 | 66 | 1 | 22 | 6.0756 | 23855 | CÓRDOBA | VALENCIA | 4337400% | 4370900% | 89.1461 | 0 | 105.6 | TRUE | 999
| 165737610a2019m9 | 1 | 65737610 | 2019 | 9 | 0 | 66 | 1 | 22 | 6.0756 | 23855 | CÓRDOBA | VALENCIA | 4337400% | 4370900% | 89.1461 | 0 | 105.6 | TRUE | 999
| 165737610a2019m9 | 1 | 65737610 | 2019 | 9 | 0 | 66 | 1 | 22 | 6.0756 | 23855 | CÓRDOBA | VALENCIA | 4337400% | 4370900% | 89.1461 | 0 | 105.6 | TRUE | 999
| 165737610a2019m9 | 1 | 65737610 | 2019 | 9 | 0 | 66 | 1 | 22 | 6.0756 | 23855 | CÓRDOBA | VALENCIA | 4337400% | 4370900% | 89.1461 | 0 | 105.6 | TRUE | 999
| 165737610a2019m9 | 1 | 65737610 | 2019 | 9 | 0 | 66 | 1 | 22 | 6.0756 | 23855 | CÓRDOBA | VALENCIA | 4337400% | 4370900% | 89.1461 | 0 | 105.6 | TRUE | 999
| 165737610a2019m9 | 1 | 65737610 | 2019 | 9 | 0 | 66 | 1 | 22 | 6.0756 | 23855 | CÓRDOBA | VALENCIA | 4337400% | 4370900% | 89.1461 | 0 | 105.6 | TRUE | 999
| 165737610a2019m9 | 1 | 65737610 | 2019 | 9 | 0 | 66 | 1 | 22 | 6.0756 | 23855 | CÓRDOBA | VALENCIA | 4337400% | 4370900% | 89.1461 | 0 | 105.6 | TRUE | 999
| 165737610a2019m9 | 1 | 65737610 | 2019 | 9 | 0 | 66 | 1 | 22 | 6.0756 | 23855 | CÓRDOBA | VALENCIA | 4337400% | 4370900% | 89.1461 | 0 | 105.6 | TRUE | 999
| 165737610a2019m9 | 1 | 65737610 | 2019 | 9 | 0 | 66 | 1 | 22 | 6.0756 | 23855 | CÓRDOBA | VALENCIA | 4337400% | 4370900% | 89.1461 | 0 | 105.6 | TRUE | 999
| 165737610a2019m9 | 1 | 65737610 | 2019 | 9 | 0 | 66 | 1 | 22 | 6.0756 | 23855 | CÓRDOBA | VALENCIA | 4337400% | 4370900% | 89.1461 | 0 | 105.6 | TRUE | 999
| 165737610a2019m9 | 1 | 65737610 | 2019 | 9 | 0 | 66 | 1 | 22 | 6.0756 | 23855 | CÓRDOBA | VALENCIA | 4337400% | 4370900% | 89.1461 | 0 | 105.6 | TRUE | 999
| 165737610a2019m9 | 1 | 65737610 | 2019 | 9 | 0 | 66 | 1 | 22 | 6.0756 | 23855 | CÓRDOBA | VALENCIA | 4337400% | 4370900% | 89.1461 | 0 | 105.6 | TRUE | 999
| 165737610a2019m9 | 1 | 65737610 | 2019 | 9 | 0 | 66 | 1 | 22 | 6.0756 | 23855 | CÓRDOBA | VALENCIA | 4337400% | 4370900% | 89.1461 | 0 | 105.6 | TRUE | 999
| 165737610a2019m9 | 1 | 65737610 | 2019 | 9 | 0 | 66 | 1 | 22 | 6.0756 | 23855 | CÓRDOBA | VALENCIA | 4337400% | 4370900% | 89.1461 | 0 | 105.6 | TRUE | 999
| 165737610a2019m9 | 1 | 65737610 | 2019 | 9 | 0 | 66 | 1 | 22 | 6.0756 | 23855 | CÓRDOBA | VALENCIA | 4337400% | 4370900% | 89.1461 | 0 | 105.6 | TRUE | 999
| 165737610a2019m9 | 1 | 65737610 | 2019 | 9 | 0 | 66 | 1 | 22 | 6.0756 | 23855 | CÓRDOBA | VALENCIA | 4337400% | 4370900% | 89.1461 | 0 | 105.6 | TRUE | 999
| 165737610a2019m9 | 1 | 65737610 | 2019 | 9 | 0 | 66 | 1 | 22 | 6.0756 | 23855 | CÓRDOBA | VALENCIA | 4337400% | 4370900% | 89.1461 | 0 | 105.6 | TRUE | 999
| 165737610a2019m9 | 1 | 65737610 | 2019 | 9 | 0 | 66 | 1 | 22 | 6.0756 | 23855 | CÓRDOBA | VALENCIA | 4337400% | 4370900% | 89.1461 | 0 | 105.6 | TRUE | 999
| 165737610a2019m9 | 1 | 65737610 | 2019 | 9 | 0 | 66 | 1 | 22 | 6.0756 | 23855 | CÓRDOBA | VALENCIA | 4337400% | 4370900% | 89.1461 | 0 | 105.6 | TRUE | 999
| 165737610a2019m9 | 1 | 65737610 | 2019 | 9 | 0 | 66 | 1 | 22 | 6.0756 | 23855 | CÓRDOBA | VALENCIA | 4337400% | 4370900% | 89.1461 | 0 | 105.6 | TRUE | 999
| 165737610a2019m9 | 1 | 65737610 | 2019 | 9 | 0 | 66 | 1 | 22 | 6.0756 | 23855 | CÓRDOBA | VALENCIA | 4337400% | 4370900% | 89.1461 | 0 | 105.6 | TRUE | 999
| 165737610a2019m9 | 1 | 65737610 | 2019 | 9 | 0 | 66 | 1 | 22 | 6.0756 | 23855 | CÓRDOBA | VALENCIA | 4337400% | 4370900% | 89.1461 | 0 | 105.6 | TRUE | 999
| 165737610a2019m9 | 1 | 65737610 | 2019 | 9 | 0 | 66 | 1 | 22 | 6.0756 | 23855 | CÓRDOBA | VALENCIA | 4337400% | 4370900% | 89.1461 | 0 | 105.6 | TRUE | 999
| 165737610a2019m9 | 1 | 65737610 | 2019 | 9 | 0 | 66 | 1 | 22 | 6.0756 | 23855 | CÓRDOBA | VALENCIA | 4337400% | 4370900% | 89.1461 | 0 | 105.6 | TRUE | 999
| 165737610a2019m9 | 1 | 65737610 | 2019 | 9 | 0 | 66 | 1 | 22 | 6.0756 | 23855 | CÓRDOBA | VALENCIA | 4337400% | 4370900% | 89.1461 | 0 | 105.6 | TRUE | 999
| 165737610a2019m9 | 1 | 65737610 | 2019 | 9 | 0 | 66 | 1 | 22 | 6.0756 | 23855 | CÓRDOBA | VALENCIA | 4337400% | 4370900% | 89.1461 | 0 | 105.6 | TRUE | 999
| 165737610a2019m9 | 1 | 65737610 | 2019 | 9 | 0 | 66 | 1 | 22 | 6.0756 | 23855 | CÓRDOBA | VALENCIA | 4337400% | 4370900% | 89.1461 | 0 | 105.6 | TRUE | 999
| 165737610a2019m9 | 1 | 65737610 | 2019 | 9 | 0 | 66 | 1 | 22 | 6.0756 | 23855 | CÓRDOBA | VALENCIA | 4337400% | 4370900% | 89.1461 | 0 | 105.6 | TRUE | 999
| 165737610a2019m9 | 1 | 65737610 | 2019 | 9 | 0 | 66 | 1 | 22 | 6.0756 | 23855 | CÓRDOBA | VALENCIA | 4337400% | 4370900% | 89.1461 | 0 | 105.6 | TRUE | 999
| 165737610a2019m9 | 1 | 65737610 | 2019 | 9 | 0 | 66 | 1 | 22 | 6.0756 | 23855 | CÓRDOBA | VALENCIA | 4337400% | 4370900% | 89.1461 | 0 | 105.6 | TRUE | 999
| 165737610a2019m9 | 1 | 65737610 | 2019 | 9 | 0 | 66 | 1 | 22 | 6.0756 | 23855 | CÓRDOBA | VALENCIA | 4337400% | 4370900% | 89.1461 | 0 | 105.6 | TRUE | 999
| 165737610a2019m9 | 1 | 65737610 | 2019 | 9 | 0 | 66 | 1 | 22 | 6.0756 | 23855 | CÓRDOBA | VALENCIA | 4337400% | 4370900% | 89.1461 | 0 | 105.6 | TRUE | 999
| 165737610a2019m9 | 1 | 65737610 | 2019 | 9 | 0 | 66 | 1 | 22 | 6.0756 | 23855 | CÓRDOBA | VALENCIA | 4337400% | 4370900% | 89.1461 | 0 | 105.6 | TRUE | 999
| 165737610a2019m9 | 1 | 65737610 | 2019 | 9 | 0 | 66 | 1 | 22 | 6.0756 | 23855 | CÓRDOBA | VALENCIA | 4337400% | 4370900% | 89.1461 | 0 | 105.6 | TRUE | 999
| 165737610a2019m9 | 1 | 65737610 | 2019 | 9 | 0 | 66 | 1 | 22 | 6.0756 | 23855 | CÓRDOBA | VALENCIA | 4337400% | 4370900% | 89.1461 | 0 | 105.6 | TRUE | 999
| 165737610a2019m9 | 1 | 65737610 | 2019 | 9 | 0 | 66 | 1 | 22 | 6.0756 | 23855 | CÓRDOBA | VALENCIA | 4337400% | 4370900% | 89.1461 | 0 | 105.6 | TRUE | 999
| 165737610a2019m9 | 1 | 65737610 | 2019 | 9 | 0 | 66 | 1 | 22 | 6.0756 | 23855 | CÓRDOBA | VALENCIA | 4337400% | 4370900% | 89.1461 | 0 | 105.6 | TRUE | 999
| 165737610a2019m9 | 1 | 65737610 | 2019 | 9 | 0 | 66 | 1 | 22 | 6.0756 | 23855 | CÓRDOBA | VALENCIA | 4337400% | 4370900% | 89.1461 | 0 | 105.6 | TRUE | 999
| 165737610a2019m9 | 1 | 65737610 | 2019 | 9 | 0 | 66 | 1 | 22 | 6.0756 | 23855 | CÓRDOBA | VALENCIA | 4337400% | 4370900% | 89.1461 | 0 | 105.6 | TRUE | 999
| 165737610a2019m9 | 1 | 65737610 | 2019 | 9 | 0 | 66 | 1 | 22 | 6.0756 | 23855 | CÓRDOBA | VALENCIA | 4337400% | 4370900% | 89.1461 | 0 | 105.6 | TRUE | 999
| 165737610a2019m9 | 1 | 65737610 | 2019 | 9 | 0 | 66 | 1 | 22 | 6.0756 | 23855 | CÓRDOBA | VALENCIA | 4337400% | 4370900% | 89.1461 | 0 | 105.6 | TRUE | 999
| 165737610a2019m9 | 1 | 65737610 | 2019 | 9 | 0 | 66 | 1 | 22 | 6.0756 | 23855 | CÓRDOBA | VALENCIA | 4337400% | 4370900% | 89.1461 | 0 | 105.6 | TRUE | 999
| 165737610a2019m9 | 1 | 65737610 | 2019 | 9 | 0 | 66 | 1 | 22 | 6.0756 | 23855 | CÓRDOBA | VALENCIA | 4337400% | 4370900% | 89.1461 | 0 | 105.6 | TRUE | 999
| 165737610a2019m9 | 1 | 65737610 | 2019 | 9 | 0 | 66 | 1 | 22 | 6.0756 | 23855 | CÓRDOBA | VALENCIA | 4337400% | 4370900% | 89.1461 | 0 | 105.6 | TRUE | 999
| 165737610a2019m9 | 1 | 65737610 | 2019 | 9 | 0 | 66 | 1 | 22 | 6.0756 | 23855 | CÓRDOBA | VALENCIA | 4337400% | 4370900% | 89.1461 | 0 | 105.6 | TRUE | 999
| 165737610a2019m9 | 1 | 65737610 | 2019 | 9 | 0 | 66 | 1 | 22 | 6.0756 | 23855 | CÓRDOBA | VALENCIA | 4337400% | 4370900% | 89.1461 | 0 | 105.6 | TRUE | 999
| 165737610a2019m9 | 1 | 65737610 | 2019 | 9 | 1 | 1 | 1 | 22 | 1.275 | 23855 | CÓRDOBA | VALENCIA | 4337400% | 4370900% | 0 | 27.59 | 105.6 | TRUE | 999
| 165737610a2019m10 | 1 | 65737610 | 2019 | 10 | 0 | 66 | 1 | 22 | 1.8153 | 23855 | CÓRDOBA | VALENCIA | 4340500% | 4373900% | 89.1461 | 0 | 105.6 | TRUE | 999
| 165737610a2019m10 | 1 | 65737610 | 2019 | 10 | 0 | 66 | 1 | 22 | 1.8153 | 23855 | CÓRDOBA | VALENCIA | 4340500% | 4373900% | 89.1461 | 0 | 105.6 | TRUE | 999
| 165737610a2019m10 | 1 | 65737610 | 2019 | 10 | 0 | 66 | 1 | 22 | 1.8153 | 23855 | CÓRDOBA | VALENCIA | 4340500% | 4373900% | 89.1461 | 0 | 105.6 | TRUE | 999
| 165737610a2019m10 | 1 | 65737610 | 2019 | 10 | 0 | 66 | 1 | 22 | 1.8153 | 23855 | CÓRDOBA | VALENCIA | 4340500% | 4373900% | 89.1461 | 0 | 105.6 | TRUE | 999
| 165737610a2019m10 | 1 | 65737610 | 2019 | 10 | 0 | 66 | 1 | 22 | 1.8153 | 23855 | CÓRDOBA | VALENCIA | 4340500% | 4373900% | 89.1461 | 0 | 105.6 | TRUE | 999
| 165737610a2019m10 | 1 | 65737610 | 2019 | 10 | 0 | 66 | 1 | 22 | 1.8153 | 23855 | CÓRDOBA | VALENCIA | 4340500% | 4373900% | 89.1461 | 0 | 105.6 | TRUE | 999
| 165737610a2019m10 | 1 | 65737610 | 2019 | 10 | 0 | 66 | 1 | 22 | 1.8153 | 23855 | CÓRDOBA | VALENCIA | 4340500% | 4373900% | 89.1461 | 0 | 105.6 | TRUE | 999
| 165737610a2019m10 | 1 | 65737610 | 2019 | 10 | 0 | 66 | 1 | 22 | 1.8153 | 23855 | CÓRDOBA | VALENCIA | 4340500% | 4373900% | 89.1461 | 0 | 105.6 | TRUE | 999
| 165737610a2019m10 | 1 | 65737610 | 2019 | 10 | 0 | 66 | 1 | 22 | 1.8153 | 23855 | CÓRDOBA | VALENCIA | 4340500% | 4373900% | 89.1461 | 0 | 105.6 | TRUE | 999
| 165737610a2019m10 | 1 | 65737610 | 2019 | 10 | 0 | 66 | 1 | 22 | 1.8153 | 23855 | CÓRDOBA | VALENCIA | 4340500% | 4373900% | 89.1461 | 0 | 105.6 | TRUE | 999
| 165737610a2019m10 | 1 | 65737610 | 2019 | 10 | 0 | 66 | 1 | 22 | 1.8153 | 23855 | CÓRDOBA | VALENCIA | 4340500% | 4373900% | 89.1461 | 0 | 105.6 | TRUE | 999
| 165737610a2019m10 | 1 | 65737610 | 2019 | 10 | 0 | 66 | 1 | 22 | 1.8153 | 23855 | CÓRDOBA | VALENCIA | 4340500% | 4373900% | 89.1461 | 0 | 105.6 | TRUE | 999
| 165737610a2019m10 | 1 | 65737610 | 2019 | 10 | 0 | 66 | 1 | 22 | 1.8153 | 23855 | CÓRDOBA | VALENCIA | 4340500% | 4373900% | 89.1461 | 0 | 105.6 | TRUE | 999
| 165737610a2019m10 | 1 | 65737610 | 2019 | 10 | 0 | 66 | 1 | 22 | 1.8153 | 23855 | CÓRDOBA | VALENCIA | 4340500% | 4373900% | 89.1461 | 0 | 105.6 | TRUE | 999
| 165737610a2019m10 | 1 | 65737610 | 2019 | 10 | 0 | 66 | 1 | 22 | 1.8153 | 23855 | CÓRDOBA | VALENCIA | 4340500% | 4373900% | 89.1461 | 0 | 105.6 | TRUE | 999
| 165737610a2019m10 | 1 | 65737610 | 2019 | 10 | 0 | 66 | 1 | 22 | 1.8153 | 23855 | CÓRDOBA | VALENCIA | 4340500% | 4373900% | 89.1461 | 0 | 105.6 | TRUE | 999
| 165737610a2019m10 | 1 | 65737610 | 2019 | 10 | 0 | 66 | 1 | 22 | 1.8153 | 23855 | CÓRDOBA | VALENCIA | 4340500% | 4373900% | 89.1461 | 0 | 105.6 | TRUE | 999
| 165737610a2019m10 | 1 | 65737610 | 2019 | 10 | 0 | 66 | 1 | 22 | 1.8153 | 23855 | CÓRDOBA | VALENCIA | 4340500% | 4373900% | 89.1461 | 0 | 105.6 | TRUE | 999
| 165737610a2019m10 | 1 | 65737610 | 2019 | 10 | 0 | 66 | 1 | 22 | 1.8153 | 23855 | CÓRDOBA | VALENCIA | 4340500% | 4373900% | 89.1461 | 0 | 105.6 | TRUE | 999
| 165737610a2019m10 | 1 | 65737610 | 2019 | 10 | 0 | 66 | 1 | 22 | 1.8153 | 23855 | CÓRDOBA | VALENCIA | 4340500% | 4373900% | 89.1461 | 0 | 105.6 | TRUE | 999
| 165737610a2019m10 | 1 | 65737610 | 2019 | 10 | 0 | 66 | 1 | 22 | 1.8153 | 23855 | CÓRDOBA | VALENCIA | 4340500% | 4373900% | 89.1461 | 0 | 105.6 | TRUE | 999
| 165737610a2019m10 | 1 | 65737610 | 2019 | 10 | 0 | 66 | 1 | 22 | 1.8153 | 23855 | CÓRDOBA | VALENCIA | 4340500% | 4373900% | 89.1461 | 0 | 105.6 | TRUE | 999
| 165737610a2019m10 | 1 | 65737610 | 2019 | 10 | 0 | 66 | 1 | 22 | 1.8153 | 23855 | CÓRDOBA | VALENCIA | 4340500% | 4373900% | 89.1461 | 0 | 105.6 | TRUE | 999
| 165737610a2019m10 | 1 | 65737610 | 2019 | 10 | 0 | 66 | 1 | 22 | 1.8153 | 23855 | CÓRDOBA | VALENCIA | 4340500% | 4373900% | 89.1461 | 0 | 105.6 | TRUE | 999
| 165737610a2019m10 | 1 | 65737610 | 2019 | 10 | 0 | 66 | 1 | 22 | 1.8153 | 23855 | CÓRDOBA | VALENCIA | 4340500% | 4373900% | 89.1461 | 0 | 105.6 | TRUE | 999
| 165737610a2019m10 | 1 | 65737610 | 2019 | 10 | 0 | 66 | 1 | 22 | 1.8153 | 23855 | CÓRDOBA | VALENCIA | 4340500% | 4373900% | 89.1461 | 0 | 105.6 | TRUE | 999
| 165737610a2019m10 | 1 | 65737610 | 2019 | 10 | 0 | 66 | 1 | 22 | 1.8153 | 23855 | CÓRDOBA | VALENCIA | 4340500% | 4373900% | 89.1461 | 0 | 105.6 | TRUE | 999
| 165737610a2019m10 | 1 | 65737610 | 2019 | 10 | 0 | 66 | 1 | 22 | 1.8153 | 23855 | CÓRDOBA | VALENCIA | 4340500% | 4373900% | 89.1461 | 0 | 105.6 | TRUE | 999
| 165737610a2019m10 | 1 | 65737610 | 2019 | 10 | 0 | 66 | 1 | 22 | 1.8153 | 23855 | CÓRDOBA | VALENCIA | 4340500% | 4373900% | 89.1461 | 0 | 105.6 | TRUE | 999
| 165737610a2019m10 | 1 | 65737610 | 2019 | 10 | 0 | 66 | 1 | 22 | 1.8153 | 23855 | CÓRDOBA | VALENCIA | 4340500% | 4373900% | 89.1461 | 0 | 105.6 | TRUE | 999
| 165737610a2019m10 | 1 | 65737610 | 2019 | 10 | 0 | 66 | 1 | 22 | 1.8153 | 23855 | CÓRDOBA | VALENCIA | 4340500% | 4373900% | 89.1461 | 0 | 105.6 | TRUE | 999
| 165737610a2019m10 | 1 | 65737610 | 2019 | 10 | 0 | 66 | 1 | 22 | 1.8153 | 23855 | CÓRDOBA | VALENCIA | 4340500% | 4373900% | 89.1461 | 0 | 105.6 | TRUE | 999
| 165737610a2019m10 | 1 | 65737610 | 2019 | 10 | 0 | 66 | 1 | 22 | 1.8153 | 23855 | CÓRDOBA | VALENCIA | 4340500% | 4373900% | 89.1461 | 0 | 105.6 | TRUE | 999
| 165737610a2019m10 | 1 | 65737610 | 2019 | 10 | 0 | 66 | 1 | 22 | 1.8153 | 23855 | CÓRDOBA | VALENCIA | 4340500% | 4373900% | 89.1461 | 0 | 105.6 | TRUE | 999
| 165737610a2019m10 | 1 | 65737610 | 2019 | 10 | 0 | 66 | 1 | 22 | 1.8153 | 23855 | CÓRDOBA | VALENCIA | 4340500% | 4373900% | 89.1461 | 0 | 105.6 | TRUE | 999
| 165737610a2019m10 | 1 | 65737610 | 2019 | 10 | 0 | 66 | 1 | 22 | 1.8153 | 23855 | CÓRDOBA | VALENCIA | 4340500% | 4373900% | 89.1461 | 0 | 105.6 | TRUE | 999
| 165737610a2019m10 | 1 | 65737610 | 2019 | 10 | 0 | 66 | 1 | 22 | 1.8153 | 23855 | CÓRDOBA | VALENCIA | 4340500% | 4373900% | 89.1461 | 0 | 105.6 | TRUE | 999
| 165737610a2019m10 | 1 | 65737610 | 2019 | 10 | 0 | 66 | 1 | 22 | 1.8153 | 23855 | CÓRDOBA | VALENCIA | 4340500% | 4373900% | 89.1461 | 0 | 105.6 | TRUE | 999
| 165737610a2019m10 | 1 | 65737610 | 2019 | 10 | 0 | 66 | 1 | 22 | 1.8153 | 23855 | CÓRDOBA | VALENCIA | 4340500% | 4373900% | 89.1461 | 0 | 105.6 | TRUE | 999
| 165737610a2019m10 | 1 | 65737610 | 2019 | 10 | 0 | 66 | 1 | 22 | 1.8153 | 23855 | CÓRDOBA | VALENCIA | 4340500% | 4373900% | 89.1461 | 0 | 105.6 | TRUE | 999
| 165737610a2019m10 | 1 | 65737610 | 2019 | 10 | 0 | 66 | 1 | 22 | 1.8153 | 23855 | CÓRDOBA | VALENCIA | 4340500% | 4373900% | 89.1461 | 0 | 105.6 | TRUE | 999
| 165737610a2019m10 | 1 | 65737610 | 2019 | 10 | 0 | 66 | 1 | 22 | 1.8153 | 23855 | CÓRDOBA | VALENCIA | 4340500% | 4373900% | 89.1461 | 0 | 105.6 | TRUE | 999
| 165737610a2019m10 | 1 | 65737610 | 2019 | 10 | 0 | 66 | 1 | 22 | 1.8153 | 23855 | CÓRDOBA | VALENCIA | 4340500% | 4373900% | 89.1461 | 0 | 105.6 | TRUE | 999
| 165737610a2019m10 | 1 | 65737610 | 2019 | 10 | 0 | 66 | 1 | 22 | 1.8153 | 23855 | CÓRDOBA | VALENCIA | 4340500% | 4373900% | 89.1461 | 0 | 105.6 | TRUE | 999
| 165737610a2019m10 | 1 | 65737610 | 2019 | 10 | 0 | 66 | 1 | 22 | 1.8153 | 23855 | CÓRDOBA | VALENCIA | 4340500% | 4373900% | 89.1461 | 0 | 105.6 | TRUE | 999
| 165737610a2019m10 | 1 | 65737610 | 2019 | 10 | 0 | 66 | 1 | 22 | 1.8153 | 23855 | CÓRDOBA | VALENCIA | 4340500% | 4373900% | 89.1461 | 0 | 105.6 | TRUE | 999
| 165737610a2019m10 | 1 | 65737610 | 2019 | 10 | 0 | 66 | 1 | 22 | 1.8153 | 23855 | CÓRDOBA | VALENCIA | 4340500% | 4373900% | 89.1461 | 0 | 105.6 | TRUE | 999
| 165737610a2019m10 | 1 | 65737610 | 2019 | 10 | 0 | 66 | 1 | 22 | 1.8153 | 23855 | CÓRDOBA | VALENCIA | 4340500% | 4373900% | 89.1461 | 0 | 105.6 | TRUE | 999
| 165737610a2019m10 | 1 | 65737610 | 2019 | 10 | 0 | 66 | 1 | 22 | 1.8153 | 23855 | CÓRDOBA | VALENCIA | 4340500% | 4373900% | 89.1461 | 0 | 105.6 | TRUE | 999
| 165737610a2019m10 | 1 | 65737610 | 2019 | 10 | 0 | 66 | 1 | 22 | 1.8153 | 23855 | CÓRDOBA | VALENCIA | 4340500% | 4373900% | 89.1461 | 0 | 105.6 | TRUE | 999
| 165737610a2019m10 | 1 | 65737610 | 2019 | 10 | 0 | 66 | 1 | 22 | 1.8153 | 23855 | CÓRDOBA | VALENCIA | 4340500% | 4373900% | 89.1461 | 0 | 105.6 | TRUE | 999
| 165737610a2019m10 | 1 | 65737610 | 2019 | 10 | 0 | 66 | 1 | 22 | 1.8153 | 23855 | CÓRDOBA | VALENCIA | 4340500% | 4373900% | 89.1461 | 0 | 105.6 | TRUE | 999
| 165737610a2019m10 | 1 | 65737610 | 2019 | 10 | 0 | 66 | 1 | 22 | 1.8153 | 23855 | CÓRDOBA | VALENCIA | 4340500% | 4373900% | 89.1461 | 0 | 105.6 | TRUE | 999
| 165737610a2019m10 | 1 | 65737610 | 2019 | 10 | 0 | 66 | 1 | 22 | 1.8153 | 23855 | CÓRDOBA | VALENCIA | 4340500% | 4373900% | 89.1461 | 0 | 105.6 | TRUE | 999
| 165737610a2019m10 | 1 | 65737610 | 2019 | 10 | 0 | 66 | 1 | 22 | 1.8153 | 23855 | CÓRDOBA | VALENCIA | 4340500% | 4373900% | 89.1461 | 0 | 105.6 | TRUE | 999
| 165737610a2019m10 | 1 | 65737610 | 2019 | 10 | 0 | 66 | 1 | 22 | 1.8153 | 23855 | CÓRDOBA | VALENCIA | 4340500% | 4373900% | 89.1461 | 0 | 105.6 | TRUE | 999
| 165737610a2019m10 | 1 | 65737610 | 2019 | 10 | 0 | 66 | 1 | 22 | 1.8153 | 23855 | CÓRDOBA | VALENCIA | 4340500% | 4373900% | 89.1461 | 0 | 105.6 | TRUE | 999
| 165737610a2019m10 | 1 | 65737610 | 2019 | 10 | 0 | 66 | 1 | 22 | 1.8153 | 23855 | CÓRDOBA | VALENCIA | 4340500% | 4373900% | 89.1461 | 0 | 105.6 | TRUE | 999
| 165737610a2019m10 | 1 | 65737610 | 2019 | 10 | 0 | 66 | 1 | 22 | 1.8153 | 23855 | CÓRDOBA | VALENCIA | 4340500% | 4373900% | 89.1461 | 0 | 105.6 | TRUE | 999
| 165737610a2019m10 | 1 | 65737610 | 2019 | 10 | 0 | 66 | 1 | 22 | 1.8153 | 23855 | CÓRDOBA | VALENCIA | 4340500% | 4373900% | 89.1461 | 0 | 105.6 | TRUE | 999
| 165737610a2019m10 | 1 | 65737610 | 2019 | 10 | 0 | 66 | 1 | 22 | 1.8153 | 23855 | CÓRDOBA | VALENCIA | 4340500% | 4373900% | 89.1461 | 0 | 105.6 | TRUE | 999
| 165737610a2019m10 | 1 | 65737610 | 2019 | 10 | 0 | 66 | 1 | 22 | 1.8153 | 23855 | CÓRDOBA | VALENCIA | 4340500% | 4373900% | 89.1461 | 0 | 105.6 | TRUE | 999
| 165737610a2019m10 | 1 | 65737610 | 2019 | 10 | 0 | 66 | 1 | 22 | 1.8153 | 23855 | CÓRDOBA | VALENCIA | 4340500% | 4373900% | 89.1461 | 0 | 105.6 | TRUE | 999
| 165737610a2019m10 | 1 | 65737610 | 2019 | 10 | 0 | 66 | 1 | 22 | 1.8153 | 23855 | CÓRDOBA | VALENCIA | 4340500% | 4373900% | 89.1461 | 0 | 105.6 | TRUE | 999
| 165737610a2019m10 | 1 | 65737610 | 2019 | 10 | 0 | 66 | 1 | 22 | 1.8153 | 23855 | CÓRDOBA | VALENCIA | 4340500% | 4373900% | 89.1461 | 0 | 105.6 | TRUE | 999
| 165737610a2019m10 | 1 | 65737610 | 2019 | 10 | 0 | 66 | 1 | 22 | 1.8153 | 23855 | CÓRDOBA | VALENCIA | 4340500% | 4373900% | 89.1461 | 0 | 105.6 | TRUE | 999
| 165737610a2019m10 | 1 | 65737610 | 2019 | 10 | 1 | 1 | 1 | 22 | 0.165 | 23855 | CÓRDOBA | VALENCIA | 4340500% | 4373900% | 0 | 27.59 | 105.6 | TRUE | 999
| 165737610a2019m11 | 1 | 65737610 | 2019 | 11 | 0 | 66 | 1 | 22 | 14.5439 | 23855 | CÓRDOBA | VALENCIA | 4343500% | 4377000% | 89.1461 | 0 | 105.6 | TRUE | 999
| 165737610a2019m11 | 1 | 65737610 | 2019 | 11 | 0 | 66 | 1 | 22 | 14.5439 | 23855 | CÓRDOBA | VALENCIA | 4343500% | 4377000% | 89.1461 | 0 | 105.6 | TRUE | 999
| 165737610a2019m11 | 1 | 65737610 | 2019 | 11 | 0 | 66 | 1 | 22 | 14.5439 | 23855 | CÓRDOBA | VALENCIA | 4343500% | 4377000% | 89.1461 | 0 | 105.6 | TRUE | 999
| 165737610a2019m11 | 1 | 65737610 | 2019 | 11 | 0 | 66 | 1 | 22 | 14.5439 | 23855 | CÓRDOBA | VALENCIA | 4343500% | 4377000% | 89.1461 | 0 | 105.6 | TRUE | 999
| 165737610a2019m11 | 1 | 65737610 | 2019 | 11 | 0 | 66 | 1 | 22 | 14.5439 | 23855 | CÓRDOBA | VALENCIA | 4343500% | 4377000% | 89.1461 | 0 | 105.6 | TRUE | 999
| 165737610a2019m11 | 1 | 65737610 | 2019 | 11 | 0 | 66 | 1 | 22 | 14.5439 | 23855 | CÓRDOBA | VALENCIA | 4343500% | 4377000% | 89.1461 | 0 | 105.6 | TRUE | 999
| 165737610a2019m11 | 1 | 65737610 | 2019 | 11 | 0 | 66 | 1 | 22 | 14.5439 | 23855 | CÓRDOBA | VALENCIA | 4343500% | 4377000% | 89.1461 | 0 | 105.6 | TRUE | 999
| 165737610a2019m11 | 1 | 65737610 | 2019 | 11 | 0 | 66 | 1 | 22 | 14.5439 | 23855 | CÓRDOBA | VALENCIA | 4343500% | 4377000% | 89.1461 | 0 | 105.6 | TRUE | 999
| 165737610a2019m11 | 1 | 65737610 | 2019 | 11 | 0 | 66 | 1 | 22 | 14.5439 | 23855 | CÓRDOBA | VALENCIA | 4343500% | 4377000% | 89.1461 | 0 | 105.6 | TRUE | 999
| 165737610a2019m11 | 1 | 65737610 | 2019 | 11 | 0 | 66 | 1 | 22 | 14.5439 | 23855 | CÓRDOBA | VALENCIA | 4343500% | 4377000% | 89.1461 | 0 | 105.6 | TRUE | 999
| 165737610a2019m11 | 1 | 65737610 | 2019 | 11 | 0 | 66 | 1 | 22 | 14.5439 | 23855 | CÓRDOBA | VALENCIA | 4343500% | 4377000% | 89.1461 | 0 | 105.6 | TRUE | 999
| 165737610a2019m11 | 1 | 65737610 | 2019 | 11 | 0 | 66 | 1 | 22 | 14.5439 | 23855 | CÓRDOBA | VALENCIA | 4343500% | 4377000% | 89.1461 | 0 | 105.6 | TRUE | 999
| 165737610a2019m11 | 1 | 65737610 | 2019 | 11 | 0 | 66 | 1 | 22 | 14.5439 | 23855 | CÓRDOBA | VALENCIA | 4343500% | 4377000% | 89.1461 | 0 | 105.6 | TRUE | 999
| 165737610a2019m11 | 1 | 65737610 | 2019 | 11 | 0 | 66 | 1 | 22 | 14.5439 | 23855 | CÓRDOBA | VALENCIA | 4343500% | 4377000% | 89.1461 | 0 | 105.6 | TRUE | 999
| 165737610a2019m11 | 1 | 65737610 | 2019 | 11 | 0 | 66 | 1 | 22 | 14.5439 | 23855 | CÓRDOBA | VALENCIA | 4343500% | 4377000% | 89.1461 | 0 | 105.6 | TRUE | 999
| 165737610a2019m11 | 1 | 65737610 | 2019 | 11 | 0 | 66 | 1 | 22 | 14.5439 | 23855 | CÓRDOBA | VALENCIA | 4343500% | 4377000% | 89.1461 | 0 | 105.6 | TRUE | 999
| 165737610a2019m11 | 1 | 65737610 | 2019 | 11 | 0 | 66 | 1 | 22 | 14.5439 | 23855 | CÓRDOBA | VALENCIA | 4343500% | 4377000% | 89.1461 | 0 | 105.6 | TRUE | 999
| 165737610a2019m11 | 1 | 65737610 | 2019 | 11 | 0 | 66 | 1 | 22 | 14.5439 | 23855 | CÓRDOBA | VALENCIA | 4343500% | 4377000% | 89.1461 | 0 | 105.6 | TRUE | 999
| 165737610a2019m11 | 1 | 65737610 | 2019 | 11 | 0 | 66 | 1 | 22 | 14.5439 | 23855 | CÓRDOBA | VALENCIA | 4343500% | 4377000% | 89.1461 | 0 | 105.6 | TRUE | 999
| 165737610a2019m11 | 1 | 65737610 | 2019 | 11 | 0 | 66 | 1 | 22 | 14.5439 | 23855 | CÓRDOBA | VALENCIA | 4343500% | 4377000% | 89.1461 | 0 | 105.6 | TRUE | 999
| 165737610a2019m11 | 1 | 65737610 | 2019 | 11 | 0 | 66 | 1 | 22 | 14.5439 | 23855 | CÓRDOBA | VALENCIA | 4343500% | 4377000% | 89.1461 | 0 | 105.6 | TRUE | 999
| 165737610a2019m11 | 1 | 65737610 | 2019 | 11 | 0 | 66 | 1 | 22 | 14.5439 | 23855 | CÓRDOBA | VALENCIA | 4343500% | 4377000% | 89.1461 | 0 | 105.6 | TRUE | 999
| 165737610a2019m11 | 1 | 65737610 | 2019 | 11 | 0 | 66 | 1 | 22 | 14.5439 | 23855 | CÓRDOBA | VALENCIA | 4343500% | 4377000% | 89.1461 | 0 | 105.6 | TRUE | 999
| 165737610a2019m11 | 1 | 65737610 | 2019 | 11 | 0 | 66 | 1 | 22 | 14.5439 | 23855 | CÓRDOBA | VALENCIA | 4343500% | 4377000% | 89.1461 | 0 | 105.6 | TRUE | 999
| 165737610a2019m11 | 1 | 65737610 | 2019 | 11 | 0 | 66 | 1 | 22 | 14.5439 | 23855 | CÓRDOBA | VALENCIA | 4343500% | 4377000% | 89.1461 | 0 | 105.6 | TRUE | 999
| 165737610a2019m11 | 1 | 65737610 | 2019 | 11 | 0 | 66 | 1 | 22 | 14.5439 | 23855 | CÓRDOBA | VALENCIA | 4343500% | 4377000% | 89.1461 | 0 | 105.6 | TRUE | 999
| 165737610a2019m11 | 1 | 65737610 | 2019 | 11 | 0 | 66 | 1 | 22 | 14.5439 | 23855 | CÓRDOBA | VALENCIA | 4343500% | 4377000% | 89.1461 | 0 | 105.6 | TRUE | 999
| 165737610a2019m11 | 1 | 65737610 | 2019 | 11 | 0 | 66 | 1 | 22 | 14.5439 | 23855 | CÓRDOBA | VALENCIA | 4343500% | 4377000% | 89.1461 | 0 | 105.6 | TRUE | 999
| 165737610a2019m11 | 1 | 65737610 | 2019 | 11 | 0 | 66 | 1 | 22 | 14.5439 | 23855 | CÓRDOBA | VALENCIA | 4343500% | 4377000% | 89.1461 | 0 | 105.6 | TRUE | 999
| 165737610a2019m11 | 1 | 65737610 | 2019 | 11 | 0 | 66 | 1 | 22 | 14.5439 | 23855 | CÓRDOBA | VALENCIA | 4343500% | 4377000% | 89.1461 | 0 | 105.6 | TRUE | 999
| 165737610a2019m11 | 1 | 65737610 | 2019 | 11 | 0 | 66 | 1 | 22 | 14.5439 | 23855 | CÓRDOBA | VALENCIA | 4343500% | 4377000% | 89.1461 | 0 | 105.6 | TRUE | 999
| 165737610a2019m11 | 1 | 65737610 | 2019 | 11 | 0 | 66 | 1 | 22 | 14.5439 | 23855 | CÓRDOBA | VALENCIA | 4343500% | 4377000% | 89.1461 | 0 | 105.6 | TRUE | 999
| 165737610a2019m11 | 1 | 65737610 | 2019 | 11 | 0 | 66 | 1 | 22 | 14.5439 | 23855 | CÓRDOBA | VALENCIA | 4343500% | 4377000% | 89.1461 | 0 | 105.6 | TRUE | 999
| 165737610a2019m11 | 1 | 65737610 | 2019 | 11 | 0 | 66 | 1 | 22 | 14.5439 | 23855 | CÓRDOBA | VALENCIA | 4343500% | 4377000% | 89.1461 | 0 | 105.6 | TRUE | 999
| 165737610a2019m11 | 1 | 65737610 | 2019 | 11 | 0 | 66 | 1 | 22 | 14.5439 | 23855 | CÓRDOBA | VALENCIA | 4343500% | 4377000% | 89.1461 | 0 | 105.6 | TRUE | 999
| 165737610a2019m11 | 1 | 65737610 | 2019 | 11 | 0 | 66 | 1 | 22 | 14.5439 | 23855 | CÓRDOBA | VALENCIA | 4343500% | 4377000% | 89.1461 | 0 | 105.6 | TRUE | 999
| 165737610a2019m11 | 1 | 65737610 | 2019 | 11 | 0 | 66 | 1 | 22 | 14.5439 | 23855 | CÓRDOBA | VALENCIA | 4343500% | 4377000% | 89.1461 | 0 | 105.6 | TRUE | 999
| 165737610a2019m11 | 1 | 65737610 | 2019 | 11 | 0 | 66 | 1 | 22 | 14.5439 | 23855 | CÓRDOBA | VALENCIA | 4343500% | 4377000% | 89.1461 | 0 | 105.6 | TRUE | 999
| 165737610a2019m11 | 1 | 65737610 | 2019 | 11 | 0 | 66 | 1 | 22 | 14.5439 | 23855 | CÓRDOBA | VALENCIA | 4343500% | 4377000% | 89.1461 | 0 | 105.6 | TRUE | 999
| 165737610a2019m11 | 1 | 65737610 | 2019 | 11 | 0 | 66 | 1 | 22 | 14.5439 | 23855 | CÓRDOBA | VALENCIA | 4343500% | 4377000% | 89.1461 | 0 | 105.6 | TRUE | 999
| 165737610a2019m11 | 1 | 65737610 | 2019 | 11 | 0 | 66 | 1 | 22 | 14.5439 | 23855 | CÓRDOBA | VALENCIA | 4343500% | 4377000% | 89.1461 | 0 | 105.6 | TRUE | 999
| 165737610a2019m11 | 1 | 65737610 | 2019 | 11 | 0 | 66 | 1 | 22 | 14.5439 | 23855 | CÓRDOBA | VALENCIA | 4343500% | 4377000% | 89.1461 | 0 | 105.6 | TRUE | 999
| 165737610a2019m11 | 1 | 65737610 | 2019 | 11 | 0 | 66 | 1 | 22 | 14.5439 | 23855 | CÓRDOBA | VALENCIA | 4343500% | 4377000% | 89.1461 | 0 | 105.6 | TRUE | 999
| 165737610a2019m11 | 1 | 65737610 | 2019 | 11 | 0 | 66 | 1 | 22 | 14.5439 | 23855 | CÓRDOBA | VALENCIA | 4343500% | 4377000% | 89.1461 | 0 | 105.6 | TRUE | 999
| 165737610a2019m11 | 1 | 65737610 | 2019 | 11 | 0 | 66 | 1 | 22 | 14.5439 | 23855 | CÓRDOBA | VALENCIA | 4343500% | 4377000% | 89.1461 | 0 | 105.6 | TRUE | 999
| 165737610a2019m11 | 1 | 65737610 | 2019 | 11 | 0 | 66 | 1 | 22 | 14.5439 | 23855 | CÓRDOBA | VALENCIA | 4343500% | 4377000% | 89.1461 | 0 | 105.6 | TRUE | 999
| 165737610a2019m11 | 1 | 65737610 | 2019 | 11 | 0 | 66 | 1 | 22 | 14.5439 | 23855 | CÓRDOBA | VALENCIA | 4343500% | 4377000% | 89.1461 | 0 | 105.6 | TRUE | 999
| 165737610a2019m11 | 1 | 65737610 | 2019 | 11 | 0 | 66 | 1 | 22 | 14.5439 | 23855 | CÓRDOBA | VALENCIA | 4343500% | 4377000% | 89.1461 | 0 | 105.6 | TRUE | 999
| 165737610a2019m11 | 1 | 65737610 | 2019 | 11 | 0 | 66 | 1 | 22 | 14.5439 | 23855 | CÓRDOBA | VALENCIA | 4343500% | 4377000% | 89.1461 | 0 | 105.6 | TRUE | 999
| 165737610a2019m11 | 1 | 65737610 | 2019 | 11 | 0 | 66 | 1 | 22 | 14.5439 | 23855 | CÓRDOBA | VALENCIA | 4343500% | 4377000% | 89.1461 | 0 | 105.6 | TRUE | 999
| 165737610a2019m11 | 1 | 65737610 | 2019 | 11 | 0 | 66 | 1 | 22 | 14.5439 | 23855 | CÓRDOBA | VALENCIA | 4343500% | 4377000% | 89.1461 | 0 | 105.6 | TRUE | 999
| 165737610a2019m11 | 1 | 65737610 | 2019 | 11 | 0 | 66 | 1 | 22 | 14.5439 | 23855 | CÓRDOBA | VALENCIA | 4343500% | 4377000% | 89.1461 | 0 | 105.6 | TRUE | 999
| 165737610a2019m11 | 1 | 65737610 | 2019 | 11 | 0 | 66 | 1 | 22 | 14.5439 | 23855 | CÓRDOBA | VALENCIA | 4343500% | 4377000% | 89.1461 | 0 | 105.6 | TRUE | 999
| 165737610a2019m11 | 1 | 65737610 | 2019 | 11 | 0 | 66 | 1 | 22 | 14.5439 | 23855 | CÓRDOBA | VALENCIA | 4343500% | 4377000% | 89.1461 | 0 | 105.6 | TRUE | 999
| 165737610a2019m11 | 1 | 65737610 | 2019 | 11 | 0 | 66 | 1 | 22 | 14.5439 | 23855 | CÓRDOBA | VALENCIA | 4343500% | 4377000% | 89.1461 | 0 | 105.6 | TRUE | 999
| 165737610a2019m11 | 1 | 65737610 | 2019 | 11 | 0 | 66 | 1 | 22 | 14.5439 | 23855 | CÓRDOBA | VALENCIA | 4343500% | 4377000% | 89.1461 | 0 | 105.6 | TRUE | 999
| 165737610a2019m11 | 1 | 65737610 | 2019 | 11 | 0 | 66 | 1 | 22 | 14.5439 | 23855 | CÓRDOBA | VALENCIA | 4343500% | 4377000% | 89.1461 | 0 | 105.6 | TRUE | 999
| 165737610a2019m11 | 1 | 65737610 | 2019 | 11 | 0 | 66 | 1 | 22 | 14.5439 | 23855 | CÓRDOBA | VALENCIA | 4343500% | 4377000% | 89.1461 | 0 | 105.6 | TRUE | 999
| 165737610a2019m11 | 1 | 65737610 | 2019 | 11 | 0 | 66 | 1 | 22 | 14.5439 | 23855 | CÓRDOBA | VALENCIA | 4343500% | 4377000% | 89.1461 | 0 | 105.6 | TRUE | 999
| 165737610a2019m11 | 1 | 65737610 | 2019 | 11 | 0 | 66 | 1 | 22 | 14.5439 | 23855 | CÓRDOBA | VALENCIA | 4343500% | 4377000% | 89.1461 | 0 | 105.6 | TRUE | 999
| 165737610a2019m11 | 1 | 65737610 | 2019 | 11 | 0 | 66 | 1 | 22 | 14.5439 | 23855 | CÓRDOBA | VALENCIA | 4343500% | 4377000% | 89.1461 | 0 | 105.6 | TRUE | 999
| 165737610a2019m11 | 1 | 65737610 | 2019 | 11 | 0 | 66 | 1 | 22 | 14.5439 | 23855 | CÓRDOBA | VALENCIA | 4343500% | 4377000% | 89.1461 | 0 | 105.6 | TRUE | 999
| 165737610a2019m11 | 1 | 65737610 | 2019 | 11 | 0 | 66 | 1 | 22 | 14.5439 | 23855 | CÓRDOBA | VALENCIA | 4343500% | 4377000% | 89.1461 | 0 | 105.6 | TRUE | 999
| 165737610a2019m11 | 1 | 65737610 | 2019 | 11 | 0 | 66 | 1 | 22 | 14.5439 | 23855 | CÓRDOBA | VALENCIA | 4343500% | 4377000% | 89.1461 | 0 | 105.6 | TRUE | 999
| 165737610a2019m11 | 1 | 65737610 | 2019 | 11 | 0 | 66 | 1 | 22 | 14.5439 | 23855 | CÓRDOBA | VALENCIA | 4343500% | 4377000% | 89.1461 | 0 | 105.6 | TRUE | 999
| 165737610a2019m11 | 1 | 65737610 | 2019 | 11 | 0 | 66 | 1 | 22 | 14.5439 | 23855 | CÓRDOBA | VALENCIA | 4343500% | 4377000% | 89.1461 | 0 | 105.6 | TRUE | 999
| 165737610a2019m11 | 1 | 65737610 | 2019 | 11 | 1 | 1 | 1 | 22 | 4.4394 | 23855 | CÓRDOBA | VALENCIA | 4343500% | 4377000% | 0 | 27.59 | 105.6 | TRUE | 999
| 165737610a2019m12 | 1 | 65737610 | 2019 | 12 | 0 | 66 | 1 | 22 | 10.9408 | 23855 | CÓRDOBA | VALENCIA | 4346600% | 4380000% | 89.1461 | 0 | 105.6 | TRUE | 999
| 165737610a2019m12 | 1 | 65737610 | 2019 | 12 | 0 | 66 | 1 | 22 | 10.9408 | 23855 | CÓRDOBA | VALENCIA | 4346600% | 4380000% | 89.1461 | 0 | 105.6 | TRUE | 999
| 165737610a2019m12 | 1 | 65737610 | 2019 | 12 | 0 | 66 | 1 | 22 | 10.9408 | 23855 | CÓRDOBA | VALENCIA | 4346600% | 4380000% | 89.1461 | 0 | 105.6 | TRUE | 999
| 165737610a2019m12 | 1 | 65737610 | 2019 | 12 | 0 | 66 | 1 | 22 | 10.9408 | 23855 | CÓRDOBA | VALENCIA | 4346600% | 4380000% | 89.1461 | 0 | 105.6 | TRUE | 999
| 165737610a2019m12 | 1 | 65737610 | 2019 | 12 | 0 | 66 | 1 | 22 | 10.9408 | 23855 | CÓRDOBA | VALENCIA | 4346600% | 4380000% | 89.1461 | 0 | 105.6 | TRUE | 999
| 165737610a2019m12 | 1 | 65737610 | 2019 | 12 | 0 | 66 | 1 | 22 | 10.9408 | 23855 | CÓRDOBA | VALENCIA | 4346600% | 4380000% | 89.1461 | 0 | 105.6 | TRUE | 999
| 165737610a2019m12 | 1 | 65737610 | 2019 | 12 | 0 | 66 | 1 | 22 | 10.9408 | 23855 | CÓRDOBA | VALENCIA | 4346600% | 4380000% | 89.1461 | 0 | 105.6 | TRUE | 999
| 165737610a2019m12 | 1 | 65737610 | 2019 | 12 | 0 | 66 | 1 | 22 | 10.9408 | 23855 | CÓRDOBA | VALENCIA | 4346600% | 4380000% | 89.1461 | 0 | 105.6 | TRUE | 999
| 165737610a2019m12 | 1 | 65737610 | 2019 | 12 | 0 | 66 | 1 | 22 | 10.9408 | 23855 | CÓRDOBA | VALENCIA | 4346600% | 4380000% | 89.1461 | 0 | 105.6 | TRUE | 999
| 165737610a2019m12 | 1 | 65737610 | 2019 | 12 | 0 | 66 | 1 | 22 | 10.9408 | 23855 | CÓRDOBA | VALENCIA | 4346600% | 4380000% | 89.1461 | 0 | 105.6 | TRUE | 999
| 165737610a2019m12 | 1 | 65737610 | 2019 | 12 | 0 | 66 | 1 | 22 | 10.9408 | 23855 | CÓRDOBA | VALENCIA | 4346600% | 4380000% | 89.1461 | 0 | 105.6 | TRUE | 999
| 165737610a2019m12 | 1 | 65737610 | 2019 | 12 | 0 | 66 | 1 | 22 | 10.9408 | 23855 | CÓRDOBA | VALENCIA | 4346600% | 4380000% | 89.1461 | 0 | 105.6 | TRUE | 999
| 165737610a2019m12 | 1 | 65737610 | 2019 | 12 | 0 | 66 | 1 | 22 | 10.9408 | 23855 | CÓRDOBA | VALENCIA | 4346600% | 4380000% | 89.1461 | 0 | 105.6 | TRUE | 999
| 165737610a2019m12 | 1 | 65737610 | 2019 | 12 | 0 | 66 | 1 | 22 | 10.9408 | 23855 | CÓRDOBA | VALENCIA | 4346600% | 4380000% | 89.1461 | 0 | 105.6 | TRUE | 999
| 165737610a2019m12 | 1 | 65737610 | 2019 | 12 | 0 | 66 | 1 | 22 | 10.9408 | 23855 | CÓRDOBA | VALENCIA | 4346600% | 4380000% | 89.1461 | 0 | 105.6 | TRUE | 999
| 165737610a2019m12 | 1 | 65737610 | 2019 | 12 | 0 | 66 | 1 | 22 | 10.9408 | 23855 | CÓRDOBA | VALENCIA | 4346600% | 4380000% | 89.1461 | 0 | 105.6 | TRUE | 999
| 165737610a2019m12 | 1 | 65737610 | 2019 | 12 | 0 | 66 | 1 | 22 | 10.9408 | 23855 | CÓRDOBA | VALENCIA | 4346600% | 4380000% | 89.1461 | 0 | 105.6 | TRUE | 999
| 165737610a2019m12 | 1 | 65737610 | 2019 | 12 | 0 | 66 | 1 | 22 | 10.9408 | 23855 | CÓRDOBA | VALENCIA | 4346600% | 4380000% | 89.1461 | 0 | 105.6 | TRUE | 999
| 165737610a2019m12 | 1 | 65737610 | 2019 | 12 | 0 | 66 | 1 | 22 | 10.9408 | 23855 | CÓRDOBA | VALENCIA | 4346600% | 4380000% | 89.1461 | 0 | 105.6 | TRUE | 999
| 165737610a2019m12 | 1 | 65737610 | 2019 | 12 | 0 | 66 | 1 | 22 | 10.9408 | 23855 | CÓRDOBA | VALENCIA | 4346600% | 4380000% | 89.1461 | 0 | 105.6 | TRUE | 999
| 165737610a2019m12 | 1 | 65737610 | 2019 | 12 | 0 | 66 | 1 | 22 | 10.9408 | 23855 | CÓRDOBA | VALENCIA | 4346600% | 4380000% | 89.1461 | 0 | 105.6 | TRUE | 999
| 165737610a2019m12 | 1 | 65737610 | 2019 | 12 | 0 | 66 | 1 | 22 | 10.9408 | 23855 | CÓRDOBA | VALENCIA | 4346600% | 4380000% | 89.1461 | 0 | 105.6 | TRUE | 999
| 165737610a2019m12 | 1 | 65737610 | 2019 | 12 | 0 | 66 | 1 | 22 | 10.9408 | 23855 | CÓRDOBA | VALENCIA | 4346600% | 4380000% | 89.1461 | 0 | 105.6 | TRUE | 999
| 165737610a2019m12 | 1 | 65737610 | 2019 | 12 | 0 | 66 | 1 | 22 | 10.9408 | 23855 | CÓRDOBA | VALENCIA | 4346600% | 4380000% | 89.1461 | 0 | 105.6 | TRUE | 999
| 165737610a2019m12 | 1 | 65737610 | 2019 | 12 | 0 | 66 | 1 | 22 | 10.9408 | 23855 | CÓRDOBA | VALENCIA | 4346600% | 4380000% | 89.1461 | 0 | 105.6 | TRUE | 999
| 165737610a2019m12 | 1 | 65737610 | 2019 | 12 | 0 | 66 | 1 | 22 | 10.9408 | 23855 | CÓRDOBA | VALENCIA | 4346600% | 4380000% | 89.1461 | 0 | 105.6 | TRUE | 999
| 165737610a2019m12 | 1 | 65737610 | 2019 | 12 | 0 | 66 | 1 | 22 | 10.9408 | 23855 | CÓRDOBA | VALENCIA | 4346600% | 4380000% | 89.1461 | 0 | 105.6 | TRUE | 999
| 165737610a2019m12 | 1 | 65737610 | 2019 | 12 | 0 | 66 | 1 | 22 | 10.9408 | 23855 | CÓRDOBA | VALENCIA | 4346600% | 4380000% | 89.1461 | 0 | 105.6 | TRUE | 999
| 165737610a2019m12 | 1 | 65737610 | 2019 | 12 | 0 | 66 | 1 | 22 | 10.9408 | 23855 | CÓRDOBA | VALENCIA | 4346600% | 4380000% | 89.1461 | 0 | 105.6 | TRUE | 999
| 165737610a2019m12 | 1 | 65737610 | 2019 | 12 | 0 | 66 | 1 | 22 | 10.9408 | 23855 | CÓRDOBA | VALENCIA | 4346600% | 4380000% | 89.1461 | 0 | 105.6 | TRUE | 999
| 165737610a2019m12 | 1 | 65737610 | 2019 | 12 | 0 | 66 | 1 | 22 | 10.9408 | 23855 | CÓRDOBA | VALENCIA | 4346600% | 4380000% | 89.1461 | 0 | 105.6 | TRUE | 999
| 165737610a2019m12 | 1 | 65737610 | 2019 | 12 | 0 | 66 | 1 | 22 | 10.9408 | 23855 | CÓRDOBA | VALENCIA | 4346600% | 4380000% | 89.1461 | 0 | 105.6 | TRUE | 999
| 165737610a2019m12 | 1 | 65737610 | 2019 | 12 | 0 | 66 | 1 | 22 | 10.9408 | 23855 | CÓRDOBA | VALENCIA | 4346600% | 4380000% | 89.1461 | 0 | 105.6 | TRUE | 999
| 165737610a2019m12 | 1 | 65737610 | 2019 | 12 | 0 | 66 | 1 | 22 | 10.9408 | 23855 | CÓRDOBA | VALENCIA | 4346600% | 4380000% | 89.1461 | 0 | 105.6 | TRUE | 999
| 165737610a2019m12 | 1 | 65737610 | 2019 | 12 | 0 | 66 | 1 | 22 | 10.9408 | 23855 | CÓRDOBA | VALENCIA | 4346600% | 4380000% | 89.1461 | 0 | 105.6 | TRUE | 999
| 165737610a2019m12 | 1 | 65737610 | 2019 | 12 | 0 | 66 | 1 | 22 | 10.9408 | 23855 | CÓRDOBA | VALENCIA | 4346600% | 4380000% | 89.1461 | 0 | 105.6 | TRUE | 999
| 165737610a2019m12 | 1 | 65737610 | 2019 | 12 | 0 | 66 | 1 | 22 | 10.9408 | 23855 | CÓRDOBA | VALENCIA | 4346600% | 4380000% | 89.1461 | 0 | 105.6 | TRUE | 999
| 165737610a2019m12 | 1 | 65737610 | 2019 | 12 | 0 | 66 | 1 | 22 | 10.9408 | 23855 | CÓRDOBA | VALENCIA | 4346600% | 4380000% | 89.1461 | 0 | 105.6 | TRUE | 999
| 165737610a2019m12 | 1 | 65737610 | 2019 | 12 | 0 | 66 | 1 | 22 | 10.9408 | 23855 | CÓRDOBA | VALENCIA | 4346600% | 4380000% | 89.1461 | 0 | 105.6 | TRUE | 999
| 165737610a2019m12 | 1 | 65737610 | 2019 | 12 | 0 | 66 | 1 | 22 | 10.9408 | 23855 | CÓRDOBA | VALENCIA | 4346600% | 4380000% | 89.1461 | 0 | 105.6 | TRUE | 999
| 165737610a2019m12 | 1 | 65737610 | 2019 | 12 | 0 | 66 | 1 | 22 | 10.9408 | 23855 | CÓRDOBA | VALENCIA | 4346600% | 4380000% | 89.1461 | 0 | 105.6 | TRUE | 999
| 165737610a2019m12 | 1 | 65737610 | 2019 | 12 | 0 | 66 | 1 | 22 | 10.9408 | 23855 | CÓRDOBA | VALENCIA | 4346600% | 4380000% | 89.1461 | 0 | 105.6 | TRUE | 999
| 165737610a2019m12 | 1 | 65737610 | 2019 | 12 | 0 | 66 | 1 | 22 | 10.9408 | 23855 | CÓRDOBA | VALENCIA | 4346600% | 4380000% | 89.1461 | 0 | 105.6 | TRUE | 999
| 165737610a2019m12 | 1 | 65737610 | 2019 | 12 | 0 | 66 | 1 | 22 | 10.9408 | 23855 | CÓRDOBA | VALENCIA | 4346600% | 4380000% | 89.1461 | 0 | 105.6 | TRUE | 999
| 165737610a2019m12 | 1 | 65737610 | 2019 | 12 | 0 | 66 | 1 | 22 | 10.9408 | 23855 | CÓRDOBA | VALENCIA | 4346600% | 4380000% | 89.1461 | 0 | 105.6 | TRUE | 999
| 165737610a2019m12 | 1 | 65737610 | 2019 | 12 | 0 | 66 | 1 | 22 | 10.9408 | 23855 | CÓRDOBA | VALENCIA | 4346600% | 4380000% | 89.1461 | 0 | 105.6 | TRUE | 999
| 165737610a2019m12 | 1 | 65737610 | 2019 | 12 | 0 | 66 | 1 | 22 | 10.9408 | 23855 | CÓRDOBA | VALENCIA | 4346600% | 4380000% | 89.1461 | 0 | 105.6 | TRUE | 999
| 165737610a2019m12 | 1 | 65737610 | 2019 | 12 | 0 | 66 | 1 | 22 | 10.9408 | 23855 | CÓRDOBA | VALENCIA | 4346600% | 4380000% | 89.1461 | 0 | 105.6 | TRUE | 999
| 165737610a2019m12 | 1 | 65737610 | 2019 | 12 | 0 | 66 | 1 | 22 | 10.9408 | 23855 | CÓRDOBA | VALENCIA | 4346600% | 4380000% | 89.1461 | 0 | 105.6 | TRUE | 999
| 165737610a2019m12 | 1 | 65737610 | 2019 | 12 | 0 | 66 | 1 | 22 | 10.9408 | 23855 | CÓRDOBA | VALENCIA | 4346600% | 4380000% | 89.1461 | 0 | 105.6 | TRUE | 999
| 165737610a2019m12 | 1 | 65737610 | 2019 | 12 | 0 | 66 | 1 | 22 | 10.9408 | 23855 | CÓRDOBA | VALENCIA | 4346600% | 4380000% | 89.1461 | 0 | 105.6 | TRUE | 999
| 165737610a2019m12 | 1 | 65737610 | 2019 | 12 | 0 | 66 | 1 | 22 | 10.9408 | 23855 | CÓRDOBA | VALENCIA | 4346600% | 4380000% | 89.1461 | 0 | 105.6 | TRUE | 999
| 165737610a2019m12 | 1 | 65737610 | 2019 | 12 | 0 | 66 | 1 | 22 | 10.9408 | 23855 | CÓRDOBA | VALENCIA | 4346600% | 4380000% | 89.1461 | 0 | 105.6 | TRUE | 999
| 165737610a2019m12 | 1 | 65737610 | 2019 | 12 | 0 | 66 | 1 | 22 | 10.9408 | 23855 | CÓRDOBA | VALENCIA | 4346600% | 4380000% | 89.1461 | 0 | 105.6 | TRUE | 999
| 165737610a2019m12 | 1 | 65737610 | 2019 | 12 | 0 | 66 | 1 | 22 | 10.9408 | 23855 | CÓRDOBA | VALENCIA | 4346600% | 4380000% | 89.1461 | 0 | 105.6 | TRUE | 999
| 165737610a2019m12 | 1 | 65737610 | 2019 | 12 | 0 | 66 | 1 | 22 | 10.9408 | 23855 | CÓRDOBA | VALENCIA | 4346600% | 4380000% | 89.1461 | 0 | 105.6 | TRUE | 999
| 165737610a2019m12 | 1 | 65737610 | 2019 | 12 | 0 | 66 | 1 | 22 | 10.9408 | 23855 | CÓRDOBA | VALENCIA | 4346600% | 4380000% | 89.1461 | 0 | 105.6 | TRUE | 999
| 165737610a2019m12 | 1 | 65737610 | 2019 | 12 | 0 | 66 | 1 | 22 | 10.9408 | 23855 | CÓRDOBA | VALENCIA | 4346600% | 4380000% | 89.1461 | 0 | 105.6 | TRUE | 999
| 165737610a2019m12 | 1 | 65737610 | 2019 | 12 | 0 | 66 | 1 | 22 | 10.9408 | 23855 | CÓRDOBA | VALENCIA | 4346600% | 4380000% | 89.1461 | 0 | 105.6 | TRUE | 999
| 165737610a2019m12 | 1 | 65737610 | 2019 | 12 | 0 | 66 | 1 | 22 | 10.9408 | 23855 | CÓRDOBA | VALENCIA | 4346600% | 4380000% | 89.1461 | 0 | 105.6 | TRUE | 999
| 165737610a2019m12 | 1 | 65737610 | 2019 | 12 | 0 | 66 | 1 | 22 | 10.9408 | 23855 | CÓRDOBA | VALENCIA | 4346600% | 4380000% | 89.1461 | 0 | 105.6 | TRUE | 999
| 165737610a2019m12 | 1 | 65737610 | 2019 | 12 | 0 | 66 | 1 | 22 | 10.9408 | 23855 | CÓRDOBA | VALENCIA | 4346600% | 4380000% | 89.1461 | 0 | 105.6 | TRUE | 999
| 165737610a2019m12 | 1 | 65737610 | 2019 | 12 | 0 | 66 | 1 | 22 | 10.9408 | 23855 | CÓRDOBA | VALENCIA | 4346600% | 4380000% | 89.1461 | 0 | 105.6 | TRUE | 999
| 165737610a2019m12 | 1 | 65737610 | 2019 | 12 | 0 | 66 | 1 | 22 | 10.9408 | 23855 | CÓRDOBA | VALENCIA | 4346600% | 4380000% | 89.1461 | 0 | 105.6 | TRUE | 999
| 165737610a2019m12 | 1 | 65737610 | 2019 | 12 | 0 | 66 | 1 | 22 | 10.9408 | 23855 | CÓRDOBA | VALENCIA | 4346600% | 4380000% | 89.1461 | 0 | 105.6 | TRUE | 999
| 165737610a2019m12 | 1 | 65737610 | 2019 | 12 | 0 | 66 | 1 | 22 | 10.9408 | 23855 | CÓRDOBA | VALENCIA | 4346600% | 4380000% | 89.1461 | 0 | 105.6 | TRUE | 999
| 165737610a2019m12 | 1 | 65737610 | 2019 | 12 | 1 | 1 | 1 | 22 | 2.8672 | 23855 | CÓRDOBA | VALENCIA | 4346600% | 4380000% | 0 | 27.59 | 105.6 | TRUE | 999
| 165742715a2019m1 | 1 | 65742715 | 2019 | 1 | 0 | 86 | 1 | 22 | 3.5094 | 70823 | SUCRE | SAN JOSÉ DE TOLUVIEJO | 4313200% | 4346600% | 101.9475 | 0 | 105.6 | TRUE | 999
| 165742715a2019m1 | 1 | 65742715 | 2019 | 1 | 0 | 86 | 1 | 22 | 3.5094 | 70823 | SUCRE | SAN JOSÉ DE TOLUVIEJO | 4313200% | 4346600% | 101.9475 | 0 | 105.6 | TRUE | 999
| 165742715a2019m1 | 1 | 65742715 | 2019 | 1 | 0 | 86 | 1 | 22 | 3.5094 | 70823 | SUCRE | SAN JOSÉ DE TOLUVIEJO | 4313200% | 4346600% | 101.9475 | 0 | 105.6 | TRUE | 999
| 165742715a2019m1 | 1 | 65742715 | 2019 | 1 | 0 | 86 | 1 | 22 | 3.5094 | 70823 | SUCRE | SAN JOSÉ DE TOLUVIEJO | 4313200% | 4346600% | 101.9475 | 0 | 105.6 | TRUE | 999
| 165742715a2019m1 | 1 | 65742715 | 2019 | 1 | 0 | 86 | 1 | 22 | 3.5094 | 70823 | SUCRE | SAN JOSÉ DE TOLUVIEJO | 4313200% | 4346600% | 101.9475 | 0 | 105.6 | TRUE | 999
| 165742715a2019m1 | 1 | 65742715 | 2019 | 1 | 0 | 86 | 1 | 22 | 3.5094 | 70823 | SUCRE | SAN JOSÉ DE TOLUVIEJO | 4313200% | 4346600% | 101.9475 | 0 | 105.6 | TRUE | 999
| 165742715a2019m1 | 1 | 65742715 | 2019 | 1 | 0 | 86 | 1 | 22 | 3.5094 | 70823 | SUCRE | SAN JOSÉ DE TOLUVIEJO | 4313200% | 4346600% | 101.9475 | 0 | 105.6 | TRUE | 999
| 165742715a2019m1 | 1 | 65742715 | 2019 | 1 | 0 | 86 | 1 | 22 | 3.5094 | 70823 | SUCRE | SAN JOSÉ DE TOLUVIEJO | 4313200% | 4346600% | 101.9475 | 0 | 105.6 | TRUE | 999
| 165742715a2019m1 | 1 | 65742715 | 2019 | 1 | 0 | 86 | 1 | 22 | 3.5094 | 70823 | SUCRE | SAN JOSÉ DE TOLUVIEJO | 4313200% | 4346600% | 101.9475 | 0 | 105.6 | TRUE | 999
| 165742715a2019m1 | 1 | 65742715 | 2019 | 1 | 0 | 86 | 1 | 22 | 3.5094 | 70823 | SUCRE | SAN JOSÉ DE TOLUVIEJO | 4313200% | 4346600% | 101.9475 | 0 | 105.6 | TRUE | 999
| 165742715a2019m1 | 1 | 65742715 | 2019 | 1 | 0 | 86 | 1 | 22 | 3.5094 | 70823 | SUCRE | SAN JOSÉ DE TOLUVIEJO | 4313200% | 4346600% | 101.9475 | 0 | 105.6 | TRUE | 999
| 165742715a2019m1 | 1 | 65742715 | 2019 | 1 | 0 | 86 | 1 | 22 | 3.5094 | 70823 | SUCRE | SAN JOSÉ DE TOLUVIEJO | 4313200% | 4346600% | 101.9475 | 0 | 105.6 | TRUE | 999
| 165742715a2019m1 | 1 | 65742715 | 2019 | 1 | 0 | 86 | 1 | 22 | 3.5094 | 70823 | SUCRE | SAN JOSÉ DE TOLUVIEJO | 4313200% | 4346600% | 101.9475 | 0 | 105.6 | TRUE | 999
| 165742715a2019m1 | 1 | 65742715 | 2019 | 1 | 0 | 86 | 1 | 22 | 3.5094 | 70823 | SUCRE | SAN JOSÉ DE TOLUVIEJO | 4313200% | 4346600% | 101.9475 | 0 | 105.6 | TRUE | 999
| 165742715a2019m1 | 1 | 65742715 | 2019 | 1 | 0 | 86 | 1 | 22 | 3.5094 | 70823 | SUCRE | SAN JOSÉ DE TOLUVIEJO | 4313200% | 4346600% | 101.9475 | 0 | 105.6 | TRUE | 999
| 165742715a2019m1 | 1 | 65742715 | 2019 | 1 | 0 | 86 | 1 | 22 | 3.5094 | 70823 | SUCRE | SAN JOSÉ DE TOLUVIEJO | 4313200% | 4346600% | 101.9475 | 0 | 105.6 | TRUE | 999
| 165742715a2019m1 | 1 | 65742715 | 2019 | 1 | 0 | 86 | 1 | 22 | 3.5094 | 70823 | SUCRE | SAN JOSÉ DE TOLUVIEJO | 4313200% | 4346600% | 101.9475 | 0 | 105.6 | TRUE | 999
| 165742715a2019m1 | 1 | 65742715 | 2019 | 1 | 0 | 86 | 1 | 22 | 3.5094 | 70823 | SUCRE | SAN JOSÉ DE TOLUVIEJO | 4313200% | 4346600% | 101.9475 | 0 | 105.6 | TRUE | 999
| 165742715a2019m1 | 1 | 65742715 | 2019 | 1 | 0 | 86 | 1 | 22 | 3.5094 | 70823 | SUCRE | SAN JOSÉ DE TOLUVIEJO | 4313200% | 4346600% | 101.9475 | 0 | 105.6 | TRUE | 999
| 165742715a2019m1 | 1 | 65742715 | 2019 | 1 | 0 | 86 | 1 | 22 | 3.5094 | 70823 | SUCRE | SAN JOSÉ DE TOLUVIEJO | 4313200% | 4346600% | 101.9475 | 0 | 105.6 | TRUE | 999
| 165742715a2019m1 | 1 | 65742715 | 2019 | 1 | 0 | 86 | 1 | 22 | 3.5094 | 70823 | SUCRE | SAN JOSÉ DE TOLUVIEJO | 4313200% | 4346600% | 101.9475 | 0 | 105.6 | TRUE | 999
| 165742715a2019m1 | 1 | 65742715 | 2019 | 1 | 0 | 86 | 1 | 22 | 3.5094 | 70823 | SUCRE | SAN JOSÉ DE TOLUVIEJO | 4313200% | 4346600% | 101.9475 | 0 | 105.6 | TRUE | 999
| 165742715a2019m1 | 1 | 65742715 | 2019 | 1 | 0 | 86 | 1 | 22 | 3.5094 | 70823 | SUCRE | SAN JOSÉ DE TOLUVIEJO | 4313200% | 4346600% | 101.9475 | 0 | 105.6 | TRUE | 999
| 165742715a2019m1 | 1 | 65742715 | 2019 | 1 | 0 | 86 | 1 | 22 | 3.5094 | 70823 | SUCRE | SAN JOSÉ DE TOLUVIEJO | 4313200% | 4346600% | 101.9475 | 0 | 105.6 | TRUE | 999
| 165742715a2019m1 | 1 | 65742715 | 2019 | 1 | 0 | 86 | 1 | 22 | 3.5094 | 70823 | SUCRE | SAN JOSÉ DE TOLUVIEJO | 4313200% | 4346600% | 101.9475 | 0 | 105.6 | TRUE | 999
| 165742715a2019m1 | 1 | 65742715 | 2019 | 1 | 0 | 86 | 1 | 22 | 3.5094 | 70823 | SUCRE | SAN JOSÉ DE TOLUVIEJO | 4313200% | 4346600% | 101.9475 | 0 | 105.6 | TRUE | 999
| 165742715a2019m1 | 1 | 65742715 | 2019 | 1 | 0 | 86 | 1 | 22 | 3.5094 | 70823 | SUCRE | SAN JOSÉ DE TOLUVIEJO | 4313200% | 4346600% | 101.9475 | 0 | 105.6 | TRUE | 999
| 165742715a2019m1 | 1 | 65742715 | 2019 | 1 | 0 | 86 | 1 | 22 | 3.5094 | 70823 | SUCRE | SAN JOSÉ DE TOLUVIEJO | 4313200% | 4346600% | 101.9475 | 0 | 105.6 | TRUE | 999
| 165742715a2019m1 | 1 | 65742715 | 2019 | 1 | 0 | 86 | 1 | 22 | 3.5094 | 70823 | SUCRE | SAN JOSÉ DE TOLUVIEJO | 4313200% | 4346600% | 101.9475 | 0 | 105.6 | TRUE | 999
| 165742715a2019m1 | 1 | 65742715 | 2019 | 1 | 0 | 86 | 1 | 22 | 3.5094 | 70823 | SUCRE | SAN JOSÉ DE TOLUVIEJO | 4313200% | 4346600% | 101.9475 | 0 | 105.6 | TRUE | 999
| 165742715a2019m1 | 1 | 65742715 | 2019 | 1 | 0 | 86 | 1 | 22 | 3.5094 | 70823 | SUCRE | SAN JOSÉ DE TOLUVIEJO | 4313200% | 4346600% | 101.9475 | 0 | 105.6 | TRUE | 999
| 165742715a2019m1 | 1 | 65742715 | 2019 | 1 | 0 | 86 | 1 | 22 | 3.5094 | 70823 | SUCRE | SAN JOSÉ DE TOLUVIEJO | 4313200% | 4346600% | 101.9475 | 0 | 105.6 | TRUE | 999
| 165742715a2019m1 | 1 | 65742715 | 2019 | 1 | 0 | 86 | 1 | 22 | 3.5094 | 70823 | SUCRE | SAN JOSÉ DE TOLUVIEJO | 4313200% | 4346600% | 101.9475 | 0 | 105.6 | TRUE | 999
| 165742715a2019m1 | 1 | 65742715 | 2019 | 1 | 0 | 86 | 1 | 22 | 3.5094 | 70823 | SUCRE | SAN JOSÉ DE TOLUVIEJO | 4313200% | 4346600% | 101.9475 | 0 | 105.6 | TRUE | 999
| 165742715a2019m1 | 1 | 65742715 | 2019 | 1 | 0 | 86 | 1 | 22 | 3.5094 | 70823 | SUCRE | SAN JOSÉ DE TOLUVIEJO | 4313200% | 4346600% | 101.9475 | 0 | 105.6 | TRUE | 999
| 165742715a2019m1 | 1 | 65742715 | 2019 | 1 | 0 | 86 | 1 | 22 | 3.5094 | 70823 | SUCRE | SAN JOSÉ DE TOLUVIEJO | 4313200% | 4346600% | 101.9475 | 0 | 105.6 | TRUE | 999
| 165742715a2019m1 | 1 | 65742715 | 2019 | 1 | 0 | 86 | 1 | 22 | 3.5094 | 70823 | SUCRE | SAN JOSÉ DE TOLUVIEJO | 4313200% | 4346600% | 101.9475 | 0 | 105.6 | TRUE | 999
| 165742715a2019m1 | 1 | 65742715 | 2019 | 1 | 0 | 86 | 1 | 22 | 3.5094 | 70823 | SUCRE | SAN JOSÉ DE TOLUVIEJO | 4313200% | 4346600% | 101.9475 | 0 | 105.6 | TRUE | 999
| 165742715a2019m1 | 1 | 65742715 | 2019 | 1 | 0 | 86 | 1 | 22 | 3.5094 | 70823 | SUCRE | SAN JOSÉ DE TOLUVIEJO | 4313200% | 4346600% | 101.9475 | 0 | 105.6 | TRUE | 999
| 165742715a2019m1 | 1 | 65742715 | 2019 | 1 | 0 | 86 | 1 | 22 | 3.5094 | 70823 | SUCRE | SAN JOSÉ DE TOLUVIEJO | 4313200% | 4346600% | 101.9475 | 0 | 105.6 | TRUE | 999
| 165742715a2019m1 | 1 | 65742715 | 2019 | 1 | 0 | 86 | 1 | 22 | 3.5094 | 70823 | SUCRE | SAN JOSÉ DE TOLUVIEJO | 4313200% | 4346600% | 101.9475 | 0 | 105.6 | TRUE | 999
| 165742715a2019m1 | 1 | 65742715 | 2019 | 1 | 0 | 86 | 1 | 22 | 3.5094 | 70823 | SUCRE | SAN JOSÉ DE TOLUVIEJO | 4313200% | 4346600% | 101.9475 | 0 | 105.6 | TRUE | 999
| 165742715a2019m1 | 1 | 65742715 | 2019 | 1 | 0 | 86 | 1 | 22 | 3.5094 | 70823 | SUCRE | SAN JOSÉ DE TOLUVIEJO | 4313200% | 4346600% | 101.9475 | 0 | 105.6 | TRUE | 999
| 165742715a2019m1 | 1 | 65742715 | 2019 | 1 | 0 | 86 | 1 | 22 | 3.5094 | 70823 | SUCRE | SAN JOSÉ DE TOLUVIEJO | 4313200% | 4346600% | 101.9475 | 0 | 105.6 | TRUE | 999
| 165742715a2019m1 | 1 | 65742715 | 2019 | 1 | 0 | 86 | 1 | 22 | 3.5094 | 70823 | SUCRE | SAN JOSÉ DE TOLUVIEJO | 4313200% | 4346600% | 101.9475 | 0 | 105.6 | TRUE | 999
| 165742715a2019m1 | 1 | 65742715 | 2019 | 1 | 0 | 86 | 1 | 22 | 3.5094 | 70823 | SUCRE | SAN JOSÉ DE TOLUVIEJO | 4313200% | 4346600% | 101.9475 | 0 | 105.6 | TRUE | 999
| 165742715a2019m1 | 1 | 65742715 | 2019 | 1 | 0 | 86 | 1 | 22 | 3.5094 | 70823 | SUCRE | SAN JOSÉ DE TOLUVIEJO | 4313200% | 4346600% | 101.9475 | 0 | 105.6 | TRUE | 999
| 165742715a2019m1 | 1 | 65742715 | 2019 | 1 | 0 | 86 | 1 | 22 | 3.5094 | 70823 | SUCRE | SAN JOSÉ DE TOLUVIEJO | 4313200% | 4346600% | 101.9475 | 0 | 105.6 | TRUE | 999
| 165742715a2019m1 | 1 | 65742715 | 2019 | 1 | 0 | 86 | 1 | 22 | 3.5094 | 70823 | SUCRE | SAN JOSÉ DE TOLUVIEJO | 4313200% | 4346600% | 101.9475 | 0 | 105.6 | TRUE | 999
| 165742715a2019m1 | 1 | 65742715 | 2019 | 1 | 0 | 86 | 1 | 22 | 3.5094 | 70823 | SUCRE | SAN JOSÉ DE TOLUVIEJO | 4313200% | 4346600% | 101.9475 | 0 | 105.6 | TRUE | 999
| 165742715a2019m1 | 1 | 65742715 | 2019 | 1 | 0 | 86 | 1 | 22 | 3.5094 | 70823 | SUCRE | SAN JOSÉ DE TOLUVIEJO | 4313200% | 4346600% | 101.9475 | 0 | 105.6 | TRUE | 999
| 165742715a2019m1 | 1 | 65742715 | 2019 | 1 | 0 | 86 | 1 | 22 | 3.5094 | 70823 | SUCRE | SAN JOSÉ DE TOLUVIEJO | 4313200% | 4346600% | 101.9475 | 0 | 105.6 | TRUE | 999
| 165742715a2019m1 | 1 | 65742715 | 2019 | 1 | 0 | 86 | 1 | 22 | 3.5094 | 70823 | SUCRE | SAN JOSÉ DE TOLUVIEJO | 4313200% | 4346600% | 101.9475 | 0 | 105.6 | TRUE | 999
| 165742715a2019m1 | 1 | 65742715 | 2019 | 1 | 0 | 86 | 1 | 22 | 3.5094 | 70823 | SUCRE | SAN JOSÉ DE TOLUVIEJO | 4313200% | 4346600% | 101.9475 | 0 | 105.6 | TRUE | 999
| 165742715a2019m1 | 1 | 65742715 | 2019 | 1 | 0 | 86 | 1 | 22 | 3.5094 | 70823 | SUCRE | SAN JOSÉ DE TOLUVIEJO | 4313200% | 4346600% | 101.9475 | 0 | 105.6 | TRUE | 999
| 165742715a2019m1 | 1 | 65742715 | 2019 | 1 | 0 | 86 | 1 | 22 | 3.5094 | 70823 | SUCRE | SAN JOSÉ DE TOLUVIEJO | 4313200% | 4346600% | 101.9475 | 0 | 105.6 | TRUE | 999
| 165742715a2019m1 | 1 | 65742715 | 2019 | 1 | 0 | 86 | 1 | 22 | 3.5094 | 70823 | SUCRE | SAN JOSÉ DE TOLUVIEJO | 4313200% | 4346600% | 101.9475 | 0 | 105.6 | TRUE | 999
| 165742715a2019m1 | 1 | 65742715 | 2019 | 1 | 0 | 86 | 1 | 22 | 3.5094 | 70823 | SUCRE | SAN JOSÉ DE TOLUVIEJO | 4313200% | 4346600% | 101.9475 | 0 | 105.6 | TRUE | 999
| 165742715a2019m1 | 1 | 65742715 | 2019 | 1 | 0 | 86 | 1 | 22 | 3.5094 | 70823 | SUCRE | SAN JOSÉ DE TOLUVIEJO | 4313200% | 4346600% | 101.9475 | 0 | 105.6 | TRUE | 999
| 165742715a2019m1 | 1 | 65742715 | 2019 | 1 | 0 | 86 | 1 | 22 | 3.5094 | 70823 | SUCRE | SAN JOSÉ DE TOLUVIEJO | 4313200% | 4346600% | 101.9475 | 0 | 105.6 | TRUE | 999
| 165742715a2019m1 | 1 | 65742715 | 2019 | 1 | 0 | 86 | 1 | 22 | 3.5094 | 70823 | SUCRE | SAN JOSÉ DE TOLUVIEJO | 4313200% | 4346600% | 101.9475 | 0 | 105.6 | TRUE | 999
| 165742715a2019m1 | 1 | 65742715 | 2019 | 1 | 0 | 86 | 1 | 22 | 3.5094 | 70823 | SUCRE | SAN JOSÉ DE TOLUVIEJO | 4313200% | 4346600% | 101.9475 | 0 | 105.6 | TRUE | 999
| 165742715a2019m1 | 1 | 65742715 | 2019 | 1 | 0 | 86 | 1 | 22 | 3.5094 | 70823 | SUCRE | SAN JOSÉ DE TOLUVIEJO | 4313200% | 4346600% | 101.9475 | 0 | 105.6 | TRUE | 999
| 165742715a2019m1 | 1 | 65742715 | 2019 | 1 | 0 | 86 | 1 | 22 | 3.5094 | 70823 | SUCRE | SAN JOSÉ DE TOLUVIEJO | 4313200% | 4346600% | 101.9475 | 0 | 105.6 | TRUE | 999
| 165742715a2019m1 | 1 | 65742715 | 2019 | 1 | 0 | 86 | 1 | 22 | 3.5094 | 70823 | SUCRE | SAN JOSÉ DE TOLUVIEJO | 4313200% | 4346600% | 101.9475 | 0 | 105.6 | TRUE | 999
| 165742715a2019m1 | 1 | 65742715 | 2019 | 1 | 0 | 86 | 1 | 22 | 3.5094 | 70823 | SUCRE | SAN JOSÉ DE TOLUVIEJO | 4313200% | 4346600% | 101.9475 | 0 | 105.6 | TRUE | 999
| 165742715a2019m1 | 1 | 65742715 | 2019 | 1 | 0 | 86 | 1 | 22 | 3.5094 | 70823 | SUCRE | SAN JOSÉ DE TOLUVIEJO | 4313200% | 4346600% | 101.9475 | 0 | 105.6 | TRUE | 999
| 165742715a2019m1 | 1 | 65742715 | 2019 | 1 | 0 | 86 | 1 | 22 | 3.5094 | 70823 | SUCRE | SAN JOSÉ DE TOLUVIEJO | 4313200% | 4346600% | 101.9475 | 0 | 105.6 | TRUE | 999
| 165742715a2019m1 | 1 | 65742715 | 2019 | 1 | 0 | 86 | 1 | 22 | 3.5094 | 70823 | SUCRE | SAN JOSÉ DE TOLUVIEJO | 4313200% | 4346600% | 101.9475 | 0 | 105.6 | TRUE | 999
| 165742715a2019m1 | 1 | 65742715 | 2019 | 1 | 0 | 86 | 1 | 22 | 3.5094 | 70823 | SUCRE | SAN JOSÉ DE TOLUVIEJO | 4313200% | 4346600% | 101.9475 | 0 | 105.6 | TRUE | 999
| 165742715a2019m1 | 1 | 65742715 | 2019 | 1 | 0 | 86 | 1 | 22 | 3.5094 | 70823 | SUCRE | SAN JOSÉ DE TOLUVIEJO | 4313200% | 4346600% | 101.9475 | 0 | 105.6 | TRUE | 999
| 165742715a2019m1 | 1 | 65742715 | 2019 | 1 | 0 | 86 | 1 | 22 | 3.5094 | 70823 | SUCRE | SAN JOSÉ DE TOLUVIEJO | 4313200% | 4346600% | 101.9475 | 0 | 105.6 | TRUE | 999
| 165742715a2019m1 | 1 | 65742715 | 2019 | 1 | 0 | 86 | 1 | 22 | 3.5094 | 70823 | SUCRE | SAN JOSÉ DE TOLUVIEJO | 4313200% | 4346600% | 101.9475 | 0 | 105.6 | TRUE | 999
| 165742715a2019m1 | 1 | 65742715 | 2019 | 1 | 0 | 86 | 1 | 22 | 3.5094 | 70823 | SUCRE | SAN JOSÉ DE TOLUVIEJO | 4313200% | 4346600% | 101.9475 | 0 | 105.6 | TRUE | 999
| 165742715a2019m1 | 1 | 65742715 | 2019 | 1 | 0 | 86 | 1 | 22 | 3.5094 | 70823 | SUCRE | SAN JOSÉ DE TOLUVIEJO | 4313200% | 4346600% | 101.9475 | 0 | 105.6 | TRUE | 999
| 165742715a2019m1 | 1 | 65742715 | 2019 | 1 | 0 | 86 | 1 | 22 | 3.5094 | 70823 | SUCRE | SAN JOSÉ DE TOLUVIEJO | 4313200% | 4346600% | 101.9475 | 0 | 105.6 | TRUE | 999
| 165742715a2019m1 | 1 | 65742715 | 2019 | 1 | 0 | 86 | 1 | 22 | 3.5094 | 70823 | SUCRE | SAN JOSÉ DE TOLUVIEJO | 4313200% | 4346600% | 101.9475 | 0 | 105.6 | TRUE | 999
| 165742715a2019m1 | 1 | 65742715 | 2019 | 1 | 0 | 86 | 1 | 22 | 3.5094 | 70823 | SUCRE | SAN JOSÉ DE TOLUVIEJO | 4313200% | 4346600% | 101.9475 | 0 | 105.6 | TRUE | 999
| 165742715a2019m1 | 1 | 65742715 | 2019 | 1 | 0 | 86 | 1 | 22 | 3.5094 | 70823 | SUCRE | SAN JOSÉ DE TOLUVIEJO | 4313200% | 4346600% | 101.9475 | 0 | 105.6 | TRUE | 999
| 165742715a2019m1 | 1 | 65742715 | 2019 | 1 | 0 | 86 | 1 | 22 | 3.5094 | 70823 | SUCRE | SAN JOSÉ DE TOLUVIEJO | 4313200% | 4346600% | 101.9475 | 0 | 105.6 | TRUE | 999
| 165742715a2019m1 | 1 | 65742715 | 2019 | 1 | 0 | 86 | 1 | 22 | 3.5094 | 70823 | SUCRE | SAN JOSÉ DE TOLUVIEJO | 4313200% | 4346600% | 101.9475 | 0 | 105.6 | TRUE | 999
| 165742715a2019m1 | 1 | 65742715 | 2019 | 1 | 0 | 86 | 1 | 22 | 3.5094 | 70823 | SUCRE | SAN JOSÉ DE TOLUVIEJO | 4313200% | 4346600% | 101.9475 | 0 | 105.6 | TRUE | 999
| 165742715a2019m1 | 1 | 65742715 | 2019 | 1 | 0 | 86 | 1 | 22 | 3.5094 | 70823 | SUCRE | SAN JOSÉ DE TOLUVIEJO | 4313200% | 4346600% | 101.9475 | 0 | 105.6 | TRUE | 999
| 165742715a2019m1 | 1 | 65742715 | 2019 | 1 | 0 | 86 | 1 | 22 | 3.5094 | 70823 | SUCRE | SAN JOSÉ DE TOLUVIEJO | 4313200% | 4346600% | 101.9475 | 0 | 105.6 | TRUE | 999
| 165742715a2019m1 | 1 | 65742715 | 2019 | 1 | 0 | 86 | 1 | 22 | 3.5094 | 70823 | SUCRE | SAN JOSÉ DE TOLUVIEJO | 4313200% | 4346600% | 101.9475 | 0 | 105.6 | TRUE | 999
| 165742715a2019m1 | 1 | 65742715 | 2019 | 1 | 0 | 86 | 1 | 22 | 3.5094 | 70823 | SUCRE | SAN JOSÉ DE TOLUVIEJO | 4313200% | 4346600% | 101.9475 | 0 | 105.6 | TRUE | 999
| 165742715a2019m1 | 1 | 65742715 | 2019 | 1 | 1 | 1 | 1 | 22 | 0.58139 | 70823 | SUCRE | SAN JOSÉ DE TOLUVIEJO | 4313200% | 4346600% | 0 | 33.1772 | 105.6 | TRUE | 999
| 165742715a2019m2 | 1 | 65742715 | 2019 | 2 | 0 | 87 | 1 | 22 | 1.2308 | 70823 | SUCRE | SAN JOSÉ DE TOLUVIEJO | 4316000% | 4349700% | 101.9475 | 0 | 105.6 | TRUE | 999
| 165742715a2019m2 | 1 | 65742715 | 2019 | 2 | 0 | 87 | 1 | 22 | 1.2308 | 70823 | SUCRE | SAN JOSÉ DE TOLUVIEJO | 4316000% | 4349700% | 101.9475 | 0 | 105.6 | TRUE | 999
| 165742715a2019m2 | 1 | 65742715 | 2019 | 2 | 0 | 87 | 1 | 22 | 1.2308 | 70823 | SUCRE | SAN JOSÉ DE TOLUVIEJO | 4316000% | 4349700% | 101.9475 | 0 | 105.6 | TRUE | 999
| 165742715a2019m2 | 1 | 65742715 | 2019 | 2 | 0 | 87 | 1 | 22 | 1.2308 | 70823 | SUCRE | SAN JOSÉ DE TOLUVIEJO | 4316000% | 4349700% | 101.9475 | 0 | 105.6 | TRUE | 999
| 165742715a2019m2 | 1 | 65742715 | 2019 | 2 | 0 | 87 | 1 | 22 | 1.2308 | 70823 | SUCRE | SAN JOSÉ DE TOLUVIEJO | 4316000% | 4349700% | 101.9475 | 0 | 105.6 | TRUE | 999
| 165742715a2019m2 | 1 | 65742715 | 2019 | 2 | 0 | 87 | 1 | 22 | 1.2308 | 70823 | SUCRE | SAN JOSÉ DE TOLUVIEJO | 4316000% | 4349700% | 101.9475 | 0 | 105.6 | TRUE | 999
| 165742715a2019m2 | 1 | 65742715 | 2019 | 2 | 0 | 87 | 1 | 22 | 1.2308 | 70823 | SUCRE | SAN JOSÉ DE TOLUVIEJO | 4316000% | 4349700% | 101.9475 | 0 | 105.6 | TRUE | 999
| 165742715a2019m2 | 1 | 65742715 | 2019 | 2 | 0 | 87 | 1 | 22 | 1.2308 | 70823 | SUCRE | SAN JOSÉ DE TOLUVIEJO | 4316000% | 4349700% | 101.9475 | 0 | 105.6 | TRUE | 999
| 165742715a2019m2 | 1 | 65742715 | 2019 | 2 | 0 | 87 | 1 | 22 | 1.2308 | 70823 | SUCRE | SAN JOSÉ DE TOLUVIEJO | 4316000% | 4349700% | 101.9475 | 0 | 105.6 | TRUE | 999
| 165742715a2019m2 | 1 | 65742715 | 2019 | 2 | 0 | 87 | 1 | 22 | 1.2308 | 70823 | SUCRE | SAN JOSÉ DE TOLUVIEJO | 4316000% | 4349700% | 101.9475 | 0 | 105.6 | TRUE | 999
| 165742715a2019m2 | 1 | 65742715 | 2019 | 2 | 0 | 87 | 1 | 22 | 1.2308 | 70823 | SUCRE | SAN JOSÉ DE TOLUVIEJO | 4316000% | 4349700% | 101.9475 | 0 | 105.6 | TRUE | 999
| 165742715a2019m2 | 1 | 65742715 | 2019 | 2 | 0 | 87 | 1 | 22 | 1.2308 | 70823 | SUCRE | SAN JOSÉ DE TOLUVIEJO | 4316000% | 4349700% | 101.9475 | 0 | 105.6 | TRUE | 999
| 165742715a2019m2 | 1 | 65742715 | 2019 | 2 | 0 | 87 | 1 | 22 | 1.2308 | 70823 | SUCRE | SAN JOSÉ DE TOLUVIEJO | 4316000% | 4349700% | 101.9475 | 0 | 105.6 | TRUE | 999
| 165742715a2019m2 | 1 | 65742715 | 2019 | 2 | 0 | 87 | 1 | 22 | 1.2308 | 70823 | SUCRE | SAN JOSÉ DE TOLUVIEJO | 4316000% | 4349700% | 101.9475 | 0 | 105.6 | TRUE | 999
| 165742715a2019m2 | 1 | 65742715 | 2019 | 2 | 0 | 87 | 1 | 22 | 1.2308 | 70823 | SUCRE | SAN JOSÉ DE TOLUVIEJO | 4316000% | 4349700% | 101.9475 | 0 | 105.6 | TRUE | 999
| 165742715a2019m2 | 1 | 65742715 | 2019 | 2 | 0 | 87 | 1 | 22 | 1.2308 | 70823 | SUCRE | SAN JOSÉ DE TOLUVIEJO | 4316000% | 4349700% | 101.9475 | 0 | 105.6 | TRUE | 999
| 165742715a2019m2 | 1 | 65742715 | 2019 | 2 | 0 | 87 | 1 | 22 | 1.2308 | 70823 | SUCRE | SAN JOSÉ DE TOLUVIEJO | 4316000% | 4349700% | 101.9475 | 0 | 105.6 | TRUE | 999
| 165742715a2019m2 | 1 | 65742715 | 2019 | 2 | 0 | 87 | 1 | 22 | 1.2308 | 70823 | SUCRE | SAN JOSÉ DE TOLUVIEJO | 4316000% | 4349700% | 101.9475 | 0 | 105.6 | TRUE | 999
| 165742715a2019m2 | 1 | 65742715 | 2019 | 2 | 0 | 87 | 1 | 22 | 1.2308 | 70823 | SUCRE | SAN JOSÉ DE TOLUVIEJO | 4316000% | 4349700% | 101.9475 | 0 | 105.6 | TRUE | 999
| 165742715a2019m2 | 1 | 65742715 | 2019 | 2 | 0 | 87 | 1 | 22 | 1.2308 | 70823 | SUCRE | SAN JOSÉ DE TOLUVIEJO | 4316000% | 4349700% | 101.9475 | 0 | 105.6 | TRUE | 999
| 165742715a2019m2 | 1 | 65742715 | 2019 | 2 | 0 | 87 | 1 | 22 | 1.2308 | 70823 | SUCRE | SAN JOSÉ DE TOLUVIEJO | 4316000% | 4349700% | 101.9475 | 0 | 105.6 | TRUE | 999
| 165742715a2019m2 | 1 | 65742715 | 2019 | 2 | 0 | 87 | 1 | 22 | 1.2308 | 70823 | SUCRE | SAN JOSÉ DE TOLUVIEJO | 4316000% | 4349700% | 101.9475 | 0 | 105.6 | TRUE | 999
| 165742715a2019m2 | 1 | 65742715 | 2019 | 2 | 0 | 87 | 1 | 22 | 1.2308 | 70823 | SUCRE | SAN JOSÉ DE TOLUVIEJO | 4316000% | 4349700% | 101.9475 | 0 | 105.6 | TRUE | 999
| 165742715a2019m2 | 1 | 65742715 | 2019 | 2 | 0 | 87 | 1 | 22 | 1.2308 | 70823 | SUCRE | SAN JOSÉ DE TOLUVIEJO | 4316000% | 4349700% | 101.9475 | 0 | 105.6 | TRUE | 999
| 165742715a2019m2 | 1 | 65742715 | 2019 | 2 | 0 | 87 | 1 | 22 | 1.2308 | 70823 | SUCRE | SAN JOSÉ DE TOLUVIEJO | 4316000% | 4349700% | 101.9475 | 0 | 105.6 | TRUE | 999
| 165742715a2019m2 | 1 | 65742715 | 2019 | 2 | 0 | 87 | 1 | 22 | 1.2308 | 70823 | SUCRE | SAN JOSÉ DE TOLUVIEJO | 4316000% | 4349700% | 101.9475 | 0 | 105.6 | TRUE | 999
| 165742715a2019m2 | 1 | 65742715 | 2019 | 2 | 0 | 87 | 1 | 22 | 1.2308 | 70823 | SUCRE | SAN JOSÉ DE TOLUVIEJO | 4316000% | 4349700% | 101.9475 | 0 | 105.6 | TRUE | 999
| 165742715a2019m2 | 1 | 65742715 | 2019 | 2 | 0 | 87 | 1 | 22 | 1.2308 | 70823 | SUCRE | SAN JOSÉ DE TOLUVIEJO | 4316000% | 4349700% | 101.9475 | 0 | 105.6 | TRUE | 999
| 165742715a2019m2 | 1 | 65742715 | 2019 | 2 | 0 | 87 | 1 | 22 | 1.2308 | 70823 | SUCRE | SAN JOSÉ DE TOLUVIEJO | 4316000% | 4349700% | 101.9475 | 0 | 105.6 | TRUE | 999
| 165742715a2019m2 | 1 | 65742715 | 2019 | 2 | 0 | 87 | 1 | 22 | 1.2308 | 70823 | SUCRE | SAN JOSÉ DE TOLUVIEJO | 4316000% | 4349700% | 101.9475 | 0 | 105.6 | TRUE | 999
| 165742715a2019m2 | 1 | 65742715 | 2019 | 2 | 0 | 87 | 1 | 22 | 1.2308 | 70823 | SUCRE | SAN JOSÉ DE TOLUVIEJO | 4316000% | 4349700% | 101.9475 | 0 | 105.6 | TRUE | 999
| 165742715a2019m2 | 1 | 65742715 | 2019 | 2 | 0 | 87 | 1 | 22 | 1.2308 | 70823 | SUCRE | SAN JOSÉ DE TOLUVIEJO | 4316000% | 4349700% | 101.9475 | 0 | 105.6 | TRUE | 999
| 165742715a2019m2 | 1 | 65742715 | 2019 | 2 | 0 | 87 | 1 | 22 | 1.2308 | 70823 | SUCRE | SAN JOSÉ DE TOLUVIEJO | 4316000% | 4349700% | 101.9475 | 0 | 105.6 | TRUE | 999
| 165742715a2019m2 | 1 | 65742715 | 2019 | 2 | 0 | 87 | 1 | 22 | 1.2308 | 70823 | SUCRE | SAN JOSÉ DE TOLUVIEJO | 4316000% | 4349700% | 101.9475 | 0 | 105.6 | TRUE | 999
| 165742715a2019m2 | 1 | 65742715 | 2019 | 2 | 0 | 87 | 1 | 22 | 1.2308 | 70823 | SUCRE | SAN JOSÉ DE TOLUVIEJO | 4316000% | 4349700% | 101.9475 | 0 | 105.6 | TRUE | 999
| 165742715a2019m2 | 1 | 65742715 | 2019 | 2 | 0 | 87 | 1 | 22 | 1.2308 | 70823 | SUCRE | SAN JOSÉ DE TOLUVIEJO | 4316000% | 4349700% | 101.9475 | 0 | 105.6 | TRUE | 999
| 165742715a2019m2 | 1 | 65742715 | 2019 | 2 | 0 | 87 | 1 | 22 | 1.2308 | 70823 | SUCRE | SAN JOSÉ DE TOLUVIEJO | 4316000% | 4349700% | 101.9475 | 0 | 105.6 | TRUE | 999
| 165742715a2019m2 | 1 | 65742715 | 2019 | 2 | 0 | 87 | 1 | 22 | 1.2308 | 70823 | SUCRE | SAN JOSÉ DE TOLUVIEJO | 4316000% | 4349700% | 101.9475 | 0 | 105.6 | TRUE | 999
| 165742715a2019m2 | 1 | 65742715 | 2019 | 2 | 0 | 87 | 1 | 22 | 1.2308 | 70823 | SUCRE | SAN JOSÉ DE TOLUVIEJO | 4316000% | 4349700% | 101.9475 | 0 | 105.6 | TRUE | 999
| 165742715a2019m2 | 1 | 65742715 | 2019 | 2 | 0 | 87 | 1 | 22 | 1.2308 | 70823 | SUCRE | SAN JOSÉ DE TOLUVIEJO | 4316000% | 4349700% | 101.9475 | 0 | 105.6 | TRUE | 999
| 165742715a2019m2 | 1 | 65742715 | 2019 | 2 | 0 | 87 | 1 | 22 | 1.2308 | 70823 | SUCRE | SAN JOSÉ DE TOLUVIEJO | 4316000% | 4349700% | 101.9475 | 0 | 105.6 | TRUE | 999
| 165742715a2019m2 | 1 | 65742715 | 2019 | 2 | 0 | 87 | 1 | 22 | 1.2308 | 70823 | SUCRE | SAN JOSÉ DE TOLUVIEJO | 4316000% | 4349700% | 101.9475 | 0 | 105.6 | TRUE | 999
| 165742715a2019m2 | 1 | 65742715 | 2019 | 2 | 0 | 87 | 1 | 22 | 1.2308 | 70823 | SUCRE | SAN JOSÉ DE TOLUVIEJO | 4316000% | 4349700% | 101.9475 | 0 | 105.6 | TRUE | 999
| 165742715a2019m2 | 1 | 65742715 | 2019 | 2 | 0 | 87 | 1 | 22 | 1.2308 | 70823 | SUCRE | SAN JOSÉ DE TOLUVIEJO | 4316000% | 4349700% | 101.9475 | 0 | 105.6 | TRUE | 999
| 165742715a2019m2 | 1 | 65742715 | 2019 | 2 | 0 | 87 | 1 | 22 | 1.2308 | 70823 | SUCRE | SAN JOSÉ DE TOLUVIEJO | 4316000% | 4349700% | 101.9475 | 0 | 105.6 | TRUE | 999
| 165742715a2019m2 | 1 | 65742715 | 2019 | 2 | 0 | 87 | 1 | 22 | 1.2308 | 70823 | SUCRE | SAN JOSÉ DE TOLUVIEJO | 4316000% | 4349700% | 101.9475 | 0 | 105.6 | TRUE | 999
| 165742715a2019m2 | 1 | 65742715 | 2019 | 2 | 0 | 87 | 1 | 22 | 1.2308 | 70823 | SUCRE | SAN JOSÉ DE TOLUVIEJO | 4316000% | 4349700% | 101.9475 | 0 | 105.6 | TRUE | 999
| 165742715a2019m2 | 1 | 65742715 | 2019 | 2 | 0 | 87 | 1 | 22 | 1.2308 | 70823 | SUCRE | SAN JOSÉ DE TOLUVIEJO | 4316000% | 4349700% | 101.9475 | 0 | 105.6 | TRUE | 999
| 165742715a2019m2 | 1 | 65742715 | 2019 | 2 | 0 | 87 | 1 | 22 | 1.2308 | 70823 | SUCRE | SAN JOSÉ DE TOLUVIEJO | 4316000% | 4349700% | 101.9475 | 0 | 105.6 | TRUE | 999
| 165742715a2019m2 | 1 | 65742715 | 2019 | 2 | 0 | 87 | 1 | 22 | 1.2308 | 70823 | SUCRE | SAN JOSÉ DE TOLUVIEJO | 4316000% | 4349700% | 101.9475 | 0 | 105.6 | TRUE | 999
| 165742715a2019m2 | 1 | 65742715 | 2019 | 2 | 0 | 87 | 1 | 22 | 1.2308 | 70823 | SUCRE | SAN JOSÉ DE TOLUVIEJO | 4316000% | 4349700% | 101.9475 | 0 | 105.6 | TRUE | 999
| 165742715a2019m2 | 1 | 65742715 | 2019 | 2 | 0 | 87 | 1 | 22 | 1.2308 | 70823 | SUCRE | SAN JOSÉ DE TOLUVIEJO | 4316000% | 4349700% | 101.9475 | 0 | 105.6 | TRUE | 999
| 165742715a2019m2 | 1 | 65742715 | 2019 | 2 | 0 | 87 | 1 | 22 | 1.2308 | 70823 | SUCRE | SAN JOSÉ DE TOLUVIEJO | 4316000% | 4349700% | 101.9475 | 0 | 105.6 | TRUE | 999
| 165742715a2019m2 | 1 | 65742715 | 2019 | 2 | 0 | 87 | 1 | 22 | 1.2308 | 70823 | SUCRE | SAN JOSÉ DE TOLUVIEJO | 4316000% | 4349700% | 101.9475 | 0 | 105.6 | TRUE | 999
| 165742715a2019m2 | 1 | 65742715 | 2019 | 2 | 0 | 87 | 1 | 22 | 1.2308 | 70823 | SUCRE | SAN JOSÉ DE TOLUVIEJO | 4316000% | 4349700% | 101.9475 | 0 | 105.6 | TRUE | 999
| 165742715a2019m2 | 1 | 65742715 | 2019 | 2 | 0 | 87 | 1 | 22 | 1.2308 | 70823 | SUCRE | SAN JOSÉ DE TOLUVIEJO | 4316000% | 4349700% | 101.9475 | 0 | 105.6 | TRUE | 999
| 165742715a2019m2 | 1 | 65742715 | 2019 | 2 | 0 | 87 | 1 | 22 | 1.2308 | 70823 | SUCRE | SAN JOSÉ DE TOLUVIEJO | 4316000% | 4349700% | 101.9475 | 0 | 105.6 | TRUE | 999
| 165742715a2019m2 | 1 | 65742715 | 2019 | 2 | 0 | 87 | 1 | 22 | 1.2308 | 70823 | SUCRE | SAN JOSÉ DE TOLUVIEJO | 4316000% | 4349700% | 101.9475 | 0 | 105.6 | TRUE | 999
| 165742715a2019m2 | 1 | 65742715 | 2019 | 2 | 0 | 87 | 1 | 22 | 1.2308 | 70823 | SUCRE | SAN JOSÉ DE TOLUVIEJO | 4316000% | 4349700% | 101.9475 | 0 | 105.6 | TRUE | 999
| 165742715a2019m2 | 1 | 65742715 | 2019 | 2 | 0 | 87 | 1 | 22 | 1.2308 | 70823 | SUCRE | SAN JOSÉ DE TOLUVIEJO | 4316000% | 4349700% | 101.9475 | 0 | 105.6 | TRUE | 999
| 165742715a2019m2 | 1 | 65742715 | 2019 | 2 | 0 | 87 | 1 | 22 | 1.2308 | 70823 | SUCRE | SAN JOSÉ DE TOLUVIEJO | 4316000% | 4349700% | 101.9475 | 0 | 105.6 | TRUE | 999
| 165742715a2019m2 | 1 | 65742715 | 2019 | 2 | 0 | 87 | 1 | 22 | 1.2308 | 70823 | SUCRE | SAN JOSÉ DE TOLUVIEJO | 4316000% | 4349700% | 101.9475 | 0 | 105.6 | TRUE | 999
| 165742715a2019m2 | 1 | 65742715 | 2019 | 2 | 0 | 87 | 1 | 22 | 1.2308 | 70823 | SUCRE | SAN JOSÉ DE TOLUVIEJO | 4316000% | 4349700% | 101.9475 | 0 | 105.6 | TRUE | 999
| 165742715a2019m2 | 1 | 65742715 | 2019 | 2 | 0 | 87 | 1 | 22 | 1.2308 | 70823 | SUCRE | SAN JOSÉ DE TOLUVIEJO | 4316000% | 4349700% | 101.9475 | 0 | 105.6 | TRUE | 999
| 165742715a2019m2 | 1 | 65742715 | 2019 | 2 | 0 | 87 | 1 | 22 | 1.2308 | 70823 | SUCRE | SAN JOSÉ DE TOLUVIEJO | 4316000% | 4349700% | 101.9475 | 0 | 105.6 | TRUE | 999
| 165742715a2019m2 | 1 | 65742715 | 2019 | 2 | 0 | 87 | 1 | 22 | 1.2308 | 70823 | SUCRE | SAN JOSÉ DE TOLUVIEJO | 4316000% | 4349700% | 101.9475 | 0 | 105.6 | TRUE | 999
| 165742715a2019m2 | 1 | 65742715 | 2019 | 2 | 0 | 87 | 1 | 22 | 1.2308 | 70823 | SUCRE | SAN JOSÉ DE TOLUVIEJO | 4316000% | 4349700% | 101.9475 | 0 | 105.6 | TRUE | 999
| 165742715a2019m2 | 1 | 65742715 | 2019 | 2 | 0 | 87 | 1 | 22 | 1.2308 | 70823 | SUCRE | SAN JOSÉ DE TOLUVIEJO | 4316000% | 4349700% | 101.9475 | 0 | 105.6 | TRUE | 999
| 165742715a2019m2 | 1 | 65742715 | 2019 | 2 | 0 | 87 | 1 | 22 | 1.2308 | 70823 | SUCRE | SAN JOSÉ DE TOLUVIEJO | 4316000% | 4349700% | 101.9475 | 0 | 105.6 | TRUE | 999
| 165742715a2019m2 | 1 | 65742715 | 2019 | 2 | 0 | 87 | 1 | 22 | 1.2308 | 70823 | SUCRE | SAN JOSÉ DE TOLUVIEJO | 4316000% | 4349700% | 101.9475 | 0 | 105.6 | TRUE | 999
| 165742715a2019m2 | 1 | 65742715 | 2019 | 2 | 0 | 87 | 1 | 22 | 1.2308 | 70823 | SUCRE | SAN JOSÉ DE TOLUVIEJO | 4316000% | 4349700% | 101.9475 | 0 | 105.6 | TRUE | 999
| 165742715a2019m2 | 1 | 65742715 | 2019 | 2 | 0 | 87 | 1 | 22 | 1.2308 | 70823 | SUCRE | SAN JOSÉ DE TOLUVIEJO | 4316000% | 4349700% | 101.9475 | 0 | 105.6 | TRUE | 999
| 165742715a2019m2 | 1 | 65742715 | 2019 | 2 | 0 | 87 | 1 | 22 | 1.2308 | 70823 | SUCRE | SAN JOSÉ DE TOLUVIEJO | 4316000% | 4349700% | 101.9475 | 0 | 105.6 | TRUE | 999
| 165742715a2019m2 | 1 | 65742715 | 2019 | 2 | 0 | 87 | 1 | 22 | 1.2308 | 70823 | SUCRE | SAN JOSÉ DE TOLUVIEJO | 4316000% | 4349700% | 101.9475 | 0 | 105.6 | TRUE | 999
| 165742715a2019m2 | 1 | 65742715 | 2019 | 2 | 0 | 87 | 1 | 22 | 1.2308 | 70823 | SUCRE | SAN JOSÉ DE TOLUVIEJO | 4316000% | 4349700% | 101.9475 | 0 | 105.6 | TRUE | 999
| 165742715a2019m2 | 1 | 65742715 | 2019 | 2 | 0 | 87 | 1 | 22 | 1.2308 | 70823 | SUCRE | SAN JOSÉ DE TOLUVIEJO | 4316000% | 4349700% | 101.9475 | 0 | 105.6 | TRUE | 999
| 165742715a2019m2 | 1 | 65742715 | 2019 | 2 | 0 | 87 | 1 | 22 | 1.2308 | 70823 | SUCRE | SAN JOSÉ DE TOLUVIEJO | 4316000% | 4349700% | 101.9475 | 0 | 105.6 | TRUE | 999
| 165742715a2019m2 | 1 | 65742715 | 2019 | 2 | 0 | 87 | 1 | 22 | 1.2308 | 70823 | SUCRE | SAN JOSÉ DE TOLUVIEJO | 4316000% | 4349700% | 101.9475 | 0 | 105.6 | TRUE | 999
| 165742715a2019m2 | 1 | 65742715 | 2019 | 2 | 0 | 87 | 1 | 22 | 1.2308 | 70823 | SUCRE | SAN JOSÉ DE TOLUVIEJO | 4316000% | 4349700% | 101.9475 | 0 | 105.6 | TRUE | 999
| 165742715a2019m2 | 1 | 65742715 | 2019 | 2 | 0 | 87 | 1 | 22 | 1.2308 | 70823 | SUCRE | SAN JOSÉ DE TOLUVIEJO | 4316000% | 4349700% | 101.9475 | 0 | 105.6 | TRUE | 999
| 165742715a2019m2 | 1 | 65742715 | 2019 | 2 | 0 | 87 | 1 | 22 | 1.2308 | 70823 | SUCRE | SAN JOSÉ DE TOLUVIEJO | 4316000% | 4349700% | 101.9475 | 0 | 105.6 | TRUE | 999
| 165742715a2019m2 | 1 | 65742715 | 2019 | 2 | 0 | 87 | 1 | 22 | 1.2308 | 70823 | SUCRE | SAN JOSÉ DE TOLUVIEJO | 4316000% | 4349700% | 101.9475 | 0 | 105.6 | TRUE | 999
| 165742715a2019m2 | 1 | 65742715 | 2019 | 2 | 0 | 87 | 1 | 22 | 1.2308 | 70823 | SUCRE | SAN JOSÉ DE TOLUVIEJO | 4316000% | 4349700% | 101.9475 | 0 | 105.6 | TRUE | 999
| 165742715a2019m2 | 1 | 65742715 | 2019 | 2 | 0 | 87 | 1 | 22 | 1.2308 | 70823 | SUCRE | SAN JOSÉ DE TOLUVIEJO | 4316000% | 4349700% | 101.9475 | 0 | 105.6 | TRUE | 999
| 165742715a2019m2 | 1 | 65742715 | 2019 | 2 | 0 | 87 | 1 | 22 | 1.2308 | 70823 | SUCRE | SAN JOSÉ DE TOLUVIEJO | 4316000% | 4349700% | 101.9475 | 0 | 105.6 | TRUE | 999
| 165742715a2019m2 | 1 | 65742715 | 2019 | 2 | 0 | 87 | 1 | 22 | 1.2308 | 70823 | SUCRE | SAN JOSÉ DE TOLUVIEJO | 4316000% | 4349700% | 101.9475 | 0 | 105.6 | TRUE | 999
| 165742715a2019m2 | 1 | 65742715 | 2019 | 2 | 0 | 87 | 1 | 22 | 1.2308 | 70823 | SUCRE | SAN JOSÉ DE TOLUVIEJO | 4316000% | 4349700% | 101.9475 | 0 | 105.6 | TRUE | 999
| 165742715a2019m2 | 1 | 65742715 | 2019 | 2 | 1 | 1 | 1 | 22 | 0.15639 | 70823 | SUCRE | SAN JOSÉ DE TOLUVIEJO | 4316000% | 4349700% | 0 | 33.1772 | 105.6 | TRUE | 999
| 165742715a2019m3 | 1 | 65742715 | 2019 | 3 | 0 | 87 | 1 | 22 | 5.9222 | 70823 | SUCRE | SAN JOSÉ DE TOLUVIEJO | 4319100% | 4352500% | 101.9475 | 0 | 105.6 | TRUE | 999
| 165742715a2019m3 | 1 | 65742715 | 2019 | 3 | 0 | 87 | 1 | 22 | 5.9222 | 70823 | SUCRE | SAN JOSÉ DE TOLUVIEJO | 4319100% | 4352500% | 101.9475 | 0 | 105.6 | TRUE | 999
| 165742715a2019m3 | 1 | 65742715 | 2019 | 3 | 0 | 87 | 1 | 22 | 5.9222 | 70823 | SUCRE | SAN JOSÉ DE TOLUVIEJO | 4319100% | 4352500% | 101.9475 | 0 | 105.6 | TRUE | 999
| 165742715a2019m3 | 1 | 65742715 | 2019 | 3 | 0 | 87 | 1 | 22 | 5.9222 | 70823 | SUCRE | SAN JOSÉ DE TOLUVIEJO | 4319100% | 4352500% | 101.9475 | 0 | 105.6 | TRUE | 999
| 165742715a2019m3 | 1 | 65742715 | 2019 | 3 | 0 | 87 | 1 | 22 | 5.9222 | 70823 | SUCRE | SAN JOSÉ DE TOLUVIEJO | 4319100% | 4352500% | 101.9475 | 0 | 105.6 | TRUE | 999
| 165742715a2019m3 | 1 | 65742715 | 2019 | 3 | 0 | 87 | 1 | 22 | 5.9222 | 70823 | SUCRE | SAN JOSÉ DE TOLUVIEJO | 4319100% | 4352500% | 101.9475 | 0 | 105.6 | TRUE | 999
| 165742715a2019m3 | 1 | 65742715 | 2019 | 3 | 0 | 87 | 1 | 22 | 5.9222 | 70823 | SUCRE | SAN JOSÉ DE TOLUVIEJO | 4319100% | 4352500% | 101.9475 | 0 | 105.6 | TRUE | 999
| 165742715a2019m3 | 1 | 65742715 | 2019 | 3 | 0 | 87 | 1 | 22 | 5.9222 | 70823 | SUCRE | SAN JOSÉ DE TOLUVIEJO | 4319100% | 4352500% | 101.9475 | 0 | 105.6 | TRUE | 999
| 165742715a2019m3 | 1 | 65742715 | 2019 | 3 | 0 | 87 | 1 | 22 | 5.9222 | 70823 | SUCRE | SAN JOSÉ DE TOLUVIEJO | 4319100% | 4352500% | 101.9475 | 0 | 105.6 | TRUE | 999
| 165742715a2019m3 | 1 | 65742715 | 2019 | 3 | 0 | 87 | 1 | 22 | 5.9222 | 70823 | SUCRE | SAN JOSÉ DE TOLUVIEJO | 4319100% | 4352500% | 101.9475 | 0 | 105.6 | TRUE | 999
| 165742715a2019m3 | 1 | 65742715 | 2019 | 3 | 0 | 87 | 1 | 22 | 5.9222 | 70823 | SUCRE | SAN JOSÉ DE TOLUVIEJO | 4319100% | 4352500% | 101.9475 | 0 | 105.6 | TRUE | 999
| 165742715a2019m3 | 1 | 65742715 | 2019 | 3 | 0 | 87 | 1 | 22 | 5.9222 | 70823 | SUCRE | SAN JOSÉ DE TOLUVIEJO | 4319100% | 4352500% | 101.9475 | 0 | 105.6 | TRUE | 999
| 165742715a2019m3 | 1 | 65742715 | 2019 | 3 | 0 | 87 | 1 | 22 | 5.9222 | 70823 | SUCRE | SAN JOSÉ DE TOLUVIEJO | 4319100% | 4352500% | 101.9475 | 0 | 105.6 | TRUE | 999
| 165742715a2019m3 | 1 | 65742715 | 2019 | 3 | 0 | 87 | 1 | 22 | 5.9222 | 70823 | SUCRE | SAN JOSÉ DE TOLUVIEJO | 4319100% | 4352500% | 101.9475 | 0 | 105.6 | TRUE | 999
| 165742715a2019m3 | 1 | 65742715 | 2019 | 3 | 0 | 87 | 1 | 22 | 5.9222 | 70823 | SUCRE | SAN JOSÉ DE TOLUVIEJO | 4319100% | 4352500% | 101.9475 | 0 | 105.6 | TRUE | 999
| 165742715a2019m3 | 1 | 65742715 | 2019 | 3 | 0 | 87 | 1 | 22 | 5.9222 | 70823 | SUCRE | SAN JOSÉ DE TOLUVIEJO | 4319100% | 4352500% | 101.9475 | 0 | 105.6 | TRUE | 999
| 165742715a2019m3 | 1 | 65742715 | 2019 | 3 | 0 | 87 | 1 | 22 | 5.9222 | 70823 | SUCRE | SAN JOSÉ DE TOLUVIEJO | 4319100% | 4352500% | 101.9475 | 0 | 105.6 | TRUE | 999
| 165742715a2019m3 | 1 | 65742715 | 2019 | 3 | 0 | 87 | 1 | 22 | 5.9222 | 70823 | SUCRE | SAN JOSÉ DE TOLUVIEJO | 4319100% | 4352500% | 101.9475 | 0 | 105.6 | TRUE | 999
| 165742715a2019m3 | 1 | 65742715 | 2019 | 3 | 0 | 87 | 1 | 22 | 5.9222 | 70823 | SUCRE | SAN JOSÉ DE TOLUVIEJO | 4319100% | 4352500% | 101.9475 | 0 | 105.6 | TRUE | 999
| 165742715a2019m3 | 1 | 65742715 | 2019 | 3 | 0 | 87 | 1 | 22 | 5.9222 | 70823 | SUCRE | SAN JOSÉ DE TOLUVIEJO | 4319100% | 4352500% | 101.9475 | 0 | 105.6 | TRUE | 999
| 165742715a2019m3 | 1 | 65742715 | 2019 | 3 | 0 | 87 | 1 | 22 | 5.9222 | 70823 | SUCRE | SAN JOSÉ DE TOLUVIEJO | 4319100% | 4352500% | 101.9475 | 0 | 105.6 | TRUE | 999
| 165742715a2019m3 | 1 | 65742715 | 2019 | 3 | 0 | 87 | 1 | 22 | 5.9222 | 70823 | SUCRE | SAN JOSÉ DE TOLUVIEJO | 4319100% | 4352500% | 101.9475 | 0 | 105.6 | TRUE | 999
| 165742715a2019m3 | 1 | 65742715 | 2019 | 3 | 0 | 87 | 1 | 22 | 5.9222 | 70823 | SUCRE | SAN JOSÉ DE TOLUVIEJO | 4319100% | 4352500% | 101.9475 | 0 | 105.6 | TRUE | 999
| 165742715a2019m3 | 1 | 65742715 | 2019 | 3 | 0 | 87 | 1 | 22 | 5.9222 | 70823 | SUCRE | SAN JOSÉ DE TOLUVIEJO | 4319100% | 4352500% | 101.9475 | 0 | 105.6 | TRUE | 999
| 165742715a2019m3 | 1 | 65742715 | 2019 | 3 | 0 | 87 | 1 | 22 | 5.9222 | 70823 | SUCRE | SAN JOSÉ DE TOLUVIEJO | 4319100% | 4352500% | 101.9475 | 0 | 105.6 | TRUE | 999
| 165742715a2019m3 | 1 | 65742715 | 2019 | 3 | 0 | 87 | 1 | 22 | 5.9222 | 70823 | SUCRE | SAN JOSÉ DE TOLUVIEJO | 4319100% | 4352500% | 101.9475 | 0 | 105.6 | TRUE | 999
| 165742715a2019m3 | 1 | 65742715 | 2019 | 3 | 0 | 87 | 1 | 22 | 5.9222 | 70823 | SUCRE | SAN JOSÉ DE TOLUVIEJO | 4319100% | 4352500% | 101.9475 | 0 | 105.6 | TRUE | 999
| 165742715a2019m3 | 1 | 65742715 | 2019 | 3 | 0 | 87 | 1 | 22 | 5.9222 | 70823 | SUCRE | SAN JOSÉ DE TOLUVIEJO | 4319100% | 4352500% | 101.9475 | 0 | 105.6 | TRUE | 999
| 165742715a2019m3 | 1 | 65742715 | 2019 | 3 | 0 | 87 | 1 | 22 | 5.9222 | 70823 | SUCRE | SAN JOSÉ DE TOLUVIEJO | 4319100% | 4352500% | 101.9475 | 0 | 105.6 | TRUE | 999
| 165742715a2019m3 | 1 | 65742715 | 2019 | 3 | 0 | 87 | 1 | 22 | 5.9222 | 70823 | SUCRE | SAN JOSÉ DE TOLUVIEJO | 4319100% | 4352500% | 101.9475 | 0 | 105.6 | TRUE | 999
| 165742715a2019m3 | 1 | 65742715 | 2019 | 3 | 0 | 87 | 1 | 22 | 5.9222 | 70823 | SUCRE | SAN JOSÉ DE TOLUVIEJO | 4319100% | 4352500% | 101.9475 | 0 | 105.6 | TRUE | 999
| 165742715a2019m3 | 1 | 65742715 | 2019 | 3 | 0 | 87 | 1 | 22 | 5.9222 | 70823 | SUCRE | SAN JOSÉ DE TOLUVIEJO | 4319100% | 4352500% | 101.9475 | 0 | 105.6 | TRUE | 999
| 165742715a2019m3 | 1 | 65742715 | 2019 | 3 | 0 | 87 | 1 | 22 | 5.9222 | 70823 | SUCRE | SAN JOSÉ DE TOLUVIEJO | 4319100% | 4352500% | 101.9475 | 0 | 105.6 | TRUE | 999
| 165742715a2019m3 | 1 | 65742715 | 2019 | 3 | 0 | 87 | 1 | 22 | 5.9222 | 70823 | SUCRE | SAN JOSÉ DE TOLUVIEJO | 4319100% | 4352500% | 101.9475 | 0 | 105.6 | TRUE | 999
| 165742715a2019m3 | 1 | 65742715 | 2019 | 3 | 0 | 87 | 1 | 22 | 5.9222 | 70823 | SUCRE | SAN JOSÉ DE TOLUVIEJO | 4319100% | 4352500% | 101.9475 | 0 | 105.6 | TRUE | 999
| 165742715a2019m3 | 1 | 65742715 | 2019 | 3 | 0 | 87 | 1 | 22 | 5.9222 | 70823 | SUCRE | SAN JOSÉ DE TOLUVIEJO | 4319100% | 4352500% | 101.9475 | 0 | 105.6 | TRUE | 999
| 165742715a2019m3 | 1 | 65742715 | 2019 | 3 | 0 | 87 | 1 | 22 | 5.9222 | 70823 | SUCRE | SAN JOSÉ DE TOLUVIEJO | 4319100% | 4352500% | 101.9475 | 0 | 105.6 | TRUE | 999
| 165742715a2019m3 | 1 | 65742715 | 2019 | 3 | 0 | 87 | 1 | 22 | 5.9222 | 70823 | SUCRE | SAN JOSÉ DE TOLUVIEJO | 4319100% | 4352500% | 101.9475 | 0 | 105.6 | TRUE | 999
| 165742715a2019m3 | 1 | 65742715 | 2019 | 3 | 0 | 87 | 1 | 22 | 5.9222 | 70823 | SUCRE | SAN JOSÉ DE TOLUVIEJO | 4319100% | 4352500% | 101.9475 | 0 | 105.6 | TRUE | 999
| 165742715a2019m3 | 1 | 65742715 | 2019 | 3 | 0 | 87 | 1 | 22 | 5.9222 | 70823 | SUCRE | SAN JOSÉ DE TOLUVIEJO | 4319100% | 4352500% | 101.9475 | 0 | 105.6 | TRUE | 999
| 165742715a2019m3 | 1 | 65742715 | 2019 | 3 | 0 | 87 | 1 | 22 | 5.9222 | 70823 | SUCRE | SAN JOSÉ DE TOLUVIEJO | 4319100% | 4352500% | 101.9475 | 0 | 105.6 | TRUE | 999
| 165742715a2019m3 | 1 | 65742715 | 2019 | 3 | 0 | 87 | 1 | 22 | 5.9222 | 70823 | SUCRE | SAN JOSÉ DE TOLUVIEJO | 4319100% | 4352500% | 101.9475 | 0 | 105.6 | TRUE | 999
| 165742715a2019m3 | 1 | 65742715 | 2019 | 3 | 0 | 87 | 1 | 22 | 5.9222 | 70823 | SUCRE | SAN JOSÉ DE TOLUVIEJO | 4319100% | 4352500% | 101.9475 | 0 | 105.6 | TRUE | 999
| 165742715a2019m3 | 1 | 65742715 | 2019 | 3 | 0 | 87 | 1 | 22 | 5.9222 | 70823 | SUCRE | SAN JOSÉ DE TOLUVIEJO | 4319100% | 4352500% | 101.9475 | 0 | 105.6 | TRUE | 999
| 165742715a2019m3 | 1 | 65742715 | 2019 | 3 | 0 | 87 | 1 | 22 | 5.9222 | 70823 | SUCRE | SAN JOSÉ DE TOLUVIEJO | 4319100% | 4352500% | 101.9475 | 0 | 105.6 | TRUE | 999
| 165742715a2019m3 | 1 | 65742715 | 2019 | 3 | 0 | 87 | 1 | 22 | 5.9222 | 70823 | SUCRE | SAN JOSÉ DE TOLUVIEJO | 4319100% | 4352500% | 101.9475 | 0 | 105.6 | TRUE | 999
| 165742715a2019m3 | 1 | 65742715 | 2019 | 3 | 0 | 87 | 1 | 22 | 5.9222 | 70823 | SUCRE | SAN JOSÉ DE TOLUVIEJO | 4319100% | 4352500% | 101.9475 | 0 | 105.6 | TRUE | 999
| 165742715a2019m3 | 1 | 65742715 | 2019 | 3 | 0 | 87 | 1 | 22 | 5.9222 | 70823 | SUCRE | SAN JOSÉ DE TOLUVIEJO | 4319100% | 4352500% | 101.9475 | 0 | 105.6 | TRUE | 999
| 165742715a2019m3 | 1 | 65742715 | 2019 | 3 | 0 | 87 | 1 | 22 | 5.9222 | 70823 | SUCRE | SAN JOSÉ DE TOLUVIEJO | 4319100% | 4352500% | 101.9475 | 0 | 105.6 | TRUE | 999
| 165742715a2019m3 | 1 | 65742715 | 2019 | 3 | 0 | 87 | 1 | 22 | 5.9222 | 70823 | SUCRE | SAN JOSÉ DE TOLUVIEJO | 4319100% | 4352500% | 101.9475 | 0 | 105.6 | TRUE | 999
| 165742715a2019m3 | 1 | 65742715 | 2019 | 3 | 0 | 87 | 1 | 22 | 5.9222 | 70823 | SUCRE | SAN JOSÉ DE TOLUVIEJO | 4319100% | 4352500% | 101.9475 | 0 | 105.6 | TRUE | 999
| 165742715a2019m3 | 1 | 65742715 | 2019 | 3 | 0 | 87 | 1 | 22 | 5.9222 | 70823 | SUCRE | SAN JOSÉ DE TOLUVIEJO | 4319100% | 4352500% | 101.9475 | 0 | 105.6 | TRUE | 999
| 165742715a2019m3 | 1 | 65742715 | 2019 | 3 | 0 | 87 | 1 | 22 | 5.9222 | 70823 | SUCRE | SAN JOSÉ DE TOLUVIEJO | 4319100% | 4352500% | 101.9475 | 0 | 105.6 | TRUE | 999
| 165742715a2019m3 | 1 | 65742715 | 2019 | 3 | 0 | 87 | 1 | 22 | 5.9222 | 70823 | SUCRE | SAN JOSÉ DE TOLUVIEJO | 4319100% | 4352500% | 101.9475 | 0 | 105.6 | TRUE | 999
| 165742715a2019m3 | 1 | 65742715 | 2019 | 3 | 0 | 87 | 1 | 22 | 5.9222 | 70823 | SUCRE | SAN JOSÉ DE TOLUVIEJO | 4319100% | 4352500% | 101.9475 | 0 | 105.6 | TRUE | 999
| 165742715a2019m3 | 1 | 65742715 | 2019 | 3 | 0 | 87 | 1 | 22 | 5.9222 | 70823 | SUCRE | SAN JOSÉ DE TOLUVIEJO | 4319100% | 4352500% | 101.9475 | 0 | 105.6 | TRUE | 999
| 165742715a2019m3 | 1 | 65742715 | 2019 | 3 | 0 | 87 | 1 | 22 | 5.9222 | 70823 | SUCRE | SAN JOSÉ DE TOLUVIEJO | 4319100% | 4352500% | 101.9475 | 0 | 105.6 | TRUE | 999
| 165742715a2019m3 | 1 | 65742715 | 2019 | 3 | 0 | 87 | 1 | 22 | 5.9222 | 70823 | SUCRE | SAN JOSÉ DE TOLUVIEJO | 4319100% | 4352500% | 101.9475 | 0 | 105.6 | TRUE | 999
| 165742715a2019m3 | 1 | 65742715 | 2019 | 3 | 0 | 87 | 1 | 22 | 5.9222 | 70823 | SUCRE | SAN JOSÉ DE TOLUVIEJO | 4319100% | 4352500% | 101.9475 | 0 | 105.6 | TRUE | 999
| 165742715a2019m3 | 1 | 65742715 | 2019 | 3 | 0 | 87 | 1 | 22 | 5.9222 | 70823 | SUCRE | SAN JOSÉ DE TOLUVIEJO | 4319100% | 4352500% | 101.9475 | 0 | 105.6 | TRUE | 999
| 165742715a2019m3 | 1 | 65742715 | 2019 | 3 | 0 | 87 | 1 | 22 | 5.9222 | 70823 | SUCRE | SAN JOSÉ DE TOLUVIEJO | 4319100% | 4352500% | 101.9475 | 0 | 105.6 | TRUE | 999
| 165742715a2019m3 | 1 | 65742715 | 2019 | 3 | 0 | 87 | 1 | 22 | 5.9222 | 70823 | SUCRE | SAN JOSÉ DE TOLUVIEJO | 4319100% | 4352500% | 101.9475 | 0 | 105.6 | TRUE | 999
| 165742715a2019m3 | 1 | 65742715 | 2019 | 3 | 0 | 87 | 1 | 22 | 5.9222 | 70823 | SUCRE | SAN JOSÉ DE TOLUVIEJO | 4319100% | 4352500% | 101.9475 | 0 | 105.6 | TRUE | 999
| 165742715a2019m3 | 1 | 65742715 | 2019 | 3 | 0 | 87 | 1 | 22 | 5.9222 | 70823 | SUCRE | SAN JOSÉ DE TOLUVIEJO | 4319100% | 4352500% | 101.9475 | 0 | 105.6 | TRUE | 999
| 165742715a2019m3 | 1 | 65742715 | 2019 | 3 | 0 | 87 | 1 | 22 | 5.9222 | 70823 | SUCRE | SAN JOSÉ DE TOLUVIEJO | 4319100% | 4352500% | 101.9475 | 0 | 105.6 | TRUE | 999
| 165742715a2019m3 | 1 | 65742715 | 2019 | 3 | 0 | 87 | 1 | 22 | 5.9222 | 70823 | SUCRE | SAN JOSÉ DE TOLUVIEJO | 4319100% | 4352500% | 101.9475 | 0 | 105.6 | TRUE | 999
| 165742715a2019m3 | 1 | 65742715 | 2019 | 3 | 0 | 87 | 1 | 22 | 5.9222 | 70823 | SUCRE | SAN JOSÉ DE TOLUVIEJO | 4319100% | 4352500% | 101.9475 | 0 | 105.6 | TRUE | 999
| 165742715a2019m3 | 1 | 65742715 | 2019 | 3 | 0 | 87 | 1 | 22 | 5.9222 | 70823 | SUCRE | SAN JOSÉ DE TOLUVIEJO | 4319100% | 4352500% | 101.9475 | 0 | 105.6 | TRUE | 999
| 165742715a2019m3 | 1 | 65742715 | 2019 | 3 | 0 | 87 | 1 | 22 | 5.9222 | 70823 | SUCRE | SAN JOSÉ DE TOLUVIEJO | 4319100% | 4352500% | 101.9475 | 0 | 105.6 | TRUE | 999
| 165742715a2019m3 | 1 | 65742715 | 2019 | 3 | 0 | 87 | 1 | 22 | 5.9222 | 70823 | SUCRE | SAN JOSÉ DE TOLUVIEJO | 4319100% | 4352500% | 101.9475 | 0 | 105.6 | TRUE | 999
| 165742715a2019m3 | 1 | 65742715 | 2019 | 3 | 0 | 87 | 1 | 22 | 5.9222 | 70823 | SUCRE | SAN JOSÉ DE TOLUVIEJO | 4319100% | 4352500% | 101.9475 | 0 | 105.6 | TRUE | 999
| 165742715a2019m3 | 1 | 65742715 | 2019 | 3 | 0 | 87 | 1 | 22 | 5.9222 | 70823 | SUCRE | SAN JOSÉ DE TOLUVIEJO | 4319100% | 4352500% | 101.9475 | 0 | 105.6 | TRUE | 999
| 165742715a2019m3 | 1 | 65742715 | 2019 | 3 | 0 | 87 | 1 | 22 | 5.9222 | 70823 | SUCRE | SAN JOSÉ DE TOLUVIEJO | 4319100% | 4352500% | 101.9475 | 0 | 105.6 | TRUE | 999
| 165742715a2019m3 | 1 | 65742715 | 2019 | 3 | 0 | 87 | 1 | 22 | 5.9222 | 70823 | SUCRE | SAN JOSÉ DE TOLUVIEJO | 4319100% | 4352500% | 101.9475 | 0 | 105.6 | TRUE | 999
| 165742715a2019m3 | 1 | 65742715 | 2019 | 3 | 0 | 87 | 1 | 22 | 5.9222 | 70823 | SUCRE | SAN JOSÉ DE TOLUVIEJO | 4319100% | 4352500% | 101.9475 | 0 | 105.6 | TRUE | 999
| 165742715a2019m3 | 1 | 65742715 | 2019 | 3 | 0 | 87 | 1 | 22 | 5.9222 | 70823 | SUCRE | SAN JOSÉ DE TOLUVIEJO | 4319100% | 4352500% | 101.9475 | 0 | 105.6 | TRUE | 999
| 165742715a2019m3 | 1 | 65742715 | 2019 | 3 | 0 | 87 | 1 | 22 | 5.9222 | 70823 | SUCRE | SAN JOSÉ DE TOLUVIEJO | 4319100% | 4352500% | 101.9475 | 0 | 105.6 | TRUE | 999
| 165742715a2019m3 | 1 | 65742715 | 2019 | 3 | 0 | 87 | 1 | 22 | 5.9222 | 70823 | SUCRE | SAN JOSÉ DE TOLUVIEJO | 4319100% | 4352500% | 101.9475 | 0 | 105.6 | TRUE | 999
| 165742715a2019m3 | 1 | 65742715 | 2019 | 3 | 0 | 87 | 1 | 22 | 5.9222 | 70823 | SUCRE | SAN JOSÉ DE TOLUVIEJO | 4319100% | 4352500% | 101.9475 | 0 | 105.6 | TRUE | 999
| 165742715a2019m3 | 1 | 65742715 | 2019 | 3 | 0 | 87 | 1 | 22 | 5.9222 | 70823 | SUCRE | SAN JOSÉ DE TOLUVIEJO | 4319100% | 4352500% | 101.9475 | 0 | 105.6 | TRUE | 999
| 165742715a2019m3 | 1 | 65742715 | 2019 | 3 | 0 | 87 | 1 | 22 | 5.9222 | 70823 | SUCRE | SAN JOSÉ DE TOLUVIEJO | 4319100% | 4352500% | 101.9475 | 0 | 105.6 | TRUE | 999
| 165742715a2019m3 | 1 | 65742715 | 2019 | 3 | 0 | 87 | 1 | 22 | 5.9222 | 70823 | SUCRE | SAN JOSÉ DE TOLUVIEJO | 4319100% | 4352500% | 101.9475 | 0 | 105.6 | TRUE | 999
| 165742715a2019m3 | 1 | 65742715 | 2019 | 3 | 0 | 87 | 1 | 22 | 5.9222 | 70823 | SUCRE | SAN JOSÉ DE TOLUVIEJO | 4319100% | 4352500% | 101.9475 | 0 | 105.6 | TRUE | 999
| 165742715a2019m3 | 1 | 65742715 | 2019 | 3 | 0 | 87 | 1 | 22 | 5.9222 | 70823 | SUCRE | SAN JOSÉ DE TOLUVIEJO | 4319100% | 4352500% | 101.9475 | 0 | 105.6 | TRUE | 999
| 165742715a2019m3 | 1 | 65742715 | 2019 | 3 | 0 | 87 | 1 | 22 | 5.9222 | 70823 | SUCRE | SAN JOSÉ DE TOLUVIEJO | 4319100% | 4352500% | 101.9475 | 0 | 105.6 | TRUE | 999
| 165742715a2019m3 | 1 | 65742715 | 2019 | 3 | 0 | 87 | 1 | 22 | 5.9222 | 70823 | SUCRE | SAN JOSÉ DE TOLUVIEJO | 4319100% | 4352500% | 101.9475 | 0 | 105.6 | TRUE | 999
| 165742715a2019m3 | 1 | 65742715 | 2019 | 3 | 0 | 87 | 1 | 22 | 5.9222 | 70823 | SUCRE | SAN JOSÉ DE TOLUVIEJO | 4319100% | 4352500% | 101.9475 | 0 | 105.6 | TRUE | 999
| 165742715a2019m3 | 1 | 65742715 | 2019 | 3 | 1 | 1 | 1 | 22 | 0.41694 | 70823 | SUCRE | SAN JOSÉ DE TOLUVIEJO | 4319100% | 4352500% | 0 | 33.1772 | 105.6 | TRUE | 999
| 165742715a2019m4 | 1 | 65742715 | 2019 | 4 | 0 | 88 | 1 | 22 | 11.0425 | 70823 | SUCRE | SAN JOSÉ DE TOLUVIEJO | 4322100% | 4355600% | 101.9475 | 0 | 105.6 | TRUE | 999
| 165742715a2019m4 | 1 | 65742715 | 2019 | 4 | 0 | 88 | 1 | 22 | 11.0425 | 70823 | SUCRE | SAN JOSÉ DE TOLUVIEJO | 4322100% | 4355600% | 101.9475 | 0 | 105.6 | TRUE | 999
| 165742715a2019m4 | 1 | 65742715 | 2019 | 4 | 0 | 88 | 1 | 22 | 11.0425 | 70823 | SUCRE | SAN JOSÉ DE TOLUVIEJO | 4322100% | 4355600% | 101.9475 | 0 | 105.6 | TRUE | 999
| 165742715a2019m4 | 1 | 65742715 | 2019 | 4 | 0 | 88 | 1 | 22 | 11.0425 | 70823 | SUCRE | SAN JOSÉ DE TOLUVIEJO | 4322100% | 4355600% | 101.9475 | 0 | 105.6 | TRUE | 999
| 165742715a2019m4 | 1 | 65742715 | 2019 | 4 | 0 | 88 | 1 | 22 | 11.0425 | 70823 | SUCRE | SAN JOSÉ DE TOLUVIEJO | 4322100% | 4355600% | 101.9475 | 0 | 105.6 | TRUE | 999
| 165742715a2019m4 | 1 | 65742715 | 2019 | 4 | 0 | 88 | 1 | 22 | 11.0425 | 70823 | SUCRE | SAN JOSÉ DE TOLUVIEJO | 4322100% | 4355600% | 101.9475 | 0 | 105.6 | TRUE | 999
| 165742715a2019m4 | 1 | 65742715 | 2019 | 4 | 0 | 88 | 1 | 22 | 11.0425 | 70823 | SUCRE | SAN JOSÉ DE TOLUVIEJO | 4322100% | 4355600% | 101.9475 | 0 | 105.6 | TRUE | 999
| 165742715a2019m4 | 1 | 65742715 | 2019 | 4 | 0 | 88 | 1 | 22 | 11.0425 | 70823 | SUCRE | SAN JOSÉ DE TOLUVIEJO | 4322100% | 4355600% | 101.9475 | 0 | 105.6 | TRUE | 999
| 165742715a2019m4 | 1 | 65742715 | 2019 | 4 | 0 | 88 | 1 | 22 | 11.0425 | 70823 | SUCRE | SAN JOSÉ DE TOLUVIEJO | 4322100% | 4355600% | 101.9475 | 0 | 105.6 | TRUE | 999
| 165742715a2019m4 | 1 | 65742715 | 2019 | 4 | 0 | 88 | 1 | 22 | 11.0425 | 70823 | SUCRE | SAN JOSÉ DE TOLUVIEJO | 4322100% | 4355600% | 101.9475 | 0 | 105.6 | TRUE | 999
| 165742715a2019m4 | 1 | 65742715 | 2019 | 4 | 0 | 88 | 1 | 22 | 11.0425 | 70823 | SUCRE | SAN JOSÉ DE TOLUVIEJO | 4322100% | 4355600% | 101.9475 | 0 | 105.6 | TRUE | 999
| 165742715a2019m4 | 1 | 65742715 | 2019 | 4 | 0 | 88 | 1 | 22 | 11.0425 | 70823 | SUCRE | SAN JOSÉ DE TOLUVIEJO | 4322100% | 4355600% | 101.9475 | 0 | 105.6 | TRUE | 999
| 165742715a2019m4 | 1 | 65742715 | 2019 | 4 | 0 | 88 | 1 | 22 | 11.0425 | 70823 | SUCRE | SAN JOSÉ DE TOLUVIEJO | 4322100% | 4355600% | 101.9475 | 0 | 105.6 | TRUE | 999
| 165742715a2019m4 | 1 | 65742715 | 2019 | 4 | 0 | 88 | 1 | 22 | 11.0425 | 70823 | SUCRE | SAN JOSÉ DE TOLUVIEJO | 4322100% | 4355600% | 101.9475 | 0 | 105.6 | TRUE | 999
| 165742715a2019m4 | 1 | 65742715 | 2019 | 4 | 0 | 88 | 1 | 22 | 11.0425 | 70823 | SUCRE | SAN JOSÉ DE TOLUVIEJO | 4322100% | 4355600% | 101.9475 | 0 | 105.6 | TRUE | 999
| 165742715a2019m4 | 1 | 65742715 | 2019 | 4 | 0 | 88 | 1 | 22 | 11.0425 | 70823 | SUCRE | SAN JOSÉ DE TOLUVIEJO | 4322100% | 4355600% | 101.9475 | 0 | 105.6 | TRUE | 999
| 165742715a2019m4 | 1 | 65742715 | 2019 | 4 | 0 | 88 | 1 | 22 | 11.0425 | 70823 | SUCRE | SAN JOSÉ DE TOLUVIEJO | 4322100% | 4355600% | 101.9475 | 0 | 105.6 | TRUE | 999
| 165742715a2019m4 | 1 | 65742715 | 2019 | 4 | 0 | 88 | 1 | 22 | 11.0425 | 70823 | SUCRE | SAN JOSÉ DE TOLUVIEJO | 4322100% | 4355600% | 101.9475 | 0 | 105.6 | TRUE | 999
| 165742715a2019m4 | 1 | 65742715 | 2019 | 4 | 0 | 88 | 1 | 22 | 11.0425 | 70823 | SUCRE | SAN JOSÉ DE TOLUVIEJO | 4322100% | 4355600% | 101.9475 | 0 | 105.6 | TRUE | 999
| 165742715a2019m4 | 1 | 65742715 | 2019 | 4 | 0 | 88 | 1 | 22 | 11.0425 | 70823 | SUCRE | SAN JOSÉ DE TOLUVIEJO | 4322100% | 4355600% | 101.9475 | 0 | 105.6 | TRUE | 999
| 165742715a2019m4 | 1 | 65742715 | 2019 | 4 | 0 | 88 | 1 | 22 | 11.0425 | 70823 | SUCRE | SAN JOSÉ DE TOLUVIEJO | 4322100% | 4355600% | 101.9475 | 0 | 105.6 | TRUE | 999
| 165742715a2019m4 | 1 | 65742715 | 2019 | 4 | 0 | 88 | 1 | 22 | 11.0425 | 70823 | SUCRE | SAN JOSÉ DE TOLUVIEJO | 4322100% | 4355600% | 101.9475 | 0 | 105.6 | TRUE | 999
| 165742715a2019m4 | 1 | 65742715 | 2019 | 4 | 0 | 88 | 1 | 22 | 11.0425 | 70823 | SUCRE | SAN JOSÉ DE TOLUVIEJO | 4322100% | 4355600% | 101.9475 | 0 | 105.6 | TRUE | 999
| 165742715a2019m4 | 1 | 65742715 | 2019 | 4 | 0 | 88 | 1 | 22 | 11.0425 | 70823 | SUCRE | SAN JOSÉ DE TOLUVIEJO | 4322100% | 4355600% | 101.9475 | 0 | 105.6 | TRUE | 999
| 165742715a2019m4 | 1 | 65742715 | 2019 | 4 | 0 | 88 | 1 | 22 | 11.0425 | 70823 | SUCRE | SAN JOSÉ DE TOLUVIEJO | 4322100% | 4355600% | 101.9475 | 0 | 105.6 | TRUE | 999
| 165742715a2019m4 | 1 | 65742715 | 2019 | 4 | 0 | 88 | 1 | 22 | 11.0425 | 70823 | SUCRE | SAN JOSÉ DE TOLUVIEJO | 4322100% | 4355600% | 101.9475 | 0 | 105.6 | TRUE | 999
| 165742715a2019m4 | 1 | 65742715 | 2019 | 4 | 0 | 88 | 1 | 22 | 11.0425 | 70823 | SUCRE | SAN JOSÉ DE TOLUVIEJO | 4322100% | 4355600% | 101.9475 | 0 | 105.6 | TRUE | 999
| 165742715a2019m4 | 1 | 65742715 | 2019 | 4 | 0 | 88 | 1 | 22 | 11.0425 | 70823 | SUCRE | SAN JOSÉ DE TOLUVIEJO | 4322100% | 4355600% | 101.9475 | 0 | 105.6 | TRUE | 999
| 165742715a2019m4 | 1 | 65742715 | 2019 | 4 | 0 | 88 | 1 | 22 | 11.0425 | 70823 | SUCRE | SAN JOSÉ DE TOLUVIEJO | 4322100% | 4355600% | 101.9475 | 0 | 105.6 | TRUE | 999
| 165742715a2019m4 | 1 | 65742715 | 2019 | 4 | 0 | 88 | 1 | 22 | 11.0425 | 70823 | SUCRE | SAN JOSÉ DE TOLUVIEJO | 4322100% | 4355600% | 101.9475 | 0 | 105.6 | TRUE | 999
| 165742715a2019m4 | 1 | 65742715 | 2019 | 4 | 0 | 88 | 1 | 22 | 11.0425 | 70823 | SUCRE | SAN JOSÉ DE TOLUVIEJO | 4322100% | 4355600% | 101.9475 | 0 | 105.6 | TRUE | 999
| 165742715a2019m4 | 1 | 65742715 | 2019 | 4 | 0 | 88 | 1 | 22 | 11.0425 | 70823 | SUCRE | SAN JOSÉ DE TOLUVIEJO | 4322100% | 4355600% | 101.9475 | 0 | 105.6 | TRUE | 999
| 165742715a2019m4 | 1 | 65742715 | 2019 | 4 | 0 | 88 | 1 | 22 | 11.0425 | 70823 | SUCRE | SAN JOSÉ DE TOLUVIEJO | 4322100% | 4355600% | 101.9475 | 0 | 105.6 | TRUE | 999
| 165742715a2019m4 | 1 | 65742715 | 2019 | 4 | 0 | 88 | 1 | 22 | 11.0425 | 70823 | SUCRE | SAN JOSÉ DE TOLUVIEJO | 4322100% | 4355600% | 101.9475 | 0 | 105.6 | TRUE | 999
| 165742715a2019m4 | 1 | 65742715 | 2019 | 4 | 0 | 88 | 1 | 22 | 11.0425 | 70823 | SUCRE | SAN JOSÉ DE TOLUVIEJO | 4322100% | 4355600% | 101.9475 | 0 | 105.6 | TRUE | 999
| 165742715a2019m4 | 1 | 65742715 | 2019 | 4 | 0 | 88 | 1 | 22 | 11.0425 | 70823 | SUCRE | SAN JOSÉ DE TOLUVIEJO | 4322100% | 4355600% | 101.9475 | 0 | 105.6 | TRUE | 999
| 165742715a2019m4 | 1 | 65742715 | 2019 | 4 | 0 | 88 | 1 | 22 | 11.0425 | 70823 | SUCRE | SAN JOSÉ DE TOLUVIEJO | 4322100% | 4355600% | 101.9475 | 0 | 105.6 | TRUE | 999
| 165742715a2019m4 | 1 | 65742715 | 2019 | 4 | 0 | 88 | 1 | 22 | 11.0425 | 70823 | SUCRE | SAN JOSÉ DE TOLUVIEJO | 4322100% | 4355600% | 101.9475 | 0 | 105.6 | TRUE | 999
| 165742715a2019m4 | 1 | 65742715 | 2019 | 4 | 0 | 88 | 1 | 22 | 11.0425 | 70823 | SUCRE | SAN JOSÉ DE TOLUVIEJO | 4322100% | 4355600% | 101.9475 | 0 | 105.6 | TRUE | 999
| 165742715a2019m4 | 1 | 65742715 | 2019 | 4 | 0 | 88 | 1 | 22 | 11.0425 | 70823 | SUCRE | SAN JOSÉ DE TOLUVIEJO | 4322100% | 4355600% | 101.9475 | 0 | 105.6 | TRUE | 999
| 165742715a2019m4 | 1 | 65742715 | 2019 | 4 | 0 | 88 | 1 | 22 | 11.0425 | 70823 | SUCRE | SAN JOSÉ DE TOLUVIEJO | 4322100% | 4355600% | 101.9475 | 0 | 105.6 | TRUE | 999
| 165742715a2019m4 | 1 | 65742715 | 2019 | 4 | 0 | 88 | 1 | 22 | 11.0425 | 70823 | SUCRE | SAN JOSÉ DE TOLUVIEJO | 4322100% | 4355600% | 101.9475 | 0 | 105.6 | TRUE | 999
| 165742715a2019m4 | 1 | 65742715 | 2019 | 4 | 0 | 88 | 1 | 22 | 11.0425 | 70823 | SUCRE | SAN JOSÉ DE TOLUVIEJO | 4322100% | 4355600% | 101.9475 | 0 | 105.6 | TRUE | 999
| 165742715a2019m4 | 1 | 65742715 | 2019 | 4 | 0 | 88 | 1 | 22 | 11.0425 | 70823 | SUCRE | SAN JOSÉ DE TOLUVIEJO | 4322100% | 4355600% | 101.9475 | 0 | 105.6 | TRUE | 999
| 165742715a2019m4 | 1 | 65742715 | 2019 | 4 | 0 | 88 | 1 | 22 | 11.0425 | 70823 | SUCRE | SAN JOSÉ DE TOLUVIEJO | 4322100% | 4355600% | 101.9475 | 0 | 105.6 | TRUE | 999
| 165742715a2019m4 | 1 | 65742715 | 2019 | 4 | 0 | 88 | 1 | 22 | 11.0425 | 70823 | SUCRE | SAN JOSÉ DE TOLUVIEJO | 4322100% | 4355600% | 101.9475 | 0 | 105.6 | TRUE | 999
| 165742715a2019m4 | 1 | 65742715 | 2019 | 4 | 0 | 88 | 1 | 22 | 11.0425 | 70823 | SUCRE | SAN JOSÉ DE TOLUVIEJO | 4322100% | 4355600% | 101.9475 | 0 | 105.6 | TRUE | 999
| 165742715a2019m4 | 1 | 65742715 | 2019 | 4 | 0 | 88 | 1 | 22 | 11.0425 | 70823 | SUCRE | SAN JOSÉ DE TOLUVIEJO | 4322100% | 4355600% | 101.9475 | 0 | 105.6 | TRUE | 999
| 165742715a2019m4 | 1 | 65742715 | 2019 | 4 | 0 | 88 | 1 | 22 | 11.0425 | 70823 | SUCRE | SAN JOSÉ DE TOLUVIEJO | 4322100% | 4355600% | 101.9475 | 0 | 105.6 | TRUE | 999
| 165742715a2019m4 | 1 | 65742715 | 2019 | 4 | 0 | 88 | 1 | 22 | 11.0425 | 70823 | SUCRE | SAN JOSÉ DE TOLUVIEJO | 4322100% | 4355600% | 101.9475 | 0 | 105.6 | TRUE | 999
| 165742715a2019m4 | 1 | 65742715 | 2019 | 4 | 0 | 88 | 1 | 22 | 11.0425 | 70823 | SUCRE | SAN JOSÉ DE TOLUVIEJO | 4322100% | 4355600% | 101.9475 | 0 | 105.6 | TRUE | 999
| 165742715a2019m4 | 1 | 65742715 | 2019 | 4 | 0 | 88 | 1 | 22 | 11.0425 | 70823 | SUCRE | SAN JOSÉ DE TOLUVIEJO | 4322100% | 4355600% | 101.9475 | 0 | 105.6 | TRUE | 999
| 165742715a2019m4 | 1 | 65742715 | 2019 | 4 | 0 | 88 | 1 | 22 | 11.0425 | 70823 | SUCRE | SAN JOSÉ DE TOLUVIEJO | 4322100% | 4355600% | 101.9475 | 0 | 105.6 | TRUE | 999
| 165742715a2019m4 | 1 | 65742715 | 2019 | 4 | 0 | 88 | 1 | 22 | 11.0425 | 70823 | SUCRE | SAN JOSÉ DE TOLUVIEJO | 4322100% | 4355600% | 101.9475 | 0 | 105.6 | TRUE | 999
| 165742715a2019m4 | 1 | 65742715 | 2019 | 4 | 0 | 88 | 1 | 22 | 11.0425 | 70823 | SUCRE | SAN JOSÉ DE TOLUVIEJO | 4322100% | 4355600% | 101.9475 | 0 | 105.6 | TRUE | 999
| 165742715a2019m4 | 1 | 65742715 | 2019 | 4 | 0 | 88 | 1 | 22 | 11.0425 | 70823 | SUCRE | SAN JOSÉ DE TOLUVIEJO | 4322100% | 4355600% | 101.9475 | 0 | 105.6 | TRUE | 999
| 165742715a2019m4 | 1 | 65742715 | 2019 | 4 | 0 | 88 | 1 | 22 | 11.0425 | 70823 | SUCRE | SAN JOSÉ DE TOLUVIEJO | 4322100% | 4355600% | 101.9475 | 0 | 105.6 | TRUE | 999
| 165742715a2019m4 | 1 | 65742715 | 2019 | 4 | 0 | 88 | 1 | 22 | 11.0425 | 70823 | SUCRE | SAN JOSÉ DE TOLUVIEJO | 4322100% | 4355600% | 101.9475 | 0 | 105.6 | TRUE | 999
| 165742715a2019m4 | 1 | 65742715 | 2019 | 4 | 0 | 88 | 1 | 22 | 11.0425 | 70823 | SUCRE | SAN JOSÉ DE TOLUVIEJO | 4322100% | 4355600% | 101.9475 | 0 | 105.6 | TRUE | 999
| 165742715a2019m4 | 1 | 65742715 | 2019 | 4 | 0 | 88 | 1 | 22 | 11.0425 | 70823 | SUCRE | SAN JOSÉ DE TOLUVIEJO | 4322100% | 4355600% | 101.9475 | 0 | 105.6 | TRUE | 999
| 165742715a2019m4 | 1 | 65742715 | 2019 | 4 | 0 | 88 | 1 | 22 | 11.0425 | 70823 | SUCRE | SAN JOSÉ DE TOLUVIEJO | 4322100% | 4355600% | 101.9475 | 0 | 105.6 | TRUE | 999
| 165742715a2019m4 | 1 | 65742715 | 2019 | 4 | 0 | 88 | 1 | 22 | 11.0425 | 70823 | SUCRE | SAN JOSÉ DE TOLUVIEJO | 4322100% | 4355600% | 101.9475 | 0 | 105.6 | TRUE | 999
| 165742715a2019m4 | 1 | 65742715 | 2019 | 4 | 0 | 88 | 1 | 22 | 11.0425 | 70823 | SUCRE | SAN JOSÉ DE TOLUVIEJO | 4322100% | 4355600% | 101.9475 | 0 | 105.6 | TRUE | 999
| 165742715a2019m4 | 1 | 65742715 | 2019 | 4 | 0 | 88 | 1 | 22 | 11.0425 | 70823 | SUCRE | SAN JOSÉ DE TOLUVIEJO | 4322100% | 4355600% | 101.9475 | 0 | 105.6 | TRUE | 999
| 165742715a2019m4 | 1 | 65742715 | 2019 | 4 | 0 | 88 | 1 | 22 | 11.0425 | 70823 | SUCRE | SAN JOSÉ DE TOLUVIEJO | 4322100% | 4355600% | 101.9475 | 0 | 105.6 | TRUE | 999
| 165742715a2019m4 | 1 | 65742715 | 2019 | 4 | 0 | 88 | 1 | 22 | 11.0425 | 70823 | SUCRE | SAN JOSÉ DE TOLUVIEJO | 4322100% | 4355600% | 101.9475 | 0 | 105.6 | TRUE | 999
| 165742715a2019m4 | 1 | 65742715 | 2019 | 4 | 0 | 88 | 1 | 22 | 11.0425 | 70823 | SUCRE | SAN JOSÉ DE TOLUVIEJO | 4322100% | 4355600% | 101.9475 | 0 | 105.6 | TRUE | 999
| 165742715a2019m4 | 1 | 65742715 | 2019 | 4 | 0 | 88 | 1 | 22 | 11.0425 | 70823 | SUCRE | SAN JOSÉ DE TOLUVIEJO | 4322100% | 4355600% | 101.9475 | 0 | 105.6 | TRUE | 999
| 165742715a2019m4 | 1 | 65742715 | 2019 | 4 | 0 | 88 | 1 | 22 | 11.0425 | 70823 | SUCRE | SAN JOSÉ DE TOLUVIEJO | 4322100% | 4355600% | 101.9475 | 0 | 105.6 | TRUE | 999
| 165742715a2019m4 | 1 | 65742715 | 2019 | 4 | 0 | 88 | 1 | 22 | 11.0425 | 70823 | SUCRE | SAN JOSÉ DE TOLUVIEJO | 4322100% | 4355600% | 101.9475 | 0 | 105.6 | TRUE | 999
| 165742715a2019m4 | 1 | 65742715 | 2019 | 4 | 0 | 88 | 1 | 22 | 11.0425 | 70823 | SUCRE | SAN JOSÉ DE TOLUVIEJO | 4322100% | 4355600% | 101.9475 | 0 | 105.6 | TRUE | 999
| 165742715a2019m4 | 1 | 65742715 | 2019 | 4 | 0 | 88 | 1 | 22 | 11.0425 | 70823 | SUCRE | SAN JOSÉ DE TOLUVIEJO | 4322100% | 4355600% | 101.9475 | 0 | 105.6 | TRUE | 999
| 165742715a2019m4 | 1 | 65742715 | 2019 | 4 | 0 | 88 | 1 | 22 | 11.0425 | 70823 | SUCRE | SAN JOSÉ DE TOLUVIEJO | 4322100% | 4355600% | 101.9475 | 0 | 105.6 | TRUE | 999
| 165742715a2019m4 | 1 | 65742715 | 2019 | 4 | 0 | 88 | 1 | 22 | 11.0425 | 70823 | SUCRE | SAN JOSÉ DE TOLUVIEJO | 4322100% | 4355600% | 101.9475 | 0 | 105.6 | TRUE | 999
| 165742715a2019m4 | 1 | 65742715 | 2019 | 4 | 0 | 88 | 1 | 22 | 11.0425 | 70823 | SUCRE | SAN JOSÉ DE TOLUVIEJO | 4322100% | 4355600% | 101.9475 | 0 | 105.6 | TRUE | 999
| 165742715a2019m4 | 1 | 65742715 | 2019 | 4 | 0 | 88 | 1 | 22 | 11.0425 | 70823 | SUCRE | SAN JOSÉ DE TOLUVIEJO | 4322100% | 4355600% | 101.9475 | 0 | 105.6 | TRUE | 999
| 165742715a2019m4 | 1 | 65742715 | 2019 | 4 | 0 | 88 | 1 | 22 | 11.0425 | 70823 | SUCRE | SAN JOSÉ DE TOLUVIEJO | 4322100% | 4355600% | 101.9475 | 0 | 105.6 | TRUE | 999
| 165742715a2019m4 | 1 | 65742715 | 2019 | 4 | 0 | 88 | 1 | 22 | 11.0425 | 70823 | SUCRE | SAN JOSÉ DE TOLUVIEJO | 4322100% | 4355600% | 101.9475 | 0 | 105.6 | TRUE | 999
| 165742715a2019m4 | 1 | 65742715 | 2019 | 4 | 0 | 88 | 1 | 22 | 11.0425 | 70823 | SUCRE | SAN JOSÉ DE TOLUVIEJO | 4322100% | 4355600% | 101.9475 | 0 | 105.6 | TRUE | 999
| 165742715a2019m4 | 1 | 65742715 | 2019 | 4 | 0 | 88 | 1 | 22 | 11.0425 | 70823 | SUCRE | SAN JOSÉ DE TOLUVIEJO | 4322100% | 4355600% | 101.9475 | 0 | 105.6 | TRUE | 999
| 165742715a2019m4 | 1 | 65742715 | 2019 | 4 | 0 | 88 | 1 | 22 | 11.0425 | 70823 | SUCRE | SAN JOSÉ DE TOLUVIEJO | 4322100% | 4355600% | 101.9475 | 0 | 105.6 | TRUE | 999
| 165742715a2019m4 | 1 | 65742715 | 2019 | 4 | 0 | 88 | 1 | 22 | 11.0425 | 70823 | SUCRE | SAN JOSÉ DE TOLUVIEJO | 4322100% | 4355600% | 101.9475 | 0 | 105.6 | TRUE | 999
| 165742715a2019m4 | 1 | 65742715 | 2019 | 4 | 0 | 88 | 1 | 22 | 11.0425 | 70823 | SUCRE | SAN JOSÉ DE TOLUVIEJO | 4322100% | 4355600% | 101.9475 | 0 | 105.6 | TRUE | 999
| 165742715a2019m4 | 1 | 65742715 | 2019 | 4 | 0 | 88 | 1 | 22 | 11.0425 | 70823 | SUCRE | SAN JOSÉ DE TOLUVIEJO | 4322100% | 4355600% | 101.9475 | 0 | 105.6 | TRUE | 999
| 165742715a2019m4 | 1 | 65742715 | 2019 | 4 | 0 | 88 | 1 | 22 | 11.0425 | 70823 | SUCRE | SAN JOSÉ DE TOLUVIEJO | 4322100% | 4355600% | 101.9475 | 0 | 105.6 | TRUE | 999
| 165742715a2019m4 | 1 | 65742715 | 2019 | 4 | 0 | 88 | 1 | 22 | 11.0425 | 70823 | SUCRE | SAN JOSÉ DE TOLUVIEJO | 4322100% | 4355600% | 101.9475 | 0 | 105.6 | TRUE | 999
| 165742715a2019m4 | 1 | 65742715 | 2019 | 4 | 0 | 88 | 1 | 22 | 11.0425 | 70823 | SUCRE | SAN JOSÉ DE TOLUVIEJO | 4322100% | 4355600% | 101.9475 | 0 | 105.6 | TRUE | 999
| 165742715a2019m4 | 1 | 65742715 | 2019 | 4 | 0 | 88 | 1 | 22 | 11.0425 | 70823 | SUCRE | SAN JOSÉ DE TOLUVIEJO | 4322100% | 4355600% | 101.9475 | 0 | 105.6 | TRUE | 999
| 165742715a2019m4 | 1 | 65742715 | 2019 | 4 | 1 | 1 | 1 | 22 | 1.2722 | 70823 | SUCRE | SAN JOSÉ DE TOLUVIEJO | 4322100% | 4355600% | 0 | 33.1772 | 105.6 | TRUE | 999
| 165742715a2019m5 | 1 | 65742715 | 2019 | 5 | 0 | 88 | 1 | 22 | 7.755 | 70823 | SUCRE | SAN JOSÉ DE TOLUVIEJO | 4325200% | 4358600% | 101.9475 | 0 | 105.6 | TRUE | 999
| 165742715a2019m5 | 1 | 65742715 | 2019 | 5 | 0 | 88 | 1 | 22 | 7.755 | 70823 | SUCRE | SAN JOSÉ DE TOLUVIEJO | 4325200% | 4358600% | 101.9475 | 0 | 105.6 | TRUE | 999
| 165742715a2019m5 | 1 | 65742715 | 2019 | 5 | 0 | 88 | 1 | 22 | 7.755 | 70823 | SUCRE | SAN JOSÉ DE TOLUVIEJO | 4325200% | 4358600% | 101.9475 | 0 | 105.6 | TRUE | 999
| 165742715a2019m5 | 1 | 65742715 | 2019 | 5 | 0 | 88 | 1 | 22 | 7.755 | 70823 | SUCRE | SAN JOSÉ DE TOLUVIEJO | 4325200% | 4358600% | 101.9475 | 0 | 105.6 | TRUE | 999
| 165742715a2019m5 | 1 | 65742715 | 2019 | 5 | 0 | 88 | 1 | 22 | 7.755 | 70823 | SUCRE | SAN JOSÉ DE TOLUVIEJO | 4325200% | 4358600% | 101.9475 | 0 | 105.6 | TRUE | 999
| 165742715a2019m5 | 1 | 65742715 | 2019 | 5 | 0 | 88 | 1 | 22 | 7.755 | 70823 | SUCRE | SAN JOSÉ DE TOLUVIEJO | 4325200% | 4358600% | 101.9475 | 0 | 105.6 | TRUE | 999
| 165742715a2019m5 | 1 | 65742715 | 2019 | 5 | 0 | 88 | 1 | 22 | 7.755 | 70823 | SUCRE | SAN JOSÉ DE TOLUVIEJO | 4325200% | 4358600% | 101.9475 | 0 | 105.6 | TRUE | 999
| 165742715a2019m5 | 1 | 65742715 | 2019 | 5 | 0 | 88 | 1 | 22 | 7.755 | 70823 | SUCRE | SAN JOSÉ DE TOLUVIEJO | 4325200% | 4358600% | 101.9475 | 0 | 105.6 | TRUE | 999
| 165742715a2019m5 | 1 | 65742715 | 2019 | 5 | 0 | 88 | 1 | 22 | 7.755 | 70823 | SUCRE | SAN JOSÉ DE TOLUVIEJO | 4325200% | 4358600% | 101.9475 | 0 | 105.6 | TRUE | 999
| 165742715a2019m5 | 1 | 65742715 | 2019 | 5 | 0 | 88 | 1 | 22 | 7.755 | 70823 | SUCRE | SAN JOSÉ DE TOLUVIEJO | 4325200% | 4358600% | 101.9475 | 0 | 105.6 | TRUE | 999
| 165742715a2019m5 | 1 | 65742715 | 2019 | 5 | 0 | 88 | 1 | 22 | 7.755 | 70823 | SUCRE | SAN JOSÉ DE TOLUVIEJO | 4325200% | 4358600% | 101.9475 | 0 | 105.6 | TRUE | 999
| 165742715a2019m5 | 1 | 65742715 | 2019 | 5 | 0 | 88 | 1 | 22 | 7.755 | 70823 | SUCRE | SAN JOSÉ DE TOLUVIEJO | 4325200% | 4358600% | 101.9475 | 0 | 105.6 | TRUE | 999
| 165742715a2019m5 | 1 | 65742715 | 2019 | 5 | 0 | 88 | 1 | 22 | 7.755 | 70823 | SUCRE | SAN JOSÉ DE TOLUVIEJO | 4325200% | 4358600% | 101.9475 | 0 | 105.6 | TRUE | 999
| 165742715a2019m5 | 1 | 65742715 | 2019 | 5 | 0 | 88 | 1 | 22 | 7.755 | 70823 | SUCRE | SAN JOSÉ DE TOLUVIEJO | 4325200% | 4358600% | 101.9475 | 0 | 105.6 | TRUE | 999
| 165742715a2019m5 | 1 | 65742715 | 2019 | 5 | 0 | 88 | 1 | 22 | 7.755 | 70823 | SUCRE | SAN JOSÉ DE TOLUVIEJO | 4325200% | 4358600% | 101.9475 | 0 | 105.6 | TRUE | 999
| 165742715a2019m5 | 1 | 65742715 | 2019 | 5 | 0 | 88 | 1 | 22 | 7.755 | 70823 | SUCRE | SAN JOSÉ DE TOLUVIEJO | 4325200% | 4358600% | 101.9475 | 0 | 105.6 | TRUE | 999
| 165742715a2019m5 | 1 | 65742715 | 2019 | 5 | 0 | 88 | 1 | 22 | 7.755 | 70823 | SUCRE | SAN JOSÉ DE TOLUVIEJO | 4325200% | 4358600% | 101.9475 | 0 | 105.6 | TRUE | 999
| 165742715a2019m5 | 1 | 65742715 | 2019 | 5 | 0 | 88 | 1 | 22 | 7.755 | 70823 | SUCRE | SAN JOSÉ DE TOLUVIEJO | 4325200% | 4358600% | 101.9475 | 0 | 105.6 | TRUE | 999
| 165742715a2019m5 | 1 | 65742715 | 2019 | 5 | 0 | 88 | 1 | 22 | 7.755 | 70823 | SUCRE | SAN JOSÉ DE TOLUVIEJO | 4325200% | 4358600% | 101.9475 | 0 | 105.6 | TRUE | 999
| 165742715a2019m5 | 1 | 65742715 | 2019 | 5 | 0 | 88 | 1 | 22 | 7.755 | 70823 | SUCRE | SAN JOSÉ DE TOLUVIEJO | 4325200% | 4358600% | 101.9475 | 0 | 105.6 | TRUE | 999
| 165742715a2019m5 | 1 | 65742715 | 2019 | 5 | 0 | 88 | 1 | 22 | 7.755 | 70823 | SUCRE | SAN JOSÉ DE TOLUVIEJO | 4325200% | 4358600% | 101.9475 | 0 | 105.6 | TRUE | 999
| 165742715a2019m5 | 1 | 65742715 | 2019 | 5 | 0 | 88 | 1 | 22 | 7.755 | 70823 | SUCRE | SAN JOSÉ DE TOLUVIEJO | 4325200% | 4358600% | 101.9475 | 0 | 105.6 | TRUE | 999
| 165742715a2019m5 | 1 | 65742715 | 2019 | 5 | 0 | 88 | 1 | 22 | 7.755 | 70823 | SUCRE | SAN JOSÉ DE TOLUVIEJO | 4325200% | 4358600% | 101.9475 | 0 | 105.6 | TRUE | 999
| 165742715a2019m5 | 1 | 65742715 | 2019 | 5 | 0 | 88 | 1 | 22 | 7.755 | 70823 | SUCRE | SAN JOSÉ DE TOLUVIEJO | 4325200% | 4358600% | 101.9475 | 0 | 105.6 | TRUE | 999
| 165742715a2019m5 | 1 | 65742715 | 2019 | 5 | 0 | 88 | 1 | 22 | 7.755 | 70823 | SUCRE | SAN JOSÉ DE TOLUVIEJO | 4325200% | 4358600% | 101.9475 | 0 | 105.6 | TRUE | 999
| 165742715a2019m5 | 1 | 65742715 | 2019 | 5 | 0 | 88 | 1 | 22 | 7.755 | 70823 | SUCRE | SAN JOSÉ DE TOLUVIEJO | 4325200% | 4358600% | 101.9475 | 0 | 105.6 | TRUE | 999
| 165742715a2019m5 | 1 | 65742715 | 2019 | 5 | 0 | 88 | 1 | 22 | 7.755 | 70823 | SUCRE | SAN JOSÉ DE TOLUVIEJO | 4325200% | 4358600% | 101.9475 | 0 | 105.6 | TRUE | 999
| 165742715a2019m5 | 1 | 65742715 | 2019 | 5 | 0 | 88 | 1 | 22 | 7.755 | 70823 | SUCRE | SAN JOSÉ DE TOLUVIEJO | 4325200% | 4358600% | 101.9475 | 0 | 105.6 | TRUE | 999
| 165742715a2019m5 | 1 | 65742715 | 2019 | 5 | 0 | 88 | 1 | 22 | 7.755 | 70823 | SUCRE | SAN JOSÉ DE TOLUVIEJO | 4325200% | 4358600% | 101.9475 | 0 | 105.6 | TRUE | 999
| 165742715a2019m5 | 1 | 65742715 | 2019 | 5 | 0 | 88 | 1 | 22 | 7.755 | 70823 | SUCRE | SAN JOSÉ DE TOLUVIEJO | 4325200% | 4358600% | 101.9475 | 0 | 105.6 | TRUE | 999
| 165742715a2019m5 | 1 | 65742715 | 2019 | 5 | 0 | 88 | 1 | 22 | 7.755 | 70823 | SUCRE | SAN JOSÉ DE TOLUVIEJO | 4325200% | 4358600% | 101.9475 | 0 | 105.6 | TRUE | 999
| 165742715a2019m5 | 1 | 65742715 | 2019 | 5 | 0 | 88 | 1 | 22 | 7.755 | 70823 | SUCRE | SAN JOSÉ DE TOLUVIEJO | 4325200% | 4358600% | 101.9475 | 0 | 105.6 | TRUE | 999
| 165742715a2019m5 | 1 | 65742715 | 2019 | 5 | 0 | 88 | 1 | 22 | 7.755 | 70823 | SUCRE | SAN JOSÉ DE TOLUVIEJO | 4325200% | 4358600% | 101.9475 | 0 | 105.6 | TRUE | 999
| 165742715a2019m5 | 1 | 65742715 | 2019 | 5 | 0 | 88 | 1 | 22 | 7.755 | 70823 | SUCRE | SAN JOSÉ DE TOLUVIEJO | 4325200% | 4358600% | 101.9475 | 0 | 105.6 | TRUE | 999
| 165742715a2019m5 | 1 | 65742715 | 2019 | 5 | 0 | 88 | 1 | 22 | 7.755 | 70823 | SUCRE | SAN JOSÉ DE TOLUVIEJO | 4325200% | 4358600% | 101.9475 | 0 | 105.6 | TRUE | 999
| 165742715a2019m5 | 1 | 65742715 | 2019 | 5 | 0 | 88 | 1 | 22 | 7.755 | 70823 | SUCRE | SAN JOSÉ DE TOLUVIEJO | 4325200% | 4358600% | 101.9475 | 0 | 105.6 | TRUE | 999
| 165742715a2019m5 | 1 | 65742715 | 2019 | 5 | 0 | 88 | 1 | 22 | 7.755 | 70823 | SUCRE | SAN JOSÉ DE TOLUVIEJO | 4325200% | 4358600% | 101.9475 | 0 | 105.6 | TRUE | 999
| 165742715a2019m5 | 1 | 65742715 | 2019 | 5 | 0 | 88 | 1 | 22 | 7.755 | 70823 | SUCRE | SAN JOSÉ DE TOLUVIEJO | 4325200% | 4358600% | 101.9475 | 0 | 105.6 | TRUE | 999
| 165742715a2019m5 | 1 | 65742715 | 2019 | 5 | 0 | 88 | 1 | 22 | 7.755 | 70823 | SUCRE | SAN JOSÉ DE TOLUVIEJO | 4325200% | 4358600% | 101.9475 | 0 | 105.6 | TRUE | 999
| 165742715a2019m5 | 1 | 65742715 | 2019 | 5 | 0 | 88 | 1 | 22 | 7.755 | 70823 | SUCRE | SAN JOSÉ DE TOLUVIEJO | 4325200% | 4358600% | 101.9475 | 0 | 105.6 | TRUE | 999
| 165742715a2019m5 | 1 | 65742715 | 2019 | 5 | 0 | 88 | 1 | 22 | 7.755 | 70823 | SUCRE | SAN JOSÉ DE TOLUVIEJO | 4325200% | 4358600% | 101.9475 | 0 | 105.6 | TRUE | 999
| 165742715a2019m5 | 1 | 65742715 | 2019 | 5 | 0 | 88 | 1 | 22 | 7.755 | 70823 | SUCRE | SAN JOSÉ DE TOLUVIEJO | 4325200% | 4358600% | 101.9475 | 0 | 105.6 | TRUE | 999
| 165742715a2019m5 | 1 | 65742715 | 2019 | 5 | 0 | 88 | 1 | 22 | 7.755 | 70823 | SUCRE | SAN JOSÉ DE TOLUVIEJO | 4325200% | 4358600% | 101.9475 | 0 | 105.6 | TRUE | 999
| 165742715a2019m5 | 1 | 65742715 | 2019 | 5 | 0 | 88 | 1 | 22 | 7.755 | 70823 | SUCRE | SAN JOSÉ DE TOLUVIEJO | 4325200% | 4358600% | 101.9475 | 0 | 105.6 | TRUE | 999
| 165742715a2019m5 | 1 | 65742715 | 2019 | 5 | 0 | 88 | 1 | 22 | 7.755 | 70823 | SUCRE | SAN JOSÉ DE TOLUVIEJO | 4325200% | 4358600% | 101.9475 | 0 | 105.6 | TRUE | 999
| 165742715a2019m5 | 1 | 65742715 | 2019 | 5 | 0 | 88 | 1 | 22 | 7.755 | 70823 | SUCRE | SAN JOSÉ DE TOLUVIEJO | 4325200% | 4358600% | 101.9475 | 0 | 105.6 | TRUE | 999
| 165742715a2019m5 | 1 | 65742715 | 2019 | 5 | 0 | 88 | 1 | 22 | 7.755 | 70823 | SUCRE | SAN JOSÉ DE TOLUVIEJO | 4325200% | 4358600% | 101.9475 | 0 | 105.6 | TRUE | 999
| 165742715a2019m5 | 1 | 65742715 | 2019 | 5 | 0 | 88 | 1 | 22 | 7.755 | 70823 | SUCRE | SAN JOSÉ DE TOLUVIEJO | 4325200% | 4358600% | 101.9475 | 0 | 105.6 | TRUE | 999
| 165742715a2019m5 | 1 | 65742715 | 2019 | 5 | 0 | 88 | 1 | 22 | 7.755 | 70823 | SUCRE | SAN JOSÉ DE TOLUVIEJO | 4325200% | 4358600% | 101.9475 | 0 | 105.6 | TRUE | 999
| 165742715a2019m5 | 1 | 65742715 | 2019 | 5 | 0 | 88 | 1 | 22 | 7.755 | 70823 | SUCRE | SAN JOSÉ DE TOLUVIEJO | 4325200% | 4358600% | 101.9475 | 0 | 105.6 | TRUE | 999
| 165742715a2019m5 | 1 | 65742715 | 2019 | 5 | 0 | 88 | 1 | 22 | 7.755 | 70823 | SUCRE | SAN JOSÉ DE TOLUVIEJO | 4325200% | 4358600% | 101.9475 | 0 | 105.6 | TRUE | 999
| 165742715a2019m5 | 1 | 65742715 | 2019 | 5 | 0 | 88 | 1 | 22 | 7.755 | 70823 | SUCRE | SAN JOSÉ DE TOLUVIEJO | 4325200% | 4358600% | 101.9475 | 0 | 105.6 | TRUE | 999
| 165742715a2019m5 | 1 | 65742715 | 2019 | 5 | 0 | 88 | 1 | 22 | 7.755 | 70823 | SUCRE | SAN JOSÉ DE TOLUVIEJO | 4325200% | 4358600% | 101.9475 | 0 | 105.6 | TRUE | 999
| 165742715a2019m5 | 1 | 65742715 | 2019 | 5 | 0 | 88 | 1 | 22 | 7.755 | 70823 | SUCRE | SAN JOSÉ DE TOLUVIEJO | 4325200% | 4358600% | 101.9475 | 0 | 105.6 | TRUE | 999
| 165742715a2019m5 | 1 | 65742715 | 2019 | 5 | 0 | 88 | 1 | 22 | 7.755 | 70823 | SUCRE | SAN JOSÉ DE TOLUVIEJO | 4325200% | 4358600% | 101.9475 | 0 | 105.6 | TRUE | 999
| 165742715a2019m5 | 1 | 65742715 | 2019 | 5 | 0 | 88 | 1 | 22 | 7.755 | 70823 | SUCRE | SAN JOSÉ DE TOLUVIEJO | 4325200% | 4358600% | 101.9475 | 0 | 105.6 | TRUE | 999
| 165742715a2019m5 | 1 | 65742715 | 2019 | 5 | 0 | 88 | 1 | 22 | 7.755 | 70823 | SUCRE | SAN JOSÉ DE TOLUVIEJO | 4325200% | 4358600% | 101.9475 | 0 | 105.6 | TRUE | 999
| 165742715a2019m5 | 1 | 65742715 | 2019 | 5 | 0 | 88 | 1 | 22 | 7.755 | 70823 | SUCRE | SAN JOSÉ DE TOLUVIEJO | 4325200% | 4358600% | 101.9475 | 0 | 105.6 | TRUE | 999
| 165742715a2019m5 | 1 | 65742715 | 2019 | 5 | 0 | 88 | 1 | 22 | 7.755 | 70823 | SUCRE | SAN JOSÉ DE TOLUVIEJO | 4325200% | 4358600% | 101.9475 | 0 | 105.6 | TRUE | 999
| 165742715a2019m5 | 1 | 65742715 | 2019 | 5 | 0 | 88 | 1 | 22 | 7.755 | 70823 | SUCRE | SAN JOSÉ DE TOLUVIEJO | 4325200% | 4358600% | 101.9475 | 0 | 105.6 | TRUE | 999
| 165742715a2019m5 | 1 | 65742715 | 2019 | 5 | 0 | 88 | 1 | 22 | 7.755 | 70823 | SUCRE | SAN JOSÉ DE TOLUVIEJO | 4325200% | 4358600% | 101.9475 | 0 | 105.6 | TRUE | 999
| 165742715a2019m5 | 1 | 65742715 | 2019 | 5 | 0 | 88 | 1 | 22 | 7.755 | 70823 | SUCRE | SAN JOSÉ DE TOLUVIEJO | 4325200% | 4358600% | 101.9475 | 0 | 105.6 | TRUE | 999
| 165742715a2019m5 | 1 | 65742715 | 2019 | 5 | 0 | 88 | 1 | 22 | 7.755 | 70823 | SUCRE | SAN JOSÉ DE TOLUVIEJO | 4325200% | 4358600% | 101.9475 | 0 | 105.6 | TRUE | 999
| 165742715a2019m5 | 1 | 65742715 | 2019 | 5 | 0 | 88 | 1 | 22 | 7.755 | 70823 | SUCRE | SAN JOSÉ DE TOLUVIEJO | 4325200% | 4358600% | 101.9475 | 0 | 105.6 | TRUE | 999
| 165742715a2019m5 | 1 | 65742715 | 2019 | 5 | 0 | 88 | 1 | 22 | 7.755 | 70823 | SUCRE | SAN JOSÉ DE TOLUVIEJO | 4325200% | 4358600% | 101.9475 | 0 | 105.6 | TRUE | 999
| 165742715a2019m5 | 1 | 65742715 | 2019 | 5 | 0 | 88 | 1 | 22 | 7.755 | 70823 | SUCRE | SAN JOSÉ DE TOLUVIEJO | 4325200% | 4358600% | 101.9475 | 0 | 105.6 | TRUE | 999
| 165742715a2019m5 | 1 | 65742715 | 2019 | 5 | 0 | 88 | 1 | 22 | 7.755 | 70823 | SUCRE | SAN JOSÉ DE TOLUVIEJO | 4325200% | 4358600% | 101.9475 | 0 | 105.6 | TRUE | 999
| 165742715a2019m5 | 1 | 65742715 | 2019 | 5 | 0 | 88 | 1 | 22 | 7.755 | 70823 | SUCRE | SAN JOSÉ DE TOLUVIEJO | 4325200% | 4358600% | 101.9475 | 0 | 105.6 | TRUE | 999
| 165742715a2019m5 | 1 | 65742715 | 2019 | 5 | 0 | 88 | 1 | 22 | 7.755 | 70823 | SUCRE | SAN JOSÉ DE TOLUVIEJO | 4325200% | 4358600% | 101.9475 | 0 | 105.6 | TRUE | 999
| 165742715a2019m5 | 1 | 65742715 | 2019 | 5 | 0 | 88 | 1 | 22 | 7.755 | 70823 | SUCRE | SAN JOSÉ DE TOLUVIEJO | 4325200% | 4358600% | 101.9475 | 0 | 105.6 | TRUE | 999
| 165742715a2019m5 | 1 | 65742715 | 2019 | 5 | 0 | 88 | 1 | 22 | 7.755 | 70823 | SUCRE | SAN JOSÉ DE TOLUVIEJO | 4325200% | 4358600% | 101.9475 | 0 | 105.6 | TRUE | 999
| 165742715a2019m5 | 1 | 65742715 | 2019 | 5 | 0 | 88 | 1 | 22 | 7.755 | 70823 | SUCRE | SAN JOSÉ DE TOLUVIEJO | 4325200% | 4358600% | 101.9475 | 0 | 105.6 | TRUE | 999
| 165742715a2019m5 | 1 | 65742715 | 2019 | 5 | 0 | 88 | 1 | 22 | 7.755 | 70823 | SUCRE | SAN JOSÉ DE TOLUVIEJO | 4325200% | 4358600% | 101.9475 | 0 | 105.6 | TRUE | 999
| 165742715a2019m5 | 1 | 65742715 | 2019 | 5 | 0 | 88 | 1 | 22 | 7.755 | 70823 | SUCRE | SAN JOSÉ DE TOLUVIEJO | 4325200% | 4358600% | 101.9475 | 0 | 105.6 | TRUE | 999
| 165742715a2019m5 | 1 | 65742715 | 2019 | 5 | 0 | 88 | 1 | 22 | 7.755 | 70823 | SUCRE | SAN JOSÉ DE TOLUVIEJO | 4325200% | 4358600% | 101.9475 | 0 | 105.6 | TRUE | 999
| 165742715a2019m5 | 1 | 65742715 | 2019 | 5 | 0 | 88 | 1 | 22 | 7.755 | 70823 | SUCRE | SAN JOSÉ DE TOLUVIEJO | 4325200% | 4358600% | 101.9475 | 0 | 105.6 | TRUE | 999
| 165742715a2019m5 | 1 | 65742715 | 2019 | 5 | 0 | 88 | 1 | 22 | 7.755 | 70823 | SUCRE | SAN JOSÉ DE TOLUVIEJO | 4325200% | 4358600% | 101.9475 | 0 | 105.6 | TRUE | 999
| 165742715a2019m5 | 1 | 65742715 | 2019 | 5 | 0 | 88 | 1 | 22 | 7.755 | 70823 | SUCRE | SAN JOSÉ DE TOLUVIEJO | 4325200% | 4358600% | 101.9475 | 0 | 105.6 | TRUE | 999
| 165742715a2019m5 | 1 | 65742715 | 2019 | 5 | 0 | 88 | 1 | 22 | 7.755 | 70823 | SUCRE | SAN JOSÉ DE TOLUVIEJO | 4325200% | 4358600% | 101.9475 | 0 | 105.6 | TRUE | 999
| 165742715a2019m5 | 1 | 65742715 | 2019 | 5 | 0 | 88 | 1 | 22 | 7.755 | 70823 | SUCRE | SAN JOSÉ DE TOLUVIEJO | 4325200% | 4358600% | 101.9475 | 0 | 105.6 | TRUE | 999
| 165742715a2019m5 | 1 | 65742715 | 2019 | 5 | 0 | 88 | 1 | 22 | 7.755 | 70823 | SUCRE | SAN JOSÉ DE TOLUVIEJO | 4325200% | 4358600% | 101.9475 | 0 | 105.6 | TRUE | 999
| 165742715a2019m5 | 1 | 65742715 | 2019 | 5 | 0 | 88 | 1 | 22 | 7.755 | 70823 | SUCRE | SAN JOSÉ DE TOLUVIEJO | 4325200% | 4358600% | 101.9475 | 0 | 105.6 | TRUE | 999
| 165742715a2019m5 | 1 | 65742715 | 2019 | 5 | 0 | 88 | 1 | 22 | 7.755 | 70823 | SUCRE | SAN JOSÉ DE TOLUVIEJO | 4325200% | 4358600% | 101.9475 | 0 | 105.6 | TRUE | 999
| 165742715a2019m5 | 1 | 65742715 | 2019 | 5 | 0 | 88 | 1 | 22 | 7.755 | 70823 | SUCRE | SAN JOSÉ DE TOLUVIEJO | 4325200% | 4358600% | 101.9475 | 0 | 105.6 | TRUE | 999
| 165742715a2019m5 | 1 | 65742715 | 2019 | 5 | 0 | 88 | 1 | 22 | 7.755 | 70823 | SUCRE | SAN JOSÉ DE TOLUVIEJO | 4325200% | 4358600% | 101.9475 | 0 | 105.6 | TRUE | 999
| 165742715a2019m5 | 1 | 65742715 | 2019 | 5 | 0 | 88 | 1 | 22 | 7.755 | 70823 | SUCRE | SAN JOSÉ DE TOLUVIEJO | 4325200% | 4358600% | 101.9475 | 0 | 105.6 | TRUE | 999
| 165742715a2019m5 | 1 | 65742715 | 2019 | 5 | 0 | 88 | 1 | 22 | 7.755 | 70823 | SUCRE | SAN JOSÉ DE TOLUVIEJO | 4325200% | 4358600% | 101.9475 | 0 | 105.6 | TRUE | 999
| 165742715a2019m5 | 1 | 65742715 | 2019 | 5 | 0 | 88 | 1 | 22 | 7.755 | 70823 | SUCRE | SAN JOSÉ DE TOLUVIEJO | 4325200% | 4358600% | 101.9475 | 0 | 105.6 | TRUE | 999
| 165742715a2019m5 | 1 | 65742715 | 2019 | 5 | 1 | 1 | 1 | 22 | 2.1683 | 70823 | SUCRE | SAN JOSÉ DE TOLUVIEJO | 4325200% | 4358600% | 0 | 33.1772 | 105.6 | TRUE | 999
| 165742715a2019m6 | 1 | 65742715 | 2019 | 6 | 0 | 87 | 1 | 22 | 21.1292 | 70823 | SUCRE | SAN JOSÉ DE TOLUVIEJO | 4328200% | 4361700% | 101.9475 | 0 | 105.6 | TRUE | 999
| 165742715a2019m6 | 1 | 65742715 | 2019 | 6 | 0 | 87 | 1 | 22 | 21.1292 | 70823 | SUCRE | SAN JOSÉ DE TOLUVIEJO | 4328200% | 4361700% | 101.9475 | 0 | 105.6 | TRUE | 999
| 165742715a2019m6 | 1 | 65742715 | 2019 | 6 | 0 | 87 | 1 | 22 | 21.1292 | 70823 | SUCRE | SAN JOSÉ DE TOLUVIEJO | 4328200% | 4361700% | 101.9475 | 0 | 105.6 | TRUE | 999
| 165742715a2019m6 | 1 | 65742715 | 2019 | 6 | 0 | 87 | 1 | 22 | 21.1292 | 70823 | SUCRE | SAN JOSÉ DE TOLUVIEJO | 4328200% | 4361700% | 101.9475 | 0 | 105.6 | TRUE | 999
| 165742715a2019m6 | 1 | 65742715 | 2019 | 6 | 0 | 87 | 1 | 22 | 21.1292 | 70823 | SUCRE | SAN JOSÉ DE TOLUVIEJO | 4328200% | 4361700% | 101.9475 | 0 | 105.6 | TRUE | 999
| 165742715a2019m6 | 1 | 65742715 | 2019 | 6 | 0 | 87 | 1 | 22 | 21.1292 | 70823 | SUCRE | SAN JOSÉ DE TOLUVIEJO | 4328200% | 4361700% | 101.9475 | 0 | 105.6 | TRUE | 999
| 165742715a2019m6 | 1 | 65742715 | 2019 | 6 | 0 | 87 | 1 | 22 | 21.1292 | 70823 | SUCRE | SAN JOSÉ DE TOLUVIEJO | 4328200% | 4361700% | 101.9475 | 0 | 105.6 | TRUE | 999
| 165742715a2019m6 | 1 | 65742715 | 2019 | 6 | 0 | 87 | 1 | 22 | 21.1292 | 70823 | SUCRE | SAN JOSÉ DE TOLUVIEJO | 4328200% | 4361700% | 101.9475 | 0 | 105.6 | TRUE | 999
| 165742715a2019m6 | 1 | 65742715 | 2019 | 6 | 0 | 87 | 1 | 22 | 21.1292 | 70823 | SUCRE | SAN JOSÉ DE TOLUVIEJO | 4328200% | 4361700% | 101.9475 | 0 | 105.6 | TRUE | 999
| 165742715a2019m6 | 1 | 65742715 | 2019 | 6 | 0 | 87 | 1 | 22 | 21.1292 | 70823 | SUCRE | SAN JOSÉ DE TOLUVIEJO | 4328200% | 4361700% | 101.9475 | 0 | 105.6 | TRUE | 999
| 165742715a2019m6 | 1 | 65742715 | 2019 | 6 | 0 | 87 | 1 | 22 | 21.1292 | 70823 | SUCRE | SAN JOSÉ DE TOLUVIEJO | 4328200% | 4361700% | 101.9475 | 0 | 105.6 | TRUE | 999
| 165742715a2019m6 | 1 | 65742715 | 2019 | 6 | 0 | 87 | 1 | 22 | 21.1292 | 70823 | SUCRE | SAN JOSÉ DE TOLUVIEJO | 4328200% | 4361700% | 101.9475 | 0 | 105.6 | TRUE | 999
| 165742715a2019m6 | 1 | 65742715 | 2019 | 6 | 0 | 87 | 1 | 22 | 21.1292 | 70823 | SUCRE | SAN JOSÉ DE TOLUVIEJO | 4328200% | 4361700% | 101.9475 | 0 | 105.6 | TRUE | 999
| 165742715a2019m6 | 1 | 65742715 | 2019 | 6 | 0 | 87 | 1 | 22 | 21.1292 | 70823 | SUCRE | SAN JOSÉ DE TOLUVIEJO | 4328200% | 4361700% | 101.9475 | 0 | 105.6 | TRUE | 999
| 165742715a2019m6 | 1 | 65742715 | 2019 | 6 | 0 | 87 | 1 | 22 | 21.1292 | 70823 | SUCRE | SAN JOSÉ DE TOLUVIEJO | 4328200% | 4361700% | 101.9475 | 0 | 105.6 | TRUE | 999
| 165742715a2019m6 | 1 | 65742715 | 2019 | 6 | 0 | 87 | 1 | 22 | 21.1292 | 70823 | SUCRE | SAN JOSÉ DE TOLUVIEJO | 4328200% | 4361700% | 101.9475 | 0 | 105.6 | TRUE | 999
| 165742715a2019m6 | 1 | 65742715 | 2019 | 6 | 0 | 87 | 1 | 22 | 21.1292 | 70823 | SUCRE | SAN JOSÉ DE TOLUVIEJO | 4328200% | 4361700% | 101.9475 | 0 | 105.6 | TRUE | 999
| 165742715a2019m6 | 1 | 65742715 | 2019 | 6 | 0 | 87 | 1 | 22 | 21.1292 | 70823 | SUCRE | SAN JOSÉ DE TOLUVIEJO | 4328200% | 4361700% | 101.9475 | 0 | 105.6 | TRUE | 999
| 165742715a2019m6 | 1 | 65742715 | 2019 | 6 | 0 | 87 | 1 | 22 | 21.1292 | 70823 | SUCRE | SAN JOSÉ DE TOLUVIEJO | 4328200% | 4361700% | 101.9475 | 0 | 105.6 | TRUE | 999
| 165742715a2019m6 | 1 | 65742715 | 2019 | 6 | 0 | 87 | 1 | 22 | 21.1292 | 70823 | SUCRE | SAN JOSÉ DE TOLUVIEJO | 4328200% | 4361700% | 101.9475 | 0 | 105.6 | TRUE | 999
| 165742715a2019m6 | 1 | 65742715 | 2019 | 6 | 0 | 87 | 1 | 22 | 21.1292 | 70823 | SUCRE | SAN JOSÉ DE TOLUVIEJO | 4328200% | 4361700% | 101.9475 | 0 | 105.6 | TRUE | 999
| 165742715a2019m6 | 1 | 65742715 | 2019 | 6 | 0 | 87 | 1 | 22 | 21.1292 | 70823 | SUCRE | SAN JOSÉ DE TOLUVIEJO | 4328200% | 4361700% | 101.9475 | 0 | 105.6 | TRUE | 999
| 165742715a2019m6 | 1 | 65742715 | 2019 | 6 | 0 | 87 | 1 | 22 | 21.1292 | 70823 | SUCRE | SAN JOSÉ DE TOLUVIEJO | 4328200% | 4361700% | 101.9475 | 0 | 105.6 | TRUE | 999
| 165742715a2019m6 | 1 | 65742715 | 2019 | 6 | 0 | 87 | 1 | 22 | 21.1292 | 70823 | SUCRE | SAN JOSÉ DE TOLUVIEJO | 4328200% | 4361700% | 101.9475 | 0 | 105.6 | TRUE | 999
| 165742715a2019m6 | 1 | 65742715 | 2019 | 6 | 0 | 87 | 1 | 22 | 21.1292 | 70823 | SUCRE | SAN JOSÉ DE TOLUVIEJO | 4328200% | 4361700% | 101.9475 | 0 | 105.6 | TRUE | 999
| 165742715a2019m6 | 1 | 65742715 | 2019 | 6 | 0 | 87 | 1 | 22 | 21.1292 | 70823 | SUCRE | SAN JOSÉ DE TOLUVIEJO | 4328200% | 4361700% | 101.9475 | 0 | 105.6 | TRUE | 999
| 165742715a2019m6 | 1 | 65742715 | 2019 | 6 | 0 | 87 | 1 | 22 | 21.1292 | 70823 | SUCRE | SAN JOSÉ DE TOLUVIEJO | 4328200% | 4361700% | 101.9475 | 0 | 105.6 | TRUE | 999
| 165742715a2019m6 | 1 | 65742715 | 2019 | 6 | 0 | 87 | 1 | 22 | 21.1292 | 70823 | SUCRE | SAN JOSÉ DE TOLUVIEJO | 4328200% | 4361700% | 101.9475 | 0 | 105.6 | TRUE | 999
| 165742715a2019m6 | 1 | 65742715 | 2019 | 6 | 0 | 87 | 1 | 22 | 21.1292 | 70823 | SUCRE | SAN JOSÉ DE TOLUVIEJO | 4328200% | 4361700% | 101.9475 | 0 | 105.6 | TRUE | 999
| 165742715a2019m6 | 1 | 65742715 | 2019 | 6 | 0 | 87 | 1 | 22 | 21.1292 | 70823 | SUCRE | SAN JOSÉ DE TOLUVIEJO | 4328200% | 4361700% | 101.9475 | 0 | 105.6 | TRUE | 999
| 165742715a2019m6 | 1 | 65742715 | 2019 | 6 | 0 | 87 | 1 | 22 | 21.1292 | 70823 | SUCRE | SAN JOSÉ DE TOLUVIEJO | 4328200% | 4361700% | 101.9475 | 0 | 105.6 | TRUE | 999
| 165742715a2019m6 | 1 | 65742715 | 2019 | 6 | 0 | 87 | 1 | 22 | 21.1292 | 70823 | SUCRE | SAN JOSÉ DE TOLUVIEJO | 4328200% | 4361700% | 101.9475 | 0 | 105.6 | TRUE | 999
| 165742715a2019m6 | 1 | 65742715 | 2019 | 6 | 0 | 87 | 1 | 22 | 21.1292 | 70823 | SUCRE | SAN JOSÉ DE TOLUVIEJO | 4328200% | 4361700% | 101.9475 | 0 | 105.6 | TRUE | 999
| 165742715a2019m6 | 1 | 65742715 | 2019 | 6 | 0 | 87 | 1 | 22 | 21.1292 | 70823 | SUCRE | SAN JOSÉ DE TOLUVIEJO | 4328200% | 4361700% | 101.9475 | 0 | 105.6 | TRUE | 999
| 165742715a2019m6 | 1 | 65742715 | 2019 | 6 | 0 | 87 | 1 | 22 | 21.1292 | 70823 | SUCRE | SAN JOSÉ DE TOLUVIEJO | 4328200% | 4361700% | 101.9475 | 0 | 105.6 | TRUE | 999
| 165742715a2019m6 | 1 | 65742715 | 2019 | 6 | 0 | 87 | 1 | 22 | 21.1292 | 70823 | SUCRE | SAN JOSÉ DE TOLUVIEJO | 4328200% | 4361700% | 101.9475 | 0 | 105.6 | TRUE | 999
| 165742715a2019m6 | 1 | 65742715 | 2019 | 6 | 0 | 87 | 1 | 22 | 21.1292 | 70823 | SUCRE | SAN JOSÉ DE TOLUVIEJO | 4328200% | 4361700% | 101.9475 | 0 | 105.6 | TRUE | 999
| 165742715a2019m6 | 1 | 65742715 | 2019 | 6 | 0 | 87 | 1 | 22 | 21.1292 | 70823 | SUCRE | SAN JOSÉ DE TOLUVIEJO | 4328200% | 4361700% | 101.9475 | 0 | 105.6 | TRUE | 999
| 165742715a2019m6 | 1 | 65742715 | 2019 | 6 | 0 | 87 | 1 | 22 | 21.1292 | 70823 | SUCRE | SAN JOSÉ DE TOLUVIEJO | 4328200% | 4361700% | 101.9475 | 0 | 105.6 | TRUE | 999
| 165742715a2019m6 | 1 | 65742715 | 2019 | 6 | 0 | 87 | 1 | 22 | 21.1292 | 70823 | SUCRE | SAN JOSÉ DE TOLUVIEJO | 4328200% | 4361700% | 101.9475 | 0 | 105.6 | TRUE | 999
| 165742715a2019m6 | 1 | 65742715 | 2019 | 6 | 0 | 87 | 1 | 22 | 21.1292 | 70823 | SUCRE | SAN JOSÉ DE TOLUVIEJO | 4328200% | 4361700% | 101.9475 | 0 | 105.6 | TRUE | 999
| 165742715a2019m6 | 1 | 65742715 | 2019 | 6 | 0 | 87 | 1 | 22 | 21.1292 | 70823 | SUCRE | SAN JOSÉ DE TOLUVIEJO | 4328200% | 4361700% | 101.9475 | 0 | 105.6 | TRUE | 999
| 165742715a2019m6 | 1 | 65742715 | 2019 | 6 | 0 | 87 | 1 | 22 | 21.1292 | 70823 | SUCRE | SAN JOSÉ DE TOLUVIEJO | 4328200% | 4361700% | 101.9475 | 0 | 105.6 | TRUE | 999
| 165742715a2019m6 | 1 | 65742715 | 2019 | 6 | 0 | 87 | 1 | 22 | 21.1292 | 70823 | SUCRE | SAN JOSÉ DE TOLUVIEJO | 4328200% | 4361700% | 101.9475 | 0 | 105.6 | TRUE | 999
| 165742715a2019m6 | 1 | 65742715 | 2019 | 6 | 0 | 87 | 1 | 22 | 21.1292 | 70823 | SUCRE | SAN JOSÉ DE TOLUVIEJO | 4328200% | 4361700% | 101.9475 | 0 | 105.6 | TRUE | 999
| 165742715a2019m6 | 1 | 65742715 | 2019 | 6 | 0 | 87 | 1 | 22 | 21.1292 | 70823 | SUCRE | SAN JOSÉ DE TOLUVIEJO | 4328200% | 4361700% | 101.9475 | 0 | 105.6 | TRUE | 999
| 165742715a2019m6 | 1 | 65742715 | 2019 | 6 | 0 | 87 | 1 | 22 | 21.1292 | 70823 | SUCRE | SAN JOSÉ DE TOLUVIEJO | 4328200% | 4361700% | 101.9475 | 0 | 105.6 | TRUE | 999
| 165742715a2019m6 | 1 | 65742715 | 2019 | 6 | 0 | 87 | 1 | 22 | 21.1292 | 70823 | SUCRE | SAN JOSÉ DE TOLUVIEJO | 4328200% | 4361700% | 101.9475 | 0 | 105.6 | TRUE | 999
| 165742715a2019m6 | 1 | 65742715 | 2019 | 6 | 0 | 87 | 1 | 22 | 21.1292 | 70823 | SUCRE | SAN JOSÉ DE TOLUVIEJO | 4328200% | 4361700% | 101.9475 | 0 | 105.6 | TRUE | 999
| 165742715a2019m6 | 1 | 65742715 | 2019 | 6 | 0 | 87 | 1 | 22 | 21.1292 | 70823 | SUCRE | SAN JOSÉ DE TOLUVIEJO | 4328200% | 4361700% | 101.9475 | 0 | 105.6 | TRUE | 999
| 165742715a2019m6 | 1 | 65742715 | 2019 | 6 | 0 | 87 | 1 | 22 | 21.1292 | 70823 | SUCRE | SAN JOSÉ DE TOLUVIEJO | 4328200% | 4361700% | 101.9475 | 0 | 105.6 | TRUE | 999
| 165742715a2019m6 | 1 | 65742715 | 2019 | 6 | 0 | 87 | 1 | 22 | 21.1292 | 70823 | SUCRE | SAN JOSÉ DE TOLUVIEJO | 4328200% | 4361700% | 101.9475 | 0 | 105.6 | TRUE | 999
| 165742715a2019m6 | 1 | 65742715 | 2019 | 6 | 0 | 87 | 1 | 22 | 21.1292 | 70823 | SUCRE | SAN JOSÉ DE TOLUVIEJO | 4328200% | 4361700% | 101.9475 | 0 | 105.6 | TRUE | 999
| 165742715a2019m6 | 1 | 65742715 | 2019 | 6 | 0 | 87 | 1 | 22 | 21.1292 | 70823 | SUCRE | SAN JOSÉ DE TOLUVIEJO | 4328200% | 4361700% | 101.9475 | 0 | 105.6 | TRUE | 999
| 165742715a2019m6 | 1 | 65742715 | 2019 | 6 | 0 | 87 | 1 | 22 | 21.1292 | 70823 | SUCRE | SAN JOSÉ DE TOLUVIEJO | 4328200% | 4361700% | 101.9475 | 0 | 105.6 | TRUE | 999
| 165742715a2019m6 | 1 | 65742715 | 2019 | 6 | 0 | 87 | 1 | 22 | 21.1292 | 70823 | SUCRE | SAN JOSÉ DE TOLUVIEJO | 4328200% | 4361700% | 101.9475 | 0 | 105.6 | TRUE | 999
| 165742715a2019m6 | 1 | 65742715 | 2019 | 6 | 0 | 87 | 1 | 22 | 21.1292 | 70823 | SUCRE | SAN JOSÉ DE TOLUVIEJO | 4328200% | 4361700% | 101.9475 | 0 | 105.6 | TRUE | 999
| 165742715a2019m6 | 1 | 65742715 | 2019 | 6 | 0 | 87 | 1 | 22 | 21.1292 | 70823 | SUCRE | SAN JOSÉ DE TOLUVIEJO | 4328200% | 4361700% | 101.9475 | 0 | 105.6 | TRUE | 999
| 165742715a2019m6 | 1 | 65742715 | 2019 | 6 | 0 | 87 | 1 | 22 | 21.1292 | 70823 | SUCRE | SAN JOSÉ DE TOLUVIEJO | 4328200% | 4361700% | 101.9475 | 0 | 105.6 | TRUE | 999
| 165742715a2019m6 | 1 | 65742715 | 2019 | 6 | 0 | 87 | 1 | 22 | 21.1292 | 70823 | SUCRE | SAN JOSÉ DE TOLUVIEJO | 4328200% | 4361700% | 101.9475 | 0 | 105.6 | TRUE | 999
| 165742715a2019m6 | 1 | 65742715 | 2019 | 6 | 0 | 87 | 1 | 22 | 21.1292 | 70823 | SUCRE | SAN JOSÉ DE TOLUVIEJO | 4328200% | 4361700% | 101.9475 | 0 | 105.6 | TRUE | 999
| 165742715a2019m6 | 1 | 65742715 | 2019 | 6 | 0 | 87 | 1 | 22 | 21.1292 | 70823 | SUCRE | SAN JOSÉ DE TOLUVIEJO | 4328200% | 4361700% | 101.9475 | 0 | 105.6 | TRUE | 999
| 165742715a2019m6 | 1 | 65742715 | 2019 | 6 | 0 | 87 | 1 | 22 | 21.1292 | 70823 | SUCRE | SAN JOSÉ DE TOLUVIEJO | 4328200% | 4361700% | 101.9475 | 0 | 105.6 | TRUE | 999
| 165742715a2019m6 | 1 | 65742715 | 2019 | 6 | 0 | 87 | 1 | 22 | 21.1292 | 70823 | SUCRE | SAN JOSÉ DE TOLUVIEJO | 4328200% | 4361700% | 101.9475 | 0 | 105.6 | TRUE | 999
| 165742715a2019m6 | 1 | 65742715 | 2019 | 6 | 0 | 87 | 1 | 22 | 21.1292 | 70823 | SUCRE | SAN JOSÉ DE TOLUVIEJO | 4328200% | 4361700% | 101.9475 | 0 | 105.6 | TRUE | 999
| 165742715a2019m6 | 1 | 65742715 | 2019 | 6 | 0 | 87 | 1 | 22 | 21.1292 | 70823 | SUCRE | SAN JOSÉ DE TOLUVIEJO | 4328200% | 4361700% | 101.9475 | 0 | 105.6 | TRUE | 999
| 165742715a2019m6 | 1 | 65742715 | 2019 | 6 | 0 | 87 | 1 | 22 | 21.1292 | 70823 | SUCRE | SAN JOSÉ DE TOLUVIEJO | 4328200% | 4361700% | 101.9475 | 0 | 105.6 | TRUE | 999
| 165742715a2019m6 | 1 | 65742715 | 2019 | 6 | 0 | 87 | 1 | 22 | 21.1292 | 70823 | SUCRE | SAN JOSÉ DE TOLUVIEJO | 4328200% | 4361700% | 101.9475 | 0 | 105.6 | TRUE | 999
| 165742715a2019m6 | 1 | 65742715 | 2019 | 6 | 0 | 87 | 1 | 22 | 21.1292 | 70823 | SUCRE | SAN JOSÉ DE TOLUVIEJO | 4328200% | 4361700% | 101.9475 | 0 | 105.6 | TRUE | 999
| 165742715a2019m6 | 1 | 65742715 | 2019 | 6 | 0 | 87 | 1 | 22 | 21.1292 | 70823 | SUCRE | SAN JOSÉ DE TOLUVIEJO | 4328200% | 4361700% | 101.9475 | 0 | 105.6 | TRUE | 999
| 165742715a2019m6 | 1 | 65742715 | 2019 | 6 | 0 | 87 | 1 | 22 | 21.1292 | 70823 | SUCRE | SAN JOSÉ DE TOLUVIEJO | 4328200% | 4361700% | 101.9475 | 0 | 105.6 | TRUE | 999
| 165742715a2019m6 | 1 | 65742715 | 2019 | 6 | 0 | 87 | 1 | 22 | 21.1292 | 70823 | SUCRE | SAN JOSÉ DE TOLUVIEJO | 4328200% | 4361700% | 101.9475 | 0 | 105.6 | TRUE | 999
| 165742715a2019m6 | 1 | 65742715 | 2019 | 6 | 0 | 87 | 1 | 22 | 21.1292 | 70823 | SUCRE | SAN JOSÉ DE TOLUVIEJO | 4328200% | 4361700% | 101.9475 | 0 | 105.6 | TRUE | 999
| 165742715a2019m6 | 1 | 65742715 | 2019 | 6 | 0 | 87 | 1 | 22 | 21.1292 | 70823 | SUCRE | SAN JOSÉ DE TOLUVIEJO | 4328200% | 4361700% | 101.9475 | 0 | 105.6 | TRUE | 999
| 165742715a2019m6 | 1 | 65742715 | 2019 | 6 | 0 | 87 | 1 | 22 | 21.1292 | 70823 | SUCRE | SAN JOSÉ DE TOLUVIEJO | 4328200% | 4361700% | 101.9475 | 0 | 105.6 | TRUE | 999
| 165742715a2019m6 | 1 | 65742715 | 2019 | 6 | 0 | 87 | 1 | 22 | 21.1292 | 70823 | SUCRE | SAN JOSÉ DE TOLUVIEJO | 4328200% | 4361700% | 101.9475 | 0 | 105.6 | TRUE | 999
| 165742715a2019m6 | 1 | 65742715 | 2019 | 6 | 0 | 87 | 1 | 22 | 21.1292 | 70823 | SUCRE | SAN JOSÉ DE TOLUVIEJO | 4328200% | 4361700% | 101.9475 | 0 | 105.6 | TRUE | 999
| 165742715a2019m6 | 1 | 65742715 | 2019 | 6 | 0 | 87 | 1 | 22 | 21.1292 | 70823 | SUCRE | SAN JOSÉ DE TOLUVIEJO | 4328200% | 4361700% | 101.9475 | 0 | 105.6 | TRUE | 999
| 165742715a2019m6 | 1 | 65742715 | 2019 | 6 | 0 | 87 | 1 | 22 | 21.1292 | 70823 | SUCRE | SAN JOSÉ DE TOLUVIEJO | 4328200% | 4361700% | 101.9475 | 0 | 105.6 | TRUE | 999
| 165742715a2019m6 | 1 | 65742715 | 2019 | 6 | 0 | 87 | 1 | 22 | 21.1292 | 70823 | SUCRE | SAN JOSÉ DE TOLUVIEJO | 4328200% | 4361700% | 101.9475 | 0 | 105.6 | TRUE | 999
| 165742715a2019m6 | 1 | 65742715 | 2019 | 6 | 0 | 87 | 1 | 22 | 21.1292 | 70823 | SUCRE | SAN JOSÉ DE TOLUVIEJO | 4328200% | 4361700% | 101.9475 | 0 | 105.6 | TRUE | 999
| 165742715a2019m6 | 1 | 65742715 | 2019 | 6 | 0 | 87 | 1 | 22 | 21.1292 | 70823 | SUCRE | SAN JOSÉ DE TOLUVIEJO | 4328200% | 4361700% | 101.9475 | 0 | 105.6 | TRUE | 999
| 165742715a2019m6 | 1 | 65742715 | 2019 | 6 | 0 | 87 | 1 | 22 | 21.1292 | 70823 | SUCRE | SAN JOSÉ DE TOLUVIEJO | 4328200% | 4361700% | 101.9475 | 0 | 105.6 | TRUE | 999
| 165742715a2019m6 | 1 | 65742715 | 2019 | 6 | 0 | 87 | 1 | 22 | 21.1292 | 70823 | SUCRE | SAN JOSÉ DE TOLUVIEJO | 4328200% | 4361700% | 101.9475 | 0 | 105.6 | TRUE | 999
| 165742715a2019m6 | 1 | 65742715 | 2019 | 6 | 0 | 87 | 1 | 22 | 21.1292 | 70823 | SUCRE | SAN JOSÉ DE TOLUVIEJO | 4328200% | 4361700% | 101.9475 | 0 | 105.6 | TRUE | 999
| 165742715a2019m6 | 1 | 65742715 | 2019 | 6 | 0 | 87 | 1 | 22 | 21.1292 | 70823 | SUCRE | SAN JOSÉ DE TOLUVIEJO | 4328200% | 4361700% | 101.9475 | 0 | 105.6 | TRUE | 999
| 165742715a2019m6 | 1 | 65742715 | 2019 | 6 | 0 | 87 | 1 | 22 | 21.1292 | 70823 | SUCRE | SAN JOSÉ DE TOLUVIEJO | 4328200% | 4361700% | 101.9475 | 0 | 105.6 | TRUE | 999
| 165742715a2019m6 | 1 | 65742715 | 2019 | 6 | 1 | 1 | 1 | 22 | 8.6492 | 70823 | SUCRE | SAN JOSÉ DE TOLUVIEJO | 4328200% | 4361700% | 0 | 33.1772 | 105.6 | TRUE | 999
| 165742715a2019m7 | 1 | 65742715 | 2019 | 7 | 0 | 87 | 1 | 22 | 7.0542 | 70823 | SUCRE | SAN JOSÉ DE TOLUVIEJO | 4331300% | 4364700% | 101.9475 | 0 | 105.6 | TRUE | 999
| 165742715a2019m7 | 1 | 65742715 | 2019 | 7 | 0 | 87 | 1 | 22 | 7.0542 | 70823 | SUCRE | SAN JOSÉ DE TOLUVIEJO | 4331300% | 4364700% | 101.9475 | 0 | 105.6 | TRUE | 999
| 165742715a2019m7 | 1 | 65742715 | 2019 | 7 | 0 | 87 | 1 | 22 | 7.0542 | 70823 | SUCRE | SAN JOSÉ DE TOLUVIEJO | 4331300% | 4364700% | 101.9475 | 0 | 105.6 | TRUE | 999
| 165742715a2019m7 | 1 | 65742715 | 2019 | 7 | 0 | 87 | 1 | 22 | 7.0542 | 70823 | SUCRE | SAN JOSÉ DE TOLUVIEJO | 4331300% | 4364700% | 101.9475 | 0 | 105.6 | TRUE | 999
| 165742715a2019m7 | 1 | 65742715 | 2019 | 7 | 0 | 87 | 1 | 22 | 7.0542 | 70823 | SUCRE | SAN JOSÉ DE TOLUVIEJO | 4331300% | 4364700% | 101.9475 | 0 | 105.6 | TRUE | 999
| 165742715a2019m7 | 1 | 65742715 | 2019 | 7 | 0 | 87 | 1 | 22 | 7.0542 | 70823 | SUCRE | SAN JOSÉ DE TOLUVIEJO | 4331300% | 4364700% | 101.9475 | 0 | 105.6 | TRUE | 999
| 165742715a2019m7 | 1 | 65742715 | 2019 | 7 | 0 | 87 | 1 | 22 | 7.0542 | 70823 | SUCRE | SAN JOSÉ DE TOLUVIEJO | 4331300% | 4364700% | 101.9475 | 0 | 105.6 | TRUE | 999
| 165742715a2019m7 | 1 | 65742715 | 2019 | 7 | 0 | 87 | 1 | 22 | 7.0542 | 70823 | SUCRE | SAN JOSÉ DE TOLUVIEJO | 4331300% | 4364700% | 101.9475 | 0 | 105.6 | TRUE | 999
| 165742715a2019m7 | 1 | 65742715 | 2019 | 7 | 0 | 87 | 1 | 22 | 7.0542 | 70823 | SUCRE | SAN JOSÉ DE TOLUVIEJO | 4331300% | 4364700% | 101.9475 | 0 | 105.6 | TRUE | 999
| 165742715a2019m7 | 1 | 65742715 | 2019 | 7 | 0 | 87 | 1 | 22 | 7.0542 | 70823 | SUCRE | SAN JOSÉ DE TOLUVIEJO | 4331300% | 4364700% | 101.9475 | 0 | 105.6 | TRUE | 999
| 165742715a2019m7 | 1 | 65742715 | 2019 | 7 | 0 | 87 | 1 | 22 | 7.0542 | 70823 | SUCRE | SAN JOSÉ DE TOLUVIEJO | 4331300% | 4364700% | 101.9475 | 0 | 105.6 | TRUE | 999
| 165742715a2019m7 | 1 | 65742715 | 2019 | 7 | 0 | 87 | 1 | 22 | 7.0542 | 70823 | SUCRE | SAN JOSÉ DE TOLUVIEJO | 4331300% | 4364700% | 101.9475 | 0 | 105.6 | TRUE | 999
| 165742715a2019m7 | 1 | 65742715 | 2019 | 7 | 0 | 87 | 1 | 22 | 7.0542 | 70823 | SUCRE | SAN JOSÉ DE TOLUVIEJO | 4331300% | 4364700% | 101.9475 | 0 | 105.6 | TRUE | 999
| 165742715a2019m7 | 1 | 65742715 | 2019 | 7 | 0 | 87 | 1 | 22 | 7.0542 | 70823 | SUCRE | SAN JOSÉ DE TOLUVIEJO | 4331300% | 4364700% | 101.9475 | 0 | 105.6 | TRUE | 999
| 165742715a2019m7 | 1 | 65742715 | 2019 | 7 | 0 | 87 | 1 | 22 | 7.0542 | 70823 | SUCRE | SAN JOSÉ DE TOLUVIEJO | 4331300% | 4364700% | 101.9475 | 0 | 105.6 | TRUE | 999
| 165742715a2019m7 | 1 | 65742715 | 2019 | 7 | 0 | 87 | 1 | 22 | 7.0542 | 70823 | SUCRE | SAN JOSÉ DE TOLUVIEJO | 4331300% | 4364700% | 101.9475 | 0 | 105.6 | TRUE | 999
| 165742715a2019m7 | 1 | 65742715 | 2019 | 7 | 0 | 87 | 1 | 22 | 7.0542 | 70823 | SUCRE | SAN JOSÉ DE TOLUVIEJO | 4331300% | 4364700% | 101.9475 | 0 | 105.6 | TRUE | 999
| 165742715a2019m7 | 1 | 65742715 | 2019 | 7 | 0 | 87 | 1 | 22 | 7.0542 | 70823 | SUCRE | SAN JOSÉ DE TOLUVIEJO | 4331300% | 4364700% | 101.9475 | 0 | 105.6 | TRUE | 999
| 165742715a2019m7 | 1 | 65742715 | 2019 | 7 | 0 | 87 | 1 | 22 | 7.0542 | 70823 | SUCRE | SAN JOSÉ DE TOLUVIEJO | 4331300% | 4364700% | 101.9475 | 0 | 105.6 | TRUE | 999
| 165742715a2019m7 | 1 | 65742715 | 2019 | 7 | 0 | 87 | 1 | 22 | 7.0542 | 70823 | SUCRE | SAN JOSÉ DE TOLUVIEJO | 4331300% | 4364700% | 101.9475 | 0 | 105.6 | TRUE | 999
| 165742715a2019m7 | 1 | 65742715 | 2019 | 7 | 0 | 87 | 1 | 22 | 7.0542 | 70823 | SUCRE | SAN JOSÉ DE TOLUVIEJO | 4331300% | 4364700% | 101.9475 | 0 | 105.6 | TRUE | 999
| 165742715a2019m7 | 1 | 65742715 | 2019 | 7 | 0 | 87 | 1 | 22 | 7.0542 | 70823 | SUCRE | SAN JOSÉ DE TOLUVIEJO | 4331300% | 4364700% | 101.9475 | 0 | 105.6 | TRUE | 999
| 165742715a2019m7 | 1 | 65742715 | 2019 | 7 | 0 | 87 | 1 | 22 | 7.0542 | 70823 | SUCRE | SAN JOSÉ DE TOLUVIEJO | 4331300% | 4364700% | 101.9475 | 0 | 105.6 | TRUE | 999
| 165742715a2019m7 | 1 | 65742715 | 2019 | 7 | 0 | 87 | 1 | 22 | 7.0542 | 70823 | SUCRE | SAN JOSÉ DE TOLUVIEJO | 4331300% | 4364700% | 101.9475 | 0 | 105.6 | TRUE | 999
| 165742715a2019m7 | 1 | 65742715 | 2019 | 7 | 0 | 87 | 1 | 22 | 7.0542 | 70823 | SUCRE | SAN JOSÉ DE TOLUVIEJO | 4331300% | 4364700% | 101.9475 | 0 | 105.6 | TRUE | 999
| 165742715a2019m7 | 1 | 65742715 | 2019 | 7 | 0 | 87 | 1 | 22 | 7.0542 | 70823 | SUCRE | SAN JOSÉ DE TOLUVIEJO | 4331300% | 4364700% | 101.9475 | 0 | 105.6 | TRUE | 999
| 165742715a2019m7 | 1 | 65742715 | 2019 | 7 | 0 | 87 | 1 | 22 | 7.0542 | 70823 | SUCRE | SAN JOSÉ DE TOLUVIEJO | 4331300% | 4364700% | 101.9475 | 0 | 105.6 | TRUE | 999
| 165742715a2019m7 | 1 | 65742715 | 2019 | 7 | 0 | 87 | 1 | 22 | 7.0542 | 70823 | SUCRE | SAN JOSÉ DE TOLUVIEJO | 4331300% | 4364700% | 101.9475 | 0 | 105.6 | TRUE | 999
| 165742715a2019m7 | 1 | 65742715 | 2019 | 7 | 0 | 87 | 1 | 22 | 7.0542 | 70823 | SUCRE | SAN JOSÉ DE TOLUVIEJO | 4331300% | 4364700% | 101.9475 | 0 | 105.6 | TRUE | 999
| 165742715a2019m7 | 1 | 65742715 | 2019 | 7 | 0 | 87 | 1 | 22 | 7.0542 | 70823 | SUCRE | SAN JOSÉ DE TOLUVIEJO | 4331300% | 4364700% | 101.9475 | 0 | 105.6 | TRUE | 999
| 165742715a2019m7 | 1 | 65742715 | 2019 | 7 | 0 | 87 | 1 | 22 | 7.0542 | 70823 | SUCRE | SAN JOSÉ DE TOLUVIEJO | 4331300% | 4364700% | 101.9475 | 0 | 105.6 | TRUE | 999
| 165742715a2019m7 | 1 | 65742715 | 2019 | 7 | 0 | 87 | 1 | 22 | 7.0542 | 70823 | SUCRE | SAN JOSÉ DE TOLUVIEJO | 4331300% | 4364700% | 101.9475 | 0 | 105.6 | TRUE | 999
| 165742715a2019m7 | 1 | 65742715 | 2019 | 7 | 0 | 87 | 1 | 22 | 7.0542 | 70823 | SUCRE | SAN JOSÉ DE TOLUVIEJO | 4331300% | 4364700% | 101.9475 | 0 | 105.6 | TRUE | 999
| 165742715a2019m7 | 1 | 65742715 | 2019 | 7 | 0 | 87 | 1 | 22 | 7.0542 | 70823 | SUCRE | SAN JOSÉ DE TOLUVIEJO | 4331300% | 4364700% | 101.9475 | 0 | 105.6 | TRUE | 999
| 165742715a2019m7 | 1 | 65742715 | 2019 | 7 | 0 | 87 | 1 | 22 | 7.0542 | 70823 | SUCRE | SAN JOSÉ DE TOLUVIEJO | 4331300% | 4364700% | 101.9475 | 0 | 105.6 | TRUE | 999
| 165742715a2019m7 | 1 | 65742715 | 2019 | 7 | 0 | 87 | 1 | 22 | 7.0542 | 70823 | SUCRE | SAN JOSÉ DE TOLUVIEJO | 4331300% | 4364700% | 101.9475 | 0 | 105.6 | TRUE | 999
| 165742715a2019m7 | 1 | 65742715 | 2019 | 7 | 0 | 87 | 1 | 22 | 7.0542 | 70823 | SUCRE | SAN JOSÉ DE TOLUVIEJO | 4331300% | 4364700% | 101.9475 | 0 | 105.6 | TRUE | 999
| 165742715a2019m7 | 1 | 65742715 | 2019 | 7 | 0 | 87 | 1 | 22 | 7.0542 | 70823 | SUCRE | SAN JOSÉ DE TOLUVIEJO | 4331300% | 4364700% | 101.9475 | 0 | 105.6 | TRUE | 999
| 165742715a2019m7 | 1 | 65742715 | 2019 | 7 | 0 | 87 | 1 | 22 | 7.0542 | 70823 | SUCRE | SAN JOSÉ DE TOLUVIEJO | 4331300% | 4364700% | 101.9475 | 0 | 105.6 | TRUE | 999
| 165742715a2019m7 | 1 | 65742715 | 2019 | 7 | 0 | 87 | 1 | 22 | 7.0542 | 70823 | SUCRE | SAN JOSÉ DE TOLUVIEJO | 4331300% | 4364700% | 101.9475 | 0 | 105.6 | TRUE | 999
| 165742715a2019m7 | 1 | 65742715 | 2019 | 7 | 0 | 87 | 1 | 22 | 7.0542 | 70823 | SUCRE | SAN JOSÉ DE TOLUVIEJO | 4331300% | 4364700% | 101.9475 | 0 | 105.6 | TRUE | 999
| 165742715a2019m7 | 1 | 65742715 | 2019 | 7 | 0 | 87 | 1 | 22 | 7.0542 | 70823 | SUCRE | SAN JOSÉ DE TOLUVIEJO | 4331300% | 4364700% | 101.9475 | 0 | 105.6 | TRUE | 999
| 165742715a2019m7 | 1 | 65742715 | 2019 | 7 | 0 | 87 | 1 | 22 | 7.0542 | 70823 | SUCRE | SAN JOSÉ DE TOLUVIEJO | 4331300% | 4364700% | 101.9475 | 0 | 105.6 | TRUE | 999
| 165742715a2019m7 | 1 | 65742715 | 2019 | 7 | 0 | 87 | 1 | 22 | 7.0542 | 70823 | SUCRE | SAN JOSÉ DE TOLUVIEJO | 4331300% | 4364700% | 101.9475 | 0 | 105.6 | TRUE | 999
| 165742715a2019m7 | 1 | 65742715 | 2019 | 7 | 0 | 87 | 1 | 22 | 7.0542 | 70823 | SUCRE | SAN JOSÉ DE TOLUVIEJO | 4331300% | 4364700% | 101.9475 | 0 | 105.6 | TRUE | 999
| 165742715a2019m7 | 1 | 65742715 | 2019 | 7 | 0 | 87 | 1 | 22 | 7.0542 | 70823 | SUCRE | SAN JOSÉ DE TOLUVIEJO | 4331300% | 4364700% | 101.9475 | 0 | 105.6 | TRUE | 999
| 165742715a2019m7 | 1 | 65742715 | 2019 | 7 | 0 | 87 | 1 | 22 | 7.0542 | 70823 | SUCRE | SAN JOSÉ DE TOLUVIEJO | 4331300% | 4364700% | 101.9475 | 0 | 105.6 | TRUE | 999
| 165742715a2019m7 | 1 | 65742715 | 2019 | 7 | 0 | 87 | 1 | 22 | 7.0542 | 70823 | SUCRE | SAN JOSÉ DE TOLUVIEJO | 4331300% | 4364700% | 101.9475 | 0 | 105.6 | TRUE | 999
| 165742715a2019m7 | 1 | 65742715 | 2019 | 7 | 0 | 87 | 1 | 22 | 7.0542 | 70823 | SUCRE | SAN JOSÉ DE TOLUVIEJO | 4331300% | 4364700% | 101.9475 | 0 | 105.6 | TRUE | 999
| 165742715a2019m7 | 1 | 65742715 | 2019 | 7 | 0 | 87 | 1 | 22 | 7.0542 | 70823 | SUCRE | SAN JOSÉ DE TOLUVIEJO | 4331300% | 4364700% | 101.9475 | 0 | 105.6 | TRUE | 999
| 165742715a2019m7 | 1 | 65742715 | 2019 | 7 | 0 | 87 | 1 | 22 | 7.0542 | 70823 | SUCRE | SAN JOSÉ DE TOLUVIEJO | 4331300% | 4364700% | 101.9475 | 0 | 105.6 | TRUE | 999
| 165742715a2019m7 | 1 | 65742715 | 2019 | 7 | 0 | 87 | 1 | 22 | 7.0542 | 70823 | SUCRE | SAN JOSÉ DE TOLUVIEJO | 4331300% | 4364700% | 101.9475 | 0 | 105.6 | TRUE | 999
| 165742715a2019m7 | 1 | 65742715 | 2019 | 7 | 0 | 87 | 1 | 22 | 7.0542 | 70823 | SUCRE | SAN JOSÉ DE TOLUVIEJO | 4331300% | 4364700% | 101.9475 | 0 | 105.6 | TRUE | 999
| 165742715a2019m7 | 1 | 65742715 | 2019 | 7 | 0 | 87 | 1 | 22 | 7.0542 | 70823 | SUCRE | SAN JOSÉ DE TOLUVIEJO | 4331300% | 4364700% | 101.9475 | 0 | 105.6 | TRUE | 999
| 165742715a2019m7 | 1 | 65742715 | 2019 | 7 | 0 | 87 | 1 | 22 | 7.0542 | 70823 | SUCRE | SAN JOSÉ DE TOLUVIEJO | 4331300% | 4364700% | 101.9475 | 0 | 105.6 | TRUE | 999
| 165742715a2019m7 | 1 | 65742715 | 2019 | 7 | 0 | 87 | 1 | 22 | 7.0542 | 70823 | SUCRE | SAN JOSÉ DE TOLUVIEJO | 4331300% | 4364700% | 101.9475 | 0 | 105.6 | TRUE | 999
| 165742715a2019m7 | 1 | 65742715 | 2019 | 7 | 0 | 87 | 1 | 22 | 7.0542 | 70823 | SUCRE | SAN JOSÉ DE TOLUVIEJO | 4331300% | 4364700% | 101.9475 | 0 | 105.6 | TRUE | 999
| 165742715a2019m7 | 1 | 65742715 | 2019 | 7 | 0 | 87 | 1 | 22 | 7.0542 | 70823 | SUCRE | SAN JOSÉ DE TOLUVIEJO | 4331300% | 4364700% | 101.9475 | 0 | 105.6 | TRUE | 999
| 165742715a2019m7 | 1 | 65742715 | 2019 | 7 | 0 | 87 | 1 | 22 | 7.0542 | 70823 | SUCRE | SAN JOSÉ DE TOLUVIEJO | 4331300% | 4364700% | 101.9475 | 0 | 105.6 | TRUE | 999
| 165742715a2019m7 | 1 | 65742715 | 2019 | 7 | 0 | 87 | 1 | 22 | 7.0542 | 70823 | SUCRE | SAN JOSÉ DE TOLUVIEJO | 4331300% | 4364700% | 101.9475 | 0 | 105.6 | TRUE | 999
| 165742715a2019m7 | 1 | 65742715 | 2019 | 7 | 0 | 87 | 1 | 22 | 7.0542 | 70823 | SUCRE | SAN JOSÉ DE TOLUVIEJO | 4331300% | 4364700% | 101.9475 | 0 | 105.6 | TRUE | 999
| 165742715a2019m7 | 1 | 65742715 | 2019 | 7 | 0 | 87 | 1 | 22 | 7.0542 | 70823 | SUCRE | SAN JOSÉ DE TOLUVIEJO | 4331300% | 4364700% | 101.9475 | 0 | 105.6 | TRUE | 999
| 165742715a2019m7 | 1 | 65742715 | 2019 | 7 | 0 | 87 | 1 | 22 | 7.0542 | 70823 | SUCRE | SAN JOSÉ DE TOLUVIEJO | 4331300% | 4364700% | 101.9475 | 0 | 105.6 | TRUE | 999
| 165742715a2019m7 | 1 | 65742715 | 2019 | 7 | 0 | 87 | 1 | 22 | 7.0542 | 70823 | SUCRE | SAN JOSÉ DE TOLUVIEJO | 4331300% | 4364700% | 101.9475 | 0 | 105.6 | TRUE | 999
| 165742715a2019m7 | 1 | 65742715 | 2019 | 7 | 0 | 87 | 1 | 22 | 7.0542 | 70823 | SUCRE | SAN JOSÉ DE TOLUVIEJO | 4331300% | 4364700% | 101.9475 | 0 | 105.6 | TRUE | 999
| 165742715a2019m7 | 1 | 65742715 | 2019 | 7 | 0 | 87 | 1 | 22 | 7.0542 | 70823 | SUCRE | SAN JOSÉ DE TOLUVIEJO | 4331300% | 4364700% | 101.9475 | 0 | 105.6 | TRUE | 999
| 165742715a2019m7 | 1 | 65742715 | 2019 | 7 | 0 | 87 | 1 | 22 | 7.0542 | 70823 | SUCRE | SAN JOSÉ DE TOLUVIEJO | 4331300% | 4364700% | 101.9475 | 0 | 105.6 | TRUE | 999
| 165742715a2019m7 | 1 | 65742715 | 2019 | 7 | 0 | 87 | 1 | 22 | 7.0542 | 70823 | SUCRE | SAN JOSÉ DE TOLUVIEJO | 4331300% | 4364700% | 101.9475 | 0 | 105.6 | TRUE | 999
| 165742715a2019m7 | 1 | 65742715 | 2019 | 7 | 0 | 87 | 1 | 22 | 7.0542 | 70823 | SUCRE | SAN JOSÉ DE TOLUVIEJO | 4331300% | 4364700% | 101.9475 | 0 | 105.6 | TRUE | 999
| 165742715a2019m7 | 1 | 65742715 | 2019 | 7 | 0 | 87 | 1 | 22 | 7.0542 | 70823 | SUCRE | SAN JOSÉ DE TOLUVIEJO | 4331300% | 4364700% | 101.9475 | 0 | 105.6 | TRUE | 999
| 165742715a2019m7 | 1 | 65742715 | 2019 | 7 | 0 | 87 | 1 | 22 | 7.0542 | 70823 | SUCRE | SAN JOSÉ DE TOLUVIEJO | 4331300% | 4364700% | 101.9475 | 0 | 105.6 | TRUE | 999
| 165742715a2019m7 | 1 | 65742715 | 2019 | 7 | 0 | 87 | 1 | 22 | 7.0542 | 70823 | SUCRE | SAN JOSÉ DE TOLUVIEJO | 4331300% | 4364700% | 101.9475 | 0 | 105.6 | TRUE | 999
| 165742715a2019m7 | 1 | 65742715 | 2019 | 7 | 0 | 87 | 1 | 22 | 7.0542 | 70823 | SUCRE | SAN JOSÉ DE TOLUVIEJO | 4331300% | 4364700% | 101.9475 | 0 | 105.6 | TRUE | 999
| 165742715a2019m7 | 1 | 65742715 | 2019 | 7 | 0 | 87 | 1 | 22 | 7.0542 | 70823 | SUCRE | SAN JOSÉ DE TOLUVIEJO | 4331300% | 4364700% | 101.9475 | 0 | 105.6 | TRUE | 999
| 165742715a2019m7 | 1 | 65742715 | 2019 | 7 | 0 | 87 | 1 | 22 | 7.0542 | 70823 | SUCRE | SAN JOSÉ DE TOLUVIEJO | 4331300% | 4364700% | 101.9475 | 0 | 105.6 | TRUE | 999
| 165742715a2019m7 | 1 | 65742715 | 2019 | 7 | 0 | 87 | 1 | 22 | 7.0542 | 70823 | SUCRE | SAN JOSÉ DE TOLUVIEJO | 4331300% | 4364700% | 101.9475 | 0 | 105.6 | TRUE | 999
| 165742715a2019m7 | 1 | 65742715 | 2019 | 7 | 0 | 87 | 1 | 22 | 7.0542 | 70823 | SUCRE | SAN JOSÉ DE TOLUVIEJO | 4331300% | 4364700% | 101.9475 | 0 | 105.6 | TRUE | 999
| 165742715a2019m7 | 1 | 65742715 | 2019 | 7 | 0 | 87 | 1 | 22 | 7.0542 | 70823 | SUCRE | SAN JOSÉ DE TOLUVIEJO | 4331300% | 4364700% | 101.9475 | 0 | 105.6 | TRUE | 999
| 165742715a2019m7 | 1 | 65742715 | 2019 | 7 | 0 | 87 | 1 | 22 | 7.0542 | 70823 | SUCRE | SAN JOSÉ DE TOLUVIEJO | 4331300% | 4364700% | 101.9475 | 0 | 105.6 | TRUE | 999
| 165742715a2019m7 | 1 | 65742715 | 2019 | 7 | 0 | 87 | 1 | 22 | 7.0542 | 70823 | SUCRE | SAN JOSÉ DE TOLUVIEJO | 4331300% | 4364700% | 101.9475 | 0 | 105.6 | TRUE | 999
| 165742715a2019m7 | 1 | 65742715 | 2019 | 7 | 0 | 87 | 1 | 22 | 7.0542 | 70823 | SUCRE | SAN JOSÉ DE TOLUVIEJO | 4331300% | 4364700% | 101.9475 | 0 | 105.6 | TRUE | 999
| 165742715a2019m7 | 1 | 65742715 | 2019 | 7 | 0 | 87 | 1 | 22 | 7.0542 | 70823 | SUCRE | SAN JOSÉ DE TOLUVIEJO | 4331300% | 4364700% | 101.9475 | 0 | 105.6 | TRUE | 999
| 165742715a2019m7 | 1 | 65742715 | 2019 | 7 | 0 | 87 | 1 | 22 | 7.0542 | 70823 | SUCRE | SAN JOSÉ DE TOLUVIEJO | 4331300% | 4364700% | 101.9475 | 0 | 105.6 | TRUE | 999
| 165742715a2019m7 | 1 | 65742715 | 2019 | 7 | 0 | 87 | 1 | 22 | 7.0542 | 70823 | SUCRE | SAN JOSÉ DE TOLUVIEJO | 4331300% | 4364700% | 101.9475 | 0 | 105.6 | TRUE | 999
| 165742715a2019m7 | 1 | 65742715 | 2019 | 7 | 0 | 87 | 1 | 22 | 7.0542 | 70823 | SUCRE | SAN JOSÉ DE TOLUVIEJO | 4331300% | 4364700% | 101.9475 | 0 | 105.6 | TRUE | 999
| 165742715a2019m7 | 1 | 65742715 | 2019 | 7 | 0 | 87 | 1 | 22 | 7.0542 | 70823 | SUCRE | SAN JOSÉ DE TOLUVIEJO | 4331300% | 4364700% | 101.9475 | 0 | 105.6 | TRUE | 999
| 165742715a2019m7 | 1 | 65742715 | 2019 | 7 | 0 | 87 | 1 | 22 | 7.0542 | 70823 | SUCRE | SAN JOSÉ DE TOLUVIEJO | 4331300% | 4364700% | 101.9475 | 0 | 105.6 | TRUE | 999
| 165742715a2019m7 | 1 | 65742715 | 2019 | 7 | 1 | 1 | 1 | 22 | 2.6403 | 70823 | SUCRE | SAN JOSÉ DE TOLUVIEJO | 4331300% | 4364700% | 0 | 33.1772 | 105.6 | TRUE | 999
| 165742715a2019m8 | 1 | 65742715 | 2019 | 8 | 0 | 87 | 1 | 22 | 1.7492 | 70823 | SUCRE | SAN JOSÉ DE TOLUVIEJO | 4334400% | 4367800% | 101.9475 | 0 | 105.6 | TRUE | 999
| 165742715a2019m8 | 1 | 65742715 | 2019 | 8 | 0 | 87 | 1 | 22 | 1.7492 | 70823 | SUCRE | SAN JOSÉ DE TOLUVIEJO | 4334400% | 4367800% | 101.9475 | 0 | 105.6 | TRUE | 999
| 165742715a2019m8 | 1 | 65742715 | 2019 | 8 | 0 | 87 | 1 | 22 | 1.7492 | 70823 | SUCRE | SAN JOSÉ DE TOLUVIEJO | 4334400% | 4367800% | 101.9475 | 0 | 105.6 | TRUE | 999
| 165742715a2019m8 | 1 | 65742715 | 2019 | 8 | 0 | 87 | 1 | 22 | 1.7492 | 70823 | SUCRE | SAN JOSÉ DE TOLUVIEJO | 4334400% | 4367800% | 101.9475 | 0 | 105.6 | TRUE | 999
| 165742715a2019m8 | 1 | 65742715 | 2019 | 8 | 0 | 87 | 1 | 22 | 1.7492 | 70823 | SUCRE | SAN JOSÉ DE TOLUVIEJO | 4334400% | 4367800% | 101.9475 | 0 | 105.6 | TRUE | 999
| 165742715a2019m8 | 1 | 65742715 | 2019 | 8 | 0 | 87 | 1 | 22 | 1.7492 | 70823 | SUCRE | SAN JOSÉ DE TOLUVIEJO | 4334400% | 4367800% | 101.9475 | 0 | 105.6 | TRUE | 999
| 165742715a2019m8 | 1 | 65742715 | 2019 | 8 | 0 | 87 | 1 | 22 | 1.7492 | 70823 | SUCRE | SAN JOSÉ DE TOLUVIEJO | 4334400% | 4367800% | 101.9475 | 0 | 105.6 | TRUE | 999
| 165742715a2019m8 | 1 | 65742715 | 2019 | 8 | 0 | 87 | 1 | 22 | 1.7492 | 70823 | SUCRE | SAN JOSÉ DE TOLUVIEJO | 4334400% | 4367800% | 101.9475 | 0 | 105.6 | TRUE | 999
| 165742715a2019m8 | 1 | 65742715 | 2019 | 8 | 0 | 87 | 1 | 22 | 1.7492 | 70823 | SUCRE | SAN JOSÉ DE TOLUVIEJO | 4334400% | 4367800% | 101.9475 | 0 | 105.6 | TRUE | 999
| 165742715a2019m8 | 1 | 65742715 | 2019 | 8 | 0 | 87 | 1 | 22 | 1.7492 | 70823 | SUCRE | SAN JOSÉ DE TOLUVIEJO | 4334400% | 4367800% | 101.9475 | 0 | 105.6 | TRUE | 999
| 165742715a2019m8 | 1 | 65742715 | 2019 | 8 | 0 | 87 | 1 | 22 | 1.7492 | 70823 | SUCRE | SAN JOSÉ DE TOLUVIEJO | 4334400% | 4367800% | 101.9475 | 0 | 105.6 | TRUE | 999
| 165742715a2019m8 | 1 | 65742715 | 2019 | 8 | 0 | 87 | 1 | 22 | 1.7492 | 70823 | SUCRE | SAN JOSÉ DE TOLUVIEJO | 4334400% | 4367800% | 101.9475 | 0 | 105.6 | TRUE | 999
| 165742715a2019m8 | 1 | 65742715 | 2019 | 8 | 0 | 87 | 1 | 22 | 1.7492 | 70823 | SUCRE | SAN JOSÉ DE TOLUVIEJO | 4334400% | 4367800% | 101.9475 | 0 | 105.6 | TRUE | 999
| 165742715a2019m8 | 1 | 65742715 | 2019 | 8 | 0 | 87 | 1 | 22 | 1.7492 | 70823 | SUCRE | SAN JOSÉ DE TOLUVIEJO | 4334400% | 4367800% | 101.9475 | 0 | 105.6 | TRUE | 999
| 165742715a2019m8 | 1 | 65742715 | 2019 | 8 | 0 | 87 | 1 | 22 | 1.7492 | 70823 | SUCRE | SAN JOSÉ DE TOLUVIEJO | 4334400% | 4367800% | 101.9475 | 0 | 105.6 | TRUE | 999
| 165742715a2019m8 | 1 | 65742715 | 2019 | 8 | 0 | 87 | 1 | 22 | 1.7492 | 70823 | SUCRE | SAN JOSÉ DE TOLUVIEJO | 4334400% | 4367800% | 101.9475 | 0 | 105.6 | TRUE | 999
| 165742715a2019m8 | 1 | 65742715 | 2019 | 8 | 0 | 87 | 1 | 22 | 1.7492 | 70823 | SUCRE | SAN JOSÉ DE TOLUVIEJO | 4334400% | 4367800% | 101.9475 | 0 | 105.6 | TRUE | 999
| 165742715a2019m8 | 1 | 65742715 | 2019 | 8 | 0 | 87 | 1 | 22 | 1.7492 | 70823 | SUCRE | SAN JOSÉ DE TOLUVIEJO | 4334400% | 4367800% | 101.9475 | 0 | 105.6 | TRUE | 999
| 165742715a2019m8 | 1 | 65742715 | 2019 | 8 | 0 | 87 | 1 | 22 | 1.7492 | 70823 | SUCRE | SAN JOSÉ DE TOLUVIEJO | 4334400% | 4367800% | 101.9475 | 0 | 105.6 | TRUE | 999
| 165742715a2019m8 | 1 | 65742715 | 2019 | 8 | 0 | 87 | 1 | 22 | 1.7492 | 70823 | SUCRE | SAN JOSÉ DE TOLUVIEJO | 4334400% | 4367800% | 101.9475 | 0 | 105.6 | TRUE | 999
| 165742715a2019m8 | 1 | 65742715 | 2019 | 8 | 0 | 87 | 1 | 22 | 1.7492 | 70823 | SUCRE | SAN JOSÉ DE TOLUVIEJO | 4334400% | 4367800% | 101.9475 | 0 | 105.6 | TRUE | 999
| 165742715a2019m8 | 1 | 65742715 | 2019 | 8 | 0 | 87 | 1 | 22 | 1.7492 | 70823 | SUCRE | SAN JOSÉ DE TOLUVIEJO | 4334400% | 4367800% | 101.9475 | 0 | 105.6 | TRUE | 999
| 165742715a2019m8 | 1 | 65742715 | 2019 | 8 | 0 | 87 | 1 | 22 | 1.7492 | 70823 | SUCRE | SAN JOSÉ DE TOLUVIEJO | 4334400% | 4367800% | 101.9475 | 0 | 105.6 | TRUE | 999
| 165742715a2019m8 | 1 | 65742715 | 2019 | 8 | 0 | 87 | 1 | 22 | 1.7492 | 70823 | SUCRE | SAN JOSÉ DE TOLUVIEJO | 4334400% | 4367800% | 101.9475 | 0 | 105.6 | TRUE | 999
| 165742715a2019m8 | 1 | 65742715 | 2019 | 8 | 0 | 87 | 1 | 22 | 1.7492 | 70823 | SUCRE | SAN JOSÉ DE TOLUVIEJO | 4334400% | 4367800% | 101.9475 | 0 | 105.6 | TRUE | 999
| 165742715a2019m8 | 1 | 65742715 | 2019 | 8 | 0 | 87 | 1 | 22 | 1.7492 | 70823 | SUCRE | SAN JOSÉ DE TOLUVIEJO | 4334400% | 4367800% | 101.9475 | 0 | 105.6 | TRUE | 999
| 165742715a2019m8 | 1 | 65742715 | 2019 | 8 | 0 | 87 | 1 | 22 | 1.7492 | 70823 | SUCRE | SAN JOSÉ DE TOLUVIEJO | 4334400% | 4367800% | 101.9475 | 0 | 105.6 | TRUE | 999
| 165742715a2019m8 | 1 | 65742715 | 2019 | 8 | 0 | 87 | 1 | 22 | 1.7492 | 70823 | SUCRE | SAN JOSÉ DE TOLUVIEJO | 4334400% | 4367800% | 101.9475 | 0 | 105.6 | TRUE | 999
| 165742715a2019m8 | 1 | 65742715 | 2019 | 8 | 0 | 87 | 1 | 22 | 1.7492 | 70823 | SUCRE | SAN JOSÉ DE TOLUVIEJO | 4334400% | 4367800% | 101.9475 | 0 | 105.6 | TRUE | 999
| 165742715a2019m8 | 1 | 65742715 | 2019 | 8 | 0 | 87 | 1 | 22 | 1.7492 | 70823 | SUCRE | SAN JOSÉ DE TOLUVIEJO | 4334400% | 4367800% | 101.9475 | 0 | 105.6 | TRUE | 999
| 165742715a2019m8 | 1 | 65742715 | 2019 | 8 | 0 | 87 | 1 | 22 | 1.7492 | 70823 | SUCRE | SAN JOSÉ DE TOLUVIEJO | 4334400% | 4367800% | 101.9475 | 0 | 105.6 | TRUE | 999
| 165742715a2019m8 | 1 | 65742715 | 2019 | 8 | 0 | 87 | 1 | 22 | 1.7492 | 70823 | SUCRE | SAN JOSÉ DE TOLUVIEJO | 4334400% | 4367800% | 101.9475 | 0 | 105.6 | TRUE | 999
| 165742715a2019m8 | 1 | 65742715 | 2019 | 8 | 0 | 87 | 1 | 22 | 1.7492 | 70823 | SUCRE | SAN JOSÉ DE TOLUVIEJO | 4334400% | 4367800% | 101.9475 | 0 | 105.6 | TRUE | 999
| 165742715a2019m8 | 1 | 65742715 | 2019 | 8 | 0 | 87 | 1 | 22 | 1.7492 | 70823 | SUCRE | SAN JOSÉ DE TOLUVIEJO | 4334400% | 4367800% | 101.9475 | 0 | 105.6 | TRUE | 999
| 165742715a2019m8 | 1 | 65742715 | 2019 | 8 | 0 | 87 | 1 | 22 | 1.7492 | 70823 | SUCRE | SAN JOSÉ DE TOLUVIEJO | 4334400% | 4367800% | 101.9475 | 0 | 105.6 | TRUE | 999
| 165742715a2019m8 | 1 | 65742715 | 2019 | 8 | 0 | 87 | 1 | 22 | 1.7492 | 70823 | SUCRE | SAN JOSÉ DE TOLUVIEJO | 4334400% | 4367800% | 101.9475 | 0 | 105.6 | TRUE | 999
| 165742715a2019m8 | 1 | 65742715 | 2019 | 8 | 0 | 87 | 1 | 22 | 1.7492 | 70823 | SUCRE | SAN JOSÉ DE TOLUVIEJO | 4334400% | 4367800% | 101.9475 | 0 | 105.6 | TRUE | 999
| 165742715a2019m8 | 1 | 65742715 | 2019 | 8 | 0 | 87 | 1 | 22 | 1.7492 | 70823 | SUCRE | SAN JOSÉ DE TOLUVIEJO | 4334400% | 4367800% | 101.9475 | 0 | 105.6 | TRUE | 999
| 165742715a2019m8 | 1 | 65742715 | 2019 | 8 | 0 | 87 | 1 | 22 | 1.7492 | 70823 | SUCRE | SAN JOSÉ DE TOLUVIEJO | 4334400% | 4367800% | 101.9475 | 0 | 105.6 | TRUE | 999
| 165742715a2019m8 | 1 | 65742715 | 2019 | 8 | 0 | 87 | 1 | 22 | 1.7492 | 70823 | SUCRE | SAN JOSÉ DE TOLUVIEJO | 4334400% | 4367800% | 101.9475 | 0 | 105.6 | TRUE | 999
| 165742715a2019m8 | 1 | 65742715 | 2019 | 8 | 0 | 87 | 1 | 22 | 1.7492 | 70823 | SUCRE | SAN JOSÉ DE TOLUVIEJO | 4334400% | 4367800% | 101.9475 | 0 | 105.6 | TRUE | 999
| 165742715a2019m8 | 1 | 65742715 | 2019 | 8 | 0 | 87 | 1 | 22 | 1.7492 | 70823 | SUCRE | SAN JOSÉ DE TOLUVIEJO | 4334400% | 4367800% | 101.9475 | 0 | 105.6 | TRUE | 999
| 165742715a2019m8 | 1 | 65742715 | 2019 | 8 | 0 | 87 | 1 | 22 | 1.7492 | 70823 | SUCRE | SAN JOSÉ DE TOLUVIEJO | 4334400% | 4367800% | 101.9475 | 0 | 105.6 | TRUE | 999
| 165742715a2019m8 | 1 | 65742715 | 2019 | 8 | 0 | 87 | 1 | 22 | 1.7492 | 70823 | SUCRE | SAN JOSÉ DE TOLUVIEJO | 4334400% | 4367800% | 101.9475 | 0 | 105.6 | TRUE | 999
| 165742715a2019m8 | 1 | 65742715 | 2019 | 8 | 0 | 87 | 1 | 22 | 1.7492 | 70823 | SUCRE | SAN JOSÉ DE TOLUVIEJO | 4334400% | 4367800% | 101.9475 | 0 | 105.6 | TRUE | 999
| 165742715a2019m8 | 1 | 65742715 | 2019 | 8 | 0 | 87 | 1 | 22 | 1.7492 | 70823 | SUCRE | SAN JOSÉ DE TOLUVIEJO | 4334400% | 4367800% | 101.9475 | 0 | 105.6 | TRUE | 999
| 165742715a2019m8 | 1 | 65742715 | 2019 | 8 | 0 | 87 | 1 | 22 | 1.7492 | 70823 | SUCRE | SAN JOSÉ DE TOLUVIEJO | 4334400% | 4367800% | 101.9475 | 0 | 105.6 | TRUE | 999
| 165742715a2019m8 | 1 | 65742715 | 2019 | 8 | 0 | 87 | 1 | 22 | 1.7492 | 70823 | SUCRE | SAN JOSÉ DE TOLUVIEJO | 4334400% | 4367800% | 101.9475 | 0 | 105.6 | TRUE | 999
| 165742715a2019m8 | 1 | 65742715 | 2019 | 8 | 0 | 87 | 1 | 22 | 1.7492 | 70823 | SUCRE | SAN JOSÉ DE TOLUVIEJO | 4334400% | 4367800% | 101.9475 | 0 | 105.6 | TRUE | 999
| 165742715a2019m8 | 1 | 65742715 | 2019 | 8 | 0 | 87 | 1 | 22 | 1.7492 | 70823 | SUCRE | SAN JOSÉ DE TOLUVIEJO | 4334400% | 4367800% | 101.9475 | 0 | 105.6 | TRUE | 999
| 165742715a2019m8 | 1 | 65742715 | 2019 | 8 | 0 | 87 | 1 | 22 | 1.7492 | 70823 | SUCRE | SAN JOSÉ DE TOLUVIEJO | 4334400% | 4367800% | 101.9475 | 0 | 105.6 | TRUE | 999
| 165742715a2019m8 | 1 | 65742715 | 2019 | 8 | 0 | 87 | 1 | 22 | 1.7492 | 70823 | SUCRE | SAN JOSÉ DE TOLUVIEJO | 4334400% | 4367800% | 101.9475 | 0 | 105.6 | TRUE | 999
| 165742715a2019m8 | 1 | 65742715 | 2019 | 8 | 0 | 87 | 1 | 22 | 1.7492 | 70823 | SUCRE | SAN JOSÉ DE TOLUVIEJO | 4334400% | 4367800% | 101.9475 | 0 | 105.6 | TRUE | 999
| 165742715a2019m8 | 1 | 65742715 | 2019 | 8 | 0 | 87 | 1 | 22 | 1.7492 | 70823 | SUCRE | SAN JOSÉ DE TOLUVIEJO | 4334400% | 4367800% | 101.9475 | 0 | 105.6 | TRUE | 999
| 165742715a2019m8 | 1 | 65742715 | 2019 | 8 | 0 | 87 | 1 | 22 | 1.7492 | 70823 | SUCRE | SAN JOSÉ DE TOLUVIEJO | 4334400% | 4367800% | 101.9475 | 0 | 105.6 | TRUE | 999
| 165742715a2019m8 | 1 | 65742715 | 2019 | 8 | 0 | 87 | 1 | 22 | 1.7492 | 70823 | SUCRE | SAN JOSÉ DE TOLUVIEJO | 4334400% | 4367800% | 101.9475 | 0 | 105.6 | TRUE | 999
| 165742715a2019m8 | 1 | 65742715 | 2019 | 8 | 0 | 87 | 1 | 22 | 1.7492 | 70823 | SUCRE | SAN JOSÉ DE TOLUVIEJO | 4334400% | 4367800% | 101.9475 | 0 | 105.6 | TRUE | 999
| 165742715a2019m8 | 1 | 65742715 | 2019 | 8 | 0 | 87 | 1 | 22 | 1.7492 | 70823 | SUCRE | SAN JOSÉ DE TOLUVIEJO | 4334400% | 4367800% | 101.9475 | 0 | 105.6 | TRUE | 999
| 165742715a2019m8 | 1 | 65742715 | 2019 | 8 | 0 | 87 | 1 | 22 | 1.7492 | 70823 | SUCRE | SAN JOSÉ DE TOLUVIEJO | 4334400% | 4367800% | 101.9475 | 0 | 105.6 | TRUE | 999
| 165742715a2019m8 | 1 | 65742715 | 2019 | 8 | 0 | 87 | 1 | 22 | 1.7492 | 70823 | SUCRE | SAN JOSÉ DE TOLUVIEJO | 4334400% | 4367800% | 101.9475 | 0 | 105.6 | TRUE | 999
| 165742715a2019m8 | 1 | 65742715 | 2019 | 8 | 0 | 87 | 1 | 22 | 1.7492 | 70823 | SUCRE | SAN JOSÉ DE TOLUVIEJO | 4334400% | 4367800% | 101.9475 | 0 | 105.6 | TRUE | 999
| 165742715a2019m8 | 1 | 65742715 | 2019 | 8 | 0 | 87 | 1 | 22 | 1.7492 | 70823 | SUCRE | SAN JOSÉ DE TOLUVIEJO | 4334400% | 4367800% | 101.9475 | 0 | 105.6 | TRUE | 999
| 165742715a2019m8 | 1 | 65742715 | 2019 | 8 | 0 | 87 | 1 | 22 | 1.7492 | 70823 | SUCRE | SAN JOSÉ DE TOLUVIEJO | 4334400% | 4367800% | 101.9475 | 0 | 105.6 | TRUE | 999
| 165742715a2019m8 | 1 | 65742715 | 2019 | 8 | 0 | 87 | 1 | 22 | 1.7492 | 70823 | SUCRE | SAN JOSÉ DE TOLUVIEJO | 4334400% | 4367800% | 101.9475 | 0 | 105.6 | TRUE | 999
| 165742715a2019m8 | 1 | 65742715 | 2019 | 8 | 0 | 87 | 1 | 22 | 1.7492 | 70823 | SUCRE | SAN JOSÉ DE TOLUVIEJO | 4334400% | 4367800% | 101.9475 | 0 | 105.6 | TRUE | 999
| 165742715a2019m8 | 1 | 65742715 | 2019 | 8 | 0 | 87 | 1 | 22 | 1.7492 | 70823 | SUCRE | SAN JOSÉ DE TOLUVIEJO | 4334400% | 4367800% | 101.9475 | 0 | 105.6 | TRUE | 999
| 165742715a2019m8 | 1 | 65742715 | 2019 | 8 | 0 | 87 | 1 | 22 | 1.7492 | 70823 | SUCRE | SAN JOSÉ DE TOLUVIEJO | 4334400% | 4367800% | 101.9475 | 0 | 105.6 | TRUE | 999
| 165742715a2019m8 | 1 | 65742715 | 2019 | 8 | 0 | 87 | 1 | 22 | 1.7492 | 70823 | SUCRE | SAN JOSÉ DE TOLUVIEJO | 4334400% | 4367800% | 101.9475 | 0 | 105.6 | TRUE | 999
| 165742715a2019m8 | 1 | 65742715 | 2019 | 8 | 0 | 87 | 1 | 22 | 1.7492 | 70823 | SUCRE | SAN JOSÉ DE TOLUVIEJO | 4334400% | 4367800% | 101.9475 | 0 | 105.6 | TRUE | 999
| 165742715a2019m8 | 1 | 65742715 | 2019 | 8 | 0 | 87 | 1 | 22 | 1.7492 | 70823 | SUCRE | SAN JOSÉ DE TOLUVIEJO | 4334400% | 4367800% | 101.9475 | 0 | 105.6 | TRUE | 999
| 165742715a2019m8 | 1 | 65742715 | 2019 | 8 | 0 | 87 | 1 | 22 | 1.7492 | 70823 | SUCRE | SAN JOSÉ DE TOLUVIEJO | 4334400% | 4367800% | 101.9475 | 0 | 105.6 | TRUE | 999
| 165742715a2019m8 | 1 | 65742715 | 2019 | 8 | 0 | 87 | 1 | 22 | 1.7492 | 70823 | SUCRE | SAN JOSÉ DE TOLUVIEJO | 4334400% | 4367800% | 101.9475 | 0 | 105.6 | TRUE | 999
| 165742715a2019m8 | 1 | 65742715 | 2019 | 8 | 0 | 87 | 1 | 22 | 1.7492 | 70823 | SUCRE | SAN JOSÉ DE TOLUVIEJO | 4334400% | 4367800% | 101.9475 | 0 | 105.6 | TRUE | 999
| 165742715a2019m8 | 1 | 65742715 | 2019 | 8 | 0 | 87 | 1 | 22 | 1.7492 | 70823 | SUCRE | SAN JOSÉ DE TOLUVIEJO | 4334400% | 4367800% | 101.9475 | 0 | 105.6 | TRUE | 999
| 165742715a2019m8 | 1 | 65742715 | 2019 | 8 | 0 | 87 | 1 | 22 | 1.7492 | 70823 | SUCRE | SAN JOSÉ DE TOLUVIEJO | 4334400% | 4367800% | 101.9475 | 0 | 105.6 | TRUE | 999
| 165742715a2019m8 | 1 | 65742715 | 2019 | 8 | 0 | 87 | 1 | 22 | 1.7492 | 70823 | SUCRE | SAN JOSÉ DE TOLUVIEJO | 4334400% | 4367800% | 101.9475 | 0 | 105.6 | TRUE | 999