## Resumen
No. | Unidad Constructiva | Descripción | Costo DDP eficiente/ DIC06 | OBRA CIVIL | MONTAJE | INGENIERIA | INTERVENTORIA | ADMINISTRACIÓN DE LA EJECUCIÓN | TOTAL UC PROPUESTA / $ Col - Dic 2006
1 | N3S1 | Bahía de línea, configuración barra sencilla -tipo convencional- | 139442195.9014 | 20665266.2981 | 20247902.0825 | 10639479.4 | 9748508.05 | 5420832.25 | 206164183.9821
2 | N3S2 | Bahía de transformador, configuración barra sencilla -tipo convencional- | 117607889.5631 | 15734773.0424 | 18811193.4597 | 10639479.4 | 9748508.05 | 5420832.25 | 177962675.7652
3 | N3S3 | Bahía de línea, configuración barra doble -tipo convencional- | 151270392.8162 | 23613511.2868 | 22770020.4449 | 10639479.4 | 9748508.05 | 5420832.25 | 223462744.2479
4 | N3S4 | Bahía de transformador, configuración barra doble -tipo convencional- | 120393172.4383 | 15734773.0424 | 19080797.0841 | 10639479.4 | 9748508.05 | 5420832.25 | 181017562.2647
5 | N3S5 | Bahía de línea, configuración barra principal y transferencia -tipo convencional- | 151366149.4283 | 23613511.2868 | 22770020.4449 | 10639479.4 | 9748508.05 | 5420832.25 | 223558500.86
6 | N3S6 | Bahía de transformador, configuración barra principal y transferencia -tipo convencional- | 129554799.2271 | 18683018.031 | 21333311.8221 | 10639479.4 | 9748508.05 | 5420832.25 | 195379948.7801
7 | N3S7 | Bahía de línea, configuración barra sencilla -tipo encapsulada (SF6)- | 346452353.5444 | 7401917.4896 | 35359438.4551 | 10639479.4 | 9748508.05 | 5420832.25 | 415022529.1891
8 | N3S8 | Bahía de transformador, configuración barra sencilla -tipo encapsulada(SF6)- | 334213674.5557 | 2471424.2338 | 33936530.4375 | 10639479.4 | 9748508.05 | 5420832.25 | 396430448.9271
9 | N3S9 | Bahía de línea, configuración barra doble -tipo encapsulada (SF6)- | 346600465.8963 | 7401917.4896 | 35359438.4551 | 10639479.4 | 9748508.05 | 5420832.25 | 415170641.5411
10 | N3S10 | Bahía de transformador, configuración barra doble -tipo encapsulada(SF6)- | 333548379.8208 | 2471424.2338 | 31304080.9937 | 10639479.4 | 9748508.05 | 5420832.25 | 393132704.7483
11 | N3S11 | Celda de línea, subestación tipo Metalclad | 96660554.0915 | 0 | 4241672.7919 | 10639479.4 | 9748508.05 | 5420832.25 | 126711046.5834
12 | N3S12 | Celda de transformador o acople, subestación tipo Metalclad | 114132239.4089 | 0 | 4260723.6133 | 10639479.4 | 9748508.05 | 5420832.25 | 144201782.7221
13 | N3S13 | Bahía de línea, subestación Convencional Reducida Tipo 1 | 117165113.7602 | 10044099.2777 | 11449724.0583 | 10639479.4 | 9748508.05 | 5420832.25 | 164467756.7962
14 | N3S14 | Bahía de transformador, subestación Convencional Reducida Tipo 1 | 92587345.4251 | 7572675.0439 | 10649467.6434 | 910484 | 889103.75 | 455230.4 | 113064306.2625
15 | N3S15 | Bahía de línea, subestación Convencional Reducida Tipo 2 | 142470828.6351 | 14068847.1771 | 19356699.3476 | 10639479.4 | 9748508.05 | 5420832.25 | 201705194.8598
16 | N3S16 | Bahía de transformador, subestación Convencional Reducida Tipo 2 | 80183336.5607 | 8649177.9546 | 12426826.2609 | 910484 | 889103.75 | 455230.4 | 103514158.9262
17 | N3S17 | Bahía de línea, subestación Reducida | 40920945.7525 | 7095854.2891 | 6951712.4917 | 910484 | 889103.75 | 455230.4 | 57223330.6833
18 | N3S18 | Bahía de transformador, subestación Reducida | 40595236.4433 | 7095854.2891 | 6776969.4018 | 910484 | 889103.75 | 455230.4 | 56722878.2841
19 | N3S19 | Bahía de Acople -tipo convencional- | 120989345.5248 | 12438139.3328 | 15053846.3387 | 10639479.4 | 9748508.05 | 5420832.25 | 174290150.8962
20 | N3S20 | Bahía de Acople -tipo encapsulada (SF6)- | 285898837.1413 | 0 | 30426524.7266 | 10639479.4 | 9748508.05 | 5420832.25 | 342134181.5678
21 | N3S21 | Protección Diferencial, Barra sencilla, Tipo 1 o Tipo 2 | 24927398.9768 | 0 | 1204069.2314 | 910484 | 889103.75 | 455230.4 | 28386286.3582
22 | N3S22 | Protección Diferencial, Otras configuraciones diferentes a Barra sencilla, Tipo 1 o Tipo 2 | 25965446.0804 | 0 | 1204069.2314 | 910484 | 889103.75 | 455230.4 | 29424333.4618
23 | N3S22A | Prot diferencial Nivel 3, barraje partido | 49854797.9537 | 0 | 1204069.2314 | 910484 | 889103.75 | 455230.4 | 53313685.3351
24 | N3S23A | Módulo de Barraje Nivel 3 Tipo 1, barra sencilla, Tipo Convencional | 3436136.2382 | 6573991.0077 | 2739176.2778 | 910484 | 889103.75 | 455230.4 | 15004121.6737
25 | N3S23B | Módulo de Barraje Nivel 3 Tipo 2, barra sencilla, Tipo Convencional | 4997685.9503 | 9860986.5115 | 3468104.5956 | 910484 | 889103.75 | 455230.4 | 20581595.2074
26 | N3S23C | Módulo de Barraje Nivel 3 Tipo 3, barra sencilla, Tipo Convencional | 7017605.7951 | 13147982.0154 | 4197032.9134 | 910484 | 889103.75 | 455230.4 | 26617438.8738
27 | N3S25A | Módulo de Barraje Nivel 3, barra doble tipo 1 | 6803212.8999 | 13147982.0154 | 4197032.9134 | 910484 | 889103.75 | 455230.4 | 26403045.9787
28 | N3S25B | Modulo de Barraje Nivel 3, barra doble tipo 2 | 10808580.1509 | 19721973.0231 | 5654889.549 | 910484 | 889103.75 | 455230.4 | 38440260.8729
29 | N3S25C | Modulo de Barraje Nivel 3, barra doble tipo 3 | 13897207.1364 | 26295964.0308 | 7112746.1846 | 910484 | 889103.75 | 455230.4 | 49560735.5017
30 | N3S27A | Módulo de Barraje Barra Ppal más Transf Nivel 3 Tipo Convencional, Tipo 1 | 6803212.8999 | 13147982.0154 | 4197032.9134 | 910484 | 889103.75 | 455230.4 | 26403045.9787
31 | N3S27B | Módulo de Barraje Barra Ppal más Transf Nivel 3 Tipo Convencional, Tipo 2 | 9891839.8855 | 19721973.0231 | 5654889.549 | 910484 | 889103.75 | 455230.4 | 37523520.6075
32 | N3S27C | Módulo de Barraje Barra Ppal más Transf Nivel 3 Tipo Convencional, Tipo 3 | 13897207.1364 | 26295964.0308 | 7112746.1846 | 910484 | 889103.75 | 455230.4 | 49560735.5017
33 | N3S29 | Módulo de Barraje Convencional reducida Nivel 3 | 4032016.2226 | 2153005.8214 | 2511962.9385 | 910484 | 889103.75 | 455230.4 | 10951803.1324
34 | N3S30A | Módulo Común Nivel 3 Tipo 1 | 331733256.3416 | 0 | 768109.95 | 10639479.4 | 9748508.05 | 5420832.25 | 358310185.9916
35 | N3S30B | Módulo Común Nivel 3 Tipo 2 | 353318941.3073 | 0 | 768109.95 | 10639479.4 | 9748508.05 | 5420832.25 | 379895870.9573
36 | N3S30C | Módulo Común Nivel 3 Tipo 3 | 406452935.0688 | 0 | 768109.95 | 10639479.4 | 9748508.05 | 5420832.25 | 433029864.7188
37 | N3S34 | Sistemas de Control de la Subestación Nivel de Tensión 3 | 14172455.0473 | 0 | 4973461.2878 | 910484 | 889103.75 | 455230.4 | 21400734.4851
38 | N3S35 | Subestación Móvil 30 MVA Nivel 3 | 0 | 0 | 0 | 0 | 0 | 0 | 1804947328.9322
39 | N3S36 | Subestación Móvil 15 MVA Nivel 3 | 0 | 0 | 0 | 0 | 0 | 0 | 1402447465.9392
40 | N3S36_ | Subestación Simplificada (Rural) | 39640482.4618 | 6777435.8766 | 20365297.7657 | 910484 | 889103.75 | 455230.4 | 69038034.2541
41 | N3S37 | Subestación Móvil 21 MVA Nivel 3 | 0 | 0 | 0 | 0 | 0 | 0 | 1392763061.5859
42 | N3S38 | Subestación Móvil 7.5 MVA | 0 | 0 | 0 | 0 | 0 | 0 | 497415379.1378
43 | N3S39 | Casa de Control | 163406139.2834 | 0 | 0 | 10639479.4 | 9748508.05 | 5420832.25 | 189214958.9834

## N3S1
N3S1
Bahía de línea, configuración barra sencilla -tipo convencional-
Propuesta
Elementos Técnicos | Cantidad | Cantidad | Costo Elemento | Costo total | Obra Civil Elemento | Obra Civil Total | Montaje, Pruebas, Puesta en servicio elemento | Montaje, Pruebas, Puesta en servicio total
Interruptor | 1 | 1 | 35417822.3808 | 35417822.3808 | 3296633.7096 | 3296633.7096 | 2913054.9898 | 2913054.9898
Seccionador tripolar | 1 | 1 | 9048653.0739 | 9048653.0739 | 2948244.9887 | 2948244.9887 | 2252514.738 | 2252514.738
Seccionador tripolar con Cuchilla de puesta a tierra | 1 | 1 | 18609846.2179 | 18609846.2179 | 2948244.9887 | 2948244.9887 | 2266315.3432 | 2266315.3432
Transformador de corriente nivel 3 | 3 | 3 | 2984834.2851 | 8954502.8554 | 4070225.1216 | 4070225.1216 | 2270321.5119 | 2270321.5119
|  | 0 | 0 | 0 | 0 | 0 | 0 | 0
Dispositivo de Protección contra Sobretensiones (DPS) | 3 | 3 | 2020182.511 | 6060547.533 | 2471424.2338 | 2471424.2338 | 1262210.5 | 1262210.5
Tablero de control, medida y protección Línea | 1 | 1 | 48979517.0385 | 48979517.0385 | 0 | 0 | 2868393.3984 | 2868393.3984
Tablero de control, medida y protección Transformador o Acople | 0 | 0 | 0 | 0 | 0 | 0 | 0 | 0
|  | 0 | 0 | 0 | 0 | 0 | 0 | 0
Estructura metálica del módulo (Costo Acero por kg estruc.) | 2505 | 2505 | 1861.1961 | 4662296.1123 | 3286995.5038 | 4930493.2558 | 998531.9422 | 2501322.5152
Cables de Control y Fuerza Modulo - Sub convencional (Global) | 1 | 1 | 6652947.3497 | 6652947.3497 | 0 | 0 | 2632449.4437 | 2632449.4437
Material conexión A.T. para barra sencilla módulo de línea (Global) | 1 | 1 | 1056063.3399 | 1056063.3399 | 0 | 0 | 1281319.6422 | 1281319.6422
COSTO DDP EFICIENTE |  |  |  | 139442195.9014
OBRA CIVIL |  |  |  | 20665266.2981
MONT, PRUEBAS Y PUESTA SERVICIO |  |  |  | 20247902.0825
INGENIERIA |  |  |  | 10639479.4
INTERVENTORIA |  |  |  | 9748508.05
ADMINISTRACIÓN DE LA EJECUCIÓN |  |  |  | 5420832.25
TOTAL UC (DIC 06) |  |  |  | 206164183.9821

## N3S2
N3S2
Bahía de transformador, configuración barra sencilla -tipo convencional-
Propuesta
Elementos Técnicos | Cantidad | Cantidad | Costo Elemento | Costo total | Obra Civil Elemento | Obra Civil Total | Montaje, Pruebas, Puesta en servicio elemento | Montaje, Pruebas, Puesta en servicio total
Interruptor | 1 | 1 | 35417822.3808 | 35417822.3808 | 3296633.7096 | 3296633.7096 | 2913054.9898 | 2913054.9898
Seccionador tripolar | 2 | 2 | 9048653.0739 | 18097306.1478 | 2948244.9887 | 5896489.9773 | 2252514.738 | 4505029.476
Seccionador tripolar con Cuchilla de puesta a tierra | 0 | 0 | 0 | 0 | 0 | 0 | 0 | 0
Transformador de corriente nivel 3 | 3 | 3 | 2984834.2851 | 8954502.8554 | 4070225.1216 | 4070225.1216 | 2270321.5119 | 2270321.5119
|  | 0 | 0 | 0 | 0 | 0 | 0 | 0
Dispositivo de Protección contra Sobretensiones (DPS) | 3 | 3 | 2020182.511 | 6060547.533 | 2471424.2338 | 2471424.2338 | 1262210.5 | 1262210.5
Tablero de control, medida y protección Línea | 0 | 0 | 0 | 0 | 0 | 0 | 0 | 0
Tablero de control, medida y protección Transformador o Acople | 1 | 1 | 39335652.0825 | 39335652.0825 | 0 | 0 | 2868393.3984 | 2868393.3984
|  | 0 | 0 | 0 | 0 | 0 | 0 | 0
Estructura metálica del módulo (Costo Acero por kg estruc.) | 1080 | 1080 | 1861.1961 | 2010091.737 | 0 | 0 | 998531.9422 | 1078414.4976
Cables de Control y Fuerza Modulo - Sub convencional (Global) | 1 | 1 | 6652947.3497 | 6652947.3497 | 0 | 0 | 2632449.4437 | 2632449.4437
Material conexión A.T. para conf con 2 barras módulo de transformador (Global) | 1 | 1 | 1079019.4769 | 1079019.4769 | 0 | 0 | 1281319.6422 | 1281319.6422
COSTO DDP EFICIENTE |  |  |  | 117607889.5631
OBRA CIVIL |  |  |  | 15734773.0424
MONT, PRUEBAS Y PUESTA SERVICIO |  |  |  | 18811193.4597
INGENIERIA |  |  |  | 10639479.4
INTERVENTORIA |  |  |  | 9748508.05
ADMINISTRACIÓN DE LA EJECUCIÓN |  |  |  | 5420832.25
TOTAL UC (DIC 06) |  |  |  | 177962675.7652

## N3S3
N3S3
Bahía de línea, configuración barra doble -tipo convencional-
Propuesta
Elementos Técnicos | Cantidad | Cantidad | Costo Elemento | Costo total | Obra Civil Elemento | Obra Civil Total | Montaje, Pruebas, Puesta en servicio elemento | Montaje, Pruebas, Puesta en servicio total
Interruptor | 1 | 1 | 35417822.3808 | 35417822.3808 | 3296633.7096 | 3296633.7096 | 2913054.9898 | 2913054.9898
Seccionador tripolar | 2 | 2 | 9048653.0739 | 18097306.1478 | 2948244.9887 | 5896489.9773 | 2252514.738 | 4505029.476
Seccionador tripolar con Cuchilla de puesta a tierra | 1 | 1 | 18609846.2179 | 18609846.2179 | 2948244.9887 | 2948244.9887 | 2266315.3432 | 2266315.3432
Transformador de corriente nivel 3 | 3 | 3 | 2984834.2851 | 8954502.8554 | 4070225.1216 | 4070225.1216 | 2270321.5119 | 2270321.5119
|  | 0 | 0 | 0 | 0 | 0 | 0 | 0
Dispositivo de Protección contra Sobretensiones (DPS) | 3 | 3 | 2020182.511 | 6060547.533 | 2471424.2338 | 2471424.2338 | 1262210.5 | 1262210.5
Tablero de control, medida y protección Línea | 1 | 1 | 48979517.0385 | 48979517.0385 | 0 | 0 | 2868393.3984 | 2868393.3984
Tablero de control, medida y protección Transformador o Acople | 0 | 0 | 0 | 0 | 0 | 0 | 0 | 0
|  | 0 | 0 | 0 | 0 | 0 | 0 | 0
Estructura metálica del módulo (Costo Acero por kg estruc.) | 2775 | 2775 | 1861.1961 | 5164819.0466 | 3286995.5038 | 4930493.2558 | 998531.9422 | 2770926.1396
Cables de Control y Fuerza Modulo - Sub convencional (Global) | 1 | 1 | 7560167.4428 | 7560167.4428 | 0 | 0 | 2632449.4437 | 2632449.4437
Material conexión A.T. para conf con 2 barras módulo de línea (Global) | 1 | 1 | 2425864.1534 | 2425864.1534 | 0 | 0 | 1281319.6422 | 1281319.6422
COSTO DDP EFICIENTE |  |  |  | 151270392.8162
OBRA CIVIL |  |  |  | 23613511.2868
MONT, PRUEBAS Y PUESTA SERVICIO |  |  |  | 22770020.4449
INGENIERIA |  |  |  | 10639479.4
INTERVENTORIA |  |  |  | 9748508.05
ADMINISTRACIÓN DE LA EJECUCIÓN |  |  |  | 5420832.25
TOTAL UC (DIC 06) |  |  |  | 223462744.2479

## N3S4
N3S4
Bahía de transformador, configuración barra doble -tipo convencional-
Propuesta
Elementos Técnicos | Cantidad | Cantidad | Costo Elemento | Costo total | Obra Civil Elemento | Obra Civil Total | Montaje, Pruebas, Puesta en servicio elemento | Montaje, Pruebas, Puesta en servicio total
Interruptor | 1 | 1 | 35417822.3808 | 35417822.3808 | 3296633.7096 | 3296633.7096 | 2913054.9898 | 2913054.9898
Seccionador tripolar | 2 | 2 | 9048653.0739 | 18097306.1478 | 2948244.9887 | 5896489.9773 | 2252514.738 | 4505029.476
Seccionador tripolar con Cuchilla de puesta a tierra | 0 | 0 | 0 | 0 | 0 | 0 | 0 | 0
Transformador de corriente nivel 3 | 3 | 3 | 2984834.2851 | 8954502.8554 | 4070225.1216 | 4070225.1216 | 2270321.5119 | 2270321.5119
|  | 0 | 0 | 0 | 0 | 0 | 0 | 0
Dispositivo de Protección contra Sobretensiones (DPS) | 3 | 3 | 2020182.511 | 6060547.533 | 2471424.2338 | 2471424.2338 | 1262210.5 | 1262210.5
Tablero de control, medida y protección Línea | 0 | 0 | 0 | 0 | 0 | 0 | 0 | 0
Tablero de control, medida y protección Transformador o Acople | 1 | 1 | 39335652.0825 | 39335652.0825 | 0 | 0 | 2868393.3984 | 2868393.3984
|  | 0 | 0 | 0 | 0 | 0 | 0 | 0
Estructura metálica del módulo (Costo Acero por kg estruc.) | 1350 | 1350 | 1861.1961 | 2512614.6713 | 0 | 0 | 998531.9422 | 1348018.122
Cables de Control y Fuerza Modulo - Sub convencional (Global) | 1 | 1 | 7560167.4428 | 7560167.4428 | 0 | 0 | 2632449.4437 | 2632449.4437
Material conexión A.T. para conf con 2 barras módulo de transformador (Global) | 1 | 1 | 2454559.3247 | 2454559.3247 | 0 | 0 | 1281319.6422 | 1281319.6422
COSTO DDP EFICIENTE |  |  |  | 120393172.4383
OBRA CIVIL |  |  |  | 15734773.0424
MONT, PRUEBAS Y PUESTA SERVICIO |  |  |  | 19080797.0841
INGENIERIA |  |  |  | 10639479.4
INTERVENTORIA |  |  |  | 9748508.05
ADMINISTRACIÓN DE LA EJECUCIÓN |  |  |  | 5420832.25
TOTAL UC (DIC 06) |  |  |  | 181017562.2647

## N3S5
N3S5
Bahía de línea, configuración barra principal y transferencia -tipo convencional-
Propuesta
Elementos Técnicos | Cantidad | Cantidad | Costo Elemento | Costo total | Obra Civil Elemento | Obra Civil Total | Montaje, Pruebas, Puesta en servicio elemento | Montaje, Pruebas, Puesta en servicio total
Interruptor | 1 | 1 | 35417822.3808 | 35417822.3808 | 3296633.7096 | 3296633.7096 | 2913054.9898 | 2913054.9898
Seccionador tripolar | 2 | 2 | 9048653.0739 | 18097306.1478 | 2948244.9887 | 5896489.9773 | 2252514.738 | 4505029.476
Seccionador tripolar con Cuchilla de puesta a tierra | 1 | 1 | 18609846.2179 | 18609846.2179 | 2948244.9887 | 2948244.9887 | 2266315.3432 | 2266315.3432
Transformador de corriente nivel 3 | 3 | 3 | 2984834.2851 | 8954502.8554 | 4070225.1216 | 4070225.1216 | 2270321.5119 | 2270321.5119
|  | 0 | 0 | 0 | 0 | 0 | 0 | 0
Dispositivo de Protección contra Sobretensiones (DPS) | 3 | 3 | 2020182.511 | 6060547.533 | 2471424.2338 | 2471424.2338 | 1262210.5 | 1262210.5
Tablero de control, medida y protección Línea | 1 | 1 | 48979517.0385 | 48979517.0385 | 0 | 0 | 2868393.3984 | 2868393.3984
|  | 0 | 0 | 0 | 0 | 0 | 0 | 0
Estructura metálica del módulo (Costo Acero por kg estruc.) | 2775 | 2775 | 1861.1961 | 5164819.0466 | 3286995.5038 | 4930493.2558 | 998531.9422 | 2770926.1396
Cables de Control y Fuerza Modulo - Sub convencional (Global) | 1 | 1 | 7560167.4428 | 7560167.4428 | 0 | 0 | 2632449.4437 | 2632449.4437
Material conexión A.T. para conf con 2 barras módulo de línea (Global) | 1 | 1 | 2521620.7655 | 2521620.7655 | 0 | 0 | 1281319.6422 | 1281319.6422
|  | 0 | 0 | 0 | 0 | 0 | 0 | 0
COSTO DDP EFICIENTE |  |  |  | 151366149.4283
OBRA CIVIL |  |  |  | 23613511.2868
MONT, PRUEBAS Y PUESTA SERVICIO |  |  |  | 22770020.4449
INGENIERIA |  |  |  | 10639479.4
INTERVENTORIA |  |  |  | 9748508.05
ADMINISTRACIÓN DE LA EJECUCIÓN |  |  |  | 5420832.25
TOTAL UC (DIC 06) |  |  |  | 223558500.86

## N3S6
N3S6
Bahía de transformador, configuración barra principal y transferencia -tipo convencional-
Propuesta
Elementos Técnicos | Cantidad | Cantidad | Costo Elemento | Costo total | Obra Civil Elemento | Obra Civil Total | Montaje, Pruebas, Puesta en servicio elemento | Montaje, Pruebas, Puesta en servicio total
Interruptor | 1 | 1 | 35417822.3808 | 35417822.3808 | 3296633.7096 | 3296633.7096 | 2913054.9898 | 2913054.9898
Seccionador tripolar | 3 | 3 | 9048653.0739 | 27145959.2217 | 2948244.9887 | 8844734.966 | 2252514.738 | 6757544.214
Seccionador tripolar con Cuchilla de puesta a tierra | 0 | 0 | 0 | 0 | 0 | 0 | 0 | 0
Transformador de corriente nivel 3 | 3 | 3 | 2984834.2851 | 8954502.8554 | 4070225.1216 | 4070225.1216 | 2270321.5119 | 2270321.5119
|  | 0 | 0 | 0 | 0 | 0 | 0 | 0
Dispositivo de Protección contra Sobretensiones (DPS) | 3 | 3 | 2020182.511 | 6060547.533 | 2471424.2338 | 2471424.2338 | 1262210.5 | 1262210.5
Tablero de control, medida y protección Línea | 0 | 0 | 0 | 0 | 0 | 0 | 0 | 0
Tablero de control, medida y protección Transformador o Acople | 1 | 1 | 39335652.0825 | 39335652.0825 | 0 | 0 | 2868393.3984 | 2868393.3984
|  | 0 | 0 | 0 | 0 | 0 | 0 | 0
Estructura metálica del módulo (Costo Acero por kg estruc.) | 1350 | 1350 | 1861.1961 | 2512614.6713 | 0 | 0 | 998531.9422 | 1348018.122
Cables de Control y Fuerza Modulo - Sub convencional (Global) | 1 | 1 | 7560167.4428 | 7560167.4428 | 0 | 0 | 2632449.4437 | 2632449.4437
Material conexión A.T. para conf con 2 barras módulo de trafo (Global) | 1 | 1 | 2567533.0395 | 2567533.0395 | 0 | 0 | 1281319.6422 | 1281319.6422
COSTO DDP EFICIENTE |  |  |  | 129554799.2271
OBRA CIVIL |  |  |  | 18683018.031
MONT, PRUEBAS Y PUESTA SERVICIO |  |  |  | 21333311.8221
INGENIERIA |  |  |  | 10639479.4
INTERVENTORIA |  |  |  | 9748508.05
ADMINISTRACIÓN DE LA EJECUCIÓN |  |  |  | 5420832.25
TOTAL UC (DIC 06) |  |  |  | 195379948.7801

## N3S7
N3S7
Bahía de línea, configuración barra sencilla -tipo encapsulada (SF6)-
Propuesta
Elementos Técnicos | Cantidad | Cantidad | Costo Elemento | Costo total | Obra Civil Elemento | Obra Civil Total | Montaje, Pruebas, Puesta en servicio elemento | Montaje, Pruebas, Puesta en servicio total
Módulo genérico - Línea Transformador | 1 | 1 | 246139815.682 | 246139815.682 | 0 | 0 | 24925681.8844 | 24925681.8844
Dispositivo de Protección contra Sobretensiones (DPS) | 3 | 3 | 2020182.511 | 6060547.533 | 2471424.2338 | 2471424.2338 | 1262210.5 | 1262210.5
Tablero de control, medida y protección Línea | 1 | 1 | 48979517.0385 | 48979517.0385 | 0 | 0 | 2868393.3984 | 2868393.3984
Tablero de control, medida y protección Transformador o Acople | 0 | 0 | 0 | 0 | 0 | 0 | 0 | 0
|  | 0 | 0 | 0 | 0 | 0 | 0 | 0
Estructura metálica del módulo (Costo Acero por kg estruc.) | 1425 | 1425 | 1861.1961 | 2652204.3753 | 3286995.5038 | 4930493.2558 | 998531.9422 | 1422908.0176
Cables de Control y Fuerza Modulo - Sub Encapsulada (Global) | 1 | 1 | 665294.735 | 665294.735 | 0 | 0 | 2632449.4437 | 2632449.4437
Material conexión A.T. para sub encapsuladas (Global) | 1 | 1 | 349542.0026 | 349542.0026 | 0 | 0 | 1281319.6422 | 1281319.6422
Terminales SF6 | 1 | 1 | 41605432.178 | 41605432.178 | 0 | 0 | 966475.5687 | 966475.5687
|  | 0 | 0 | 0 | 0 | 0 | 0 | 0
|  | 0 | 0 | 0 | 0 | 0 | 0 | 0
|  | 0 | 0 | 0 | 0 | 0 | 0 | 0
COSTO DDP EFICIENTE |  |  |  | 346452353.5444
OBRA CIVIL |  |  |  | 7401917.4896
MONT, PRUEBAS Y PUESTA SERVICIO |  |  |  | 35359438.4551
INGENIERIA |  |  |  | 10639479.4
INTERVENTORIA |  |  |  | 9748508.05
ADMINISTRACIÓN DE LA EJECUCIÓN |  |  |  | 5420832.25
TOTAL UC (DIC 06) |  |  |  | 415022529.1891

## N3S8
N3S8
Bahía de transformador, configuración barra sencilla -tipo encapsulada(SF6)-
Propuesta
Elementos Técnicos | Cantidad | Cantidad | Costo Elemento | Costo total | Obra Civil Elemento | Obra Civil Total | Montaje, Pruebas, Puesta en servicio elemento | Montaje, Pruebas, Puesta en servicio total
Módulo genérico - Línea Transformador | 1 | 1 | 246139815.682 | 246139815.682 | 0 | 0 | 24925681.8844 | 24925681.8844
Dispositivo de Protección contra Sobretensiones (DPS) | 3 | 3 | 2020182.511 | 6060547.533 | 2471424.2338 | 2471424.2338 | 1262210.5 | 1262210.5
Tablero de control, medida y protección Línea | 0 | 0 | 0 | 0 | 0 | 0 | 0 | 0
Tablero de control, medida y protección Transformador o Acople | 1 | 1 | 39335652.0825 | 39335652.0825 | 0 | 0 | 2868393.3984 | 2868393.3984
|  | 0 | 0 | 0 | 0 | 0 | 0 | 0
Estructura metálica del módulo (Costo Acero por kg estruc.) | 0 | 0 | 1861.1961 | 0 | 0 | 0 | 998531.9422 | 0
Cables de Control y Fuerza Modulo - Sub Encapsulada (Global) | 1 | 1 | 665294.735 | 665294.735 | 0 | 0 | 2632449.4437 | 2632449.4437
Material conexión A.T. para sub encapsuladas (Global) | 1 | 1 | 406932.3452 | 406932.3452 | 0 | 0 | 1281319.6422 | 1281319.6422
Terminales SF6 | 1 | 1 | 41605432.178 | 41605432.178 | 0 | 0 | 966475.5687 | 966475.5687
|  | 0 | 0 | 0 | 0 | 0 | 0 | 0
|  | 0 | 0 | 0 | 0 | 0 | 0 | 0
|  | 0 | 0 | 0 | 0 | 0 | 0 | 0
COSTO DDP EFICIENTE |  |  |  | 334213674.5557
OBRA CIVIL |  |  |  | 2471424.2338
MONT, PRUEBAS Y PUESTA SERVICIO |  |  |  | 33936530.4375
INGENIERIA |  |  |  | 10639479.4
INTERVENTORIA |  |  |  | 9748508.05
ADMINISTRACIÓN DE LA EJECUCIÓN |  |  |  | 5420832.25
TOTAL UC (DIC 06) |  |  |  | 396430448.9271

## N3S9
N3S9
Bahía de línea, configuración barra doble -tipo encapsulada (SF6)-
Propuesta
Elementos Técnicos | Cantidad | Cantidad | Costo Elemento | Costo total | Obra Civil Elemento | Obra Civil Total | Montaje, Pruebas, Puesta en servicio elemento | Montaje, Pruebas, Puesta en servicio total
Módulo genérico - Línea Transformador | 1 | 1 | 246139815.682 | 246139815.682 | 0 | 0 | 24925681.8844 | 24925681.8844
Dispositivo de Protección contra Sobretensiones (DPS) | 3 | 3 | 2020182.511 | 6060547.533 | 2471424.2338 | 2471424.2338 | 1262210.5 | 1262210.5
Tablero de control, medida y protección Línea | 1 | 1 | 48979517.0385 | 48979517.0385 | 0 | 0 | 2868393.3984 | 2868393.3984
Tablero de control, medida y protección Transformador o Acople | 0 | 0 | 0 | 0 | 0 | 0 | 0 | 0
|  | 0 | 0 | 0 | 0 | 0 | 0 | 0
Estructura metálica del módulo (Costo Acero por kg estruc.) | 1425 | 1425 | 1861.1961 | 2652204.3753 | 3286995.5038 | 4930493.2558 | 998531.9422 | 1422908.0176
Cables de Control y Fuerza Modulo - Sub Encapsulada (Global) | 1 | 1 | 756016.7443 | 756016.7443 | 0 | 0 | 2632449.4437 | 2632449.4437
Material conexión A.T. para sub encapsuladas (Global) | 1 | 1 | 406932.3452 | 406932.3452 | 0 | 0 | 1281319.6422 | 1281319.6422
Terminales SF6 | 1 | 1 | 41605432.178 | 41605432.178 | 0 | 0 | 966475.5687 | 966475.5687
|  | 0 | 0 | 0 | 0 | 0 | 0 | 0
|  | 0 | 0 | 0 | 0 | 0 | 0 | 0
|  | 0 | 0 | 0 | 0 | 0 | 0 | 0
COSTO DDP EFICIENTE |  |  |  | 346600465.8963
OBRA CIVIL |  |  |  | 7401917.4896
MONT, PRUEBAS Y PUESTA SERVICIO |  |  |  | 35359438.4551
INGENIERIA |  |  |  | 10639479.4
INTERVENTORIA |  |  |  | 9748508.05
ADMINISTRACIÓN DE LA EJECUCIÓN |  |  |  | 5420832.25
TOTAL UC (DIC 06) |  |  |  | 415170641.5411

## N3S10
N3S10
Bahía de transformador, configuración barra doble -tipo encapsulada(SF6)-
Propuesta
Elementos Técnicos | Cantidad | Cantidad | Costo Elemento | Costo total | Obra Civil Elemento | Obra Civil Total | Montaje, Pruebas, Puesta en servicio elemento | Montaje, Pruebas, Puesta en servicio total
Módulo genérico - Línea Transformador | 1 | 1 | 246139815.682 | 246139815.682 | 0 | 0 | 24925681.8844 | 24925681.8844
Dispositivo de Protección contra Sobretensiones (DPS) | 3 | 3 | 2020182.511 | 6060547.533 | 2471424.2338 | 2471424.2338 | 1262210.5 | 1262210.5
Tablero de control, medida y protección Línea | 0 | 0 | 0 | 0 | 0 | 0 | 0 | 0
Tablero de control, medida y protección Transformador o Acople | 1 | 1 | 39335652.0825 | 39335652.0825 | 0 | 0 | 2868393.3984 | 2868393.3984
|  | 0 | 0 | 0 | 0 | 0 | 0 | 0
Estructura metálica del módulo (Costo Acero por kg estruc.) | 0 | 0 | 0 | 0 | 0 | 0 | 0 | 0
Cables de Control y Fuerza Modulo - Sub Encapsulada (Global) |  | 0 | 756016.7443 | 0 | 0 | 0 | 2632449.4437 | 0
Material conexión A.T. para sub encapsuladas (Global) | 1 | 1 | 406932.3452 | 406932.3452 | 0 | 0 | 1281319.6422 | 1281319.6422
Terminales SF6 | 1 | 1 | 41605432.178 | 41605432.178 | 0 | 0 | 966475.5687 | 966475.5687
|  | 0 | 0 | 0 | 0 | 0 | 0 | 0
|  | 0 | 0 | 0 | 0 | 0 | 0 | 0
|  | 0 | 0 | 0 | 0 | 0 | 0 | 0
COSTO DDP EFICIENTE |  |  |  | 333548379.8208
OBRA CIVIL |  |  |  | 2471424.2338
MONT, PRUEBAS Y PUESTA SERVICIO |  |  |  | 31304080.9937
INGENIERIA |  |  |  | 10639479.4
INTERVENTORIA |  |  |  | 9748508.05
ADMINISTRACIÓN DE LA EJECUCIÓN |  |  |  | 5420832.25
TOTAL UC (DIC 06) |  |  |  | 393132704.7483

## N3S11
N3S11
Celda de línea, subestación tipo Metalclad
Propuesta
Elementos Técnicos | Cantidad | Cantidad | Costo Elemento | Costo total | Obra Civil Elemento | Obra Civil Total | Montaje, Pruebas, Puesta en servicio elemento | Montaje, Pruebas, Puesta en servicio total
Celda Línea | 1 | 1 | 95995259.3565 | 95995259.3565 | 0 | 0 | 1609223.3482 | 1609223.3482
Celda transformador | 0 | 0 | 0 | 0 | 0 | 0 | 0 | 0
|  | 0 | 0 | 0 | 0 | 0 | 0 | 0
Cables de Control y Fuerza Modulo - Sub Metal Clad (Global) | 1 | 1 | 665294.735 | 665294.735 | 0 | 0 | 2632449.4437 | 2632449.4437
|  | 0 | 0 | 0 | 0 | 0 | 0 | 0
|  | 0 | 0 | 0 | 0 | 0 | 0 | 0
|  | 0 | 0 | 0 | 0 | 0 | 0 | 0
|  | 0 | 0 | 0 | 0 | 0 | 0 | 0
|  | 0 | 0 | 0 | 0 | 0 | 0 | 0
|  | 0 | 0 | 0 | 0 | 0 | 0 | 0
|  | 0 | 0 | 0 | 0 | 0 | 0 | 0
|  | 0 | 0 | 0 | 0 | 0 | 0 | 0
COSTO DDP EFICIENTE |  |  |  | 96660554.0915
OBRA CIVIL |  |  |  | 0
MONT, PRUEBAS Y PUESTA SERVICIO |  |  |  | 4241672.7919
INGENIERIA |  |  |  | 10639479.4
INTERVENTORIA |  |  |  | 9748508.05
ADMINISTRACIÓN DE LA EJECUCIÓN |  |  |  | 5420832.25
TOTAL UC (DIC 06) |  |  |  | 126711046.5834

## N3S12
N3S12
Celda de transformador o acople, subestación tipo Metalclad
Propuesta
Elementos Técnicos | Cantidad | Cantidad | Costo Elemento | Costo total | Obra Civil Elemento | Obra Civil Total | Montaje, Pruebas, Puesta en servicio elemento | Montaje, Pruebas, Puesta en servicio total
Celda Línea | 0 | 0 | 0 | 0 | 0 | 0 | 0 | 0
Celda transformador | 1 | 1 | 113466944.6739 | 113466944.6739 | 0 | 0 | 1628274.1695 | 1628274.1695
|  | 0 | 0 | 0 | 0 | 0 | 0 | 0
Cables de Control y Fuerza Modulo - Sub Metal Clad (Global) | 1 | 1 | 665294.735 | 665294.735 | 0 | 0 | 2632449.4437 | 2632449.4437
|  | 0 | 0 | 0 | 0 | 0 | 0 | 0
|  | 0 | 0 | 0 | 0 | 0 | 0 | 0
|  | 0 | 0 | 0 | 0 | 0 | 0 | 0
|  | 0 | 0 | 0 | 0 | 0 | 0 | 0
|  | 0 | 0 | 0 | 0 | 0 | 0 | 0
|  | 0 | 0 | 0 | 0 | 0 | 0 | 0
|  | 0 | 0 | 0 | 0 | 0 | 0 | 0
|  | 0 | 0 | 0 | 0 | 0 | 0 | 0
COSTO DDP EFICIENTE |  |  |  | 114132239.4089
OBRA CIVIL |  |  |  | 0
MONT, PRUEBAS Y PUESTA SERVICIO |  |  |  | 4260723.6133
INGENIERIA |  |  |  | 10639479.4
INTERVENTORIA |  |  |  | 9748508.05
ADMINISTRACIÓN DE LA EJECUCIÓN |  |  |  | 5420832.25
TOTAL UC (DIC 06) |  |  |  | 144201782.7221

## N3S13
N3S13
Bahía de línea, subestación Convencional Reducida Tipo 1
Propuesta
Elementos Técnicos | Cantidad | Cantidad | Costo Elemento | Costo total | Obra Civil Elemento | Obra Civil Total | Montaje, Pruebas, Puesta en servicio elemento | Montaje, Pruebas, Puesta en servicio total
Reconectador | 1 | 1 | 28829166.2528 | 28829166.2528 | 2471424.2338 | 2471424.2338 | 659920.7828 | 659920.7828
Seccionador tripolar con Cuchilla de puesta a tierra | 1 | 1 | 18609846.2179 | 18609846.2179 | 2948244.9887 | 2948244.9887 | 2266315.3432 | 2266315.3432
Seccionador-fusible | 1 | 1 | 9048653.0739 | 9048653.0739 | 0 | 0 | 644622.4672 | 644622.4672
Transformador de corriente | 0 | 0 | 0 | 0 | 0 | 0 | 0 | 0
Dispositivo de Protección contra Sobretensiones (DPS) | 3 | 3 | 2020182.511 | 6060547.533 | 2471424.2338 | 2471424.2338 | 1262210.5 | 1262210.5
Tablero de control, medida y protección Línea | 1 | 1 | 48979517.0385 | 48979517.0385 | 0 | 0 | 2868393.3984 | 2868393.3984
Tablero de control, medida y protección Transformador o Acople | 0 | 0 | 0 | 0 | 0 | 0 | 0 | 0
|  | 0 | 0 | 0 | 0 | 0 | 0 | 0
Estructura metálica del módulo (Costo Acero por kg estruc.) | 295 | 295 | 1861.1961 | 549052.8356 | 0 | 0 | 998531.9422 | 294566.9229
Estructura en concreto (Postes) | 2 | 2 | 548281.1993 | 1096562.3986 | 1076502.9107 | 2153005.8214 | 410622.6 | 821245.2
Cables de Control y Fuerza Modulo - Sub convencional reducida (Global) | 1 | 1 | 3991768.4098 | 3991768.4098 | 0 | 0 | 2632449.4437 | 2632449.4437
Material conexión A.T. para sub convencional reducida línea o trafo (Global) | 1 | 1 | 501006.5371 | 501006.5371 | 0 | 0 | 1281319.6422 | 1281319.6422
COSTO DDP EFICIENTE |  |  |  | 117165113.7602
OBRA CIVIL |  |  |  | 10044099.2777
MONT, PRUEBAS Y PUESTA SERVICIO |  |  |  | 11449724.0583
INGENIERIA |  |  |  | 10639479.4
INTERVENTORIA |  |  |  | 9748508.05
ADMINISTRACIÓN DE LA EJECUCIÓN |  |  |  | 5420832.25
TOTAL UC (DIC 06) |  |  |  | 164467756.7962

## N3S14
N3S14
Bahía de transformador, subestación Convencional Reducida Tipo 1
Propuesta
Elementos Técnicos | Cantidad | Cantidad | Costo Elemento | Costo total | Obra Civil Elemento | Obra Civil Total | Montaje, Pruebas, Puesta en servicio elemento | Montaje, Pruebas, Puesta en servicio total
Reconectador | 1 | 1 | 28829166.2528 | 28829166.2528 | 2471424.2338 | 2471424.2338 | 659920.7828 | 659920.7828
Seccionador tripolar con Cuchilla de puesta a tierra | 1 | 1 | 18609846.2179 | 18609846.2179 | 2948244.9887 | 2948244.9887 | 2266315.3432 | 2266315.3432
Seccionador-fusible | 0 | 0 | 0 | 0 | 0 | 0 | 0 | 0
Transformador de corriente | 0 | 0 | 0 | 0 | 0 | 0 | 0 | 0
|  | 0 | 0 | 0 | 0 | 0 | 0 | 0
Dispositivo de Protección contra Sobretensiones (DPS) | 0 | 0 | 0 | 0 | 0 | 0 | 0 | 0
Tablero de control, medida y protección Transformador o Acople | 1 | 1 | 39335652.0825 | 39335652.0825 | 0 | 0 | 2868393.3984 | 2868393.3984
|  | 0 | 0 | 0 | 0 | 0 | 0 | 0
Estructura metálica del módulo (Costo Acero por kg estruc.) | 120 | 120 | 1861.1961 | 223343.5263 | 0 | 0 | 998531.9422 | 119823.8331
Estructura en concreto (Postes) | 2 | 2 | 548281.1993 | 1096562.3986 | 1076502.9107 | 2153005.8214 | 410622.6 | 821245.2
Cables de Control y Fuerza Modulo - Sub convencional reducida (Global) | 1 | 1 | 3991768.4098 | 3991768.4098 | 0 | 0 | 2632449.4437 | 2632449.4437
Material conexión A.T. para sub convencional reducida línea o trafo (Global) | 1 | 1 | 501006.5371 | 501006.5371 | 0 | 0 | 1281319.6422 | 1281319.6422
COSTO DDP EFICIENTE |  |  |  | 92587345.4251
OBRA CIVIL |  |  |  | 7572675.0439
MONT, PRUEBAS Y PUESTA SERVICIO |  |  |  | 10649467.6434
INGENIERIA |  |  |  | 910484
INTERVENTORIA |  |  |  | 889103.75
ADMINISTRACIÓN DE LA EJECUCIÓN |  |  |  | 455230.4
TOTAL UC (DIC 06) |  |  |  | 113064306.2625

## N3S15
N3S15
Bahía de línea, subestación Convencional Reducida Tipo 2
Propuesta
Elementos Técnicos | Cantidad | Cantidad | Costo Elemento | Costo total | Obra Civil Elemento | Obra Civil Total | Montaje, Pruebas, Puesta en servicio elemento | Montaje, Pruebas, Puesta en servicio total
Reconectador | 1 | 1 | 28829166.2528 | 28829166.2528 | 2471424.2338 | 2471424.2338 | 659920.7828 | 659920.7828
Seccionador tripolar con Cuchilla de puesta a tierra | 2 | 2 | 18609846.2179 | 37219692.4359 | 2948244.9887 | 5896489.9773 | 2266315.3432 | 4532630.6864
Seccionador-fusible | 1 | 1 | 9048653.0739 | 9048653.0739 | 0 | 0 | 644622.4672 | 644622.4672
Transformador de corriente | 0 | 0 | 0 | 0 | 0 | 0 | 0 | 0
|  | 0 | 0 | 0 | 0 | 0 | 0 | 0
Dispositivo de Protección contra Sobretensiones (DPS) | 3 | 3 | 2020182.511 | 6060547.533 | 2471424.2338 | 2471424.2338 | 1262210.5 | 1262210.5
Tablero de control, medida y protección Transformador o Acople | 2 | 1 | 48979517.0385 | 48979517.0385 | 0 | 0 | 2868393.3984 | 2868393.3984
|  | 0 | 0 | 0 | 0 | 0 | 0 | 0
Estructura metálica del módulo (Costo Acero por kg estruc.) | 330 | 330 | 1861.1961 | 614194.6974 | 0 | 0 | 998531.9422 | 329515.5409
Estructura en concreto (Postes) | 3 | 3 | 548281.1993 | 1644843.5979 | 1076502.9107 | 3229508.7321 | 410622.6 | 1231867.8
Cables de Control y Fuerza Modulo - Sub convencional reducida (Global) | 2 | 2 | 4536100.4657 | 9072200.9314 | 0 | 0 | 2632449.4437 | 5264898.8875
Material conexión A.T. para sub convencional reducida línea o trafo (Global) | 2 | 2 | 501006.5371 | 1002013.0743 | 0 | 0 | 1281319.6422 | 2562639.2844
COSTO DDP EFICIENTE |  |  |  | 142470828.6351
OBRA CIVIL |  |  |  | 14068847.1771
MONT, PRUEBAS Y PUESTA SERVICIO |  |  |  | 19356699.3476
INGENIERIA |  |  |  | 10639479.4
INTERVENTORIA |  |  |  | 9748508.05
ADMINISTRACIÓN DE LA EJECUCIÓN |  |  |  | 5420832.25
TOTAL UC (DIC 06) |  |  |  | 201705194.8598

## N3S16
N3S16
Bahía de transformador, subestación Convencional Reducida Tipo 2
Propuesta
Elementos Técnicos | Cantidad | Cantidad | Costo Elemento | Costo total | Obra Civil Elemento | Obra Civil Total | Montaje, Pruebas, Puesta en servicio elemento | Montaje, Pruebas, Puesta en servicio total
Reconectador | 0 | 0 | 0 | 0 | 0 | 0 | 0 | 0
Seccionador tripolar con Cuchilla de puesta a tierra | 1 | 1 | 18609846.2179 | 18609846.2179 | 2948244.9887 | 2948244.9887 | 2266315.3432 | 2266315.3432
Seccionador-fusible | 1 | 1 | 9048653.0739 | 9048653.0739 | 0 | 0 | 644622.4672 | 644622.4672
Transformador de corriente | 0 | 0 | 0 | 0 | 0 | 0 | 0 | 0
|  | 0 | 0 | 0 | 0 | 0 | 0 | 0
Dispositivo de Protección contra Sobretensiones (DPS) | 3 | 3 | 2020182.511 | 6060547.533 | 2471424.2338 | 2471424.2338 | 1262210.5 | 1262210.5
Tablero de control, medida y protección Transformador o Acople | 1 | 1 | 39335652.0825 | 39335652.0825 | 0 | 0 | 2868393.3984 | 2868393.3984
|  | 0 | 0 | 0 | 0 | 0 | 0 | 0
Estructura metálica del módulo (Costo Acero por kg estruc.) | 240 | 240 | 1861.1961 | 446687.0527 | 0 | 0 | 998531.9422 | 239647.6661
Estructura en concreto (Postes: 3x1100 kg) | 3 | 3 | 548281.1993 | 1644843.5979 | 1076502.9107 | 3229508.7321 | 410622.6 | 1231867.8
Cables de Control y Fuerza Modulo - Sub convencional reducida (Global) | 1 | 1 | 4536100.4657 | 4536100.4657 | 0 | 0 | 2632449.4437 | 2632449.4437
Material conexión A.T. para sub convencional reducida línea o trafo (Global) | 1 | 1 | 501006.5371 | 501006.5371 | 0 | 0 | 1281319.6422 | 1281319.6422
COSTO DDP EFICIENTE |  |  |  | 80183336.5607
OBRA CIVIL |  |  |  | 8649177.9546
MONT, PRUEBAS Y PUESTA SERVICIO |  |  |  | 12426826.2609
INGENIERIA |  |  |  | 910484
INTERVENTORIA |  |  |  | 889103.75
ADMINISTRACIÓN DE LA EJECUCIÓN |  |  |  | 455230.4
TOTAL UC (DIC 06) |  |  |  | 103514158.9262

## N3S17
N3S17
Bahía de línea, subestación Reducida
Propuesta
Elementos Técnicos | Cantidad | Cantidad | Costo Elemento | Costo total | Obra Civil Elemento | Obra Civil Total | Montaje, Pruebas, Puesta en servicio elemento | Montaje, Pruebas, Puesta en servicio total
Reconectador | 1 | 1 | 28829166.2528 | 28829166.2528 | 2471424.2338 | 2471424.2338 | 659920.7828 | 659920.7828
Seccionador tripolar con Cuchilla de puesta a tierra | 0 | 0 | 0 | 0 | 0 | 0 | 0 | 0
Seccionador-fusible | 0 | 0 | 0 | 0 | 0 | 0 | 0 | 0
Transformador de corriente | 0 | 0 | 0 | 0 | 0 | 0 | 0 | 0
Dispositivo de Protección contra Sobretensiones (DPS) | 3 | 3 | 2020182.511 | 6060547.533 | 2471424.2338 | 2471424.2338 | 1262210.5 | 1262210.5
Tablero de control, medida y protección Transformador o Acople | 0 | 0 | 0 | 0 | 0 | 0 | 0 | 0
|  | 0 | 0 | 0 | 0 | 0 | 0 | 0
Estructura metálica del módulo (Costo Acero por kg estruc.) | 295 | 295 | 1861.1961 | 549052.8356 | 0 | 0 | 998531.9422 | 294566.9229
Estructura en concreto (Postes: 2x1100 kg) | 2 | 2 | 548281.1993 | 1096562.3986 | 1076502.9107 | 2153005.8214 | 410622.6 | 821245.2
Cables de Control y Fuerza Modulo - Sub reducida (Global) | 1 | 1 | 3991768.4098 | 3991768.4098 | 0 | 0 | 2632449.4437 | 2632449.4437
Material conexión A.T. para sub reducida (Global) | 1 | 1 | 393848.3226 | 393848.3226 | 0 | 0 | 1281319.6422 | 1281319.6422
COSTO DDP EFICIENTE |  |  |  | 40920945.7525
OBRA CIVIL |  |  |  | 7095854.2891
MONT, PRUEBAS Y PUESTA SERVICIO |  |  |  | 6951712.4917
INGENIERIA |  |  |  | 910484
INTERVENTORIA |  |  |  | 889103.75
ADMINISTRACIÓN DE LA EJECUCIÓN |  |  |  | 455230.4
TOTAL UC (DIC 06) |  |  |  | 57223330.6833

## N3S18
N3S18
Bahía de transformador, subestación Reducida
Propuesta
Elementos Técnicos | Cantidad | Cantidad | Costo Elemento | Costo total | Obra Civil Elemento | Obra Civil Total | Montaje, Pruebas, Puesta en servicio elemento | Montaje, Pruebas, Puesta en servicio total
Reconectador | 1 | 1 | 28829166.2528 | 28829166.2528 | 2471424.2338 | 2471424.2338 | 659920.7828 | 659920.7828
Seccionador tripolar con Cuchilla de puesta a tierra | 0 | 0 | 0 | 0 | 0 | 0 | 0 | 0
Seccionador-fusible | 0 | 0 | 0 | 0 | 0 | 0 | 0 | 0
Transformador de corriente | 0 | 0 | 0 | 0 | 0 | 0 | 0 | 0
Dispositivo de Protección contra Sobretensiones (DPS) | 3 | 3 | 2020182.511 | 6060547.533 | 2471424.2338 | 2471424.2338 | 1262210.5 | 1262210.5
Gabinete control, medida y protección | 0 | 0 | 0 | 0 | 0 | 0 | 0 | 0
|  | 0 | 0 | 0 | 0 | 0 | 0 | 0
Estructura metálica del módulo (Costo Acero por kg estruc.) | 120 | 120 | 1861.1961 | 223343.5263 | 0 | 0 | 998531.9422 | 119823.8331
Estructura en concreto (Postes) | 2 | 2 | 548281.1993 | 1096562.3986 | 1076502.9107 | 2153005.8214 | 410622.6 | 821245.2
Cables de Control y Fuerza Modulo - Sub reducida (Global) | 1 | 1 | 3991768.4098 | 3991768.4098 | 0 | 0 | 2632449.4437 | 2632449.4437
Material conexión A.T. para sub reducida (Global) | 1 | 1 | 393848.3226 | 393848.3226 | 0 | 0 | 1281319.6422 | 1281319.6422
COSTO DDP EFICIENTE |  |  |  | 40595236.4433
OBRA CIVIL |  |  |  | 7095854.2891
MONT, PRUEBAS Y PUESTA SERVICIO |  |  |  | 6776969.4018
INGENIERIA |  |  |  | 910484
INTERVENTORIA |  |  |  | 889103.75
ADMINISTRACIÓN DE LA EJECUCIÓN |  |  |  | 455230.4
TOTAL UC (DIC 06) |  |  |  | 56722878.2841

## N3S19
N3S19
Bahía de Acople -tipo convencional-
Propuesta
Elementos Técnicos | Cantidad | Cantidad | Costo Elemento | Costo total | Obra Civil Elemento | Obra Civil Total | Montaje, Pruebas, Puesta en servicio elemento | Montaje, Pruebas, Puesta en servicio total
Interruptor | 1 | 1 | 28829166.2528 | 28829166.2528 | 2471424.2338 | 2471424.2338 | 659920.7828 | 659920.7828
Seccionador tripolar | 2 | 2 | 18609846.2179 | 37219692.4359 | 2948244.9887 | 5896489.9773 | 2266315.3432 | 4532630.6864
Seccionador tripolar con Cuchilla de puesta a tierra | 0 | 0 | 0 | 0 | 0 | 0 | 0 | 0
Transformador de corriente nivel 3 | 3 | 3 | 2984834.2851 | 8954502.8554 | 4070225.1216 | 4070225.1216 | 2270321.5119 | 2270321.5119
|  | 0 | 0 | 0 | 0 | 0 | 0 | 0
Dispositivo de Protección contra Sobretensiones (DPS) | 0 | 0 | 0 | 0 | 0 | 0 | 0 | 0
Tablero control, medida y protección Línea | 0 | 0 | 0 | 0 | 0 | 0 | 0 | 0
Tablero control, medida y protección Transformador o Acople | 1 | 1 | 39335652.0825 | 39335652.0825 | 0 | 0 | 2868393.3984 | 2868393.3984
|  | 0 | 0 | 0 | 0 | 0 | 0 | 0
Estructura metálica del módulo (Costo Acero por kg estruc.) | 810 | 810 | 1861.1961 | 1507568.8028 | 0 | 0 | 998531.9422 | 808810.8732
Cables de Control y Fuerza Modulo - Sub convencional (Global) | 1 | 1 | 4233693.768 | 4233693.768 | 0 | 0 | 2632449.4437 | 2632449.4437
Material conexión A.T. para módulo de acople a transferencia (Global) | 1 | 1 | 909069.3275 | 909069.3275 | 0 | 0 | 1281319.6422 | 1281319.6422
COSTO DDP EFICIENTE |  |  |  | 120989345.5248
OBRA CIVIL |  |  |  | 12438139.3328
MONT, PRUEBAS Y PUESTA SERVICIO |  |  |  | 15053846.3387
INGENIERIA |  |  |  | 10639479.4
INTERVENTORIA |  |  |  | 9748508.05
ADMINISTRACIÓN DE LA EJECUCIÓN |  |  |  | 5420832.25
TOTAL UC (DIC 06) |  |  |  | 174290150.8962

## N3S20
N3S20
Bahía de Acople -tipo encapsulada (SF6)-
Propuesta
Elementos Técnicos | Cantidad | Cantidad | Costo Elemento | Costo total | Obra Civil Elemento | Obra Civil Total | Montaje, Pruebas, Puesta en servicio elemento | Montaje, Pruebas, Puesta en servicio total
Módulo genérico - Línea Transformador | 1 | 1 | 246139815.682 | 246139815.682 | 0 | 0 | 24925681.8844 | 24925681.8844
Dispositivo de Protección contra Sobretensiones (DPS) | 0 | 0 | 0 | 0 | 0 | 0 | 0 | 0
Tablero control, medida y protección Línea | 0 | 0 | 0 | 0 | 0 | 0 | 0 | 0
Tablero control, medida y protección Transformador o Acople | 1 | 1 | 39335652.0825 | 39335652.0825 | 0 | 0 | 2868393.3984 | 2868393.3984
|  | 0 | 0 | 0 | 0 | 0 | 0 | 0
Estructura metálica del módulo (Costo Acero por kg estruc.) | 0 | 0 | 0 | 0 | 0 | 0 | 0 | 0
Cables de Control y Fuerza Modulo - Sub Encapsulada (Global) | 1 | 1 | 423369.3768 | 423369.3768 | 0 | 0 | 2632449.4437 | 2632449.4437
Material conexión A.T. para sub encapsuladas (Global) | 0 | 0 | 0 | 0 | 0 | 0 | 0 | 0
Terminales SF6 | 0 | 0 | 0 | 0 | 0 | 0 | 0 | 0
|  | 0 | 0 | 0 | 0 | 0 | 0 | 0
|  | 0 | 0 | 0 | 0 | 0 | 0 | 0
|  | 0 | 0 | 0 | 0 | 0 | 0 | 0
COSTO DDP EFICIENTE |  |  |  | 285898837.1413
OBRA CIVIL |  |  |  | 0
MONT, PRUEBAS Y PUESTA SERVICIO |  |  |  | 30426524.7266
INGENIERIA |  |  |  | 10639479.4
INTERVENTORIA |  |  |  | 9748508.05
ADMINISTRACIÓN DE LA EJECUCIÓN |  |  |  | 5420832.25
TOTAL UC (DIC 06) |  |  |  | 342134181.5678

## N3S21
N3S21
Protección Diferencial, Barra sencilla, Tipo 1 o Tipo 2
Propuesta
Elementos Técnicos | Cantidad | Cantidad | Costo Elemento | Costo total | Obra Civil Elemento | Obra Civil Total | Montaje, Pruebas, Puesta en servicio elemento | Montaje, Pruebas, Puesta en servicio total
Diferencial de barras - cualquier conf Tipo 1 o Tipo 2 | 1 | 1 | 24927398.9768 | 24927398.9768 | 0 | 0 | 1204069.2314 | 1204069.2314
|  | 0 | 0 | 0 | 0 | 0 | 0 | 0
|  | 0 | 0 | 0 | 0 | 0 | 0 | 0
|  | 0 | 0 | 0 | 0 | 0 | 0 | 0
|  | 0 | 0 | 0 | 0 | 0 | 0 | 0
|  | 0 | 0 | 0 | 0 | 0 | 0 | 0
|  | 0 | 0 | 0 | 0 | 0 | 0 | 0
|  | 0 | 0 | 0 | 0 | 0 | 0 | 0
|  | 0 | 0 | 0 | 0 | 0 | 0 | 0
|  | 0 | 0 | 0 | 0 | 0 | 0 | 0
|  | 0 | 0 | 0 | 0 | 0 | 0 | 0
|  | 0 | 0 | 0 | 0 | 0 | 0 | 0
COSTO DDP EFICIENTE |  |  |  | 24927398.9768
OBRA CIVIL |  |  |  | 0
MONT, PRUEBAS Y PUESTA SERVICIO |  |  |  | 1204069.2314
INGENIERIA |  |  |  | 910484
INTERVENTORIA |  |  |  | 889103.75
ADMINISTRACIÓN DE LA EJECUCIÓN |  |  |  | 455230.4
TOTAL UC (DIC 06) |  |  |  | 28386286.3582

## N3S22
N3S22
Protección Diferencial, Otras configuraciones diferentes a Barra sencilla, Tipo 1 o Tipo 2
Propuesta
Elementos Técnicos | Cantidad | Cantidad | Costo Elemento | Costo total | Obra Civil Elemento | Obra Civil Total | Montaje, Pruebas, Puesta en servicio elemento | Montaje, Pruebas, Puesta en servicio total
Diferencial de barras - cualquier conf Tipo 1 o Tipo 2 | 2 | 1 | 25965446.0804 | 25965446.0804 | 0 | 0 | 1204069.2314 | 1204069.2314
|  | 0 | 0 | 0 | 0 | 0 | 0 | 0
|  | 0 | 0 | 0 | 0 | 0 | 0 | 0
|  | 0 | 0 | 0 | 0 | 0 | 0 | 0
|  | 0 | 0 | 0 | 0 | 0 | 0 | 0
|  | 0 | 0 | 0 | 0 | 0 | 0 | 0
|  | 0 | 0 | 0 | 0 | 0 | 0 | 0
|  | 0 | 0 | 0 | 0 | 0 | 0 | 0
|  | 0 | 0 | 0 | 0 | 0 | 0 | 0
|  | 0 | 0 | 0 | 0 | 0 | 0 | 0
|  | 0 | 0 | 0 | 0 | 0 | 0 | 0
|  | 0 | 0 | 0 | 0 | 0 | 0 | 0
COSTO DDP EFICIENTE |  |  |  | 25965446.0804
OBRA CIVIL |  |  |  | 0
MONT, PRUEBAS Y PUESTA SERVICIO |  |  |  | 1204069.2314
INGENIERIA |  |  |  | 910484
INTERVENTORIA |  |  |  | 889103.75
ADMINISTRACIÓN DE LA EJECUCIÓN |  |  |  | 455230.4
TOTAL UC (DIC 06) |  |  |  | 29424333.4618

## N3S22A
N3S22A
Prot diferencial Nivel 3, barraje partido
Propuesta
Elementos Técnicos | Cantidad | Cantidad | Costo Elemento | Costo total | Obra Civil Elemento | Obra Civil Total | Montaje, Pruebas, Puesta en servicio elemento | Montaje, Pruebas, Puesta en servicio total
Diferencial de barras - cualquier conf Tipo 1 o Tipo 2 | 2 | 1 | 49854797.9537 | 49854797.9537 | 0 | 0 | 1204069.2314 | 1204069.2314
|  | 0 | 0 | 0 | 0 | 0 | 0 | 0
|  | 0 | 0 | 0 | 0 | 0 | 0 | 0
|  | 0 | 0 | 0 | 0 | 0 | 0 | 0
|  | 0 | 0 | 0 | 0 | 0 | 0 | 0
|  | 0 | 0 | 0 | 0 | 0 | 0 | 0
|  | 0 | 0 | 0 | 0 | 0 | 0 | 0
|  | 0 | 0 | 0 | 0 | 0 | 0 | 0
|  | 0 | 0 | 0 | 0 | 0 | 0 | 0
|  | 0 | 0 | 0 | 0 | 0 | 0 | 0
|  | 0 | 0 | 0 | 0 | 0 | 0 | 0
|  | 0 | 0 | 0 | 0 | 0 | 0 | 0
COSTO DDP EFICIENTE |  |  |  | 49854797.9537
OBRA CIVIL |  |  |  | 0
MONT, PRUEBAS Y PUESTA SERVICIO |  |  |  | 1204069.2314
INGENIERIA |  |  |  | 910484
INTERVENTORIA |  |  |  | 889103.75
ADMINISTRACIÓN DE LA EJECUCIÓN |  |  |  | 455230.4
TOTAL UC (DIC 06) |  |  |  | 53313685.3351

## N3S23A
N3S23A
Módulo de Barraje Nivel 3 Tipo 1, barra sencilla, Tipo Convencional
Propuesta
Elementos Técnicos | Cantidad | Cantidad | Costo Elemento | Costo total | Obra Civil Elemento | Obra Civil Total | Montaje, Pruebas, Puesta en servicio elemento | Montaje, Pruebas, Puesta en servicio total
Estructura metálica del módulo (Costo Acero por kg estruc.) | 1460 | 1460 | 1861.1961 | 2717346.2371 | 3286995.5038 | 6573991.0077 | 998531.9422 | 1457856.6356
Material conexión A.T. para barra sencilla (Global) Tipo 1 | 1 | 1 | 718790.0011 | 718790.0011 | 0 | 0 | 1281319.6422 | 1281319.6422
Material conexión A.T. para barra sencilla (Global) Tipo 2 | 0 | 0 | 0 | 0 | 0 | 0 | 0 | 0
|  | 0 | 0 | 0 | 0 | 0 | 0 | 0
|  | 0 | 0 | 0 | 0 | 0 | 0 | 0
|  | 0 | 0 | 0 | 0 | 0 | 0 | 0
|  | 0 | 0 | 0 | 0 | 0 | 0 | 0
|  | 0 | 0 | 0 | 0 | 0 | 0 | 0
|  | 0 | 0 | 0 | 0 | 0 | 0 | 0
|  | 0 | 0 | 0 | 0 | 0 | 0 | 0
COSTO DDP EFICIENTE |  |  |  | 3436136.2382
OBRA CIVIL |  |  |  | 6573991.0077
MONT, PRUEBAS Y PUESTA SERVICIO |  |  |  | 2739176.2778
INGENIERIA |  |  |  | 910484
INTERVENTORIA |  |  |  | 889103.75
ADMINISTRACIÓN DE LA EJECUCIÓN |  |  |  | 455230.4
TOTAL UC (DIC 06) |  |  |  | 15004121.6737

## N3S23B
N3S23B
Módulo de Barraje Nivel 3 Tipo 2, barra sencilla, Tipo Convencional
Propuesta
Elementos Técnicos | Cantidad | Cantidad | Costo Elemento | Costo total | Obra Civil Elemento | Obra Civil Total | Montaje, Pruebas, Puesta en servicio elemento | Montaje, Pruebas, Puesta en servicio total
Estructura metálica del módulo (Costo Acero por kg estruc.) | 2190 | 2190 | 1861.1961 | 4076019.3557 | 3286995.5038 | 9860986.5115 | 998531.9422 | 2186784.9534
Material conexión A.T. para barra sencilla (Global) Tipo 1 | 0 | 0 | 0 | 0 | 0 | 0 | 0 | 0
Material conexión A.T. para barra sencilla (Global) Tipo 2 | 1 | 1 | 921666.5946 | 921666.5946 | 0 | 0 | 1281319.6422 | 1281319.6422
|  | 0 | 0 | 0 | 0 | 0 | 0 | 0
|  | 0 | 0 | 0 | 0 | 0 | 0 | 0
|  | 0 | 0 | 0 | 0 | 0 | 0 | 0
|  | 0 | 0 | 0 | 0 | 0 | 0 | 0
|  | 0 | 0 | 0 | 0 | 0 | 0 | 0
|  | 0 | 0 | 0 | 0 | 0 | 0 | 0
|  | 0 | 0 | 0 | 0 | 0 | 0 | 0
COSTO DDP EFICIENTE |  |  |  | 4997685.9503
OBRA CIVIL |  |  |  | 9860986.5115
MONT, PRUEBAS Y PUESTA SERVICIO |  |  |  | 3468104.5956
INGENIERIA |  |  |  | 910484
INTERVENTORIA |  |  |  | 889103.75
ADMINISTRACIÓN DE LA EJECUCIÓN |  |  |  | 455230.4
TOTAL UC (DIC 06) |  |  |  | 20581595.2074

## N3S23C
N3S23C
Módulo de Barraje Nivel 3 Tipo 3, barra sencilla, Tipo Convencional
Propuesta
Elementos Técnicos | Cantidad | Cantidad | Costo Elemento | Costo total | Obra Civil Elemento | Obra Civil Total | Montaje, Pruebas, Puesta en servicio elemento | Montaje, Pruebas, Puesta en servicio total
Estructura metálica del módulo (Costo Acero por kg estruc.) | 2920 | 2920 | 1861.1961 | 5434692.4742 | 3286995.5038 | 13147982.0154 | 998531.9422 | 2915713.2712
Material conexión A.T. para barra sencilla (Global) Tipo 1 | 0 | 0 | 0 | 0 | 0 | 0 | 0 | 0
Material conexión A.T. para barra sencilla (Global) Tipo 3 | 1 | 1 | 1582913.3208 | 1582913.3208 | 0 | 0 | 1281319.6422 | 1281319.6422
|  | 0 | 0 | 0 | 0 | 0 | 0 | 0
|  | 0 | 0 | 0 | 0 | 0 | 0 | 0
|  | 0 | 0 | 0 | 0 | 0 | 0 | 0
|  | 0 | 0 | 0 | 0 | 0 | 0 | 0
|  | 0 | 0 | 0 | 0 | 0 | 0 | 0
|  | 0 | 0 | 0 | 0 | 0 | 0 | 0
|  | 0 | 0 | 0 | 0 | 0 | 0 | 0
COSTO DDP EFICIENTE |  |  |  | 7017605.7951
OBRA CIVIL |  |  |  | 13147982.0154
MONT, PRUEBAS Y PUESTA SERVICIO |  |  |  | 4197032.9134
INGENIERIA |  |  |  | 910484
INTERVENTORIA |  |  |  | 889103.75
ADMINISTRACIÓN DE LA EJECUCIÓN |  |  |  | 455230.4
TOTAL UC (DIC 06) |  |  |  | 26617438.8738

## N3S25A
N3S25A
Módulo de Barraje Nivel 3, barra doble tipo 1
Propuesta
Elementos Técnicos | Cantidad | Cantidad | Costo Elemento | Costo total | Obra Civil Elemento | Obra Civil Total | Montaje, Pruebas, Puesta en servicio elemento | Montaje, Pruebas, Puesta en servicio total
Estructura metálica del módulo (Costo Acero por kg estruc.) | 2920 | 2920 | 1861.1961 | 5434692.4742 | 3286995.5038 | 13147982.0154 | 998531.9422 | 2915713.2712
Material conexión A.T. para barra sencilla (Global) Tipo 1 | 1 | 1 | 1368520.4257 | 1368520.4257 | 0 | 0 | 1281319.6422 | 1281319.6422
Material conexión A.T. para barra sencilla (Global) Tipo 2 | 0 | 0 | 0 | 0 | 0 | 0 | 0 | 0
|  | 0 | 0 | 0 | 0 | 0 | 0 | 0
|  | 0 | 0 | 0 | 0 | 0 | 0 | 0
|  | 0 | 0 | 0 | 0 | 0 | 0 | 0
|  | 0 | 0 | 0 | 0 | 0 | 0 | 0
|  | 0 | 0 | 0 | 0 | 0 | 0 | 0
|  | 0 | 0 | 0 | 0 | 0 | 0 | 0
|  | 0 | 0 | 0 | 0 | 0 | 0 | 0
COSTO DDP EFICIENTE |  |  |  | 6803212.8999
OBRA CIVIL |  |  |  | 13147982.0154
MONT, PRUEBAS Y PUESTA SERVICIO |  |  |  | 4197032.9134
INGENIERIA |  |  |  | 910484
INTERVENTORIA |  |  |  | 889103.75
ADMINISTRACIÓN DE LA EJECUCIÓN |  |  |  | 455230.4
TOTAL UC (DIC 06) |  |  |  | 26403045.9787

## N3S25B
N3S25B
Modulo de Barraje Nivel 3, barra doble tipo 2
Propuesta
Elementos Técnicos | Cantidad | Cantidad | Costo Elemento | Costo total | Obra Civil Elemento | Obra Civil Total | Montaje, Pruebas, Puesta en servicio elemento | Montaje, Pruebas, Puesta en servicio total
Estructura metálica del módulo (Costo Acero por kg estruc.) | 4380 | 4380 | 1861.1961 | 8152038.7114 | 3286995.5038 | 19721973.0231 | 998531.9422 | 4373569.9068
Material conexión A.T. para barra sencilla (Global) Tipo 1 | 0 | 0 | 0 | 0 | 0 | 0 | 0 | 0
Material conexión A.T. para barra sencilla (Global) Tipo 2 | 1 | 1 | 2656541.4395 | 2656541.4395 | 0 | 0 | 1281319.6422 | 1281319.6422
|  | 0 | 0 | 0 | 0 | 0 | 0 | 0
|  | 0 | 0 | 0 | 0 | 0 | 0 | 0
|  | 0 | 0 | 0 | 0 | 0 | 0 | 0
|  | 0 | 0 | 0 | 0 | 0 | 0 | 0
|  | 0 | 0 | 0 | 0 | 0 | 0 | 0
|  | 0 | 0 | 0 | 0 | 0 | 0 | 0
|  | 0 | 0 | 0 | 0 | 0 | 0 | 0
COSTO DDP EFICIENTE |  |  |  | 10808580.1509
OBRA CIVIL |  |  |  | 19721973.0231
MONT, PRUEBAS Y PUESTA SERVICIO |  |  |  | 5654889.549
INGENIERIA |  |  |  | 910484
INTERVENTORIA |  |  |  | 889103.75
ADMINISTRACIÓN DE LA EJECUCIÓN |  |  |  | 455230.4
TOTAL UC (DIC 06) |  |  |  | 38440260.8729

## N3S25C
N3S25C
Modulo de Barraje Nivel 3, barra doble tipo 3
Propuesta
Elementos Técnicos | Cantidad | Cantidad | Costo Elemento | Costo total | Obra Civil Elemento | Obra Civil Total | Montaje, Pruebas, Puesta en servicio elemento | Montaje, Pruebas, Puesta en servicio total
Estructura metálica del módulo (Costo Acero por kg estruc.) | 5840 | 5840 | 1861.1961 | 10869384.9485 | 3286995.5038 | 26295964.0308 | 998531.9422 | 5831426.5424
Material conexión A.T. para barra sencilla (Global) Tipo 1 | 0 | 0 | 0 | 0 | 0 | 0 | 0 | 0
Material conexión A.T. para barra sencilla (Global) Tipo 3 | 1 | 1 | 3027822.1879 | 3027822.1879 | 0 | 0 | 1281319.6422 | 1281319.6422
|  | 0 | 0 | 0 | 0 | 0 | 0 | 0
|  | 0 | 0 | 0 | 0 | 0 | 0 | 0
|  | 0 | 0 | 0 | 0 | 0 | 0 | 0
|  | 0 | 0 | 0 | 0 | 0 | 0 | 0
|  | 0 | 0 | 0 | 0 | 0 | 0 | 0
|  | 0 | 0 | 0 | 0 | 0 | 0 | 0
|  | 0 | 0 | 0 | 0 | 0 | 0 | 0
COSTO DDP EFICIENTE |  |  |  | 13897207.1364
OBRA CIVIL |  |  |  | 26295964.0308
MONT, PRUEBAS Y PUESTA SERVICIO |  |  |  | 7112746.1846
INGENIERIA |  |  |  | 910484
INTERVENTORIA |  |  |  | 889103.75
ADMINISTRACIÓN DE LA EJECUCIÓN |  |  |  | 455230.4
TOTAL UC (DIC 06) |  |  |  | 49560735.5017

## N3S27A
N3S27A
Módulo de Barraje Barra Ppal más Transf Nivel 3 Tipo Convencional, Tipo 1
Propuesta
Elementos Técnicos | Cantidad | Cantidad | Costo Elemento | Costo total | Obra Civil Elemento | Obra Civil Total | Montaje, Pruebas, Puesta en servicio elemento | Montaje, Pruebas, Puesta en servicio total
Estructura metálica del módulo (Costo Acero por kg estruc.) | 2920 | 2920 | 1861.1961 | 5434692.4742 | 3286995.5038 | 13147982.0154 | 998531.9422 | 2915713.2712
Material conexión A.T. para barra sencilla (Global) Tipo 1 | 1 | 1 | 1368520.4257 | 1368520.4257 | 0 | 0 | 1281319.6422 | 1281319.6422
Material conexión A.T. para barra sencilla (Global) Tipo 2 | 0 | 0 | 0 | 0 | 0 | 0 | 0 | 0
|  | 0 | 0 | 0 | 0 | 0 | 0 | 0
|  | 0 | 0 | 0 | 0 | 0 | 0 | 0
|  | 0 | 0 | 0 | 0 | 0 | 0 | 0
|  | 0 | 0 | 0 | 0 | 0 | 0 | 0
|  | 0 | 0 | 0 | 0 | 0 | 0 | 0
|  | 0 | 0 | 0 | 0 | 0 | 0 | 0
|  | 0 | 0 | 0 | 0 | 0 | 0 | 0
COSTO DDP EFICIENTE |  |  |  | 6803212.8999
OBRA CIVIL |  |  |  | 13147982.0154
MONT, PRUEBAS Y PUESTA SERVICIO |  |  |  | 4197032.9134
INGENIERIA |  |  |  | 910484
INTERVENTORIA |  |  |  | 889103.75
ADMINISTRACIÓN DE LA EJECUCIÓN |  |  |  | 455230.4
TOTAL UC (DIC 06) |  |  |  | 26403045.9787

## N3S27B
N3S27B
Módulo de Barraje Barra Ppal más Transf Nivel 3 Tipo Convencional, Tipo 2
Propuesta
Elementos Técnicos | Cantidad | Cantidad | Costo Elemento | Costo total | Obra Civil Elemento | Obra Civil Total | Montaje, Pruebas, Puesta en servicio elemento | Montaje, Pruebas, Puesta en servicio total
Estructura metálica del módulo (Costo Acero por kg estruc.) | 4380 | 4380 | 1861.1961 | 8152038.7114 | 3286995.5038 | 19721973.0231 | 998531.9422 | 4373569.9068
Material conexión A.T. para barra sencilla (Global) Tipo 1 | 0 | 0 | 0 | 0 | 0 | 0 | 0 | 0
Material conexión A.T. para barra sencilla (Global) Tipo 2 | 1 | 1 | 1739801.1741 | 1739801.1741 | 0 | 0 | 1281319.6422 | 1281319.6422
|  | 0 | 0 | 0 | 0 | 0 | 0 | 0
|  | 0 | 0 | 0 | 0 | 0 | 0 | 0
|  | 0 | 0 | 0 | 0 | 0 | 0 | 0
|  | 0 | 0 | 0 | 0 | 0 | 0 | 0
|  | 0 | 0 | 0 | 0 | 0 | 0 | 0
|  | 0 | 0 | 0 | 0 | 0 | 0 | 0
|  | 0 | 0 | 0 | 0 | 0 | 0 | 0
COSTO DDP EFICIENTE |  |  |  | 9891839.8855
OBRA CIVIL |  |  |  | 19721973.0231
MONT, PRUEBAS Y PUESTA SERVICIO |  |  |  | 5654889.549
INGENIERIA |  |  |  | 910484
INTERVENTORIA |  |  |  | 889103.75
ADMINISTRACIÓN DE LA EJECUCIÓN |  |  |  | 455230.4
TOTAL UC (DIC 06) |  |  |  | 37523520.6075

## N3S27C
N3S27C
Módulo de Barraje Barra Ppal más Transf Nivel 3 Tipo Convencional, Tipo 3
Propuesta
Elementos Técnicos | Cantidad | Cantidad | Costo Elemento | Costo total | Obra Civil Elemento | Obra Civil Total | Montaje, Pruebas, Puesta en servicio elemento | Montaje, Pruebas, Puesta en servicio total
Estructura metálica del módulo (Costo Acero por kg estruc.) | 5840 | 5840 | 1861.1961 | 10869384.9485 | 3286995.5038 | 26295964.0308 | 998531.9422 | 5831426.5424
Material conexión A.T. para barra sencilla (Global) Tipo 1 | 0 | 0 | 0 | 0 | 0 | 0 | 0 | 0
Material conexión A.T. para barra sencilla (Global) Tipo 3 | 1 | 1 | 3027822.1879 | 3027822.1879 | 0 | 0 | 1281319.6422 | 1281319.6422
|  | 0 | 0 | 0 | 0 | 0 | 0 | 0
|  | 0 | 0 | 0 | 0 | 0 | 0 | 0
|  | 0 | 0 | 0 | 0 | 0 | 0 | 0
|  | 0 | 0 | 0 | 0 | 0 | 0 | 0
|  | 0 | 0 | 0 | 0 | 0 | 0 | 0
|  | 0 | 0 | 0 | 0 | 0 | 0 | 0
|  | 0 | 0 | 0 | 0 | 0 | 0 | 0
COSTO DDP EFICIENTE |  |  |  | 13897207.1364
OBRA CIVIL |  |  |  | 26295964.0308
MONT, PRUEBAS Y PUESTA SERVICIO |  |  |  | 7112746.1846
INGENIERIA |  |  |  | 910484
INTERVENTORIA |  |  |  | 889103.75
ADMINISTRACIÓN DE LA EJECUCIÓN |  |  |  | 455230.4
TOTAL UC (DIC 06) |  |  |  | 49560735.5017

## N3S29
N3S29
Módulo de Barraje Convencional reducida Nivel 3
Propuesta
Elementos Técnicos | Cantidad | Cantidad | Costo Elemento | Costo total | Obra Civil Elemento | Obra Civil Total | Montaje, Pruebas, Puesta en servicio elemento | Montaje, Pruebas, Puesta en servicio total
Estructura metálica del módulo (Costo Acero por kg estruc.) | 410 | 410 | 1861.1961 | 763090.3817 | 0 | 0 | 998531.9422 | 409398.0963
Estructura en concreto (Postes) | 2200 | 2 | 548281.1993 | 1096562.3986 | 1076502.9107 | 2153005.8214 | 410622.6 | 821245.2
Material conexión A.T. para sub convencional reducida (Global) Tipo 1 | 1 | 1 | 2172363.4423 | 2172363.4423 | 0 | 0 | 1281319.6422 | 1281319.6422
Material conexión A.T. para barra sencilla (Global) Tipo 2 | 0 | 0 | 0 | 0 | 0 | 0 | 0 | 0
|  | 0 | 0 | 0 | 0 | 0 | 0 | 0
|  | 0 | 0 | 0 | 0 | 0 | 0 | 0
|  | 0 | 0 | 0 | 0 | 0 | 0 | 0
|  | 0 | 0 | 0 | 0 | 0 | 0 | 0
|  | 0 | 0 | 0 | 0 | 0 | 0 | 0
|  | 0 | 0 | 0 | 0 | 0 | 0 | 0
COSTO DDP EFICIENTE |  |  |  | 4032016.2226
OBRA CIVIL |  |  |  | 2153005.8214
MONT, PRUEBAS Y PUESTA SERVICIO |  |  |  | 2511962.9385
INGENIERIA |  |  |  | 910484
INTERVENTORIA |  |  |  | 889103.75
ADMINISTRACIÓN DE LA EJECUCIÓN |  |  |  | 455230.4
TOTAL UC (DIC 06) |  |  |  | 10951803.1324

## N3S30A
N3S30A
Módulo Común Nivel 3 Tipo 1
Propuesta
Elementos Técnicos | Cantidad | Cantidad | Costo Elemento | Costo total | Obra Civil Elemento | Obra Civil Total | Montaje, Pruebas, Puesta en servicio elemento | Montaje, Pruebas, Puesta en servicio total
Concentrador de señales para control remoto | 0 | 0 | 0 | 0 | 0 | 0 | 0 | 0
Sistema de Gestión de protecciones | 0 | 0 | 0 | 0 | 0 | 0 | 0 | 0
Sistema de Comunicaciones Publica conmutada | 0 | 0 | 0 | 0 | 0 | 0 | 0 | 0
Sistema de Comunicaciones LAN | 0 | 0 | 0 | 0 | 0 | 0 | 0 | 0
Malla de tierra convencional encapsulada metal clad | 1 | 1 | 0 | 0 | 0 | 0 | 0 | 0
Malla de tierra convencional reducida | 0 | 0 | 0 | 0 | 0 | 0 | 0 | 0
Servicios auxiliares sub convencional encapsulada metal clad | 1 | 1 | 247050953.7841 | 247050953.7841 | 0 | 0 | 768109.95 | 768109.95
Servicios auxiliares sub convencional reducida | 0 | 0 | 0 | 0 | 0 | 0 | 0 | 0
Obra civil Módulo Común (m2) - incluye la malla de tierra | 510 | 510 | 166043.7305 | 84682302.5575 | 0 | 0 | 0 | 0
|  | 0 | 0 | 0 | 0 | 0 | 0 | 0
|  | 0 | 0 | 0 | 0 | 0 | 0 | 0
|  | 0 | 0 | 0 | 0 | 0 | 0 | 0
COSTO DDP EFICIENTE |  |  |  | 331733256.3416
OBRA CIVIL |  |  |  | 0
MONT, PRUEBAS Y PUESTA SERVICIO |  |  |  | 768109.95
INGENIERIA |  |  |  | 10639479.4
INTERVENTORIA |  |  |  | 9748508.05
ADMINISTRACIÓN DE LA EJECUCIÓN |  |  |  | 5420832.25
TOTAL UC (DIC 06) |  |  |  | 358310185.9916

## N3S30B
N3S30B
Módulo Común Nivel 3 Tipo 2
Propuesta
Elementos Técnicos | Cantidad | Cantidad | Costo Elemento | Costo total | Obra Civil Elemento | Obra Civil Total | Montaje, Pruebas, Puesta en servicio elemento | Montaje, Pruebas, Puesta en servicio total
Concentrador de señales para control remoto | 0 | 0 | 0 | 0 | 0 | 0 | 0 | 0
Sistema de Gestión de protecciones | 0 | 0 | 0 | 0 | 0 | 0 | 0 | 0
Sistema de Comunicaciones Publica conmutada | 0 | 0 | 0 | 0 | 0 | 0 | 0 | 0
Sistema de Comunicaciones LAN | 0 | 0 | 0 | 0 | 0 | 0 | 0 | 0
Malla de tierra convencional encapsulada metal clad | 0 | 0 | 0 | 0 | 0 | 0 | 0 | 0
Malla de tierra convencional reducida | 1 | 1 | 0 | 0 | 0 | 0 | 0 | 0
Servicios auxiliares sub convencional encapsulada metal clad | 0 | 0 | 0 | 0 | 0 | 0 | 0 | 0
Servicios auxiliares sub convencional reducida | 1 | 1 | 247050953.7841 | 247050953.7841 | 0 | 0 | 768109.95 | 768109.95
Obra civil Módulo Común (m2) - incluye la malla de tierra | 640 | 640 | 166043.7305 | 106267987.5232 | 0 | 0 | 0 | 0
|  | 0 | 0 | 0 | 0 | 0 | 0 | 0
|  | 0 | 0 | 0 | 0 | 0 | 0 | 0
|  | 0 | 0 | 0 | 0 | 0 | 0 | 0
COSTO DDP EFICIENTE |  |  |  | 353318941.3073
OBRA CIVIL |  |  |  | 0
MONT, PRUEBAS Y PUESTA SERVICIO |  |  |  | 768109.95
INGENIERIA |  |  |  | 10639479.4
INTERVENTORIA |  |  |  | 9748508.05
ADMINISTRACIÓN DE LA EJECUCIÓN |  |  |  | 5420832.25
TOTAL UC (DIC 06) |  |  |  | 379895870.9573

## N3S30C
N3S30C
Módulo Común Nivel 3 Tipo 3
Propuesta
Elementos Técnicos | Cantidad | Cantidad | Costo Elemento | Costo total | Obra Civil Elemento | Obra Civil Total | Montaje, Pruebas, Puesta en servicio elemento | Montaje, Pruebas, Puesta en servicio total
Concentrador de señales para control remoto | 0 | 0 | 0 | 0 | 0 | 0 | 0 | 0
Sistema de Gestión de protecciones | 0 | 0 | 0 | 0 | 0 | 0 | 0 | 0
Sistema de Comunicaciones Publica conmutada | 0 | 0 | 0 | 0 | 0 | 0 | 0 | 0
Sistema de Comunicaciones LAN | 0 | 0 | 0 | 0 | 0 | 0 | 0 | 0
Malla de tierra convencional encapsulada metal clad | 0 | 0 | 0 | 0 | 0 | 0 | 0 | 0
Malla de tierra convencional reducida | 1 |  | 0 | 0 | 0 | 0 | 0 | 0
Servicios auxiliares sub convencional encapsulada metal clad | 0 | 0 | 0 | 0 | 0 | 0 | 0 | 0
Servicios auxiliares sub convencional reducida | 1 | 1 | 247050953.7841 | 247050953.7841 | 0 | 0 | 768109.95 | 768109.95
Obra civil Módulo Común (m2) - incluye la malla de tierra | 960 | 960 | 166043.7305 | 159401981.2847 | 0 | 0 | 0 | 0
|  | 0 | 0 | 0 | 0 | 0 | 0 | 0
|  | 0 | 0 | 0 | 0 | 0 | 0 | 0
|  | 0 | 0 | 0 | 0 | 0 | 0 | 0
COSTO DDP EFICIENTE |  |  |  | 406452935.0688
OBRA CIVIL |  |  |  | 0
MONT, PRUEBAS Y PUESTA SERVICIO |  |  |  | 768109.95
INGENIERIA |  |  |  | 10639479.4
INTERVENTORIA |  |  |  | 9748508.05
ADMINISTRACIÓN DE LA EJECUCIÓN |  |  |  | 5420832.25
TOTAL UC (DIC 06) |  |  |  | 433029864.7188

## N3S33
N3S33
Sistemas de Control de la Subestación Nivel de Tensión 3
Propuesta
Elementos Técnicos | Cantidad | Cantidad | Costo Elemento | Costo total | Obra Civil Elemento | Obra Civil Total | Montaje, Pruebas, Puesta en servicio elemento | Montaje, Pruebas, Puesta en servicio total
Sistema de Procesamiento local | 0 | 0 | 0 | 0 | 0 | 0 | 0 | 0
Interface de usuario | 0 | 0 | 0 | 0 | 0 | 0 | 0 | 0
Red Lan - Sistema distribuido | 1 | 1 | 3882356.3115 | 3882356.3115 | 0 | 0 | 1805053.8911 | 1805053.8911
Sistema de gestión de protecciones | 1 | 1 | 7710966.5859 | 7710966.5859 | 0 | 0 | 1805053.8911 | 1805053.8911
Gateway de comunicaciones | 0 | 0 | 0 | 0 | 0 | 0 | 0 | 0
Referencia de tiempo, GPS | 1 | 1 | 1261431.4087 | 1261431.4087 | 0 | 0 | 649077.4578 | 649077.4578
Mobiliario Local | 1 | 1 | 1017700.7411 | 1017700.7411 | 0 | 0 | 450649.9165 | 450649.9165
Impresora | 1 | 1 | 300000 | 300000 | 0 | 0 | 263626.1312 | 263626.1312
|  | 0 | 0 | 0 | 0 | 0 | 0 | 0
|  | 0 | 0 | 0 | 0 | 0 | 0 | 0
|  | 0 | 0 | 0 | 0 | 0 | 0 | 0
|  | 0 | 0 | 0 | 0 | 0 | 0 | 0
COSTO DDP EFICIENTE |  |  |  | 14172455.0473
OBRA CIVIL |  |  |  | 0
MONT, PRUEBAS Y PUESTA SERVICIO |  |  |  | 4973461.2878
INGENIERIA |  |  |  | 910484
INTERVENTORIA |  |  |  | 889103.75
ADMINISTRACIÓN DE LA EJECUCIÓN |  |  |  | 455230.4
TOTAL UC (DIC 06) |  |  |  | 21400734.4851

## N3S34
N3S34
Subestación Móvil 30 MVA Nivel 3
Propuesta
Elementos Técnicos | Cantidad | Cantidad | Costo Elemento | Costo total | Obra Civil Elemento | Obra Civil Total | Montaje, Pruebas, Puesta en servicio elemento | Montaje, Pruebas, Puesta en servicio total
Transformador 30 MVA Nivel 2, 3 y 4
Campo de conexión 4
Campo de conexión 3
Campo de conexión 2
Camabaja sobre ruedas para transformador y módulo de nivel 3
Camabaja sobre ruedas para campo de conexión a nivel 4
Camabaja sobre ruedas para celda y cable a nivel 2 (13.2 kV aislados)
COSTO DDP EFICIENTE
OBRA CIVIL
MONT, PRUEBAS Y PUESTA SERVICIO
INGENIERIA
INTERVENTORIA
ADMINISTRACIÓN DE LA EJECUCIÓN
TOTAL UC (DIC 06) |  |  |  | 1804947328.9322

## N3S35
N3S35
Subestación Móvil 15 MVA Nivel 3
Propuesta
Elementos Técnicos | Cantidad | Cantidad | Costo Elemento | Costo total | Obra Civil Elemento | Obra Civil Total | Montaje, Pruebas, Puesta en servicio elemento | Montaje, Pruebas, Puesta en servicio total
Transformador 15 MVA Nivel 2, 3 y 4
Campo de conexión 4
Campo de conexión 3
Campo de conexión 2
Camabaja sobre ruedas para transformador y módulo de nivel 3
Camabaja sobre ruedas para campo de conexión a nivel 4
Camabaja sobre ruedas para celda y cable a nivel 2 (13.2 kV aislados)
COSTO DDP EFICIENTE
OBRA CIVIL
MONT, PRUEBAS Y PUESTA SERVICIO
INGENIERIA
INTERVENTORIA
ADMINISTRACIÓN DE LA EJECUCIÓN
TOTAL UC (DIC 06) |  |  |  | 1402447465.9392

## N3S36
N3S36
Subestación Simplificada (Rural)
Propuesta
Elementos Técnicos | Cantidad | Cantidad | Costo Elemento | Costo total | Obra Civil Elemento | Obra Civil Total | Montaje, Pruebas, Puesta en servicio elemento | Montaje, Pruebas, Puesta en servicio total
Transformador de Potencia | 0 | 0 | 0 | 0 | 0 | 0 | 0 | 0
Cortacircuitos monopolar nivel 3 | 3 | 3 | 278858.4037 | 836575.2111 | 0 | 0 | 185145.6667 | 555437
Dispositivo de Protección contra Sobretensiones (DPS) Nivel 3 | 3 | 3 | 2020182.511 | 6060547.533 | 2471424.2338 | 2471424.2338 | 1262210.5 | 1262210.5
Cortacircuitos monopolar nivel 2 | 3 | 3 | 86526.8148 | 259580.4445 | 0 | 0 | 185145.6667 | 555437
Dispositivo de Protección contra Sobretensiones (DPS) Nivel 2 | 3 | 3 | 1136760.0016 | 3410280.0048 | 0 | 0 | 1262210.5 | 3786631.5
Transformador de Servicios Auxiliares | 1 | 1 | 18928599.311 | 18928599.311 | 0 | 0 | 611262 | 611262
Gabinete control, medida y protección | 1 | 1 | 3525354.8554 | 3525354.8554 | 0 | 0 | 625244.35 | 625244.35
Postes de concreto de 14 m Kg. | 4 | 4 | 548281.1993 | 2193124.7972 | 1076502.9107 | 4306011.6428 | 410622.6 | 1642490.4
Metros lineales de Malla Eslabonada (cerramiento) | 32 | 32 | 113897.4363 | 3644717.9626 | 0 | 0 | 340850.05 | 10907201.6
Estructura metálica del módulo (Costo Acero por kg estruc.) | 420 | 420 | 1861.1961 | 781702.3422 | 0 | 0 | 998531.9422 | 419383.4157
|  | 0 | 0 | 0 | 0 | 0 | 0 | 0
|  | 0 | 0 | 0 | 0 | 0 | 0 | 0
COSTO DDP EFICIENTE |  |  |  | 39640482.4618
OBRA CIVIL |  |  |  | 6777435.8766
MONT, PRUEBAS Y PUESTA SERVICIO |  |  |  | 20365297.7657
INGENIERIA |  |  |  | 910484
INTERVENTORIA |  |  |  | 889103.75
ADMINISTRACIÓN DE LA EJECUCIÓN |  |  |  | 455230.4
TOTAL UC (DIC 06) |  |  |  | 69038034.2541

## N3S37
N3S37
Subestación Móvil 21 MVA Nivel 3
Propuesta
Elementos Técnicos | Cantidad | Cantidad | Costo Elemento | Costo total | Obra Civil Elemento | Obra Civil Total | Montaje, Pruebas, Puesta en servicio elemento | Montaje, Pruebas, Puesta en servicio total
Transformador 21 MVA
Campo de conexión 3
Camabaja sobre ruedas para transformador y módulo de nivel 3
COSTO DDP EFICIENTE
OBRA CIVIL
MONT, PRUEBAS Y PUESTA SERVICIO
INGENIERIA
INTERVENTORIA
ADMINISTRACIÓN DE LA EJECUCIÓN
TOTAL UC (DIC 06) |  |  |  | 1392763061.5859

## N3S38
N3S38
Subestación Móvil 7.5 MVA
Propuesta
Elementos Técnicos | Cantidad | Cantidad | Costo Elemento | Costo total | Obra Civil Elemento | Obra Civil Total | Montaje, Pruebas, Puesta en servicio elemento | Montaje, Pruebas, Puesta en servicio total
Transformador 7.5 MVA
Campo de conexión 3
Camabaja sobre ruedas para transformador y módulo
COSTO DDP EFICIENTE
OBRA CIVIL
MONT, PRUEBAS Y PUESTA SERVICIO
INGENIERIA
INTERVENTORIA
ADMINISTRACIÓN DE LA EJECUCIÓN
TOTAL UC (DIC 06) |  |  |  | 497415379.1378

## N3S39
N3S39
Casa de Control
Propuesta
ELEMENTOS TECNICOS | Cantidad | Cantidad | Costo Elemento | Costo total | Obra Civil Elemento | Obra Civil Total | Montaje, Pruebas, Puesta en servicio elemento | Montaje, Pruebas, Puesta en servicio total
Obra civil casa de control (m2) | 1 | 190 | 860032.312 | 163406139.2834 | 0 | 0 | 0 | 0
|  | 0 | 0 | 0 | 0 | 0 | 0 | 0
|  | 0 | 0 | 0 | 0 | 0 | 0 | 0
|  | 0 | 0 | 0 | 0 | 0 | 0 | 0
|  | 0 | 0 | 0 | 0 | 0 | 0 | 0
|  | 0 | 0 | 0 | 0 | 0 | 0 | 0
|  | 0 | 0 | 0 | 0 | 0 | 0 | 0
|  | 0 | 0 | 0 | 0 | 0 | 0 | 0
|  | 0 | 0 | 0 | 0 | 0 | 0 | 0
|  | 0 | 0 | 0 | 0 | 0 | 0 | 0
|  | 0 | 0 | 0 | 0 | 0 | 0 | 0
|  | 0 | 0 | 0 | 0 | 0 | 0 | 0
COSTO DDP EFICIENTE |  |  |  | 163406139.2834
OBRA CIVIL |  |  |  | 0
MONT, PRUEBAS Y PUESTA SERVICIO |  |  |  | 0
INGENIERIA |  |  |  | 10639479.4
INTERVENTORIA |  |  |  | 9748508.05
ADMINISTRACIÓN DE LA EJECUCIÓN |  |  |  | 5420832.25
TOTAL UC (DIC 06) |  |  |  | 189214958.9834

## N3
NIVEL DE TENSION 3
APLICA A TODOS LOS MODULOS COMUNES
| BAHIA DE LINEA | [9 empty] | BAHIA DE TRANSFORMACION | [9 empty] | BAHIA DE ACOPLE
PESO kg de elementos | 500 | 750 | 300 | 230 | 90 | 90 | 90 | 175 | 270 |  |  |  | 300 | 230 | 90 | 90 | 90 | 175 | 270 |  |  |  | 300 | 230 | 90 | 90 | 90 | 175 | 270
CONFIGURACION | C1 | C2 | V1 | V2 | DDS | TP | TC | INT | SEC | TOTAL | C1 | C2 | V1 | V2 | DDS | TP | TC | INT | SEC | TOTAL | C1 | C2 | V1 | V2 | DDS | TP | TC | INT | SEC | TOTAL
CONVENCIONAL-BARRA SENCILLA |  | 1.5 | 1 |  | 3 |  | 3 | 1 | 2 | 2505 | 0 | 0 | 0 | 0 | 3 | 0 | 3 | 1 | 2 | 1080 | [6 empty] | 3 | 1 | 2 | 810
DOBLE BARRA |  | 1.5 | 1 |  | 3 |  | 3 | 1 | 3 | 2775 |  |  |  |  | 3 | 0 | 3 | 1 | 3 | 1350 | [9 empty] | 0
BARRA PRINCIPAL Y TRANSFERENCIA |  | 1.5 | 1 |  | 3 |  | 3 | 1 | 3 | 2775 |  |  |  |  | 3 |  | 3 | 1 | 3 | 1350 | [9 empty] | 0
ENCAPSULADA BARRA SENCILLA |  | 1.5 | 1 | [6 empty] | 1425 | 0 | 0 | 0 | 0 | 0 | 0 | 0 | 0 | 0 | 0 | [9 empty] | 0
ENCAP DOBLE BARR Y OTRAS CONF |  | 1.5 | 1 | [6 empty] | 1425 | 0 | 0 | 0 | 0 | 0 | 0 |  | 0 | 0 | 0 | [9 empty] | 0
| MODULO DE BARRAJE TIPO 1 | [9 empty] | MODULO DE BARRAJE TIPO 2 | [9 empty] | MODULO DE BARRAJE TIPO 3
CRITERIO DE CÁLCULO (# DE BAHIAS) | 2 | [9 empty] | 4 | [9 empty] | 6
CONFIGURACION | C1 | C2 | V1 | V2 | DDS | TP | TC | INT | SEC | TOTAL | C1 | C2 | V1 | V2 | DDS | TP | TC | INT | SEC | TOTAL | C1 | C2 | V1 | V2 | DDS | TP | TC | INT | SEC | TOTAL
CONVENCIONAL-BARRA SENCILLA | 2 |  |  | 2 | [5 empty] | 1460 | 3 |  |  | 3 | [5 empty] | 2190 | 4 |  |  | 4 | [5 empty] | 2920
DOBLE BARRA | 4 |  |  | 4 | [5 empty] | 2920 | 6 |  |  | 6 | [5 empty] | 4380 | 8 |  |  | 8 | [5 empty] | 5840
BARRA PRINCIPAL Y TRANSFERENCIA | 4 |  |  | 4 | [5 empty] | 2920 | 6 |  |  | 6 | [5 empty] | 4380 | 8 |  |  | 8 | [5 empty] | 5840

## ETC_N3
CANTIDADES | 1 |  |  | 1 | 2 | 3 | 4 | 5 | 6 | 7 | 8 | 9 | 10 | 11 | 12 | 13 | 14 | 15 | 16 | 17 | 18 | 19 | 20 | 21 | 22 | 23 | 24 | 25 | 26 | 27 | 28 | 29 | 29
|  |  |  | N3S1 | N3S2 | N3S3 | N3S4 | N3S5 | N3S6 | N3S7 | N3S8 | N3S9 | N3S10 | N3S11 | N3S12 | N3S13 | N3S14 | N3S13 | N3S14 | N3S17 | N3S18 | N3S19 | N3S20 | N3S23A | N3S23B | N3S23C | N3S25A | N3S25B | N3S25C | N3S27A | N3S27B | N3S27C | N3S29
| ETC N3 - 1 |  |  | Bahía de línea, configuración barra sencilla -tipo convencional- | Bahía de transformador, configuración barra sencilla -tipo convencional- | Bahía de línea, configuración barra doble -tipo convencional- | Bahía de transformador, configuración barra doble -tipo convencional- | Bahía de línea, configuración barra principal y transferencia -tipo convencional- | Bahía de transformador, configuración barra principal y transferencia -tipo convencional- | Bahía de línea, configuración barra sencilla -tipo encapsulada (SF6)- | Bahía de transformador, configuración barra sencilla -tipo encapsulada(SF6)- | Bahía de línea, configuración barra doble -tipo encapsulada (SF6)- | Bahía de transformador, configuración barra doble -tipo encapsulada(SF6)- | Celda de línea, subestación tipo Metalclad | Celda de transformador o acople, subestación tipo Metalclad | Bahía de línea, subestación Convencional Reducida Tipo 1 | Bahía de transformador, subestación Convencional Reducida Tipo 1 | Bahía de línea, subestación Convencional Reducida Tipo 2 | Bahía de transformador, subestación Convencional Reducida Tipo 2 | Bahía de línea, subestación Reducida | Bahía de transformador, subestación Reducida | Bahía de Acople -tipo convencional- | Bahía de Acople -tipo encapsulada (SF6)- | Módulo de Barraje Nivel 3 Tipo 1, barra sencilla, Tipo Convencional | Módulo de Barraje Nivel 3 Tipo 2, barra sencilla, Tipo Convencional | Módulo de Barraje Nivel 3 Tipo 3, barra sencilla, Tipo Convencional | Módulo de Barraje Nivel 3, barra doble tipo 1 | Modulo de Barraje Nivel 3, barra doble tipo 2 | Modulo de Barraje Nivel 3, barra doble tipo 3 | Módulo de Barraje Barra Ppal más Transf Nivel 3 Tipo Convencional, Tipo 1 | Módulo de Barraje Barra Ppal más Transf Nivel 3 Tipo Convencional, Tipo 2 | Módulo de Barraje Barra Ppal más Transf Nivel 3 Tipo Convencional, Tipo 3 | Módulo de Barraje Convencional reducida Nivel 3
|  |  | Especificación | Cables de Control y Fuerza Modulo - Sub convencional (Global) | Cables de Control y Fuerza Modulo - Sub convencional (Global) | Cables de Control y Fuerza Modulo - Sub convencional (Global) | Cables de Control y Fuerza Modulo - Sub convencional (Global) | Cables de Control y Fuerza Modulo - Sub convencional (Global) | Cables de Control y Fuerza Modulo - Sub convencional (Global) | Cables de Control y Fuerza Modulo - Sub Encapsulada (Global) | Cables de Control y Fuerza Modulo - Sub Encapsulada (Global) | Cables de Control y Fuerza Modulo - Sub Encapsulada (Global) | Cables de Control y Fuerza Modulo - Sub Encapsulada (Global) | Cables de Control y Fuerza Modulo - Sub Metal Clad (Global) | Cables de Control y Fuerza Modulo - Sub Metal Clad (Global) | Cables de Control y Fuerza Modulo - Sub convencional reducida (Global) | Cables de Control y Fuerza Modulo - Sub convencional reducida (Global) | Cables de Control y Fuerza Modulo - Sub convencional reducida (Global) | Cables de Control y Fuerza Modulo - Sub convencional reducida (Global) | Cables de Control y Fuerza Modulo - Sub reducida (Global) | Cables de Control y Fuerza Modulo - Sub reducida (Global) | Cables de Control y Fuerza Modulo - Sub convencional (Global) | Cables de Control y Fuerza Modulo - Sub Encapsulada (Global) | Cables de Fuerza y Control (Global) | Cables de Fuerza y Control (Global) | Cables de Fuerza y Control (Global) | Cables de Fuerza y Control (Global) | Cables de Fuerza y Control (Global) | Cables de Fuerza y Control (Global) | Cables de Fuerza y Control (Global) | Cables de Fuerza y Control (Global) | Cables de Fuerza y Control (Global) | Cables de Fuerza y Control (Global)
| Cables Módulo | Cable multiconductor THW 600V PVC | 19 x 14 AWG | 750 | 750 | 900 | 900 | 900 | 900 | 75 | 75 | 90 | 90 | 75 | 75 | 450 | 450 | 540 | 540 | 450 | 450 | 500 | 50 | 0 | 0 | 0 | 0 | 0 | 0 | 0 | 0 | 0 | 0
|  |  |  | 350 | 350 | 350 | 350 | 350 | 350 | 35 | 35 | 35 | 35 | 35 | 35 | 210 | 210 | 210 | 210 | 210 | 210 | 100 | 10 | 0 | 0 | 0 | 0 | 0 | 0 | 0 | 0 | 0 | 0
|  |  |  | 300 | 300 | 350 | 350 | 350 | 350 | 30 | 30 | 35 | 35 | 30 | 30 | 180 | 180 | 210 | 210 | 180 | 180 | 250 | 25 | 0 | 0 | 0 | 0 | 0 | 0 | 0 | 0 | 0 | 0
|  |  |  | 450 | 450 | 550 | 550 | 550 | 550 | 45 | 45 | 55 | 55 | 45 | 45 | 270 | 270 | 330 | 330 | 270 | 270 | 350 | 35 | 0 | 0 | 0 | 0 | 0 | 0 | 0 | 0 | 0 | 0
|  |  | 4 x 10 AWG | 1100 | 1100 | 1250 | 1250 | 1250 | 1250 | 110 | 110 | 125 | 125 | 110 | 110 | 660 | 660 | 750 | 750 | 660 | 660 | 700 | 70
CANTIDADES |  |  |  | 1: N3S34; 2: N3S35; 3: N3S34; 4: N3S35; 5: N3S37; 6: N3S38; 7: N3S34; 8: N3S35
| ETC N3 - 2 |  |  | 1: Subestación Móvil 30 MVA Nivel 3; 2: Subestación Móvil 15 MVA Nivel 3; 3: Subestación Móvil 30 MVA Nivel 3; 4: Subestación Móvil 15 MVA Nivel 3; 5: Subestación Móvil 21 MVA Nivel 3; 6: Subestación Móvil 7.5 MVA; 7: Subestación Móvil 30 MVA Nivel 3; 8: Subestación Móvil 15 MVA Nivel 3
|  |  |  | Campo de conexión 2 | Campo de conexión 2 | Campo de conexión 3 | Campo de conexión 3 | Campo de conexión 3 | Campo de conexión 3 | Campo de conexión 4 | Campo de conexión 4
| Campo Conexión | Cable fuerza-aéreo | 397 MCM ASCR | 1: 100; 2: 100; 3: 100; 4: 100; 5: 100; 6: 100; 7: 100; 8: 100
|  | Cable fuerza-subterráneo | 300MCM | 1: 100; 2: 100; 3: 100; 4: 100; 5: 100; 6: 100; 7: 100; 8: 100
CANTIDADES |  |  |  | 1: N3S21; 2: N3S22; 3: N3S22A
| ETC N3 - 3 |  |  | 1: Protección Diferencial, Barra sencilla, Tipo 1 o Tipo 2; 2: Protección Diferencial, Otras configuraciones diferentes a Barra sencilla, Tipo 1 o Tipo 2; 3: Prot diferencial Nivel 3, barraje partido
| Protección diferencial barras |  |  | 1: Diferencial de barras - cualquier conf Tipo 1 o Tipo 2; 2: Diferencial de barras - cualquier conf Tipo 1 o Tipo 2; 3: Diferencial de barras - cualquier conf Tipo 1 o Tipo 2
| 1 | Cable fuerza-aéreo | 397 MCM ASCR | 1: 30; 2: 60; 3: 60
| 4 | Cable fuerza-subterráneo | 300MCM | 1: 40; 2: 80; 3: 80
| 5 | Relé diferencial |  | 1: 1; 2: 1; 3: 2
CANTIDADES | 4 |  |  | 1: N3S13; 2: N3S14; 3: N3S15; 4: N3S18; 5: N3S29; 6: N3S17; 7: N3S16
| ETC N3 - 4 |  |  | 1: Bahía de línea, subestación Convencional Reducida Tipo 1; 2: Bahía de transformador, subestación Convencional Reducida Tipo 1; 3: Bahía de línea, subestación Convencional Reducida Tipo 2; 4: Bahía de transformador, subestación Reducida; 5: Módulo de Barraje Convencional reducida Nivel 3; 6: Bahía de línea, subestación Reducida; 7: Bahía de transformador, subestación Convencional Reducida Tipo 2
| Postes de concreto | Estructura en concreto (Postes) | 1100 | bar: 1 to 7
CANTIDADES | 5 |  |  | 1: N3S30A; 2: N3S30B; 3: N3S30C
|  |  |  | Módulo Común Nivel 3 Tipo 1 | Módulo Común Nivel 3 Tipo 2 | Módulo Común Nivel 3 Tipo 3
| ETC N3 - 5 |  |  | 1: Malla de tierra convencional encapsulada metal clad; 2: Malla de tierra convencional reducida; 3: Malla de tierra convencional reducida
Obra civil M.C (m2)-incluye material de malla a tierra
CANTIDADES | 6 |  |  | 1 | 2 | 3 | 4 | 5 | 6 | 7 | 8 | 9 | 10 | 13 | 14 | 15 | 16 | 17 | 18 | 19 | 19 | 20 | 21 | 22 | 23 | 24 | 25 | 26 | 27 | 29
|  |  |  | N3S1 | N3S2 | N3S3 | N3S4 | N3S5 | N3S6 | N3S7 | N3S8 | N3S9 | N3S10 | N3S13 | N3S14 | N3S15 | N3S16 | N3S17 | N3S18 | N3S19 | N3S23A | N3S23B | N3S23C | N3S25A | N3S25B | N3S25C | N3S27A | N3S27B | N3S27C | N3S29
| ETC N3 - 6 |  |  | Bahía de línea, configuración barra sencilla -tipo convencional- | Bahía de transformador, configuración barra sencilla -tipo convencional- | Bahía de línea, configuración barra doble -tipo convencional- | Bahía de transformador, configuración barra doble -tipo convencional- | Bahía de línea, configuración barra principal y transferencia -tipo convencional- | Bahía de transformador, configuración barra principal y transferencia -tipo convencional- | Bahía de línea, configuración barra sencilla -tipo encapsulada (SF6)- | Bahía de transformador, configuración barra sencilla -tipo encapsulada(SF6)- | Bahía de línea, configuración barra doble -tipo encapsulada (SF6)- | Bahía de transformador, configuración barra doble -tipo encapsulada(SF6)- | Bahía de línea, subestación Convencional Reducida Tipo 1 | Bahía de transformador, subestación Convencional Reducida Tipo 1 | Bahía de línea, subestación Convencional Reducida Tipo 2 | Bahía de transformador, subestación Convencional Reducida Tipo 2 | Bahía de línea, subestación Reducida | Bahía de transformador, subestación Reducida | Bahía de Acople -tipo convencional- | Módulo de Barraje Nivel 3 Tipo 1, barra sencilla, Tipo Convencional | Módulo de Barraje Nivel 3 Tipo 2, barra sencilla, Tipo Convencional | Módulo de Barraje Nivel 3 Tipo 3, barra sencilla, Tipo Convencional | Módulo de Barraje Nivel 3, barra doble tipo 1 | Modulo de Barraje Nivel 3, barra doble tipo 2 | Modulo de Barraje Nivel 3, barra doble tipo 3 | Módulo de Barraje Barra Ppal más Transf Nivel 3 Tipo Convencional, Tipo 1 | Módulo de Barraje Barra Ppal más Transf Nivel 3 Tipo Convencional, Tipo 2 | Módulo de Barraje Barra Ppal más Transf Nivel 3 Tipo Convencional, Tipo 3 | Módulo de Barraje Convencional reducida Nivel 3
| M. Conexión AT |  |  | Material conexión A.T. para barra sencilla módulo de línea (Global) | Material conexión A.T. para conf con 2 barras módulo de transformador (Global) | Material conexión A.T. para conf con 2 barras módulo de línea (Global) | Material conexión A.T. para conf con 2 barras módulo de transformador (Global) | Material conexión A.T. para conf con 2 barras módulo de línea (Global) | Material conexión A.T. para conf con 2 barras módulo de trafo (Global) | Material conexión A.T. para sub encapsuladas (Global) | Material conexión A.T. para sub encapsuladas (Global) | Material conexión A.T. para sub encapsuladas (Global) | Material conexión A.T. para sub encapsuladas (Global) | Material conexión A.T. para sub convencional reducida línea o trafo (Global) | Material conexión A.T. para sub convencional reducida línea o trafo (Global) | Material conexión A.T. para sub convencional reducida línea o trafo (Global) | Material conexión A.T. para sub convencional reducida línea o trafo (Global) | Material conexión A.T. para sub reducida (Global) | Material conexión A.T. para sub reducida (Global) | Material conexión A.T. para módulo de acople a transferencia (Global) | Material conexión A.T. para barra sencilla (Global) Tipo 1 | Material conexión A.T. para barra sencilla (Global) Tipo 2 | Material conexión A.T. para barra sencilla (Global) Tipo 3 | Material conexión A.T. para barra sencilla (Global) Tipo 1 | Material conexión A.T. para barra sencilla (Global) Tipo 2 | Material conexión A.T. para barra sencilla (Global) Tipo 3 | Material conexión A.T. para barra sencilla (Global) Tipo 1 | Material conexión A.T. para barra sencilla (Global) Tipo 2 | Material conexión A.T. para barra sencilla (Global) Tipo 3 | Material conexión A.T. para sub convencional reducida (Global) Tipo 1
|  |  | ACSR 336.4 kCM | 135 | 135 | 330 | 330 | 345 | 345 | 50 | 50 | 50 | 50 | 30 | 30 | 30 | 30 | 15 | 15 | 68 | 30 | 60 | 90 | 60 | 120 | 180 | 60 | 120 | 180 | 45
|  | Cadena de aisladores | discos de 10" | 6 | 6 | 12 | 12 | 12 | 12 | 0 | 0 | 0 | 0 | 6 | 6 | 6 | 6 | 6 | 6 | 12 | 12 | 12 | 24 | 24 | 48 | 48 | 24 | 24 | 48 | 48
|  | Cable de guarda | Alumoweld 7 No. 8 | 20 | 20 | 28 | 28 | 36 | 36 | 0 | 0 | 0 | 0 | 12 | 12 | 12 | 12 | 12 | 12 | 12 | 20 | 24 | 28 | 20 | 24 | 28 | 20 | 24 | 28 | 20
|  | Conectores alta tensión |  |  | 6 | 6 | 12 | 0 | 12 | 12 | 24 | 24 | 24 | 18 | 18 | 18 | 18 | 12 | 12 | 6 | 6 | 12 | 18 | 12 | 18 | 24 | 12 | 18 | 24 | 6
|  | Conectores cable de guarda |  | 4 | 6 | 6 | 10 | 8 | 12 | 12 | 20 | 20 | 20 | 6 | 6 | 6 | 6 | 4 | 4 | 6 | 6 | 8 | 10 | 8 | 10 | 12 | 8 | 10 | 12 | 4
CANTIDADES | 7 |  |  | 1: N3S33
| Mobiliario Local |  |  | 1: Sistemas de Control de la Subestación Nivel de Tensión 3
| ETC N3 - 7 |  |  | 1: Mobiliario Local
1
|  | modulo de oficina | 1 | bar: 1
CANTIDADES
CANTIDADES | 9 |  |  | 1: N3S33
| ETC N3 - 9 |  |  | 1: Sistemas de Control de la Subestación Nivel de Tensión 3
Red Lan - Sistema distribuido
| Red LAN sistema distruibuído | Switch 16 entradas | bar: 1
|  | Cable UTP n5 |  | 1: 100
|  | Bastidores |  | 1: 2
|  | Fibra óptica |  | 1: 100
CANTIDADES | ETC | Subelementos | Especificación | 1: 1; 2: 2; 3: 3
|  |  |  | N3S30A | N3S30B | N3S30C
| ETC N3 - 10 |  |  | 1: Módulo común tipo 1 - tipo convencional o encapsulada- Cualquier configuración; 2: Módulo común tipo 1 - tipo convencional o encapsulada- Cualquier configuración; 3: Módulo común tipo 1 - tipo convencional o encapsulada- Cualquier configuración
| servicios auxiliares | Transformador | 75 kVA | bar: 1 to 3
|  | Planta de Emergencia | 75 kW | bar: 1 to 3
|  | Caja de Maniobras | 2 vías | bar: 1 to 3
|  | Tableros auxiliares AC | 40 circuitos | bar: 1 to 3
|  | Tableros auxiliares DC | 40 circuitos | bar: 1 to 3
|  | Banco de Baterías | 100 A-h | bar: 1 to 3
|  | Cargador de Baterias | 100 A | 1: 2; 2: 2; 3: 2
|  | Cables de Fuerza | 2/0 AWG 15 kV | 1: 120; 2: 120; 3: 120
|  |  | 500 kCM 600 V | 1: 60; 2: 60; 3: 60
|  |  | No. 4 AWG 600 V | 1: 100; 2: 100; 3: 100

## ETC_N3 $$
COSTO TOTAL ET COMUPUESTO | 1 |  |  | 1 | 2 | 3 | 4 | 5 | 6 | 7 | 8 | 9 | 10 | 11 | 12 | 13 | 14 | 15 | 16 | 17 | 18 | 19 | 20 | 21 | 22 | 23 | 24 | 25 | 26 | 27 | 28 | 29 | 29
|  |  |  | N3S1 | N3S2 | N3S3 | N3S4 | N3S5 | N3S6 | N3S7 | N3S8 | N3S9 | N3S10 | N3S11 | N3S12 | N3S13 | N3S14 | N3S15 | N3S16 | N3S17 | N3S18 | N3S19 | N3S20 | N3S23A | N3S23B | N3S23C | N3S25A | N3S25B | N3S25C | N3S27A | N3S27B | N3S27C | N3S29
| ETC N3 - 1 |  |  | Bahía de línea, configuración barra sencilla -tipo convencional- | Bahía de transformador, configuración barra sencilla -tipo convencional- | Bahía de línea, configuración barra doble -tipo convencional- | Bahía de transformador, configuración barra doble -tipo convencional- | Bahía de línea, configuración barra principal y transferencia -tipo convencional- | Bahía de transformador, configuración barra principal y transferencia -tipo convencional- | Bahía de línea, configuración barra sencilla -tipo encapsulada (SF6)- | Bahía de transformador, configuración barra sencilla -tipo encapsulada(SF6)- | Bahía de línea, configuración barra doble -tipo encapsulada (SF6)- | Bahía de transformador, configuración barra doble -tipo encapsulada(SF6)- | Celda de línea, subestación tipo Metalclad | Celda de transformador o acople, subestación tipo Metalclad | Bahía de línea, subestación Convencional Reducida Tipo 1 | Bahía de transformador, subestación Convencional Reducida Tipo 1 | Bahía de línea, subestación Convencional Reducida Tipo 2 | Bahía de transformador, subestación Convencional Reducida Tipo 2 | Bahía de línea, subestación Reducida | Bahía de transformador, subestación Reducida | Bahía de Acople -tipo convencional- | Bahía de Acople -tipo encapsulada (SF6)- | Módulo de Barraje Nivel 3 Tipo 1, barra sencilla, Tipo Convencional | Módulo de Barraje Nivel 3 Tipo 2, barra sencilla, Tipo Convencional | Módulo de Barraje Nivel 3 Tipo 3, barra sencilla, Tipo Convencional | Módulo de Barraje Nivel 3, barra doble tipo 1 | Modulo de Barraje Nivel 3, barra doble tipo 2 | Modulo de Barraje Nivel 3, barra doble tipo 3 | Módulo de Barraje Barra Ppal más Transf Nivel 3 Tipo Convencional, Tipo 1 | Módulo de Barraje Barra Ppal más Transf Nivel 3 Tipo Convencional, Tipo 2 | Módulo de Barraje Barra Ppal más Transf Nivel 3 Tipo Convencional, Tipo 3 | Módulo de Barraje Convencional reducida Nivel 3
|  |  | Especificación | Cables de Control y Fuerza Modulo - Sub convencional (Global) | Cables de Control y Fuerza Modulo - Sub convencional (Global) | Cables de Control y Fuerza Modulo - Sub convencional (Global) | Cables de Control y Fuerza Modulo - Sub convencional (Global) | Cables de Control y Fuerza Modulo - Sub convencional (Global) | Cables de Control y Fuerza Modulo - Sub convencional (Global) | Cables de Control y Fuerza Modulo - Sub Encapsulada (Global) | Cables de Control y Fuerza Modulo - Sub Encapsulada (Global) | Cables de Control y Fuerza Modulo - Sub Encapsulada (Global) | Cables de Control y Fuerza Modulo - Sub Encapsulada (Global) | Cables de Control y Fuerza Modulo - Sub Metal Clad (Global) | Cables de Control y Fuerza Modulo - Sub Metal Clad (Global) | Cables de Control y Fuerza Modulo - Sub convencional reducida (Global) | Cables de Control y Fuerza Modulo - Sub convencional reducida (Global) | Cables de Control y Fuerza Modulo - Sub convencional reducida (Global) | Cables de Control y Fuerza Modulo - Sub convencional reducida (Global) | Cables de Control y Fuerza Modulo - Sub reducida (Global) | Cables de Control y Fuerza Modulo - Sub reducida (Global) | Cables de Control y Fuerza Modulo - Sub convencional (Global) | Cables de Control y Fuerza Modulo - Sub Encapsulada (Global) | Cables de Fuerza y Control (Global) | Cables de Fuerza y Control (Global) | Cables de Fuerza y Control (Global) | Cables de Fuerza y Control (Global) | Cables de Fuerza y Control (Global) | Cables de Fuerza y Control (Global) | Cables de Fuerza y Control (Global) | Cables de Fuerza y Control (Global) | Cables de Fuerza y Control (Global) | Cables de Fuerza y Control (Global)
| Cables Módulo | Cable multiconductor THW 600V PVC | 19 x 14 AWG | 14224861.7181 | 14224861.7181 | 17069834.0617 | 17069834.0617 | 17069834.0617 | 17069834.0617 | 1422486.1718 | 1422486.1718 | 1706983.4062 | 1706983.4062 | 1422486.1718 | 1422486.1718 | 8534917.0309 | 8534917.0309 | 10241900.437 | 10241900.437 | 8534917.0309 | 8534917.0309 | 9483241.1454 | 948324.1145 | 0 | 0 | 0 | 0 | 0 | 0 | 0 | 0 | 0 | 0
|  |  | 4 x 10 AWG | 0 | 0 | 0 | 0 | 0 | 0 | 0 | 0 | 0 | 0 | 0 | 0 | 0 | 0 | 0 | 0 | 0 | 0 | 0 | 0 | 0 | 0 | 0 | 0 | 0 | 0 | 0 | 0 | 0 | 0
|  |  | 4 x 12 AWG | 0 | 0 | 0 | 0 | 0 | 0 | 0 | 0 | 0 | 0 | 0 | 0 | 0 | 0 | 0 | 0 | 0 | 0 | 0 | 0 | 0 | 0 | 0 | 0 | 0 | 0 | 0 | 0 | 0 | 0
|  |  | 4 x 4 AWG | 0 | 0 | 0 | 0 | 0 | 0 | 0 | 0 | 0 | 0 | 0 | 0 | 0 | 0 | 0 | 0 | 0 | 0 | 0 | 0 | 0 | 0 | 0 | 0 | 0 | 0 | 0 | 0 | 0 | 0
|  |  |  | 6652947.3497 | 6652947.3497 | 7560167.4428 | 7560167.4428 | 7560167.4428 | 7560167.4428 | 665294.735 | 665294.735 | 756016.7443 | 756016.7443 | 665294.735 | 665294.735 | 3991768.4098 | 3991768.4098 | 4536100.4657 | 4536100.4657 | 3991768.4098 | 3991768.4098 | 4233693.768 | 423369.3768 | 0 | 0 | 0 | 0 | 0 | 0 | 0 | 0 | 0 | 0
|  |  |  | 20877809.0678 | 20877809.0678 | 24630001.5046 | 24630001.5046 | 24630001.5046 | 24630001.5046 | 2087780.9068 | 2087780.9068 | 2463000.1505 | 2463000.1505 | 2087780.9068 | 2087780.9068 | 12526685.4407 | 12526685.4407 | 14778000.9028 | 14778000.9028 | 12526685.4407 | 12526685.4407 | 13716934.9134 | 1371693.4913 | 0 | 0 | 0 | 0 | 0 | 0 | 0 | 0 | 0 | 0
COSTO TOTAL ET COMUPUESTO |  |  |  | 1: N3S34; 2: N3S35; 3: N3S34; 4: N3S35; 5: N3S37; 6: N3S38; 7: N3S34; 8: N3S35
| ETC N3 - 2 |  |  | 1: Subestación Móvil 30 MVA Nivel 3; 2: Subestación Móvil 15 MVA Nivel 3; 3: Subestación Móvil 30 MVA Nivel 3; 4: Subestación Móvil 15 MVA Nivel 3; 5: Subestación Móvil 21 MVA Nivel 3; 6: Subestación Móvil 7.5 MVA; 7: Subestación Móvil 30 MVA Nivel 3; 8: Subestación Móvil 15 MVA Nivel 3
|  |  |  | Campo de conexión 2 | Campo de conexión 2 | Campo de conexión 3 | Campo de conexión 3 | Campo de conexión 3 | Campo de conexión 3 | Campo de conexión 4 | Campo de conexión 4
| Campo Conexión | Cable fuerza-aéreo | 397 MCM ASCR | 1: 688094.1346; 2: 688094.1346; 3: 688094.1346; 4: 688094.1346; 5: 688094.1346; 6: 688094.1346; 7: 688094.1346; 8: 688094.1346
|  | Cable fuerza-subterráneo | 300MCM | 1: 2079047.158; 2: 2079047.158; 3: 2079047.158; 4: 2079047.158; 5: 2079047.158; 6: 2079047.158; 7: 2079047.158; 8: 2079047.158
|  |  |  | 2767141.2926 | 2767141.2926 | 2767141.2926 | 2767141.2926 | 2767141.2926 | 2767141.2926 | 2767141.2926 | 2767141.2926
COSTO TOTAL ET COMUPUESTO |  |  |  | 1: N3S21; 2: N3S22; 3: N3S22A
| ETC N3 - 3 |  |  | 1: Protección Diferencial, Barra sencilla, Tipo 1 o Tipo 2; 2: Protección Diferencial, Otras configuraciones diferentes a Barra sencilla, Tipo 1 o Tipo 2; 3: Prot diferencial Nivel 3, barraje partido
| Protección diferencial barras |  |  | 1: Diferencial de barras - cualquier conf Tipo 1 o Tipo 2; 2: Diferencial de barras - cualquier conf Tipo 1 o Tipo 2; 3: Diferencial de barras - cualquier conf Tipo 1 o Tipo 2
| 1 | Cable fuerza-aéreo | 397 MCM ASCR | 1: 206428.2404; 2: 412856.4807; 3: 412856.4807
| 4 | Cable fuerza-subterráneo | 300MCM | 1: 831618.8632; 2: 1663237.7264; 3: 1663237.7264
| 5 | Relé diferencial |  | 1: 23889351.8733; 2: 23889351.8733; 3: 47778703.7465
|  |  |  | 24927398.9768 | 25965446.0804 | 49854797.9537
COSTO TOTAL ET COMUPUESTO | 4 |  |  | 1: N3S13; 2: N3S14; 3: N3S15; 4: N3S18; 5: N3S29; 6: N3S17; 7: N3S16
| ETC N3 - 4 |  |  | 1: Bahía de línea, subestación Convencional Reducida Tipo 1; 2: Bahía de transformador, subestación Convencional Reducida Tipo 1; 3: Bahía de línea, subestación Convencional Reducida Tipo 2; 4: Bahía de transformador, subestación Reducida; 5: Módulo de Barraje Convencional reducida Nivel 3; 6: Bahía de línea, subestación Reducida; 7: Bahía de transformador, subestación Convencional Reducida Tipo 2
| Postes de concreto | Estructura en concreto (Postes) | 1100 | 1: 548281.1993; 2: 548281.1993; 3: 548281.1993; 4: 548281.1993; 5: 548281.1993; 6: 548281.1993; 7: 548281.1993
|  |  |  | 548281.1993 | 548281.1993 | 548281.1993 | 548281.1993 | 548281.1993 | 548281.1993 | 548281.1993
COSTO TOTAL ET COMPUESTO | 5 |  |  | 1: N3S30A; 2: N3S30B; 3: N3S30C
|  |  |  | Módulo Común Nivel 3 Tipo 1 | Módulo Común Nivel 3 Tipo 2 | Módulo Común Nivel 3 Tipo 3
| ETC N3 - 5 |  |  | 1: Malla de tierra convencional encapsulada metal clad; 2: Malla de tierra convencional encapsulada metal clad; 3: Malla de tierra convencional encapsulada metal clad
Obra civil M.C (m2)-incluye material de malla a tierra
|  |  |  | 166043.7305 | 166043.7305 | 166043.7305
COSTO TOTAL ET COMPUESTO | 6 |  |  | 1 | 2 | 3 | 4 | 5 | 6 | 7 | 8 | 9 | 10 | 13 | 14 | 15 | 16 | 17 | 18 | 19 | 19 | 20 | 21 | 22 | 23 | 24 | 25 | 26 | 27 | 29
|  |  |  | N3S1 | N3S2 | N3S3 | N3S4 | N3S5 | N3S6 | N3S7 | N3S8 | N3S9 | N3S10 | N3S13 | N3S14 | N3S15 | N3S16 | N3S17 | N3S18 | N3S19 | N3S23A | N3S23B | N3S23C | N3S25A | N3S25B | N3S25C | N3S27A | N3S27B | N3S27C | N3S29
| ETC N3 - 6 |  |  | Bahía de línea, configuración barra sencilla -tipo convencional- | Bahía de transformador, configuración barra sencilla -tipo convencional- | Bahía de línea, configuración barra doble -tipo convencional- | Bahía de transformador, configuración barra doble -tipo convencional- | Bahía de línea, configuración barra principal y transferencia -tipo convencional- | Bahía de transformador, configuración barra principal y transferencia -tipo convencional- | Bahía de línea, configuración barra sencilla -tipo encapsulada (SF6)- | Bahía de transformador, configuración barra sencilla -tipo encapsulada(SF6)- | Bahía de línea, configuración barra doble -tipo encapsulada (SF6)- | Bahía de transformador, configuración barra doble -tipo encapsulada(SF6)- | Bahía de línea, subestación Convencional Reducida Tipo 1 | Bahía de transformador, subestación Convencional Reducida Tipo 1 | Bahía de línea, subestación Convencional Reducida Tipo 2 | Bahía de transformador, subestación Convencional Reducida Tipo 2 | Bahía de línea, subestación Reducida | Bahía de transformador, subestación Reducida | Bahía de Acople -tipo convencional- | Módulo de Barraje Nivel 3 Tipo 1, barra sencilla, Tipo Convencional | Módulo de Barraje Nivel 3 Tipo 2, barra sencilla, Tipo Convencional | Módulo de Barraje Nivel 3 Tipo 3, barra sencilla, Tipo Convencional | Módulo de Barraje Nivel 3, barra doble tipo 1 | Modulo de Barraje Nivel 3, barra doble tipo 2 | Modulo de Barraje Nivel 3, barra doble tipo 3 | Módulo de Barraje Barra Ppal más Transf Nivel 3 Tipo Convencional, Tipo 1 | Módulo de Barraje Barra Ppal más Transf Nivel 3 Tipo Convencional, Tipo 2 | Módulo de Barraje Barra Ppal más Transf Nivel 3 Tipo Convencional, Tipo 3 | Módulo de Barraje Convencional reducida Nivel 3
| M. Conexión AT |  |  | Material conexión A.T. para barra sencilla módulo de línea (Global) | Material conexión A.T. para conf con 2 barras módulo de transformador (Global) | Material conexión A.T. para conf con 2 barras módulo de línea (Global) | Material conexión A.T. para conf con 2 barras módulo de transformador (Global) | Material conexión A.T. para conf con 2 barras módulo de línea (Global) | Material conexión A.T. para conf con 2 barras módulo de trafo (Global) | Material conexión A.T. para sub encapsuladas (Global) | Material conexión A.T. para sub encapsuladas (Global) | Material conexión A.T. para sub encapsuladas (Global) | Material conexión A.T. para sub encapsuladas (Global) | Material conexión A.T. para sub convencional reducida línea o trafo (Global) | Material conexión A.T. para sub convencional reducida línea o trafo (Global) | Material conexión A.T. para sub convencional reducida línea o trafo (Global) | Material conexión A.T. para sub convencional reducida línea o trafo (Global) | Material conexión A.T. para sub reducida (Global) | Material conexión A.T. para sub reducida (Global) | Material conexión A.T. para módulo de acople a transferencia (Global) | Material conexión A.T. para barra sencilla (Global) Tipo 1 | Material conexión A.T. para barra sencilla (Global) Tipo 2 | Material conexión A.T. para barra sencilla (Global) Tipo 3 | Material conexión A.T. para barra sencilla (Global) Tipo 1 | Material conexión A.T. para barra sencilla (Global) Tipo 2 | Material conexión A.T. para barra sencilla (Global) Tipo 3 | Material conexión A.T. para barra sencilla (Global) Tipo 1 | Material conexión A.T. para barra sencilla (Global) Tipo 2 | Material conexión A.T. para barra sencilla (Global) Tipo 3 | Material conexión A.T. para sub convencional reducida (Global) Tipo 1
|  |  | ACSR 336.4 kCM | 757818.6971 | 757818.6971 | 1852445.704 | 1852445.704 | 1936647.7815 | 1936647.7815 | 280673.5915 | 280673.5915 | 280673.5915 | 280673.5915 | 168404.1549 | 168404.1549 | 168404.1549 | 168404.1549 | 84202.0775 | 84202.0775 | 381716.0845 | 168404.1549 | 336808.3098 | 505212.4647 | 336808.3098 | 673616.6196 | 1010424.9295 | 336808.3098 | 673616.6196 | 1010424.9295 | 252606.2324
|  | Cadena de aisladores | discos de 10" | 229185.0663 | 229185.0663 | 458370.1327 | 458370.1327 | 458370.1327 | 458370.1327 | 0 | 0 | 0 | 0 | 229185.0663 | 229185.0663 | 229185.0663 | 229185.0663 | 229185.0663 | 229185.0663 | 458370.1327 | 458370.1327 | 458370.1327 | 916740.2654 | 916740.2654 | 1833480.5307 | 1833480.5307 | 916740.2654 | 916740.2654 | 1833480.5307 | 1833480.5307
|  | Cable de guarda | Alumoweld 7 No. 8 | 57581.5079 | 57581.5079 | 80614.1111 | 80614.1111 | 103646.7143 | 103646.7143 | 0 | 0 | 0 | 0 | 34548.9048 | 34548.9048 | 34548.9048 | 34548.9048 | 34548.9048 | 34548.9048 | 34548.9048 | 57581.5079 | 69097.8095 | 80614.1111 | 57581.5079 | 69097.8095 | 80614.1111 | 57581.5079 | 69097.8095 | 80614.1111 | 57581.5079
|  | Conectores alta tensión |  | 0 | 17217.1028 | 17217.1028 | 34434.2056 | 0 | 34434.2056 | 34434.2056 | 68868.4111 | 68868.4111 | 68868.4111 | 51651.3083 | 51651.3083 | 51651.3083 | 51651.3083 | 34434.2056 | 34434.2056 | 17217.1028 | 17217.1028 | 34434.2056 | 51651.3083 | 34434.2056 | 51651.3083 | 68868.4111 | 34434.2056 | 51651.3083 | 68868.4111 | 17217.1028
|  | Conectores cable de guarda |  | 11478.0685 | 17217.1028 | 17217.1028 | 28695.1713 | 22956.137 | 34434.2056 | 34434.2056 | 57390.3426 | 57390.3426 | 57390.3426 | 17217.1028 | 17217.1028 | 17217.1028 | 17217.1028 | 11478.0685 | 11478.0685 | 17217.1028 | 17217.1028 | 22956.137 | 28695.1713 | 22956.137 | 28695.1713 | 34434.2056 | 22956.137 | 28695.1713 | 34434.2056 | 11478.0685
|  |  |  | 1056063.3399 | 1079019.4769 | 2425864.1534 | 2454559.3247 | 2521620.7655 | 2567533.0395 | 349542.0026 | 406932.3452 | 406932.3452 | 406932.3452 | 501006.5371 | 501006.5371 | 501006.5371 | 501006.5371 | 393848.3226 | 393848.3226 | 909069.3275 | 718790.0011 | 921666.5946 | 1582913.3208 | 1368520.4257 | 2656541.4395 | 3027822.1879 | 1368520.4257 | 1739801.1741 | 3027822.1879 | 2172363.4423
COSTO TOTAL ET COMPUESTO | 7 |  |  | 166043.7305 1: N3S33
| Mobiliario Local |  |  | 166043.7305 1: Sistemas de Control de la Subestación Nivel de Tensión 3
| ETC N3 - 7 |  |  | 166043.7305 1: Mobiliario Local
|  | modulo de oficina | 1 | 166043.7305 1: 1017700.7411
COSTO TOTAL ET COMPUESTO | 9 |  |  | 166043.7305 1: N3S33
| ETC N3 - 9 |  |  | 166043.7305 1: Sistemas de Control de la Subestación Nivel de Tensión 3
Red Lan - Sistema distribuido
| Red LAN sistema distruibuído | Switch 16 entradas |  | 166043.7305 1: 2711575.3798
|  | Cable UTP n5 |  | 166043.7305 1: 398637.3497
|  | Bastidores |  | 166043.7305 1: 136633.1701
|  | Fibra óptica |  | 166043.7305 1: 635510.4119
0
3882356.3115
COSTO TOTAL ET COMPUESTO | ETC | Subelementos | Especificación | 166043.7305 1: 1; 166043.7305 2: 2; 166043.7305 3: 3
|  |  |  | N3S30A | N3S30B | N3S30C
| ETC N3 - 10 |  |  | 166043.7305 1: Módulo común tipo 1 - tipo convencional o encapsulada- Cualquier configuración; 166043.7305 2: Módulo común tipo 1 - tipo convencional o encapsulada- Cualquier configuración; 166043.7305 3: Módulo común tipo 1 - tipo convencional o encapsulada- Cualquier configuración
| servicios auxiliares | Transformador | 75 kVA | 166043.7305 1: 18928599.311; 166043.7305 2: 18928599.311; 166043.7305 3: 18928599.311
|  | Planta de Emergencia | 75 kW | 166043.7305 1: 48097874.0221; 166043.7305 2: 48097874.0221; 166043.7305 3: 48097874.0221
|  | Caja de Maniobras | 2 vías | 166043.7305 1: 15925403.2038; 166043.7305 2: 15925403.2038; 166043.7305 3: 15925403.2038
|  | Tableros auxiliares AC | 40 circuitos | 166043.7305 1: 13654675.4336; 166043.7305 2: 13654675.4336; 166043.7305 3: 13654675.4336
|  | Tableros auxiliares DC | 40 circuitos | 166043.7305 1: 13654675.4336; 166043.7305 2: 13654675.4336; 166043.7305 3: 13654675.4336
|  | Banco de Baterías | 100 A-h | 166043.7305 1: 64491160.7859; 166043.7305 2: 64491160.7859; 166043.7305 3: 64491160.7859
|  | Cargador de Baterias | 100 A | 166043.7305 1: 66602339.3111; 166043.7305 2: 66602339.3111; 166043.7305 3: 66602339.3111
|  | Cables de Fuerza | 2/0 AWG 15 kV | 166043.7305 1: 2101541.778; 166043.7305 2: 2101541.778; 166043.7305 3: 2101541.778
|  |  | 500 kCM 600 V | 166043.7305 1: 3301514.8818; 166043.7305 2: 3301514.8818; 166043.7305 3: 3301514.8818
|  |  | No. 4 AWG 600 V | 166043.7305 1: 293169.6231; 166043.7305 2: 293169.6231; 166043.7305 3: 293169.6231
|  |  |  | 247050953.7841 | 247050953.7841 | 247050953.7841