| T65420462m2 | T | 65420462 | 2 | 0 | 106 | 1 | 23 | 11 | 23162 | CÓRDOBA | CERETÉ | 18 | 15 | FALSE | 999
| T65420462m2 | T | 65420462 | 2 | 0 | 106 | 1 | 23 | 11 | 23162 | CÓRDOBA | CERETÉ | 18 | 15 | FALSE | 999
| T65420462m2 | T | 65420462 | 2 | 1 | 1 | 1 | 23 | 2 | 23162 | CÓRDOBA | CERETÉ | 18 | 15 | FALSE | 999
| T65420462m3 | T | 65420462 | 3 | 0 | 105 | 1 | 23 | 10 | 23162 | CÓRDOBA | CERETÉ | 31 | 15 | FALSE | 999
| T65420462m3 | T | 65420462 | 3 | 0 | 105 | 1 | 23 | 10 | 23162 | CÓRDOBA | CERETÉ | 31 | 15 | FALSE | 999
| T65420462m3 | T | 65420462 | 3 | 0 | 105 | 1 | 23 | 10 | 23162 | CÓRDOBA | CERETÉ | 31 | 15 | FALSE | 999
| T65420462m3 | T | 65420462 | 3 | 0 | 105 | 1 | 23 | 10 | 23162 | CÓRDOBA | CERETÉ | 31 | 15 | FALSE | 999
| T65420462m3 | T | 65420462 | 3 | 0 | 105 | 1 | 23 | 10 | 23162 | CÓRDOBA | CERETÉ | 31 | 15 | FALSE | 999
| T65420462m3 | T | 65420462 | 3 | 0 | 105 | 1 | 23 | 10 | 23162 | CÓRDOBA | CERETÉ | 31 | 15 | FALSE | 999
| T65420462m3 | T | 65420462 | 3 | 0 | 105 | 1 | 23 | 10 | 23162 | CÓRDOBA | CERETÉ | 31 | 15 | FALSE | 999
| T65420462m3 | T | 65420462 | 3 | 0 | 105 | 1 | 23 | 10 | 23162 | CÓRDOBA | CERETÉ | 31 | 15 | FALSE | 999
| T65420462m3 | T | 65420462 | 3 | 0 | 105 | 1 | 23 | 10 | 23162 | CÓRDOBA | CERETÉ | 31 | 15 | FALSE | 999
| T65420462m3 | T | 65420462 | 3 | 0 | 105 | 1 | 23 | 10 | 23162 | CÓRDOBA | CERETÉ | 31 | 15 | FALSE | 999
| T65420462m3 | T | 65420462 | 3 | 0 | 105 | 1 | 23 | 10 | 23162 | CÓRDOBA | CERETÉ | 31 | 15 | FALSE | 999
| T65420462m3 | T | 65420462 | 3 | 0 | 105 | 1 | 23 | 10 | 23162 | CÓRDOBA | CERETÉ | 31 | 15 | FALSE | 999
| T65420462m3 | T | 65420462 | 3 | 0 | 105 | 1 | 23 | 10 | 23162 | CÓRDOBA | CERETÉ | 31 | 15 | FALSE | 999
| T65420462m3 | T | 65420462 | 3 | 0 | 105 | 1 | 23 | 10 | 23162 | CÓRDOBA | CERETÉ | 31 | 15 | FALSE | 999
| T65420462m3 | T | 65420462 | 3 | 0 | 105 | 1 | 23 | 10 | 23162 | CÓRDOBA | CERETÉ | 31 | 15 | FALSE | 999
| T65420462m3 | T | 65420462 | 3 | 0 | 105 | 1 | 23 | 10 | 23162 | CÓRDOBA | CERETÉ | 31 | 15 | FALSE | 999
| T65420462m3 | T | 65420462 | 3 | 0 | 105 | 1 | 23 | 10 | 23162 | CÓRDOBA | CERETÉ | 31 | 15 | FALSE | 999
| T65420462m3 | T | 65420462 | 3 | 0 | 105 | 1 | 23 | 10 | 23162 | CÓRDOBA | CERETÉ | 31 | 15 | FALSE | 999
| T65420462m3 | T | 65420462 | 3 | 0 | 105 | 1 | 23 | 10 | 23162 | CÓRDOBA | CERETÉ | 31 | 15 | FALSE | 999
| T65420462m3 | T | 65420462 | 3 | 0 | 105 | 1 | 23 | 10 | 23162 | CÓRDOBA | CERETÉ | 31 | 15 | FALSE | 999
| T65420462m3 | T | 65420462 | 3 | 0 | 105 | 1 | 23 | 10 | 23162 | CÓRDOBA | CERETÉ | 31 | 15 | FALSE | 999
| T65420462m3 | T | 65420462 | 3 | 0 | 105 | 1 | 23 | 10 | 23162 | CÓRDOBA | CERETÉ | 31 | 15 | FALSE | 999
| T65420462m3 | T | 65420462 | 3 | 0 | 105 | 1 | 23 | 10 | 23162 | CÓRDOBA | CERETÉ | 31 | 15 | FALSE | 999
| T65420462m3 | T | 65420462 | 3 | 0 | 105 | 1 | 23 | 10 | 23162 | CÓRDOBA | CERETÉ | 31 | 15 | FALSE | 999
| T65420462m3 | T | 65420462 | 3 | 0 | 105 | 1 | 23 | 10 | 23162 | CÓRDOBA | CERETÉ | 31 | 15 | FALSE | 999
| T65420462m3 | T | 65420462 | 3 | 0 | 105 | 1 | 23 | 10 | 23162 | CÓRDOBA | CERETÉ | 31 | 15 | FALSE | 999
| T65420462m3 | T | 65420462 | 3 | 0 | 105 | 1 | 23 | 10 | 23162 | CÓRDOBA | CERETÉ | 31 | 15 | FALSE | 999
| T65420462m3 | T | 65420462 | 3 | 0 | 105 | 1 | 23 | 10 | 23162 | CÓRDOBA | CERETÉ | 31 | 15 | FALSE | 999
| T65420462m3 | T | 65420462 | 3 | 0 | 105 | 1 | 23 | 10 | 23162 | CÓRDOBA | CERETÉ | 31 | 15 | FALSE | 999
| T65420462m3 | T | 65420462 | 3 | 0 | 105 | 1 | 23 | 10 | 23162 | CÓRDOBA | CERETÉ | 31 | 15 | FALSE | 999
| T65420462m3 | T | 65420462 | 3 | 0 | 105 | 1 | 23 | 10 | 23162 | CÓRDOBA | CERETÉ | 31 | 15 | FALSE | 999
| T65420462m3 | T | 65420462 | 3 | 0 | 105 | 1 | 23 | 10 | 23162 | CÓRDOBA | CERETÉ | 31 | 15 | FALSE | 999
| T65420462m3 | T | 65420462 | 3 | 0 | 105 | 1 | 23 | 10 | 23162 | CÓRDOBA | CERETÉ | 31 | 15 | FALSE | 999
| T65420462m3 | T | 65420462 | 3 | 0 | 105 | 1 | 23 | 10 | 23162 | CÓRDOBA | CERETÉ | 31 | 15 | FALSE | 999
| T65420462m3 | T | 65420462 | 3 | 0 | 105 | 1 | 23 | 10 | 23162 | CÓRDOBA | CERETÉ | 31 | 15 | FALSE | 999
| T65420462m3 | T | 65420462 | 3 | 0 | 105 | 1 | 23 | 10 | 23162 | CÓRDOBA | CERETÉ | 31 | 15 | FALSE | 999
| T65420462m3 | T | 65420462 | 3 | 0 | 105 | 1 | 23 | 10 | 23162 | CÓRDOBA | CERETÉ | 31 | 15 | FALSE | 999
| T65420462m3 | T | 65420462 | 3 | 0 | 105 | 1 | 23 | 10 | 23162 | CÓRDOBA | CERETÉ | 31 | 15 | FALSE | 999
| T65420462m3 | T | 65420462 | 3 | 0 | 105 | 1 | 23 | 10 | 23162 | CÓRDOBA | CERETÉ | 31 | 15 | FALSE | 999
| T65420462m3 | T | 65420462 | 3 | 0 | 105 | 1 | 23 | 10 | 23162 | CÓRDOBA | CERETÉ | 31 | 15 | FALSE | 999
| T65420462m3 | T | 65420462 | 3 | 0 | 105 | 1 | 23 | 10 | 23162 | CÓRDOBA | CERETÉ | 31 | 15 | FALSE | 999
| T65420462m3 | T | 65420462 | 3 | 0 | 105 | 1 | 23 | 10 | 23162 | CÓRDOBA | CERETÉ | 31 | 15 | FALSE | 999
| T65420462m3 | T | 65420462 | 3 | 0 | 105 | 1 | 23 | 10 | 23162 | CÓRDOBA | CERETÉ | 31 | 15 | FALSE | 999
| T65420462m3 | T | 65420462 | 3 | 0 | 105 | 1 | 23 | 10 | 23162 | CÓRDOBA | CERETÉ | 31 | 15 | FALSE | 999
| T65420462m3 | T | 65420462 | 3 | 0 | 105 | 1 | 23 | 10 | 23162 | CÓRDOBA | CERETÉ | 31 | 15 | FALSE | 999
| T65420462m3 | T | 65420462 | 3 | 0 | 105 | 1 | 23 | 10 | 23162 | CÓRDOBA | CERETÉ | 31 | 15 | FALSE | 999
| T65420462m3 | T | 65420462 | 3 | 0 | 105 | 1 | 23 | 10 | 23162 | CÓRDOBA | CERETÉ | 31 | 15 | FALSE | 999
| T65420462m3 | T | 65420462 | 3 | 0 | 105 | 1 | 23 | 10 | 23162 | CÓRDOBA | CERETÉ | 31 | 15 | FALSE | 999
| T65420462m3 | T | 65420462 | 3 | 0 | 105 | 1 | 23 | 10 | 23162 | CÓRDOBA | CERETÉ | 31 | 15 | FALSE | 999
| T65420462m3 | T | 65420462 | 3 | 0 | 105 | 1 | 23 | 10 | 23162 | CÓRDOBA | CERETÉ | 31 | 15 | FALSE | 999
| T65420462m3 | T | 65420462 | 3 | 0 | 105 | 1 | 23 | 10 | 23162 | CÓRDOBA | CERETÉ | 31 | 15 | FALSE | 999
| T65420462m3 | T | 65420462 | 3 | 0 | 105 | 1 | 23 | 10 | 23162 | CÓRDOBA | CERETÉ | 31 | 15 | FALSE | 999
| T65420462m3 | T | 65420462 | 3 | 0 | 105 | 1 | 23 | 10 | 23162 | CÓRDOBA | CERETÉ | 31 | 15 | FALSE | 999
| T65420462m3 | T | 65420462 | 3 | 0 | 105 | 1 | 23 | 10 | 23162 | CÓRDOBA | CERETÉ | 31 | 15 | FALSE | 999
| T65420462m3 | T | 65420462 | 3 | 0 | 105 | 1 | 23 | 10 | 23162 | CÓRDOBA | CERETÉ | 31 | 15 | FALSE | 999
| T65420462m3 | T | 65420462 | 3 | 0 | 105 | 1 | 23 | 10 | 23162 | CÓRDOBA | CERETÉ | 31 | 15 | FALSE | 999
| T65420462m3 | T | 65420462 | 3 | 0 | 105 | 1 | 23 | 10 | 23162 | CÓRDOBA | CERETÉ | 31 | 15 | FALSE | 999
| T65420462m3 | T | 65420462 | 3 | 0 | 105 | 1 | 23 | 10 | 23162 | CÓRDOBA | CERETÉ | 31 | 15 | FALSE | 999
| T65420462m3 | T | 65420462 | 3 | 0 | 105 | 1 | 23 | 10 | 23162 | CÓRDOBA | CERETÉ | 31 | 15 | FALSE | 999
| T65420462m3 | T | 65420462 | 3 | 0 | 105 | 1 | 23 | 10 | 23162 | CÓRDOBA | CERETÉ | 31 | 15 | FALSE | 999
| T65420462m3 | T | 65420462 | 3 | 0 | 105 | 1 | 23 | 10 | 23162 | CÓRDOBA | CERETÉ | 31 | 15 | FALSE | 999
| T65420462m3 | T | 65420462 | 3 | 0 | 105 | 1 | 23 | 10 | 23162 | CÓRDOBA | CERETÉ | 31 | 15 | FALSE | 999
| T65420462m3 | T | 65420462 | 3 | 0 | 105 | 1 | 23 | 10 | 23162 | CÓRDOBA | CERETÉ | 31 | 15 | FALSE | 999
| T65420462m3 | T | 65420462 | 3 | 0 | 105 | 1 | 23 | 10 | 23162 | CÓRDOBA | CERETÉ | 31 | 15 | FALSE | 999
| T65420462m3 | T | 65420462 | 3 | 0 | 105 | 1 | 23 | 10 | 23162 | CÓRDOBA | CERETÉ | 31 | 15 | FALSE | 999
| T65420462m3 | T | 65420462 | 3 | 0 | 105 | 1 | 23 | 10 | 23162 | CÓRDOBA | CERETÉ | 31 | 15 | FALSE | 999
| T65420462m3 | T | 65420462 | 3 | 0 | 105 | 1 | 23 | 10 | 23162 | CÓRDOBA | CERETÉ | 31 | 15 | FALSE | 999
| T65420462m3 | T | 65420462 | 3 | 0 | 105 | 1 | 23 | 10 | 23162 | CÓRDOBA | CERETÉ | 31 | 15 | FALSE | 999
| T65420462m3 | T | 65420462 | 3 | 0 | 105 | 1 | 23 | 10 | 23162 | CÓRDOBA | CERETÉ | 31 | 15 | FALSE | 999
| T65420462m3 | T | 65420462 | 3 | 0 | 105 | 1 | 23 | 10 | 23162 | CÓRDOBA | CERETÉ | 31 | 15 | FALSE | 999
| T65420462m3 | T | 65420462 | 3 | 0 | 105 | 1 | 23 | 10 | 23162 | CÓRDOBA | CERETÉ | 31 | 15 | FALSE | 999
| T65420462m3 | T | 65420462 | 3 | 0 | 105 | 1 | 23 | 10 | 23162 | CÓRDOBA | CERETÉ | 31 | 15 | FALSE | 999
| T65420462m3 | T | 65420462 | 3 | 0 | 105 | 1 | 23 | 10 | 23162 | CÓRDOBA | CERETÉ | 31 | 15 | FALSE | 999
| T65420462m3 | T | 65420462 | 3 | 0 | 105 | 1 | 23 | 10 | 23162 | CÓRDOBA | CERETÉ | 31 | 15 | FALSE | 999
| T65420462m3 | T | 65420462 | 3 | 0 | 105 | 1 | 23 | 10 | 23162 | CÓRDOBA | CERETÉ | 31 | 15 | FALSE | 999
| T65420462m3 | T | 65420462 | 3 | 0 | 105 | 1 | 23 | 10 | 23162 | CÓRDOBA | CERETÉ | 31 | 15 | FALSE | 999
| T65420462m3 | T | 65420462 | 3 | 0 | 105 | 1 | 23 | 10 | 23162 | CÓRDOBA | CERETÉ | 31 | 15 | FALSE | 999
| T65420462m3 | T | 65420462 | 3 | 0 | 105 | 1 | 23 | 10 | 23162 | CÓRDOBA | CERETÉ | 31 | 15 | FALSE | 999
| T65420462m3 | T | 65420462 | 3 | 0 | 105 | 1 | 23 | 10 | 23162 | CÓRDOBA | CERETÉ | 31 | 15 | FALSE | 999
| T65420462m3 | T | 65420462 | 3 | 0 | 105 | 1 | 23 | 10 | 23162 | CÓRDOBA | CERETÉ | 31 | 15 | FALSE | 999
| T65420462m3 | T | 65420462 | 3 | 0 | 105 | 1 | 23 | 10 | 23162 | CÓRDOBA | CERETÉ | 31 | 15 | FALSE | 999
| T65420462m3 | T | 65420462 | 3 | 0 | 105 | 1 | 23 | 10 | 23162 | CÓRDOBA | CERETÉ | 31 | 15 | FALSE | 999
| T65420462m3 | T | 65420462 | 3 | 0 | 105 | 1 | 23 | 10 | 23162 | CÓRDOBA | CERETÉ | 31 | 15 | FALSE | 999
| T65420462m3 | T | 65420462 | 3 | 0 | 105 | 1 | 23 | 10 | 23162 | CÓRDOBA | CERETÉ | 31 | 15 | FALSE | 999
| T65420462m3 | T | 65420462 | 3 | 0 | 105 | 1 | 23 | 10 | 23162 | CÓRDOBA | CERETÉ | 31 | 15 | FALSE | 999
| T65420462m3 | T | 65420462 | 3 | 0 | 105 | 1 | 23 | 10 | 23162 | CÓRDOBA | CERETÉ | 31 | 15 | FALSE | 999
| T65420462m3 | T | 65420462 | 3 | 0 | 105 | 1 | 23 | 10 | 23162 | CÓRDOBA | CERETÉ | 31 | 15 | FALSE | 999
| T65420462m3 | T | 65420462 | 3 | 0 | 105 | 1 | 23 | 10 | 23162 | CÓRDOBA | CERETÉ | 31 | 15 | FALSE | 999
| T65420462m3 | T | 65420462 | 3 | 0 | 105 | 1 | 23 | 10 | 23162 | CÓRDOBA | CERETÉ | 31 | 15 | FALSE | 999
| T65420462m3 | T | 65420462 | 3 | 0 | 105 | 1 | 23 | 10 | 23162 | CÓRDOBA | CERETÉ | 31 | 15 | FALSE | 999
| T65420462m3 | T | 65420462 | 3 | 0 | 105 | 1 | 23 | 10 | 23162 | CÓRDOBA | CERETÉ | 31 | 15 | FALSE | 999
| T65420462m3 | T | 65420462 | 3 | 0 | 105 | 1 | 23 | 10 | 23162 | CÓRDOBA | CERETÉ | 31 | 15 | FALSE | 999
| T65420462m3 | T | 65420462 | 3 | 0 | 105 | 1 | 23 | 10 | 23162 | CÓRDOBA | CERETÉ | 31 | 15 | FALSE | 999
| T65420462m3 | T | 65420462 | 3 | 0 | 105 | 1 | 23 | 10 | 23162 | CÓRDOBA | CERETÉ | 31 | 15 | FALSE | 999
| T65420462m3 | T | 65420462 | 3 | 0 | 105 | 1 | 23 | 10 | 23162 | CÓRDOBA | CERETÉ | 31 | 15 | FALSE | 999
| T65420462m3 | T | 65420462 | 3 | 0 | 105 | 1 | 23 | 10 | 23162 | CÓRDOBA | CERETÉ | 31 | 15 | FALSE | 999
| T65420462m3 | T | 65420462 | 3 | 0 | 105 | 1 | 23 | 10 | 23162 | CÓRDOBA | CERETÉ | 31 | 15 | FALSE | 999
| T65420462m3 | T | 65420462 | 3 | 0 | 105 | 1 | 23 | 10 | 23162 | CÓRDOBA | CERETÉ | 31 | 15 | FALSE | 999
| T65420462m3 | T | 65420462 | 3 | 0 | 105 | 1 | 23 | 10 | 23162 | CÓRDOBA | CERETÉ | 31 | 15 | FALSE | 999
| T65420462m3 | T | 65420462 | 3 | 0 | 105 | 1 | 23 | 10 | 23162 | CÓRDOBA | CERETÉ | 31 | 15 | FALSE | 999
| T65420462m3 | T | 65420462 | 3 | 0 | 105 | 1 | 23 | 10 | 23162 | CÓRDOBA | CERETÉ | 31 | 15 | FALSE | 999
| T65420462m3 | T | 65420462 | 3 | 0 | 105 | 1 | 23 | 10 | 23162 | CÓRDOBA | CERETÉ | 31 | 15 | FALSE | 999
| T65420462m3 | T | 65420462 | 3 | 0 | 105 | 1 | 23 | 10 | 23162 | CÓRDOBA | CERETÉ | 31 | 15 | FALSE | 999
| T65420462m3 | T | 65420462 | 3 | 0 | 105 | 1 | 23 | 10 | 23162 | CÓRDOBA | CERETÉ | 31 | 15 | FALSE | 999
| T65420462m3 | T | 65420462 | 3 | 0 | 105 | 1 | 23 | 10 | 23162 | CÓRDOBA | CERETÉ | 31 | 15 | FALSE | 999
| T65420462m3 | T | 65420462 | 3 | 1 | 1 | 1 | 23 | 3 | 23162 | CÓRDOBA | CERETÉ | 31 | 15 | FALSE | 999
| T65420462m4 | T | 65420462 | 4 | 0 | 105 | 1 | 23 | 15 | 23162 | CÓRDOBA | CERETÉ | 51 | 15 | FALSE | 999
| T65420462m4 | T | 65420462 | 4 | 0 | 105 | 1 | 23 | 15 | 23162 | CÓRDOBA | CERETÉ | 51 | 15 | FALSE | 999
| T65420462m4 | T | 65420462 | 4 | 0 | 105 | 1 | 23 | 15 | 23162 | CÓRDOBA | CERETÉ | 51 | 15 | FALSE | 999
| T65420462m4 | T | 65420462 | 4 | 0 | 105 | 1 | 23 | 15 | 23162 | CÓRDOBA | CERETÉ | 51 | 15 | FALSE | 999
| T65420462m4 | T | 65420462 | 4 | 0 | 105 | 1 | 23 | 15 | 23162 | CÓRDOBA | CERETÉ | 51 | 15 | FALSE | 999
| T65420462m4 | T | 65420462 | 4 | 0 | 105 | 1 | 23 | 15 | 23162 | CÓRDOBA | CERETÉ | 51 | 15 | FALSE | 999
| T65420462m4 | T | 65420462 | 4 | 0 | 105 | 1 | 23 | 15 | 23162 | CÓRDOBA | CERETÉ | 51 | 15 | FALSE | 999
| T65420462m4 | T | 65420462 | 4 | 0 | 105 | 1 | 23 | 15 | 23162 | CÓRDOBA | CERETÉ | 51 | 15 | FALSE | 999
| T65420462m4 | T | 65420462 | 4 | 0 | 105 | 1 | 23 | 15 | 23162 | CÓRDOBA | CERETÉ | 51 | 15 | FALSE | 999
| T65420462m4 | T | 65420462 | 4 | 0 | 105 | 1 | 23 | 15 | 23162 | CÓRDOBA | CERETÉ | 51 | 15 | FALSE | 999
| T65420462m4 | T | 65420462 | 4 | 0 | 105 | 1 | 23 | 15 | 23162 | CÓRDOBA | CERETÉ | 51 | 15 | FALSE | 999
| T65420462m4 | T | 65420462 | 4 | 0 | 105 | 1 | 23 | 15 | 23162 | CÓRDOBA | CERETÉ | 51 | 15 | FALSE | 999
| T65420462m4 | T | 65420462 | 4 | 0 | 105 | 1 | 23 | 15 | 23162 | CÓRDOBA | CERETÉ | 51 | 15 | FALSE | 999
| T65420462m4 | T | 65420462 | 4 | 0 | 105 | 1 | 23 | 15 | 23162 | CÓRDOBA | CERETÉ | 51 | 15 | FALSE | 999
| T65420462m4 | T | 65420462 | 4 | 0 | 105 | 1 | 23 | 15 | 23162 | CÓRDOBA | CERETÉ | 51 | 15 | FALSE | 999
| T65420462m4 | T | 65420462 | 4 | 0 | 105 | 1 | 23 | 15 | 23162 | CÓRDOBA | CERETÉ | 51 | 15 | FALSE | 999
| T65420462m4 | T | 65420462 | 4 | 0 | 105 | 1 | 23 | 15 | 23162 | CÓRDOBA | CERETÉ | 51 | 15 | FALSE | 999
| T65420462m4 | T | 65420462 | 4 | 0 | 105 | 1 | 23 | 15 | 23162 | CÓRDOBA | CERETÉ | 51 | 15 | FALSE | 999
| T65420462m4 | T | 65420462 | 4 | 0 | 105 | 1 | 23 | 15 | 23162 | CÓRDOBA | CERETÉ | 51 | 15 | FALSE | 999
| T65420462m4 | T | 65420462 | 4 | 0 | 105 | 1 | 23 | 15 | 23162 | CÓRDOBA | CERETÉ | 51 | 15 | FALSE | 999
| T65420462m4 | T | 65420462 | 4 | 0 | 105 | 1 | 23 | 15 | 23162 | CÓRDOBA | CERETÉ | 51 | 15 | FALSE | 999
| T65420462m4 | T | 65420462 | 4 | 0 | 105 | 1 | 23 | 15 | 23162 | CÓRDOBA | CERETÉ | 51 | 15 | FALSE | 999
| T65420462m4 | T | 65420462 | 4 | 0 | 105 | 1 | 23 | 15 | 23162 | CÓRDOBA | CERETÉ | 51 | 15 | FALSE | 999
| T65420462m4 | T | 65420462 | 4 | 0 | 105 | 1 | 23 | 15 | 23162 | CÓRDOBA | CERETÉ | 51 | 15 | FALSE | 999
| T65420462m4 | T | 65420462 | 4 | 0 | 105 | 1 | 23 | 15 | 23162 | CÓRDOBA | CERETÉ | 51 | 15 | FALSE | 999
| T65420462m4 | T | 65420462 | 4 | 0 | 105 | 1 | 23 | 15 | 23162 | CÓRDOBA | CERETÉ | 51 | 15 | FALSE | 999
| T65420462m4 | T | 65420462 | 4 | 0 | 105 | 1 | 23 | 15 | 23162 | CÓRDOBA | CERETÉ | 51 | 15 | FALSE | 999
| T65420462m4 | T | 65420462 | 4 | 0 | 105 | 1 | 23 | 15 | 23162 | CÓRDOBA | CERETÉ | 51 | 15 | FALSE | 999
| T65420462m4 | T | 65420462 | 4 | 0 | 105 | 1 | 23 | 15 | 23162 | CÓRDOBA | CERETÉ | 51 | 15 | FALSE | 999
| T65420462m4 | T | 65420462 | 4 | 0 | 105 | 1 | 23 | 15 | 23162 | CÓRDOBA | CERETÉ | 51 | 15 | FALSE | 999
| T65420462m4 | T | 65420462 | 4 | 0 | 105 | 1 | 23 | 15 | 23162 | CÓRDOBA | CERETÉ | 51 | 15 | FALSE | 999
| T65420462m4 | T | 65420462 | 4 | 0 | 105 | 1 | 23 | 15 | 23162 | CÓRDOBA | CERETÉ | 51 | 15 | FALSE | 999
| T65420462m4 | T | 65420462 | 4 | 0 | 105 | 1 | 23 | 15 | 23162 | CÓRDOBA | CERETÉ | 51 | 15 | FALSE | 999
| T65420462m4 | T | 65420462 | 4 | 0 | 105 | 1 | 23 | 15 | 23162 | CÓRDOBA | CERETÉ | 51 | 15 | FALSE | 999
| T65420462m4 | T | 65420462 | 4 | 0 | 105 | 1 | 23 | 15 | 23162 | CÓRDOBA | CERETÉ | 51 | 15 | FALSE | 999
| T65420462m4 | T | 65420462 | 4 | 0 | 105 | 1 | 23 | 15 | 23162 | CÓRDOBA | CERETÉ | 51 | 15 | FALSE | 999
| T65420462m4 | T | 65420462 | 4 | 0 | 105 | 1 | 23 | 15 | 23162 | CÓRDOBA | CERETÉ | 51 | 15 | FALSE | 999
| T65420462m4 | T | 65420462 | 4 | 0 | 105 | 1 | 23 | 15 | 23162 | CÓRDOBA | CERETÉ | 51 | 15 | FALSE | 999
| T65420462m4 | T | 65420462 | 4 | 0 | 105 | 1 | 23 | 15 | 23162 | CÓRDOBA | CERETÉ | 51 | 15 | FALSE | 999
| T65420462m4 | T | 65420462 | 4 | 0 | 105 | 1 | 23 | 15 | 23162 | CÓRDOBA | CERETÉ | 51 | 15 | FALSE | 999
| T65420462m4 | T | 65420462 | 4 | 0 | 105 | 1 | 23 | 15 | 23162 | CÓRDOBA | CERETÉ | 51 | 15 | FALSE | 999
| T65420462m4 | T | 65420462 | 4 | 0 | 105 | 1 | 23 | 15 | 23162 | CÓRDOBA | CERETÉ | 51 | 15 | FALSE | 999
| T65420462m4 | T | 65420462 | 4 | 0 | 105 | 1 | 23 | 15 | 23162 | CÓRDOBA | CERETÉ | 51 | 15 | FALSE | 999
| T65420462m4 | T | 65420462 | 4 | 0 | 105 | 1 | 23 | 15 | 23162 | CÓRDOBA | CERETÉ | 51 | 15 | FALSE | 999
| T65420462m4 | T | 65420462 | 4 | 0 | 105 | 1 | 23 | 15 | 23162 | CÓRDOBA | CERETÉ | 51 | 15 | FALSE | 999
| T65420462m4 | T | 65420462 | 4 | 0 | 105 | 1 | 23 | 15 | 23162 | CÓRDOBA | CERETÉ | 51 | 15 | FALSE | 999
| T65420462m4 | T | 65420462 | 4 | 0 | 105 | 1 | 23 | 15 | 23162 | CÓRDOBA | CERETÉ | 51 | 15 | FALSE | 999
| T65420462m4 | T | 65420462 | 4 | 0 | 105 | 1 | 23 | 15 | 23162 | CÓRDOBA | CERETÉ | 51 | 15 | FALSE | 999
| T65420462m4 | T | 65420462 | 4 | 0 | 105 | 1 | 23 | 15 | 23162 | CÓRDOBA | CERETÉ | 51 | 15 | FALSE | 999
| T65420462m4 | T | 65420462 | 4 | 0 | 105 | 1 | 23 | 15 | 23162 | CÓRDOBA | CERETÉ | 51 | 15 | FALSE | 999
| T65420462m4 | T | 65420462 | 4 | 0 | 105 | 1 | 23 | 15 | 23162 | CÓRDOBA | CERETÉ | 51 | 15 | FALSE | 999
| T65420462m4 | T | 65420462 | 4 | 0 | 105 | 1 | 23 | 15 | 23162 | CÓRDOBA | CERETÉ | 51 | 15 | FALSE | 999
| T65420462m4 | T | 65420462 | 4 | 0 | 105 | 1 | 23 | 15 | 23162 | CÓRDOBA | CERETÉ | 51 | 15 | FALSE | 999
| T65420462m4 | T | 65420462 | 4 | 0 | 105 | 1 | 23 | 15 | 23162 | CÓRDOBA | CERETÉ | 51 | 15 | FALSE | 999
| T65420462m4 | T | 65420462 | 4 | 0 | 105 | 1 | 23 | 15 | 23162 | CÓRDOBA | CERETÉ | 51 | 15 | FALSE | 999
| T65420462m4 | T | 65420462 | 4 | 0 | 105 | 1 | 23 | 15 | 23162 | CÓRDOBA | CERETÉ | 51 | 15 | FALSE | 999
| T65420462m4 | T | 65420462 | 4 | 0 | 105 | 1 | 23 | 15 | 23162 | CÓRDOBA | CERETÉ | 51 | 15 | FALSE | 999
| T65420462m4 | T | 65420462 | 4 | 0 | 105 | 1 | 23 | 15 | 23162 | CÓRDOBA | CERETÉ | 51 | 15 | FALSE | 999
| T65420462m4 | T | 65420462 | 4 | 0 | 105 | 1 | 23 | 15 | 23162 | CÓRDOBA | CERETÉ | 51 | 15 | FALSE | 999
| T65420462m4 | T | 65420462 | 4 | 0 | 105 | 1 | 23 | 15 | 23162 | CÓRDOBA | CERETÉ | 51 | 15 | FALSE | 999
| T65420462m4 | T | 65420462 | 4 | 0 | 105 | 1 | 23 | 15 | 23162 | CÓRDOBA | CERETÉ | 51 | 15 | FALSE | 999
| T65420462m4 | T | 65420462 | 4 | 0 | 105 | 1 | 23 | 15 | 23162 | CÓRDOBA | CERETÉ | 51 | 15 | FALSE | 999
| T65420462m4 | T | 65420462 | 4 | 0 | 105 | 1 | 23 | 15 | 23162 | CÓRDOBA | CERETÉ | 51 | 15 | FALSE | 999
| T65420462m4 | T | 65420462 | 4 | 0 | 105 | 1 | 23 | 15 | 23162 | CÓRDOBA | CERETÉ | 51 | 15 | FALSE | 999
| T65420462m4 | T | 65420462 | 4 | 0 | 105 | 1 | 23 | 15 | 23162 | CÓRDOBA | CERETÉ | 51 | 15 | FALSE | 999
| T65420462m4 | T | 65420462 | 4 | 0 | 105 | 1 | 23 | 15 | 23162 | CÓRDOBA | CERETÉ | 51 | 15 | FALSE | 999
| T65420462m4 | T | 65420462 | 4 | 0 | 105 | 1 | 23 | 15 | 23162 | CÓRDOBA | CERETÉ | 51 | 15 | FALSE | 999
| T65420462m4 | T | 65420462 | 4 | 0 | 105 | 1 | 23 | 15 | 23162 | CÓRDOBA | CERETÉ | 51 | 15 | FALSE | 999
| T65420462m4 | T | 65420462 | 4 | 0 | 105 | 1 | 23 | 15 | 23162 | CÓRDOBA | CERETÉ | 51 | 15 | FALSE | 999
| T65420462m4 | T | 65420462 | 4 | 0 | 105 | 1 | 23 | 15 | 23162 | CÓRDOBA | CERETÉ | 51 | 15 | FALSE | 999
| T65420462m4 | T | 65420462 | 4 | 0 | 105 | 1 | 23 | 15 | 23162 | CÓRDOBA | CERETÉ | 51 | 15 | FALSE | 999
| T65420462m4 | T | 65420462 | 4 | 0 | 105 | 1 | 23 | 15 | 23162 | CÓRDOBA | CERETÉ | 51 | 15 | FALSE | 999
| T65420462m4 | T | 65420462 | 4 | 0 | 105 | 1 | 23 | 15 | 23162 | CÓRDOBA | CERETÉ | 51 | 15 | FALSE | 999
| T65420462m4 | T | 65420462 | 4 | 0 | 105 | 1 | 23 | 15 | 23162 | CÓRDOBA | CERETÉ | 51 | 15 | FALSE | 999
| T65420462m4 | T | 65420462 | 4 | 0 | 105 | 1 | 23 | 15 | 23162 | CÓRDOBA | CERETÉ | 51 | 15 | FALSE | 999
| T65420462m4 | T | 65420462 | 4 | 0 | 105 | 1 | 23 | 15 | 23162 | CÓRDOBA | CERETÉ | 51 | 15 | FALSE | 999
| T65420462m4 | T | 65420462 | 4 | 0 | 105 | 1 | 23 | 15 | 23162 | CÓRDOBA | CERETÉ | 51 | 15 | FALSE | 999
| T65420462m4 | T | 65420462 | 4 | 0 | 105 | 1 | 23 | 15 | 23162 | CÓRDOBA | CERETÉ | 51 | 15 | FALSE | 999
| T65420462m4 | T | 65420462 | 4 | 0 | 105 | 1 | 23 | 15 | 23162 | CÓRDOBA | CERETÉ | 51 | 15 | FALSE | 999
| T65420462m4 | T | 65420462 | 4 | 0 | 105 | 1 | 23 | 15 | 23162 | CÓRDOBA | CERETÉ | 51 | 15 | FALSE | 999
| T65420462m4 | T | 65420462 | 4 | 0 | 105 | 1 | 23 | 15 | 23162 | CÓRDOBA | CERETÉ | 51 | 15 | FALSE | 999
| T65420462m4 | T | 65420462 | 4 | 0 | 105 | 1 | 23 | 15 | 23162 | CÓRDOBA | CERETÉ | 51 | 15 | FALSE | 999
| T65420462m4 | T | 65420462 | 4 | 0 | 105 | 1 | 23 | 15 | 23162 | CÓRDOBA | CERETÉ | 51 | 15 | FALSE | 999
| T65420462m4 | T | 65420462 | 4 | 0 | 105 | 1 | 23 | 15 | 23162 | CÓRDOBA | CERETÉ | 51 | 15 | FALSE | 999
| T65420462m4 | T | 65420462 | 4 | 0 | 105 | 1 | 23 | 15 | 23162 | CÓRDOBA | CERETÉ | 51 | 15 | FALSE | 999
| T65420462m4 | T | 65420462 | 4 | 0 | 105 | 1 | 23 | 15 | 23162 | CÓRDOBA | CERETÉ | 51 | 15 | FALSE | 999
| T65420462m4 | T | 65420462 | 4 | 0 | 105 | 1 | 23 | 15 | 23162 | CÓRDOBA | CERETÉ | 51 | 15 | FALSE | 999
| T65420462m4 | T | 65420462 | 4 | 0 | 105 | 1 | 23 | 15 | 23162 | CÓRDOBA | CERETÉ | 51 | 15 | FALSE | 999
| T65420462m4 | T | 65420462 | 4 | 0 | 105 | 1 | 23 | 15 | 23162 | CÓRDOBA | CERETÉ | 51 | 15 | FALSE | 999
| T65420462m4 | T | 65420462 | 4 | 0 | 105 | 1 | 23 | 15 | 23162 | CÓRDOBA | CERETÉ | 51 | 15 | FALSE | 999
| T65420462m4 | T | 65420462 | 4 | 0 | 105 | 1 | 23 | 15 | 23162 | CÓRDOBA | CERETÉ | 51 | 15 | FALSE | 999
| T65420462m4 | T | 65420462 | 4 | 0 | 105 | 1 | 23 | 15 | 23162 | CÓRDOBA | CERETÉ | 51 | 15 | FALSE | 999
| T65420462m4 | T | 65420462 | 4 | 0 | 105 | 1 | 23 | 15 | 23162 | CÓRDOBA | CERETÉ | 51 | 15 | FALSE | 999
| T65420462m4 | T | 65420462 | 4 | 0 | 105 | 1 | 23 | 15 | 23162 | CÓRDOBA | CERETÉ | 51 | 15 | FALSE | 999
| T65420462m4 | T | 65420462 | 4 | 0 | 105 | 1 | 23 | 15 | 23162 | CÓRDOBA | CERETÉ | 51 | 15 | FALSE | 999
| T65420462m4 | T | 65420462 | 4 | 0 | 105 | 1 | 23 | 15 | 23162 | CÓRDOBA | CERETÉ | 51 | 15 | FALSE | 999
| T65420462m4 | T | 65420462 | 4 | 0 | 105 | 1 | 23 | 15 | 23162 | CÓRDOBA | CERETÉ | 51 | 15 | FALSE | 999
| T65420462m4 | T | 65420462 | 4 | 0 | 105 | 1 | 23 | 15 | 23162 | CÓRDOBA | CERETÉ | 51 | 15 | FALSE | 999
| T65420462m4 | T | 65420462 | 4 | 0 | 105 | 1 | 23 | 15 | 23162 | CÓRDOBA | CERETÉ | 51 | 15 | FALSE | 999
| T65420462m4 | T | 65420462 | 4 | 0 | 105 | 1 | 23 | 15 | 23162 | CÓRDOBA | CERETÉ | 51 | 15 | FALSE | 999
| T65420462m4 | T | 65420462 | 4 | 0 | 105 | 1 | 23 | 15 | 23162 | CÓRDOBA | CERETÉ | 51 | 15 | FALSE | 999
| T65420462m4 | T | 65420462 | 4 | 0 | 105 | 1 | 23 | 15 | 23162 | CÓRDOBA | CERETÉ | 51 | 15 | FALSE | 999
| T65420462m4 | T | 65420462 | 4 | 0 | 105 | 1 | 23 | 15 | 23162 | CÓRDOBA | CERETÉ | 51 | 15 | FALSE | 999
| T65420462m4 | T | 65420462 | 4 | 0 | 105 | 1 | 23 | 15 | 23162 | CÓRDOBA | CERETÉ | 51 | 15 | FALSE | 999
| T65420462m4 | T | 65420462 | 4 | 0 | 105 | 1 | 23 | 15 | 23162 | CÓRDOBA | CERETÉ | 51 | 15 | FALSE | 999
| T65420462m4 | T | 65420462 | 4 | 1 | 1 | 1 | 23 | 5 | 23162 | CÓRDOBA | CERETÉ | 51 | 15 | FALSE | 999
| T65420462m5 | T | 65420462 | 5 | 0 | 105 | 1 | 23 | 14 | 23162 | CÓRDOBA | CERETÉ | 73 | 15 | FALSE | 999
| T65420462m5 | T | 65420462 | 5 | 0 | 105 | 1 | 23 | 14 | 23162 | CÓRDOBA | CERETÉ | 73 | 15 | FALSE | 999
| T65420462m5 | T | 65420462 | 5 | 0 | 105 | 1 | 23 | 14 | 23162 | CÓRDOBA | CERETÉ | 73 | 15 | FALSE | 999
| T65420462m5 | T | 65420462 | 5 | 0 | 105 | 1 | 23 | 14 | 23162 | CÓRDOBA | CERETÉ | 73 | 15 | FALSE | 999
| T65420462m5 | T | 65420462 | 5 | 0 | 105 | 1 | 23 | 14 | 23162 | CÓRDOBA | CERETÉ | 73 | 15 | FALSE | 999
| T65420462m5 | T | 65420462 | 5 | 0 | 105 | 1 | 23 | 14 | 23162 | CÓRDOBA | CERETÉ | 73 | 15 | FALSE | 999
| T65420462m5 | T | 65420462 | 5 | 0 | 105 | 1 | 23 | 14 | 23162 | CÓRDOBA | CERETÉ | 73 | 15 | FALSE | 999
| T65420462m5 | T | 65420462 | 5 | 0 | 105 | 1 | 23 | 14 | 23162 | CÓRDOBA | CERETÉ | 73 | 15 | FALSE | 999
| T65420462m5 | T | 65420462 | 5 | 0 | 105 | 1 | 23 | 14 | 23162 | CÓRDOBA | CERETÉ | 73 | 15 | FALSE | 999
| T65420462m5 | T | 65420462 | 5 | 0 | 105 | 1 | 23 | 14 | 23162 | CÓRDOBA | CERETÉ | 73 | 15 | FALSE | 999
| T65420462m5 | T | 65420462 | 5 | 0 | 105 | 1 | 23 | 14 | 23162 | CÓRDOBA | CERETÉ | 73 | 15 | FALSE | 999
| T65420462m5 | T | 65420462 | 5 | 0 | 105 | 1 | 23 | 14 | 23162 | CÓRDOBA | CERETÉ | 73 | 15 | FALSE | 999
| T65420462m5 | T | 65420462 | 5 | 0 | 105 | 1 | 23 | 14 | 23162 | CÓRDOBA | CERETÉ | 73 | 15 | FALSE | 999
| T65420462m5 | T | 65420462 | 5 | 0 | 105 | 1 | 23 | 14 | 23162 | CÓRDOBA | CERETÉ | 73 | 15 | FALSE | 999
| T65420462m5 | T | 65420462 | 5 | 0 | 105 | 1 | 23 | 14 | 23162 | CÓRDOBA | CERETÉ | 73 | 15 | FALSE | 999
| T65420462m5 | T | 65420462 | 5 | 0 | 105 | 1 | 23 | 14 | 23162 | CÓRDOBA | CERETÉ | 73 | 15 | FALSE | 999
| T65420462m5 | T | 65420462 | 5 | 0 | 105 | 1 | 23 | 14 | 23162 | CÓRDOBA | CERETÉ | 73 | 15 | FALSE | 999
| T65420462m5 | T | 65420462 | 5 | 0 | 105 | 1 | 23 | 14 | 23162 | CÓRDOBA | CERETÉ | 73 | 15 | FALSE | 999
| T65420462m5 | T | 65420462 | 5 | 0 | 105 | 1 | 23 | 14 | 23162 | CÓRDOBA | CERETÉ | 73 | 15 | FALSE | 999
| T65420462m5 | T | 65420462 | 5 | 0 | 105 | 1 | 23 | 14 | 23162 | CÓRDOBA | CERETÉ | 73 | 15 | FALSE | 999
| T65420462m5 | T | 65420462 | 5 | 0 | 105 | 1 | 23 | 14 | 23162 | CÓRDOBA | CERETÉ | 73 | 15 | FALSE | 999
| T65420462m5 | T | 65420462 | 5 | 0 | 105 | 1 | 23 | 14 | 23162 | CÓRDOBA | CERETÉ | 73 | 15 | FALSE | 999
| T65420462m5 | T | 65420462 | 5 | 0 | 105 | 1 | 23 | 14 | 23162 | CÓRDOBA | CERETÉ | 73 | 15 | FALSE | 999
| T65420462m5 | T | 65420462 | 5 | 0 | 105 | 1 | 23 | 14 | 23162 | CÓRDOBA | CERETÉ | 73 | 15 | FALSE | 999
| T65420462m5 | T | 65420462 | 5 | 0 | 105 | 1 | 23 | 14 | 23162 | CÓRDOBA | CERETÉ | 73 | 15 | FALSE | 999
| T65420462m5 | T | 65420462 | 5 | 0 | 105 | 1 | 23 | 14 | 23162 | CÓRDOBA | CERETÉ | 73 | 15 | FALSE | 999
| T65420462m5 | T | 65420462 | 5 | 0 | 105 | 1 | 23 | 14 | 23162 | CÓRDOBA | CERETÉ | 73 | 15 | FALSE | 999
| T65420462m5 | T | 65420462 | 5 | 0 | 105 | 1 | 23 | 14 | 23162 | CÓRDOBA | CERETÉ | 73 | 15 | FALSE | 999
| T65420462m5 | T | 65420462 | 5 | 0 | 105 | 1 | 23 | 14 | 23162 | CÓRDOBA | CERETÉ | 73 | 15 | FALSE | 999
| T65420462m5 | T | 65420462 | 5 | 0 | 105 | 1 | 23 | 14 | 23162 | CÓRDOBA | CERETÉ | 73 | 15 | FALSE | 999
| T65420462m5 | T | 65420462 | 5 | 0 | 105 | 1 | 23 | 14 | 23162 | CÓRDOBA | CERETÉ | 73 | 15 | FALSE | 999
| T65420462m5 | T | 65420462 | 5 | 0 | 105 | 1 | 23 | 14 | 23162 | CÓRDOBA | CERETÉ | 73 | 15 | FALSE | 999
| T65420462m5 | T | 65420462 | 5 | 0 | 105 | 1 | 23 | 14 | 23162 | CÓRDOBA | CERETÉ | 73 | 15 | FALSE | 999
| T65420462m5 | T | 65420462 | 5 | 0 | 105 | 1 | 23 | 14 | 23162 | CÓRDOBA | CERETÉ | 73 | 15 | FALSE | 999
| T65420462m5 | T | 65420462 | 5 | 0 | 105 | 1 | 23 | 14 | 23162 | CÓRDOBA | CERETÉ | 73 | 15 | FALSE | 999
| T65420462m5 | T | 65420462 | 5 | 0 | 105 | 1 | 23 | 14 | 23162 | CÓRDOBA | CERETÉ | 73 | 15 | FALSE | 999
| T65420462m5 | T | 65420462 | 5 | 0 | 105 | 1 | 23 | 14 | 23162 | CÓRDOBA | CERETÉ | 73 | 15 | FALSE | 999
| T65420462m5 | T | 65420462 | 5 | 0 | 105 | 1 | 23 | 14 | 23162 | CÓRDOBA | CERETÉ | 73 | 15 | FALSE | 999
| T65420462m5 | T | 65420462 | 5 | 0 | 105 | 1 | 23 | 14 | 23162 | CÓRDOBA | CERETÉ | 73 | 15 | FALSE | 999
| T65420462m5 | T | 65420462 | 5 | 0 | 105 | 1 | 23 | 14 | 23162 | CÓRDOBA | CERETÉ | 73 | 15 | FALSE | 999
| T65420462m5 | T | 65420462 | 5 | 0 | 105 | 1 | 23 | 14 | 23162 | CÓRDOBA | CERETÉ | 73 | 15 | FALSE | 999
| T65420462m5 | T | 65420462 | 5 | 0 | 105 | 1 | 23 | 14 | 23162 | CÓRDOBA | CERETÉ | 73 | 15 | FALSE | 999
| T65420462m5 | T | 65420462 | 5 | 0 | 105 | 1 | 23 | 14 | 23162 | CÓRDOBA | CERETÉ | 73 | 15 | FALSE | 999
| T65420462m5 | T | 65420462 | 5 | 0 | 105 | 1 | 23 | 14 | 23162 | CÓRDOBA | CERETÉ | 73 | 15 | FALSE | 999
| T65420462m5 | T | 65420462 | 5 | 0 | 105 | 1 | 23 | 14 | 23162 | CÓRDOBA | CERETÉ | 73 | 15 | FALSE | 999
| T65420462m5 | T | 65420462 | 5 | 0 | 105 | 1 | 23 | 14 | 23162 | CÓRDOBA | CERETÉ | 73 | 15 | FALSE | 999
| T65420462m5 | T | 65420462 | 5 | 0 | 105 | 1 | 23 | 14 | 23162 | CÓRDOBA | CERETÉ | 73 | 15 | FALSE | 999
| T65420462m5 | T | 65420462 | 5 | 0 | 105 | 1 | 23 | 14 | 23162 | CÓRDOBA | CERETÉ | 73 | 15 | FALSE | 999
| T65420462m5 | T | 65420462 | 5 | 0 | 105 | 1 | 23 | 14 | 23162 | CÓRDOBA | CERETÉ | 73 | 15 | FALSE | 999
| T65420462m5 | T | 65420462 | 5 | 0 | 105 | 1 | 23 | 14 | 23162 | CÓRDOBA | CERETÉ | 73 | 15 | FALSE | 999
| T65420462m5 | T | 65420462 | 5 | 0 | 105 | 1 | 23 | 14 | 23162 | CÓRDOBA | CERETÉ | 73 | 15 | FALSE | 999
| T65420462m5 | T | 65420462 | 5 | 0 | 105 | 1 | 23 | 14 | 23162 | CÓRDOBA | CERETÉ | 73 | 15 | FALSE | 999
| T65420462m5 | T | 65420462 | 5 | 0 | 105 | 1 | 23 | 14 | 23162 | CÓRDOBA | CERETÉ | 73 | 15 | FALSE | 999
| T65420462m5 | T | 65420462 | 5 | 0 | 105 | 1 | 23 | 14 | 23162 | CÓRDOBA | CERETÉ | 73 | 15 | FALSE | 999
| T65420462m5 | T | 65420462 | 5 | 0 | 105 | 1 | 23 | 14 | 23162 | CÓRDOBA | CERETÉ | 73 | 15 | FALSE | 999
| T65420462m5 | T | 65420462 | 5 | 0 | 105 | 1 | 23 | 14 | 23162 | CÓRDOBA | CERETÉ | 73 | 15 | FALSE | 999
| T65420462m5 | T | 65420462 | 5 | 0 | 105 | 1 | 23 | 14 | 23162 | CÓRDOBA | CERETÉ | 73 | 15 | FALSE | 999
| T65420462m5 | T | 65420462 | 5 | 0 | 105 | 1 | 23 | 14 | 23162 | CÓRDOBA | CERETÉ | 73 | 15 | FALSE | 999
| T65420462m5 | T | 65420462 | 5 | 0 | 105 | 1 | 23 | 14 | 23162 | CÓRDOBA | CERETÉ | 73 | 15 | FALSE | 999
| T65420462m5 | T | 65420462 | 5 | 0 | 105 | 1 | 23 | 14 | 23162 | CÓRDOBA | CERETÉ | 73 | 15 | FALSE | 999
| T65420462m5 | T | 65420462 | 5 | 0 | 105 | 1 | 23 | 14 | 23162 | CÓRDOBA | CERETÉ | 73 | 15 | FALSE | 999
| T65420462m5 | T | 65420462 | 5 | 0 | 105 | 1 | 23 | 14 | 23162 | CÓRDOBA | CERETÉ | 73 | 15 | FALSE | 999
| T65420462m5 | T | 65420462 | 5 | 0 | 105 | 1 | 23 | 14 | 23162 | CÓRDOBA | CERETÉ | 73 | 15 | FALSE | 999
| T65420462m5 | T | 65420462 | 5 | 0 | 105 | 1 | 23 | 14 | 23162 | CÓRDOBA | CERETÉ | 73 | 15 | FALSE | 999
| T65420462m5 | T | 65420462 | 5 | 0 | 105 | 1 | 23 | 14 | 23162 | CÓRDOBA | CERETÉ | 73 | 15 | FALSE | 999
| T65420462m5 | T | 65420462 | 5 | 0 | 105 | 1 | 23 | 14 | 23162 | CÓRDOBA | CERETÉ | 73 | 15 | FALSE | 999
| T65420462m5 | T | 65420462 | 5 | 0 | 105 | 1 | 23 | 14 | 23162 | CÓRDOBA | CERETÉ | 73 | 15 | FALSE | 999
| T65420462m5 | T | 65420462 | 5 | 0 | 105 | 1 | 23 | 14 | 23162 | CÓRDOBA | CERETÉ | 73 | 15 | FALSE | 999
| T65420462m5 | T | 65420462 | 5 | 0 | 105 | 1 | 23 | 14 | 23162 | CÓRDOBA | CERETÉ | 73 | 15 | FALSE | 999
| T65420462m5 | T | 65420462 | 5 | 0 | 105 | 1 | 23 | 14 | 23162 | CÓRDOBA | CERETÉ | 73 | 15 | FALSE | 999
| T65420462m5 | T | 65420462 | 5 | 0 | 105 | 1 | 23 | 14 | 23162 | CÓRDOBA | CERETÉ | 73 | 15 | FALSE | 999
| T65420462m5 | T | 65420462 | 5 | 0 | 105 | 1 | 23 | 14 | 23162 | CÓRDOBA | CERETÉ | 73 | 15 | FALSE | 999
| T65420462m5 | T | 65420462 | 5 | 0 | 105 | 1 | 23 | 14 | 23162 | CÓRDOBA | CERETÉ | 73 | 15 | FALSE | 999
| T65420462m5 | T | 65420462 | 5 | 0 | 105 | 1 | 23 | 14 | 23162 | CÓRDOBA | CERETÉ | 73 | 15 | FALSE | 999
| T65420462m5 | T | 65420462 | 5 | 0 | 105 | 1 | 23 | 14 | 23162 | CÓRDOBA | CERETÉ | 73 | 15 | FALSE | 999
| T65420462m5 | T | 65420462 | 5 | 0 | 105 | 1 | 23 | 14 | 23162 | CÓRDOBA | CERETÉ | 73 | 15 | FALSE | 999
| T65420462m5 | T | 65420462 | 5 | 0 | 105 | 1 | 23 | 14 | 23162 | CÓRDOBA | CERETÉ | 73 | 15 | FALSE | 999
| T65420462m5 | T | 65420462 | 5 | 0 | 105 | 1 | 23 | 14 | 23162 | CÓRDOBA | CERETÉ | 73 | 15 | FALSE | 999
| T65420462m5 | T | 65420462 | 5 | 0 | 105 | 1 | 23 | 14 | 23162 | CÓRDOBA | CERETÉ | 73 | 15 | FALSE | 999
| T65420462m5 | T | 65420462 | 5 | 0 | 105 | 1 | 23 | 14 | 23162 | CÓRDOBA | CERETÉ | 73 | 15 | FALSE | 999
| T65420462m5 | T | 65420462 | 5 | 0 | 105 | 1 | 23 | 14 | 23162 | CÓRDOBA | CERETÉ | 73 | 15 | FALSE | 999
| T65420462m5 | T | 65420462 | 5 | 0 | 105 | 1 | 23 | 14 | 23162 | CÓRDOBA | CERETÉ | 73 | 15 | FALSE | 999
| T65420462m5 | T | 65420462 | 5 | 0 | 105 | 1 | 23 | 14 | 23162 | CÓRDOBA | CERETÉ | 73 | 15 | FALSE | 999
| T65420462m5 | T | 65420462 | 5 | 0 | 105 | 1 | 23 | 14 | 23162 | CÓRDOBA | CERETÉ | 73 | 15 | FALSE | 999
| T65420462m5 | T | 65420462 | 5 | 0 | 105 | 1 | 23 | 14 | 23162 | CÓRDOBA | CERETÉ | 73 | 15 | FALSE | 999
| T65420462m5 | T | 65420462 | 5 | 0 | 105 | 1 | 23 | 14 | 23162 | CÓRDOBA | CERETÉ | 73 | 15 | FALSE | 999
| T65420462m5 | T | 65420462 | 5 | 0 | 105 | 1 | 23 | 14 | 23162 | CÓRDOBA | CERETÉ | 73 | 15 | FALSE | 999
| T65420462m5 | T | 65420462 | 5 | 0 | 105 | 1 | 23 | 14 | 23162 | CÓRDOBA | CERETÉ | 73 | 15 | FALSE | 999
| T65420462m5 | T | 65420462 | 5 | 0 | 105 | 1 | 23 | 14 | 23162 | CÓRDOBA | CERETÉ | 73 | 15 | FALSE | 999
| T65420462m5 | T | 65420462 | 5 | 0 | 105 | 1 | 23 | 14 | 23162 | CÓRDOBA | CERETÉ | 73 | 15 | FALSE | 999
| T65420462m5 | T | 65420462 | 5 | 0 | 105 | 1 | 23 | 14 | 23162 | CÓRDOBA | CERETÉ | 73 | 15 | FALSE | 999
| T65420462m5 | T | 65420462 | 5 | 0 | 105 | 1 | 23 | 14 | 23162 | CÓRDOBA | CERETÉ | 73 | 15 | FALSE | 999
| T65420462m5 | T | 65420462 | 5 | 0 | 105 | 1 | 23 | 14 | 23162 | CÓRDOBA | CERETÉ | 73 | 15 | FALSE | 999
| T65420462m5 | T | 65420462 | 5 | 0 | 105 | 1 | 23 | 14 | 23162 | CÓRDOBA | CERETÉ | 73 | 15 | FALSE | 999
| T65420462m5 | T | 65420462 | 5 | 0 | 105 | 1 | 23 | 14 | 23162 | CÓRDOBA | CERETÉ | 73 | 15 | FALSE | 999
| T65420462m5 | T | 65420462 | 5 | 0 | 105 | 1 | 23 | 14 | 23162 | CÓRDOBA | CERETÉ | 73 | 15 | FALSE | 999
| T65420462m5 | T | 65420462 | 5 | 0 | 105 | 1 | 23 | 14 | 23162 | CÓRDOBA | CERETÉ | 73 | 15 | FALSE | 999
| T65420462m5 | T | 65420462 | 5 | 0 | 105 | 1 | 23 | 14 | 23162 | CÓRDOBA | CERETÉ | 73 | 15 | FALSE | 999
| T65420462m5 | T | 65420462 | 5 | 0 | 105 | 1 | 23 | 14 | 23162 | CÓRDOBA | CERETÉ | 73 | 15 | FALSE | 999
| T65420462m5 | T | 65420462 | 5 | 0 | 105 | 1 | 23 | 14 | 23162 | CÓRDOBA | CERETÉ | 73 | 15 | FALSE | 999
| T65420462m5 | T | 65420462 | 5 | 0 | 105 | 1 | 23 | 14 | 23162 | CÓRDOBA | CERETÉ | 73 | 15 | FALSE | 999
| T65420462m5 | T | 65420462 | 5 | 0 | 105 | 1 | 23 | 14 | 23162 | CÓRDOBA | CERETÉ | 73 | 15 | FALSE | 999
| T65420462m5 | T | 65420462 | 5 | 0 | 105 | 1 | 23 | 14 | 23162 | CÓRDOBA | CERETÉ | 73 | 15 | FALSE | 999
| T65420462m5 | T | 65420462 | 5 | 0 | 105 | 1 | 23 | 14 | 23162 | CÓRDOBA | CERETÉ | 73 | 15 | FALSE | 999
| T65420462m5 | T | 65420462 | 5 | 0 | 105 | 1 | 23 | 14 | 23162 | CÓRDOBA | CERETÉ | 73 | 15 | FALSE | 999
| T65420462m5 | T | 65420462 | 5 | 1 | 1 | 1 | 23 | 8 | 23162 | CÓRDOBA | CERETÉ | 73 | 15 | FALSE | 999
| T65420462m6 | T | 65420462 | 6 | 0 | 105 | 1 | 23 | 22 | 23162 | CÓRDOBA | CERETÉ | 108 | 15 | FALSE | 999
| T65420462m6 | T | 65420462 | 6 | 0 | 105 | 1 | 23 | 22 | 23162 | CÓRDOBA | CERETÉ | 108 | 15 | FALSE | 999
| T65420462m6 | T | 65420462 | 6 | 0 | 105 | 1 | 23 | 22 | 23162 | CÓRDOBA | CERETÉ | 108 | 15 | FALSE | 999
| T65420462m6 | T | 65420462 | 6 | 0 | 105 | 1 | 23 | 22 | 23162 | CÓRDOBA | CERETÉ | 108 | 15 | FALSE | 999
| T65420462m6 | T | 65420462 | 6 | 0 | 105 | 1 | 23 | 22 | 23162 | CÓRDOBA | CERETÉ | 108 | 15 | FALSE | 999
| T65420462m6 | T | 65420462 | 6 | 0 | 105 | 1 | 23 | 22 | 23162 | CÓRDOBA | CERETÉ | 108 | 15 | FALSE | 999
| T65420462m6 | T | 65420462 | 6 | 0 | 105 | 1 | 23 | 22 | 23162 | CÓRDOBA | CERETÉ | 108 | 15 | FALSE | 999
| T65420462m6 | T | 65420462 | 6 | 0 | 105 | 1 | 23 | 22 | 23162 | CÓRDOBA | CERETÉ | 108 | 15 | FALSE | 999
| T65420462m6 | T | 65420462 | 6 | 0 | 105 | 1 | 23 | 22 | 23162 | CÓRDOBA | CERETÉ | 108 | 15 | FALSE | 999
| T65420462m6 | T | 65420462 | 6 | 0 | 105 | 1 | 23 | 22 | 23162 | CÓRDOBA | CERETÉ | 108 | 15 | FALSE | 999
| T65420462m6 | T | 65420462 | 6 | 0 | 105 | 1 | 23 | 22 | 23162 | CÓRDOBA | CERETÉ | 108 | 15 | FALSE | 999
| T65420462m6 | T | 65420462 | 6 | 0 | 105 | 1 | 23 | 22 | 23162 | CÓRDOBA | CERETÉ | 108 | 15 | FALSE | 999
| T65420462m6 | T | 65420462 | 6 | 0 | 105 | 1 | 23 | 22 | 23162 | CÓRDOBA | CERETÉ | 108 | 15 | FALSE | 999
| T65420462m6 | T | 65420462 | 6 | 0 | 105 | 1 | 23 | 22 | 23162 | CÓRDOBA | CERETÉ | 108 | 15 | FALSE | 999
| T65420462m6 | T | 65420462 | 6 | 0 | 105 | 1 | 23 | 22 | 23162 | CÓRDOBA | CERETÉ | 108 | 15 | FALSE | 999
| T65420462m6 | T | 65420462 | 6 | 0 | 105 | 1 | 23 | 22 | 23162 | CÓRDOBA | CERETÉ | 108 | 15 | FALSE | 999
| T65420462m6 | T | 65420462 | 6 | 0 | 105 | 1 | 23 | 22 | 23162 | CÓRDOBA | CERETÉ | 108 | 15 | FALSE | 999
| T65420462m6 | T | 65420462 | 6 | 0 | 105 | 1 | 23 | 22 | 23162 | CÓRDOBA | CERETÉ | 108 | 15 | FALSE | 999
| T65420462m6 | T | 65420462 | 6 | 0 | 105 | 1 | 23 | 22 | 23162 | CÓRDOBA | CERETÉ | 108 | 15 | FALSE | 999
| T65420462m6 | T | 65420462 | 6 | 0 | 105 | 1 | 23 | 22 | 23162 | CÓRDOBA | CERETÉ | 108 | 15 | FALSE | 999
| T65420462m6 | T | 65420462 | 6 | 0 | 105 | 1 | 23 | 22 | 23162 | CÓRDOBA | CERETÉ | 108 | 15 | FALSE | 999
| T65420462m6 | T | 65420462 | 6 | 0 | 105 | 1 | 23 | 22 | 23162 | CÓRDOBA | CERETÉ | 108 | 15 | FALSE | 999
| T65420462m6 | T | 65420462 | 6 | 0 | 105 | 1 | 23 | 22 | 23162 | CÓRDOBA | CERETÉ | 108 | 15 | FALSE | 999
| T65420462m6 | T | 65420462 | 6 | 0 | 105 | 1 | 23 | 22 | 23162 | CÓRDOBA | CERETÉ | 108 | 15 | FALSE | 999
| T65420462m6 | T | 65420462 | 6 | 0 | 105 | 1 | 23 | 22 | 23162 | CÓRDOBA | CERETÉ | 108 | 15 | FALSE | 999
| T65420462m6 | T | 65420462 | 6 | 0 | 105 | 1 | 23 | 22 | 23162 | CÓRDOBA | CERETÉ | 108 | 15 | FALSE | 999
| T65420462m6 | T | 65420462 | 6 | 0 | 105 | 1 | 23 | 22 | 23162 | CÓRDOBA | CERETÉ | 108 | 15 | FALSE | 999
| T65420462m6 | T | 65420462 | 6 | 0 | 105 | 1 | 23 | 22 | 23162 | CÓRDOBA | CERETÉ | 108 | 15 | FALSE | 999
| T65420462m6 | T | 65420462 | 6 | 0 | 105 | 1 | 23 | 22 | 23162 | CÓRDOBA | CERETÉ | 108 | 15 | FALSE | 999
| T65420462m6 | T | 65420462 | 6 | 0 | 105 | 1 | 23 | 22 | 23162 | CÓRDOBA | CERETÉ | 108 | 15 | FALSE | 999
| T65420462m6 | T | 65420462 | 6 | 0 | 105 | 1 | 23 | 22 | 23162 | CÓRDOBA | CERETÉ | 108 | 15 | FALSE | 999
| T65420462m6 | T | 65420462 | 6 | 0 | 105 | 1 | 23 | 22 | 23162 | CÓRDOBA | CERETÉ | 108 | 15 | FALSE | 999
| T65420462m6 | T | 65420462 | 6 | 0 | 105 | 1 | 23 | 22 | 23162 | CÓRDOBA | CERETÉ | 108 | 15 | FALSE | 999
| T65420462m6 | T | 65420462 | 6 | 0 | 105 | 1 | 23 | 22 | 23162 | CÓRDOBA | CERETÉ | 108 | 15 | FALSE | 999
| T65420462m6 | T | 65420462 | 6 | 0 | 105 | 1 | 23 | 22 | 23162 | CÓRDOBA | CERETÉ | 108 | 15 | FALSE | 999
| T65420462m6 | T | 65420462 | 6 | 0 | 105 | 1 | 23 | 22 | 23162 | CÓRDOBA | CERETÉ | 108 | 15 | FALSE | 999
| T65420462m6 | T | 65420462 | 6 | 0 | 105 | 1 | 23 | 22 | 23162 | CÓRDOBA | CERETÉ | 108 | 15 | FALSE | 999
| T65420462m6 | T | 65420462 | 6 | 0 | 105 | 1 | 23 | 22 | 23162 | CÓRDOBA | CERETÉ | 108 | 15 | FALSE | 999
| T65420462m6 | T | 65420462 | 6 | 0 | 105 | 1 | 23 | 22 | 23162 | CÓRDOBA | CERETÉ | 108 | 15 | FALSE | 999
| T65420462m6 | T | 65420462 | 6 | 0 | 105 | 1 | 23 | 22 | 23162 | CÓRDOBA | CERETÉ | 108 | 15 | FALSE | 999
| T65420462m6 | T | 65420462 | 6 | 0 | 105 | 1 | 23 | 22 | 23162 | CÓRDOBA | CERETÉ | 108 | 15 | FALSE | 999
| T65420462m6 | T | 65420462 | 6 | 0 | 105 | 1 | 23 | 22 | 23162 | CÓRDOBA | CERETÉ | 108 | 15 | FALSE | 999
| T65420462m6 | T | 65420462 | 6 | 0 | 105 | 1 | 23 | 22 | 23162 | CÓRDOBA | CERETÉ | 108 | 15 | FALSE | 999
| T65420462m6 | T | 65420462 | 6 | 0 | 105 | 1 | 23 | 22 | 23162 | CÓRDOBA | CERETÉ | 108 | 15 | FALSE | 999
| T65420462m6 | T | 65420462 | 6 | 0 | 105 | 1 | 23 | 22 | 23162 | CÓRDOBA | CERETÉ | 108 | 15 | FALSE | 999
| T65420462m6 | T | 65420462 | 6 | 0 | 105 | 1 | 23 | 22 | 23162 | CÓRDOBA | CERETÉ | 108 | 15 | FALSE | 999
| T65420462m6 | T | 65420462 | 6 | 0 | 105 | 1 | 23 | 22 | 23162 | CÓRDOBA | CERETÉ | 108 | 15 | FALSE | 999
| T65420462m6 | T | 65420462 | 6 | 0 | 105 | 1 | 23 | 22 | 23162 | CÓRDOBA | CERETÉ | 108 | 15 | FALSE | 999
| T65420462m6 | T | 65420462 | 6 | 0 | 105 | 1 | 23 | 22 | 23162 | CÓRDOBA | CERETÉ | 108 | 15 | FALSE | 999
| T65420462m6 | T | 65420462 | 6 | 0 | 105 | 1 | 23 | 22 | 23162 | CÓRDOBA | CERETÉ | 108 | 15 | FALSE | 999
| T65420462m6 | T | 65420462 | 6 | 0 | 105 | 1 | 23 | 22 | 23162 | CÓRDOBA | CERETÉ | 108 | 15 | FALSE | 999
| T65420462m6 | T | 65420462 | 6 | 0 | 105 | 1 | 23 | 22 | 23162 | CÓRDOBA | CERETÉ | 108 | 15 | FALSE | 999
| T65420462m6 | T | 65420462 | 6 | 0 | 105 | 1 | 23 | 22 | 23162 | CÓRDOBA | CERETÉ | 108 | 15 | FALSE | 999
| T65420462m6 | T | 65420462 | 6 | 0 | 105 | 1 | 23 | 22 | 23162 | CÓRDOBA | CERETÉ | 108 | 15 | FALSE | 999
| T65420462m6 | T | 65420462 | 6 | 0 | 105 | 1 | 23 | 22 | 23162 | CÓRDOBA | CERETÉ | 108 | 15 | FALSE | 999
| T65420462m6 | T | 65420462 | 6 | 0 | 105 | 1 | 23 | 22 | 23162 | CÓRDOBA | CERETÉ | 108 | 15 | FALSE | 999
| T65420462m6 | T | 65420462 | 6 | 0 | 105 | 1 | 23 | 22 | 23162 | CÓRDOBA | CERETÉ | 108 | 15 | FALSE | 999
| T65420462m6 | T | 65420462 | 6 | 0 | 105 | 1 | 23 | 22 | 23162 | CÓRDOBA | CERETÉ | 108 | 15 | FALSE | 999
| T65420462m6 | T | 65420462 | 6 | 0 | 105 | 1 | 23 | 22 | 23162 | CÓRDOBA | CERETÉ | 108 | 15 | FALSE | 999
| T65420462m6 | T | 65420462 | 6 | 0 | 105 | 1 | 23 | 22 | 23162 | CÓRDOBA | CERETÉ | 108 | 15 | FALSE | 999
| T65420462m6 | T | 65420462 | 6 | 0 | 105 | 1 | 23 | 22 | 23162 | CÓRDOBA | CERETÉ | 108 | 15 | FALSE | 999
| T65420462m6 | T | 65420462 | 6 | 0 | 105 | 1 | 23 | 22 | 23162 | CÓRDOBA | CERETÉ | 108 | 15 | FALSE | 999
| T65420462m6 | T | 65420462 | 6 | 0 | 105 | 1 | 23 | 22 | 23162 | CÓRDOBA | CERETÉ | 108 | 15 | FALSE | 999
| T65420462m6 | T | 65420462 | 6 | 0 | 105 | 1 | 23 | 22 | 23162 | CÓRDOBA | CERETÉ | 108 | 15 | FALSE | 999
| T65420462m6 | T | 65420462 | 6 | 0 | 105 | 1 | 23 | 22 | 23162 | CÓRDOBA | CERETÉ | 108 | 15 | FALSE | 999
| T65420462m6 | T | 65420462 | 6 | 0 | 105 | 1 | 23 | 22 | 23162 | CÓRDOBA | CERETÉ | 108 | 15 | FALSE | 999
| T65420462m6 | T | 65420462 | 6 | 0 | 105 | 1 | 23 | 22 | 23162 | CÓRDOBA | CERETÉ | 108 | 15 | FALSE | 999
| T65420462m6 | T | 65420462 | 6 | 0 | 105 | 1 | 23 | 22 | 23162 | CÓRDOBA | CERETÉ | 108 | 15 | FALSE | 999
| T65420462m6 | T | 65420462 | 6 | 0 | 105 | 1 | 23 | 22 | 23162 | CÓRDOBA | CERETÉ | 108 | 15 | FALSE | 999
| T65420462m6 | T | 65420462 | 6 | 0 | 105 | 1 | 23 | 22 | 23162 | CÓRDOBA | CERETÉ | 108 | 15 | FALSE | 999
| T65420462m6 | T | 65420462 | 6 | 0 | 105 | 1 | 23 | 22 | 23162 | CÓRDOBA | CERETÉ | 108 | 15 | FALSE | 999
| T65420462m6 | T | 65420462 | 6 | 0 | 105 | 1 | 23 | 22 | 23162 | CÓRDOBA | CERETÉ | 108 | 15 | FALSE | 999
| T65420462m6 | T | 65420462 | 6 | 0 | 105 | 1 | 23 | 22 | 23162 | CÓRDOBA | CERETÉ | 108 | 15 | FALSE | 999
| T65420462m6 | T | 65420462 | 6 | 0 | 105 | 1 | 23 | 22 | 23162 | CÓRDOBA | CERETÉ | 108 | 15 | FALSE | 999
| T65420462m6 | T | 65420462 | 6 | 0 | 105 | 1 | 23 | 22 | 23162 | CÓRDOBA | CERETÉ | 108 | 15 | FALSE | 999
| T65420462m6 | T | 65420462 | 6 | 0 | 105 | 1 | 23 | 22 | 23162 | CÓRDOBA | CERETÉ | 108 | 15 | FALSE | 999
| T65420462m6 | T | 65420462 | 6 | 0 | 105 | 1 | 23 | 22 | 23162 | CÓRDOBA | CERETÉ | 108 | 15 | FALSE | 999
| T65420462m6 | T | 65420462 | 6 | 0 | 105 | 1 | 23 | 22 | 23162 | CÓRDOBA | CERETÉ | 108 | 15 | FALSE | 999
| T65420462m6 | T | 65420462 | 6 | 0 | 105 | 1 | 23 | 22 | 23162 | CÓRDOBA | CERETÉ | 108 | 15 | FALSE | 999
| T65420462m6 | T | 65420462 | 6 | 0 | 105 | 1 | 23 | 22 | 23162 | CÓRDOBA | CERETÉ | 108 | 15 | FALSE | 999
| T65420462m6 | T | 65420462 | 6 | 0 | 105 | 1 | 23 | 22 | 23162 | CÓRDOBA | CERETÉ | 108 | 15 | FALSE | 999
| T65420462m6 | T | 65420462 | 6 | 0 | 105 | 1 | 23 | 22 | 23162 | CÓRDOBA | CERETÉ | 108 | 15 | FALSE | 999
| T65420462m6 | T | 65420462 | 6 | 0 | 105 | 1 | 23 | 22 | 23162 | CÓRDOBA | CERETÉ | 108 | 15 | FALSE | 999
| T65420462m6 | T | 65420462 | 6 | 0 | 105 | 1 | 23 | 22 | 23162 | CÓRDOBA | CERETÉ | 108 | 15 | FALSE | 999
| T65420462m6 | T | 65420462 | 6 | 0 | 105 | 1 | 23 | 22 | 23162 | CÓRDOBA | CERETÉ | 108 | 15 | FALSE | 999
| T65420462m6 | T | 65420462 | 6 | 0 | 105 | 1 | 23 | 22 | 23162 | CÓRDOBA | CERETÉ | 108 | 15 | FALSE | 999
| T65420462m6 | T | 65420462 | 6 | 0 | 105 | 1 | 23 | 22 | 23162 | CÓRDOBA | CERETÉ | 108 | 15 | FALSE | 999
| T65420462m6 | T | 65420462 | 6 | 0 | 105 | 1 | 23 | 22 | 23162 | CÓRDOBA | CERETÉ | 108 | 15 | FALSE | 999
| T65420462m6 | T | 65420462 | 6 | 0 | 105 | 1 | 23 | 22 | 23162 | CÓRDOBA | CERETÉ | 108 | 15 | FALSE | 999
| T65420462m6 | T | 65420462 | 6 | 0 | 105 | 1 | 23 | 22 | 23162 | CÓRDOBA | CERETÉ | 108 | 15 | FALSE | 999
| T65420462m6 | T | 65420462 | 6 | 0 | 105 | 1 | 23 | 22 | 23162 | CÓRDOBA | CERETÉ | 108 | 15 | FALSE | 999
| T65420462m6 | T | 65420462 | 6 | 0 | 105 | 1 | 23 | 22 | 23162 | CÓRDOBA | CERETÉ | 108 | 15 | FALSE | 999
| T65420462m6 | T | 65420462 | 6 | 0 | 105 | 1 | 23 | 22 | 23162 | CÓRDOBA | CERETÉ | 108 | 15 | FALSE | 999
| T65420462m6 | T | 65420462 | 6 | 0 | 105 | 1 | 23 | 22 | 23162 | CÓRDOBA | CERETÉ | 108 | 15 | FALSE | 999
| T65420462m6 | T | 65420462 | 6 | 0 | 105 | 1 | 23 | 22 | 23162 | CÓRDOBA | CERETÉ | 108 | 15 | FALSE | 999
| T65420462m6 | T | 65420462 | 6 | 0 | 105 | 1 | 23 | 22 | 23162 | CÓRDOBA | CERETÉ | 108 | 15 | FALSE | 999
| T65420462m6 | T | 65420462 | 6 | 0 | 105 | 1 | 23 | 22 | 23162 | CÓRDOBA | CERETÉ | 108 | 15 | FALSE | 999
| T65420462m6 | T | 65420462 | 6 | 0 | 105 | 1 | 23 | 22 | 23162 | CÓRDOBA | CERETÉ | 108 | 15 | FALSE | 999
| T65420462m6 | T | 65420462 | 6 | 0 | 105 | 1 | 23 | 22 | 23162 | CÓRDOBA | CERETÉ | 108 | 15 | FALSE | 999
| T65420462m6 | T | 65420462 | 6 | 0 | 105 | 1 | 23 | 22 | 23162 | CÓRDOBA | CERETÉ | 108 | 15 | FALSE | 999
| T65420462m6 | T | 65420462 | 6 | 0 | 105 | 1 | 23 | 22 | 23162 | CÓRDOBA | CERETÉ | 108 | 15 | FALSE | 999
| T65420462m6 | T | 65420462 | 6 | 0 | 105 | 1 | 23 | 22 | 23162 | CÓRDOBA | CERETÉ | 108 | 15 | FALSE | 999
| T65420462m6 | T | 65420462 | 6 | 0 | 105 | 1 | 23 | 22 | 23162 | CÓRDOBA | CERETÉ | 108 | 15 | FALSE | 999
| T65420462m6 | T | 65420462 | 6 | 0 | 105 | 1 | 23 | 22 | 23162 | CÓRDOBA | CERETÉ | 108 | 15 | FALSE | 999
| T65420462m6 | T | 65420462 | 6 | 0 | 105 | 1 | 23 | 22 | 23162 | CÓRDOBA | CERETÉ | 108 | 15 | FALSE | 999
| T65420462m6 | T | 65420462 | 6 | 1 | 1 | 1 | 23 | 13 | 23162 | CÓRDOBA | CERETÉ | 108 | 15 | FALSE | 999
| T65420462m7 | T | 65420462 | 7 | 0 | 105 | 1 | 23 | 17 | 23162 | CÓRDOBA | CERETÉ | 132 | 15 | FALSE | 999
| T65420462m7 | T | 65420462 | 7 | 0 | 105 | 1 | 23 | 17 | 23162 | CÓRDOBA | CERETÉ | 132 | 15 | FALSE | 999
| T65420462m7 | T | 65420462 | 7 | 0 | 105 | 1 | 23 | 17 | 23162 | CÓRDOBA | CERETÉ | 132 | 15 | FALSE | 999
| T65420462m7 | T | 65420462 | 7 | 0 | 105 | 1 | 23 | 17 | 23162 | CÓRDOBA | CERETÉ | 132 | 15 | FALSE | 999
| T65420462m7 | T | 65420462 | 7 | 0 | 105 | 1 | 23 | 17 | 23162 | CÓRDOBA | CERETÉ | 132 | 15 | FALSE | 999
| T65420462m7 | T | 65420462 | 7 | 0 | 105 | 1 | 23 | 17 | 23162 | CÓRDOBA | CERETÉ | 132 | 15 | FALSE | 999
| T65420462m7 | T | 65420462 | 7 | 0 | 105 | 1 | 23 | 17 | 23162 | CÓRDOBA | CERETÉ | 132 | 15 | FALSE | 999
| T65420462m7 | T | 65420462 | 7 | 0 | 105 | 1 | 23 | 17 | 23162 | CÓRDOBA | CERETÉ | 132 | 15 | FALSE | 999
| T65420462m7 | T | 65420462 | 7 | 0 | 105 | 1 | 23 | 17 | 23162 | CÓRDOBA | CERETÉ | 132 | 15 | FALSE | 999
| T65420462m7 | T | 65420462 | 7 | 0 | 105 | 1 | 23 | 17 | 23162 | CÓRDOBA | CERETÉ | 132 | 15 | FALSE | 999
| T65420462m7 | T | 65420462 | 7 | 0 | 105 | 1 | 23 | 17 | 23162 | CÓRDOBA | CERETÉ | 132 | 15 | FALSE | 999
| T65420462m7 | T | 65420462 | 7 | 0 | 105 | 1 | 23 | 17 | 23162 | CÓRDOBA | CERETÉ | 132 | 15 | FALSE | 999
| T65420462m7 | T | 65420462 | 7 | 0 | 105 | 1 | 23 | 17 | 23162 | CÓRDOBA | CERETÉ | 132 | 15 | FALSE | 999
| T65420462m7 | T | 65420462 | 7 | 0 | 105 | 1 | 23 | 17 | 23162 | CÓRDOBA | CERETÉ | 132 | 15 | FALSE | 999
| T65420462m7 | T | 65420462 | 7 | 0 | 105 | 1 | 23 | 17 | 23162 | CÓRDOBA | CERETÉ | 132 | 15 | FALSE | 999
| T65420462m7 | T | 65420462 | 7 | 0 | 105 | 1 | 23 | 17 | 23162 | CÓRDOBA | CERETÉ | 132 | 15 | FALSE | 999
| T65420462m7 | T | 65420462 | 7 | 0 | 105 | 1 | 23 | 17 | 23162 | CÓRDOBA | CERETÉ | 132 | 15 | FALSE | 999
| T65420462m7 | T | 65420462 | 7 | 0 | 105 | 1 | 23 | 17 | 23162 | CÓRDOBA | CERETÉ | 132 | 15 | FALSE | 999
| T65420462m7 | T | 65420462 | 7 | 0 | 105 | 1 | 23 | 17 | 23162 | CÓRDOBA | CERETÉ | 132 | 15 | FALSE | 999
| T65420462m7 | T | 65420462 | 7 | 0 | 105 | 1 | 23 | 17 | 23162 | CÓRDOBA | CERETÉ | 132 | 15 | FALSE | 999
| T65420462m7 | T | 65420462 | 7 | 0 | 105 | 1 | 23 | 17 | 23162 | CÓRDOBA | CERETÉ | 132 | 15 | FALSE | 999
| T65420462m7 | T | 65420462 | 7 | 0 | 105 | 1 | 23 | 17 | 23162 | CÓRDOBA | CERETÉ | 132 | 15 | FALSE | 999
| T65420462m7 | T | 65420462 | 7 | 0 | 105 | 1 | 23 | 17 | 23162 | CÓRDOBA | CERETÉ | 132 | 15 | FALSE | 999
| T65420462m7 | T | 65420462 | 7 | 0 | 105 | 1 | 23 | 17 | 23162 | CÓRDOBA | CERETÉ | 132 | 15 | FALSE | 999
| T65420462m7 | T | 65420462 | 7 | 0 | 105 | 1 | 23 | 17 | 23162 | CÓRDOBA | CERETÉ | 132 | 15 | FALSE | 999
| T65420462m7 | T | 65420462 | 7 | 0 | 105 | 1 | 23 | 17 | 23162 | CÓRDOBA | CERETÉ | 132 | 15 | FALSE | 999
| T65420462m7 | T | 65420462 | 7 | 0 | 105 | 1 | 23 | 17 | 23162 | CÓRDOBA | CERETÉ | 132 | 15 | FALSE | 999
| T65420462m7 | T | 65420462 | 7 | 0 | 105 | 1 | 23 | 17 | 23162 | CÓRDOBA | CERETÉ | 132 | 15 | FALSE | 999
| T65420462m7 | T | 65420462 | 7 | 0 | 105 | 1 | 23 | 17 | 23162 | CÓRDOBA | CERETÉ | 132 | 15 | FALSE | 999
| T65420462m7 | T | 65420462 | 7 | 0 | 105 | 1 | 23 | 17 | 23162 | CÓRDOBA | CERETÉ | 132 | 15 | FALSE | 999
| T65420462m7 | T | 65420462 | 7 | 0 | 105 | 1 | 23 | 17 | 23162 | CÓRDOBA | CERETÉ | 132 | 15 | FALSE | 999
| T65420462m7 | T | 65420462 | 7 | 0 | 105 | 1 | 23 | 17 | 23162 | CÓRDOBA | CERETÉ | 132 | 15 | FALSE | 999
| T65420462m7 | T | 65420462 | 7 | 0 | 105 | 1 | 23 | 17 | 23162 | CÓRDOBA | CERETÉ | 132 | 15 | FALSE | 999
| T65420462m7 | T | 65420462 | 7 | 0 | 105 | 1 | 23 | 17 | 23162 | CÓRDOBA | CERETÉ | 132 | 15 | FALSE | 999
| T65420462m7 | T | 65420462 | 7 | 0 | 105 | 1 | 23 | 17 | 23162 | CÓRDOBA | CERETÉ | 132 | 15 | FALSE | 999
| T65420462m7 | T | 65420462 | 7 | 0 | 105 | 1 | 23 | 17 | 23162 | CÓRDOBA | CERETÉ | 132 | 15 | FALSE | 999
| T65420462m7 | T | 65420462 | 7 | 0 | 105 | 1 | 23 | 17 | 23162 | CÓRDOBA | CERETÉ | 132 | 15 | FALSE | 999
| T65420462m7 | T | 65420462 | 7 | 0 | 105 | 1 | 23 | 17 | 23162 | CÓRDOBA | CERETÉ | 132 | 15 | FALSE | 999
| T65420462m7 | T | 65420462 | 7 | 0 | 105 | 1 | 23 | 17 | 23162 | CÓRDOBA | CERETÉ | 132 | 15 | FALSE | 999
| T65420462m7 | T | 65420462 | 7 | 0 | 105 | 1 | 23 | 17 | 23162 | CÓRDOBA | CERETÉ | 132 | 15 | FALSE | 999
| T65420462m7 | T | 65420462 | 7 | 0 | 105 | 1 | 23 | 17 | 23162 | CÓRDOBA | CERETÉ | 132 | 15 | FALSE | 999
| T65420462m7 | T | 65420462 | 7 | 0 | 105 | 1 | 23 | 17 | 23162 | CÓRDOBA | CERETÉ | 132 | 15 | FALSE | 999
| T65420462m7 | T | 65420462 | 7 | 0 | 105 | 1 | 23 | 17 | 23162 | CÓRDOBA | CERETÉ | 132 | 15 | FALSE | 999
| T65420462m7 | T | 65420462 | 7 | 0 | 105 | 1 | 23 | 17 | 23162 | CÓRDOBA | CERETÉ | 132 | 15 | FALSE | 999
| T65420462m7 | T | 65420462 | 7 | 0 | 105 | 1 | 23 | 17 | 23162 | CÓRDOBA | CERETÉ | 132 | 15 | FALSE | 999
| T65420462m7 | T | 65420462 | 7 | 0 | 105 | 1 | 23 | 17 | 23162 | CÓRDOBA | CERETÉ | 132 | 15 | FALSE | 999
| T65420462m7 | T | 65420462 | 7 | 0 | 105 | 1 | 23 | 17 | 23162 | CÓRDOBA | CERETÉ | 132 | 15 | FALSE | 999
| T65420462m7 | T | 65420462 | 7 | 0 | 105 | 1 | 23 | 17 | 23162 | CÓRDOBA | CERETÉ | 132 | 15 | FALSE | 999
| T65420462m7 | T | 65420462 | 7 | 0 | 105 | 1 | 23 | 17 | 23162 | CÓRDOBA | CERETÉ | 132 | 15 | FALSE | 999
| T65420462m7 | T | 65420462 | 7 | 0 | 105 | 1 | 23 | 17 | 23162 | CÓRDOBA | CERETÉ | 132 | 15 | FALSE | 999
| T65420462m7 | T | 65420462 | 7 | 0 | 105 | 1 | 23 | 17 | 23162 | CÓRDOBA | CERETÉ | 132 | 15 | FALSE | 999
| T65420462m7 | T | 65420462 | 7 | 0 | 105 | 1 | 23 | 17 | 23162 | CÓRDOBA | CERETÉ | 132 | 15 | FALSE | 999
| T65420462m7 | T | 65420462 | 7 | 0 | 105 | 1 | 23 | 17 | 23162 | CÓRDOBA | CERETÉ | 132 | 15 | FALSE | 999
| T65420462m7 | T | 65420462 | 7 | 0 | 105 | 1 | 23 | 17 | 23162 | CÓRDOBA | CERETÉ | 132 | 15 | FALSE | 999
| T65420462m7 | T | 65420462 | 7 | 0 | 105 | 1 | 23 | 17 | 23162 | CÓRDOBA | CERETÉ | 132 | 15 | FALSE | 999
| T65420462m7 | T | 65420462 | 7 | 0 | 105 | 1 | 23 | 17 | 23162 | CÓRDOBA | CERETÉ | 132 | 15 | FALSE | 999
| T65420462m7 | T | 65420462 | 7 | 0 | 105 | 1 | 23 | 17 | 23162 | CÓRDOBA | CERETÉ | 132 | 15 | FALSE | 999
| T65420462m7 | T | 65420462 | 7 | 0 | 105 | 1 | 23 | 17 | 23162 | CÓRDOBA | CERETÉ | 132 | 15 | FALSE | 999
| T65420462m7 | T | 65420462 | 7 | 0 | 105 | 1 | 23 | 17 | 23162 | CÓRDOBA | CERETÉ | 132 | 15 | FALSE | 999
| T65420462m7 | T | 65420462 | 7 | 0 | 105 | 1 | 23 | 17 | 23162 | CÓRDOBA | CERETÉ | 132 | 15 | FALSE | 999
| T65420462m7 | T | 65420462 | 7 | 0 | 105 | 1 | 23 | 17 | 23162 | CÓRDOBA | CERETÉ | 132 | 15 | FALSE | 999
| T65420462m7 | T | 65420462 | 7 | 0 | 105 | 1 | 23 | 17 | 23162 | CÓRDOBA | CERETÉ | 132 | 15 | FALSE | 999
| T65420462m7 | T | 65420462 | 7 | 0 | 105 | 1 | 23 | 17 | 23162 | CÓRDOBA | CERETÉ | 132 | 15 | FALSE | 999
| T65420462m7 | T | 65420462 | 7 | 0 | 105 | 1 | 23 | 17 | 23162 | CÓRDOBA | CERETÉ | 132 | 15 | FALSE | 999
| T65420462m7 | T | 65420462 | 7 | 0 | 105 | 1 | 23 | 17 | 23162 | CÓRDOBA | CERETÉ | 132 | 15 | FALSE | 999
| T65420462m7 | T | 65420462 | 7 | 0 | 105 | 1 | 23 | 17 | 23162 | CÓRDOBA | CERETÉ | 132 | 15 | FALSE | 999
| T65420462m7 | T | 65420462 | 7 | 0 | 105 | 1 | 23 | 17 | 23162 | CÓRDOBA | CERETÉ | 132 | 15 | FALSE | 999
| T65420462m7 | T | 65420462 | 7 | 0 | 105 | 1 | 23 | 17 | 23162 | CÓRDOBA | CERETÉ | 132 | 15 | FALSE | 999
| T65420462m7 | T | 65420462 | 7 | 0 | 105 | 1 | 23 | 17 | 23162 | CÓRDOBA | CERETÉ | 132 | 15 | FALSE | 999
| T65420462m7 | T | 65420462 | 7 | 0 | 105 | 1 | 23 | 17 | 23162 | CÓRDOBA | CERETÉ | 132 | 15 | FALSE | 999
| T65420462m7 | T | 65420462 | 7 | 0 | 105 | 1 | 23 | 17 | 23162 | CÓRDOBA | CERETÉ | 132 | 15 | FALSE | 999
| T65420462m7 | T | 65420462 | 7 | 0 | 105 | 1 | 23 | 17 | 23162 | CÓRDOBA | CERETÉ | 132 | 15 | FALSE | 999
| T65420462m7 | T | 65420462 | 7 | 0 | 105 | 1 | 23 | 17 | 23162 | CÓRDOBA | CERETÉ | 132 | 15 | FALSE | 999
| T65420462m7 | T | 65420462 | 7 | 0 | 105 | 1 | 23 | 17 | 23162 | CÓRDOBA | CERETÉ | 132 | 15 | FALSE | 999
| T65420462m7 | T | 65420462 | 7 | 0 | 105 | 1 | 23 | 17 | 23162 | CÓRDOBA | CERETÉ | 132 | 15 | FALSE | 999
| T65420462m7 | T | 65420462 | 7 | 0 | 105 | 1 | 23 | 17 | 23162 | CÓRDOBA | CERETÉ | 132 | 15 | FALSE | 999
| T65420462m7 | T | 65420462 | 7 | 0 | 105 | 1 | 23 | 17 | 23162 | CÓRDOBA | CERETÉ | 132 | 15 | FALSE | 999
| T65420462m7 | T | 65420462 | 7 | 0 | 105 | 1 | 23 | 17 | 23162 | CÓRDOBA | CERETÉ | 132 | 15 | FALSE | 999
| T65420462m7 | T | 65420462 | 7 | 0 | 105 | 1 | 23 | 17 | 23162 | CÓRDOBA | CERETÉ | 132 | 15 | FALSE | 999
| T65420462m7 | T | 65420462 | 7 | 0 | 105 | 1 | 23 | 17 | 23162 | CÓRDOBA | CERETÉ | 132 | 15 | FALSE | 999
| T65420462m7 | T | 65420462 | 7 | 0 | 105 | 1 | 23 | 17 | 23162 | CÓRDOBA | CERETÉ | 132 | 15 | FALSE | 999
| T65420462m7 | T | 65420462 | 7 | 0 | 105 | 1 | 23 | 17 | 23162 | CÓRDOBA | CERETÉ | 132 | 15 | FALSE | 999
| T65420462m7 | T | 65420462 | 7 | 0 | 105 | 1 | 23 | 17 | 23162 | CÓRDOBA | CERETÉ | 132 | 15 | FALSE | 999
| T65420462m7 | T | 65420462 | 7 | 0 | 105 | 1 | 23 | 17 | 23162 | CÓRDOBA | CERETÉ | 132 | 15 | FALSE | 999
| T65420462m7 | T | 65420462 | 7 | 0 | 105 | 1 | 23 | 17 | 23162 | CÓRDOBA | CERETÉ | 132 | 15 | FALSE | 999
| T65420462m7 | T | 65420462 | 7 | 0 | 105 | 1 | 23 | 17 | 23162 | CÓRDOBA | CERETÉ | 132 | 15 | FALSE | 999
| T65420462m7 | T | 65420462 | 7 | 0 | 105 | 1 | 23 | 17 | 23162 | CÓRDOBA | CERETÉ | 132 | 15 | FALSE | 999
| T65420462m7 | T | 65420462 | 7 | 0 | 105 | 1 | 23 | 17 | 23162 | CÓRDOBA | CERETÉ | 132 | 15 | FALSE | 999
| T65420462m7 | T | 65420462 | 7 | 0 | 105 | 1 | 23 | 17 | 23162 | CÓRDOBA | CERETÉ | 132 | 15 | FALSE | 999
| T65420462m7 | T | 65420462 | 7 | 0 | 105 | 1 | 23 | 17 | 23162 | CÓRDOBA | CERETÉ | 132 | 15 | FALSE | 999
| T65420462m7 | T | 65420462 | 7 | 0 | 105 | 1 | 23 | 17 | 23162 | CÓRDOBA | CERETÉ | 132 | 15 | FALSE | 999
| T65420462m7 | T | 65420462 | 7 | 0 | 105 | 1 | 23 | 17 | 23162 | CÓRDOBA | CERETÉ | 132 | 15 | FALSE | 999
| T65420462m7 | T | 65420462 | 7 | 0 | 105 | 1 | 23 | 17 | 23162 | CÓRDOBA | CERETÉ | 132 | 15 | FALSE | 999
| T65420462m7 | T | 65420462 | 7 | 0 | 105 | 1 | 23 | 17 | 23162 | CÓRDOBA | CERETÉ | 132 | 15 | FALSE | 999
| T65420462m7 | T | 65420462 | 7 | 0 | 105 | 1 | 23 | 17 | 23162 | CÓRDOBA | CERETÉ | 132 | 15 | FALSE | 999
| T65420462m7 | T | 65420462 | 7 | 0 | 105 | 1 | 23 | 17 | 23162 | CÓRDOBA | CERETÉ | 132 | 15 | FALSE | 999
| T65420462m7 | T | 65420462 | 7 | 0 | 105 | 1 | 23 | 17 | 23162 | CÓRDOBA | CERETÉ | 132 | 15 | FALSE | 999
| T65420462m7 | T | 65420462 | 7 | 0 | 105 | 1 | 23 | 17 | 23162 | CÓRDOBA | CERETÉ | 132 | 15 | FALSE | 999
| T65420462m7 | T | 65420462 | 7 | 0 | 105 | 1 | 23 | 17 | 23162 | CÓRDOBA | CERETÉ | 132 | 15 | FALSE | 999
| T65420462m7 | T | 65420462 | 7 | 0 | 105 | 1 | 23 | 17 | 23162 | CÓRDOBA | CERETÉ | 132 | 15 | FALSE | 999
| T65420462m7 | T | 65420462 | 7 | 0 | 105 | 1 | 23 | 17 | 23162 | CÓRDOBA | CERETÉ | 132 | 15 | FALSE | 999
| T65420462m7 | T | 65420462 | 7 | 0 | 105 | 1 | 23 | 17 | 23162 | CÓRDOBA | CERETÉ | 132 | 15 | FALSE | 999
| T65420462m7 | T | 65420462 | 7 | 0 | 105 | 1 | 23 | 17 | 23162 | CÓRDOBA | CERETÉ | 132 | 15 | FALSE | 999
| T65420462m7 | T | 65420462 | 7 | 0 | 105 | 1 | 23 | 17 | 23162 | CÓRDOBA | CERETÉ | 132 | 15 | FALSE | 999
| T65420462m7 | T | 65420462 | 7 | 0 | 105 | 1 | 23 | 17 | 23162 | CÓRDOBA | CERETÉ | 132 | 15 | FALSE | 999
| T65420462m7 | T | 65420462 | 7 | 1 | 1 | 1 | 23 | 7 | 23162 | CÓRDOBA | CERETÉ | 132 | 15 | FALSE | 999
| T65420462m8 | T | 65420462 | 8 | 0 | 105 | 1 | 23 | 13 | 23162 | CÓRDOBA | CERETÉ | 154 | 15 | FALSE | 999
| T65420462m8 | T | 65420462 | 8 | 0 | 105 | 1 | 23 | 13 | 23162 | CÓRDOBA | CERETÉ | 154 | 15 | FALSE | 999
| T65420462m8 | T | 65420462 | 8 | 0 | 105 | 1 | 23 | 13 | 23162 | CÓRDOBA | CERETÉ | 154 | 15 | FALSE | 999
| T65420462m8 | T | 65420462 | 8 | 0 | 105 | 1 | 23 | 13 | 23162 | CÓRDOBA | CERETÉ | 154 | 15 | FALSE | 999
| T65420462m8 | T | 65420462 | 8 | 0 | 105 | 1 | 23 | 13 | 23162 | CÓRDOBA | CERETÉ | 154 | 15 | FALSE | 999
| T65420462m8 | T | 65420462 | 8 | 0 | 105 | 1 | 23 | 13 | 23162 | CÓRDOBA | CERETÉ | 154 | 15 | FALSE | 999
| T65420462m8 | T | 65420462 | 8 | 0 | 105 | 1 | 23 | 13 | 23162 | CÓRDOBA | CERETÉ | 154 | 15 | FALSE | 999
| T65420462m8 | T | 65420462 | 8 | 0 | 105 | 1 | 23 | 13 | 23162 | CÓRDOBA | CERETÉ | 154 | 15 | FALSE | 999
| T65420462m8 | T | 65420462 | 8 | 0 | 105 | 1 | 23 | 13 | 23162 | CÓRDOBA | CERETÉ | 154 | 15 | FALSE | 999
| T65420462m8 | T | 65420462 | 8 | 0 | 105 | 1 | 23 | 13 | 23162 | CÓRDOBA | CERETÉ | 154 | 15 | FALSE | 999
| T65420462m8 | T | 65420462 | 8 | 0 | 105 | 1 | 23 | 13 | 23162 | CÓRDOBA | CERETÉ | 154 | 15 | FALSE | 999
| T65420462m8 | T | 65420462 | 8 | 0 | 105 | 1 | 23 | 13 | 23162 | CÓRDOBA | CERETÉ | 154 | 15 | FALSE | 999
| T65420462m8 | T | 65420462 | 8 | 0 | 105 | 1 | 23 | 13 | 23162 | CÓRDOBA | CERETÉ | 154 | 15 | FALSE | 999
| T65420462m8 | T | 65420462 | 8 | 0 | 105 | 1 | 23 | 13 | 23162 | CÓRDOBA | CERETÉ | 154 | 15 | FALSE | 999
| T65420462m8 | T | 65420462 | 8 | 0 | 105 | 1 | 23 | 13 | 23162 | CÓRDOBA | CERETÉ | 154 | 15 | FALSE | 999
| T65420462m8 | T | 65420462 | 8 | 0 | 105 | 1 | 23 | 13 | 23162 | CÓRDOBA | CERETÉ | 154 | 15 | FALSE | 999
| T65420462m8 | T | 65420462 | 8 | 0 | 105 | 1 | 23 | 13 | 23162 | CÓRDOBA | CERETÉ | 154 | 15 | FALSE | 999
| T65420462m8 | T | 65420462 | 8 | 0 | 105 | 1 | 23 | 13 | 23162 | CÓRDOBA | CERETÉ | 154 | 15 | FALSE | 999
| T65420462m8 | T | 65420462 | 8 | 0 | 105 | 1 | 23 | 13 | 23162 | CÓRDOBA | CERETÉ | 154 | 15 | FALSE | 999
| T65420462m8 | T | 65420462 | 8 | 0 | 105 | 1 | 23 | 13 | 23162 | CÓRDOBA | CERETÉ | 154 | 15 | FALSE | 999
| T65420462m8 | T | 65420462 | 8 | 0 | 105 | 1 | 23 | 13 | 23162 | CÓRDOBA | CERETÉ | 154 | 15 | FALSE | 999
| T65420462m8 | T | 65420462 | 8 | 0 | 105 | 1 | 23 | 13 | 23162 | CÓRDOBA | CERETÉ | 154 | 15 | FALSE | 999
| T65420462m8 | T | 65420462 | 8 | 0 | 105 | 1 | 23 | 13 | 23162 | CÓRDOBA | CERETÉ | 154 | 15 | FALSE | 999
| T65420462m8 | T | 65420462 | 8 | 0 | 105 | 1 | 23 | 13 | 23162 | CÓRDOBA | CERETÉ | 154 | 15 | FALSE | 999
| T65420462m8 | T | 65420462 | 8 | 0 | 105 | 1 | 23 | 13 | 23162 | CÓRDOBA | CERETÉ | 154 | 15 | FALSE | 999
| T65420462m8 | T | 65420462 | 8 | 0 | 105 | 1 | 23 | 13 | 23162 | CÓRDOBA | CERETÉ | 154 | 15 | FALSE | 999
| T65420462m8 | T | 65420462 | 8 | 0 | 105 | 1 | 23 | 13 | 23162 | CÓRDOBA | CERETÉ | 154 | 15 | FALSE | 999
| T65420462m8 | T | 65420462 | 8 | 0 | 105 | 1 | 23 | 13 | 23162 | CÓRDOBA | CERETÉ | 154 | 15 | FALSE | 999
| T65420462m8 | T | 65420462 | 8 | 0 | 105 | 1 | 23 | 13 | 23162 | CÓRDOBA | CERETÉ | 154 | 15 | FALSE | 999
| T65420462m8 | T | 65420462 | 8 | 0 | 105 | 1 | 23 | 13 | 23162 | CÓRDOBA | CERETÉ | 154 | 15 | FALSE | 999
| T65420462m8 | T | 65420462 | 8 | 0 | 105 | 1 | 23 | 13 | 23162 | CÓRDOBA | CERETÉ | 154 | 15 | FALSE | 999
| T65420462m8 | T | 65420462 | 8 | 0 | 105 | 1 | 23 | 13 | 23162 | CÓRDOBA | CERETÉ | 154 | 15 | FALSE | 999
| T65420462m8 | T | 65420462 | 8 | 0 | 105 | 1 | 23 | 13 | 23162 | CÓRDOBA | CERETÉ | 154 | 15 | FALSE | 999
| T65420462m8 | T | 65420462 | 8 | 0 | 105 | 1 | 23 | 13 | 23162 | CÓRDOBA | CERETÉ | 154 | 15 | FALSE | 999
| T65420462m8 | T | 65420462 | 8 | 0 | 105 | 1 | 23 | 13 | 23162 | CÓRDOBA | CERETÉ | 154 | 15 | FALSE | 999
| T65420462m8 | T | 65420462 | 8 | 0 | 105 | 1 | 23 | 13 | 23162 | CÓRDOBA | CERETÉ | 154 | 15 | FALSE | 999
| T65420462m8 | T | 65420462 | 8 | 0 | 105 | 1 | 23 | 13 | 23162 | CÓRDOBA | CERETÉ | 154 | 15 | FALSE | 999
| T65420462m8 | T | 65420462 | 8 | 0 | 105 | 1 | 23 | 13 | 23162 | CÓRDOBA | CERETÉ | 154 | 15 | FALSE | 999
| T65420462m8 | T | 65420462 | 8 | 0 | 105 | 1 | 23 | 13 | 23162 | CÓRDOBA | CERETÉ | 154 | 15 | FALSE | 999
| T65420462m8 | T | 65420462 | 8 | 0 | 105 | 1 | 23 | 13 | 23162 | CÓRDOBA | CERETÉ | 154 | 15 | FALSE | 999
| T65420462m8 | T | 65420462 | 8 | 0 | 105 | 1 | 23 | 13 | 23162 | CÓRDOBA | CERETÉ | 154 | 15 | FALSE | 999
| T65420462m8 | T | 65420462 | 8 | 0 | 105 | 1 | 23 | 13 | 23162 | CÓRDOBA | CERETÉ | 154 | 15 | FALSE | 999
| T65420462m8 | T | 65420462 | 8 | 0 | 105 | 1 | 23 | 13 | 23162 | CÓRDOBA | CERETÉ | 154 | 15 | FALSE | 999
| T65420462m8 | T | 65420462 | 8 | 0 | 105 | 1 | 23 | 13 | 23162 | CÓRDOBA | CERETÉ | 154 | 15 | FALSE | 999
| T65420462m8 | T | 65420462 | 8 | 0 | 105 | 1 | 23 | 13 | 23162 | CÓRDOBA | CERETÉ | 154 | 15 | FALSE | 999
| T65420462m8 | T | 65420462 | 8 | 0 | 105 | 1 | 23 | 13 | 23162 | CÓRDOBA | CERETÉ | 154 | 15 | FALSE | 999
| T65420462m8 | T | 65420462 | 8 | 0 | 105 | 1 | 23 | 13 | 23162 | CÓRDOBA | CERETÉ | 154 | 15 | FALSE | 999
| T65420462m8 | T | 65420462 | 8 | 0 | 105 | 1 | 23 | 13 | 23162 | CÓRDOBA | CERETÉ | 154 | 15 | FALSE | 999
| T65420462m8 | T | 65420462 | 8 | 0 | 105 | 1 | 23 | 13 | 23162 | CÓRDOBA | CERETÉ | 154 | 15 | FALSE | 999
| T65420462m8 | T | 65420462 | 8 | 0 | 105 | 1 | 23 | 13 | 23162 | CÓRDOBA | CERETÉ | 154 | 15 | FALSE | 999
| T65420462m8 | T | 65420462 | 8 | 0 | 105 | 1 | 23 | 13 | 23162 | CÓRDOBA | CERETÉ | 154 | 15 | FALSE | 999
| T65420462m8 | T | 65420462 | 8 | 0 | 105 | 1 | 23 | 13 | 23162 | CÓRDOBA | CERETÉ | 154 | 15 | FALSE | 999
| T65420462m8 | T | 65420462 | 8 | 0 | 105 | 1 | 23 | 13 | 23162 | CÓRDOBA | CERETÉ | 154 | 15 | FALSE | 999
| T65420462m8 | T | 65420462 | 8 | 0 | 105 | 1 | 23 | 13 | 23162 | CÓRDOBA | CERETÉ | 154 | 15 | FALSE | 999
| T65420462m8 | T | 65420462 | 8 | 0 | 105 | 1 | 23 | 13 | 23162 | CÓRDOBA | CERETÉ | 154 | 15 | FALSE | 999
| T65420462m8 | T | 65420462 | 8 | 0 | 105 | 1 | 23 | 13 | 23162 | CÓRDOBA | CERETÉ | 154 | 15 | FALSE | 999
| T65420462m8 | T | 65420462 | 8 | 0 | 105 | 1 | 23 | 13 | 23162 | CÓRDOBA | CERETÉ | 154 | 15 | FALSE | 999
| T65420462m8 | T | 65420462 | 8 | 0 | 105 | 1 | 23 | 13 | 23162 | CÓRDOBA | CERETÉ | 154 | 15 | FALSE | 999
| T65420462m8 | T | 65420462 | 8 | 0 | 105 | 1 | 23 | 13 | 23162 | CÓRDOBA | CERETÉ | 154 | 15 | FALSE | 999
| T65420462m8 | T | 65420462 | 8 | 0 | 105 | 1 | 23 | 13 | 23162 | CÓRDOBA | CERETÉ | 154 | 15 | FALSE | 999
| T65420462m8 | T | 65420462 | 8 | 0 | 105 | 1 | 23 | 13 | 23162 | CÓRDOBA | CERETÉ | 154 | 15 | FALSE | 999
| T65420462m8 | T | 65420462 | 8 | 0 | 105 | 1 | 23 | 13 | 23162 | CÓRDOBA | CERETÉ | 154 | 15 | FALSE | 999
| T65420462m8 | T | 65420462 | 8 | 0 | 105 | 1 | 23 | 13 | 23162 | CÓRDOBA | CERETÉ | 154 | 15 | FALSE | 999
| T65420462m8 | T | 65420462 | 8 | 0 | 105 | 1 | 23 | 13 | 23162 | CÓRDOBA | CERETÉ | 154 | 15 | FALSE | 999
| T65420462m8 | T | 65420462 | 8 | 0 | 105 | 1 | 23 | 13 | 23162 | CÓRDOBA | CERETÉ | 154 | 15 | FALSE | 999
| T65420462m8 | T | 65420462 | 8 | 0 | 105 | 1 | 23 | 13 | 23162 | CÓRDOBA | CERETÉ | 154 | 15 | FALSE | 999
| T65420462m8 | T | 65420462 | 8 | 0 | 105 | 1 | 23 | 13 | 23162 | CÓRDOBA | CERETÉ | 154 | 15 | FALSE | 999
| T65420462m8 | T | 65420462 | 8 | 0 | 105 | 1 | 23 | 13 | 23162 | CÓRDOBA | CERETÉ | 154 | 15 | FALSE | 999
| T65420462m8 | T | 65420462 | 8 | 0 | 105 | 1 | 23 | 13 | 23162 | CÓRDOBA | CERETÉ | 154 | 15 | FALSE | 999
| T65420462m8 | T | 65420462 | 8 | 0 | 105 | 1 | 23 | 13 | 23162 | CÓRDOBA | CERETÉ | 154 | 15 | FALSE | 999
| T65420462m8 | T | 65420462 | 8 | 0 | 105 | 1 | 23 | 13 | 23162 | CÓRDOBA | CERETÉ | 154 | 15 | FALSE | 999
| T65420462m8 | T | 65420462 | 8 | 0 | 105 | 1 | 23 | 13 | 23162 | CÓRDOBA | CERETÉ | 154 | 15 | FALSE | 999
| T65420462m8 | T | 65420462 | 8 | 0 | 105 | 1 | 23 | 13 | 23162 | CÓRDOBA | CERETÉ | 154 | 15 | FALSE | 999
| T65420462m8 | T | 65420462 | 8 | 0 | 105 | 1 | 23 | 13 | 23162 | CÓRDOBA | CERETÉ | 154 | 15 | FALSE | 999
| T65420462m8 | T | 65420462 | 8 | 0 | 105 | 1 | 23 | 13 | 23162 | CÓRDOBA | CERETÉ | 154 | 15 | FALSE | 999
| T65420462m8 | T | 65420462 | 8 | 0 | 105 | 1 | 23 | 13 | 23162 | CÓRDOBA | CERETÉ | 154 | 15 | FALSE | 999
| T65420462m8 | T | 65420462 | 8 | 0 | 105 | 1 | 23 | 13 | 23162 | CÓRDOBA | CERETÉ | 154 | 15 | FALSE | 999
| T65420462m8 | T | 65420462 | 8 | 0 | 105 | 1 | 23 | 13 | 23162 | CÓRDOBA | CERETÉ | 154 | 15 | FALSE | 999
| T65420462m8 | T | 65420462 | 8 | 0 | 105 | 1 | 23 | 13 | 23162 | CÓRDOBA | CERETÉ | 154 | 15 | FALSE | 999
| T65420462m8 | T | 65420462 | 8 | 0 | 105 | 1 | 23 | 13 | 23162 | CÓRDOBA | CERETÉ | 154 | 15 | FALSE | 999
| T65420462m8 | T | 65420462 | 8 | 0 | 105 | 1 | 23 | 13 | 23162 | CÓRDOBA | CERETÉ | 154 | 15 | FALSE | 999
| T65420462m8 | T | 65420462 | 8 | 0 | 105 | 1 | 23 | 13 | 23162 | CÓRDOBA | CERETÉ | 154 | 15 | FALSE | 999
| T65420462m8 | T | 65420462 | 8 | 0 | 105 | 1 | 23 | 13 | 23162 | CÓRDOBA | CERETÉ | 154 | 15 | FALSE | 999
| T65420462m8 | T | 65420462 | 8 | 0 | 105 | 1 | 23 | 13 | 23162 | CÓRDOBA | CERETÉ | 154 | 15 | FALSE | 999
| T65420462m8 | T | 65420462 | 8 | 0 | 105 | 1 | 23 | 13 | 23162 | CÓRDOBA | CERETÉ | 154 | 15 | FALSE | 999
| T65420462m8 | T | 65420462 | 8 | 0 | 105 | 1 | 23 | 13 | 23162 | CÓRDOBA | CERETÉ | 154 | 15 | FALSE | 999
| T65420462m8 | T | 65420462 | 8 | 0 | 105 | 1 | 23 | 13 | 23162 | CÓRDOBA | CERETÉ | 154 | 15 | FALSE | 999
| T65420462m8 | T | 65420462 | 8 | 0 | 105 | 1 | 23 | 13 | 23162 | CÓRDOBA | CERETÉ | 154 | 15 | FALSE | 999
| T65420462m8 | T | 65420462 | 8 | 0 | 105 | 1 | 23 | 13 | 23162 | CÓRDOBA | CERETÉ | 154 | 15 | FALSE | 999
| T65420462m8 | T | 65420462 | 8 | 0 | 105 | 1 | 23 | 13 | 23162 | CÓRDOBA | CERETÉ | 154 | 15 | FALSE | 999
| T65420462m8 | T | 65420462 | 8 | 0 | 105 | 1 | 23 | 13 | 23162 | CÓRDOBA | CERETÉ | 154 | 15 | FALSE | 999
| T65420462m8 | T | 65420462 | 8 | 0 | 105 | 1 | 23 | 13 | 23162 | CÓRDOBA | CERETÉ | 154 | 15 | FALSE | 999
| T65420462m8 | T | 65420462 | 8 | 0 | 105 | 1 | 23 | 13 | 23162 | CÓRDOBA | CERETÉ | 154 | 15 | FALSE | 999
| T65420462m8 | T | 65420462 | 8 | 0 | 105 | 1 | 23 | 13 | 23162 | CÓRDOBA | CERETÉ | 154 | 15 | FALSE | 999
| T65420462m8 | T | 65420462 | 8 | 0 | 105 | 1 | 23 | 13 | 23162 | CÓRDOBA | CERETÉ | 154 | 15 | FALSE | 999
| T65420462m8 | T | 65420462 | 8 | 0 | 105 | 1 | 23 | 13 | 23162 | CÓRDOBA | CERETÉ | 154 | 15 | FALSE | 999
| T65420462m8 | T | 65420462 | 8 | 0 | 105 | 1 | 23 | 13 | 23162 | CÓRDOBA | CERETÉ | 154 | 15 | FALSE | 999
| T65420462m8 | T | 65420462 | 8 | 0 | 105 | 1 | 23 | 13 | 23162 | CÓRDOBA | CERETÉ | 154 | 15 | FALSE | 999
| T65420462m8 | T | 65420462 | 8 | 0 | 105 | 1 | 23 | 13 | 23162 | CÓRDOBA | CERETÉ | 154 | 15 | FALSE | 999
| T65420462m8 | T | 65420462 | 8 | 0 | 105 | 1 | 23 | 13 | 23162 | CÓRDOBA | CERETÉ | 154 | 15 | FALSE | 999
| T65420462m8 | T | 65420462 | 8 | 0 | 105 | 1 | 23 | 13 | 23162 | CÓRDOBA | CERETÉ | 154 | 15 | FALSE | 999
| T65420462m8 | T | 65420462 | 8 | 0 | 105 | 1 | 23 | 13 | 23162 | CÓRDOBA | CERETÉ | 154 | 15 | FALSE | 999
| T65420462m8 | T | 65420462 | 8 | 0 | 105 | 1 | 23 | 13 | 23162 | CÓRDOBA | CERETÉ | 154 | 15 | FALSE | 999
| T65420462m8 | T | 65420462 | 8 | 0 | 105 | 1 | 23 | 13 | 23162 | CÓRDOBA | CERETÉ | 154 | 15 | FALSE | 999
| T65420462m8 | T | 65420462 | 8 | 0 | 105 | 1 | 23 | 13 | 23162 | CÓRDOBA | CERETÉ | 154 | 15 | FALSE | 999
| T65420462m8 | T | 65420462 | 8 | 1 | 1 | 1 | 23 | 9 | 23162 | CÓRDOBA | CERETÉ | 154 | 15 | FALSE | 999
| T65420462m9 | T | 65420462 | 9 | 0 | 105 | 1 | 23 | 14 | 23162 | CÓRDOBA | CERETÉ | 172 | 15 | FALSE | 999
| T65420462m9 | T | 65420462 | 9 | 0 | 105 | 1 | 23 | 14 | 23162 | CÓRDOBA | CERETÉ | 172 | 15 | FALSE | 999
| T65420462m9 | T | 65420462 | 9 | 0 | 105 | 1 | 23 | 14 | 23162 | CÓRDOBA | CERETÉ | 172 | 15 | FALSE | 999
| T65420462m9 | T | 65420462 | 9 | 0 | 105 | 1 | 23 | 14 | 23162 | CÓRDOBA | CERETÉ | 172 | 15 | FALSE | 999
| T65420462m9 | T | 65420462 | 9 | 0 | 105 | 1 | 23 | 14 | 23162 | CÓRDOBA | CERETÉ | 172 | 15 | FALSE | 999
| T65420462m9 | T | 65420462 | 9 | 0 | 105 | 1 | 23 | 14 | 23162 | CÓRDOBA | CERETÉ | 172 | 15 | FALSE | 999
| T65420462m9 | T | 65420462 | 9 | 0 | 105 | 1 | 23 | 14 | 23162 | CÓRDOBA | CERETÉ | 172 | 15 | FALSE | 999
| T65420462m9 | T | 65420462 | 9 | 0 | 105 | 1 | 23 | 14 | 23162 | CÓRDOBA | CERETÉ | 172 | 15 | FALSE | 999
| T65420462m9 | T | 65420462 | 9 | 0 | 105 | 1 | 23 | 14 | 23162 | CÓRDOBA | CERETÉ | 172 | 15 | FALSE | 999
| T65420462m9 | T | 65420462 | 9 | 0 | 105 | 1 | 23 | 14 | 23162 | CÓRDOBA | CERETÉ | 172 | 15 | FALSE | 999
| T65420462m9 | T | 65420462 | 9 | 0 | 105 | 1 | 23 | 14 | 23162 | CÓRDOBA | CERETÉ | 172 | 15 | FALSE | 999
| T65420462m9 | T | 65420462 | 9 | 0 | 105 | 1 | 23 | 14 | 23162 | CÓRDOBA | CERETÉ | 172 | 15 | FALSE | 999
| T65420462m9 | T | 65420462 | 9 | 0 | 105 | 1 | 23 | 14 | 23162 | CÓRDOBA | CERETÉ | 172 | 15 | FALSE | 999
| T65420462m9 | T | 65420462 | 9 | 0 | 105 | 1 | 23 | 14 | 23162 | CÓRDOBA | CERETÉ | 172 | 15 | FALSE | 999
| T65420462m9 | T | 65420462 | 9 | 0 | 105 | 1 | 23 | 14 | 23162 | CÓRDOBA | CERETÉ | 172 | 15 | FALSE | 999
| T65420462m9 | T | 65420462 | 9 | 0 | 105 | 1 | 23 | 14 | 23162 | CÓRDOBA | CERETÉ | 172 | 15 | FALSE | 999
| T65420462m9 | T | 65420462 | 9 | 0 | 105 | 1 | 23 | 14 | 23162 | CÓRDOBA | CERETÉ | 172 | 15 | FALSE | 999
| T65420462m9 | T | 65420462 | 9 | 0 | 105 | 1 | 23 | 14 | 23162 | CÓRDOBA | CERETÉ | 172 | 15 | FALSE | 999
| T65420462m9 | T | 65420462 | 9 | 0 | 105 | 1 | 23 | 14 | 23162 | CÓRDOBA | CERETÉ | 172 | 15 | FALSE | 999
| T65420462m9 | T | 65420462 | 9 | 0 | 105 | 1 | 23 | 14 | 23162 | CÓRDOBA | CERETÉ | 172 | 15 | FALSE | 999
| T65420462m9 | T | 65420462 | 9 | 0 | 105 | 1 | 23 | 14 | 23162 | CÓRDOBA | CERETÉ | 172 | 15 | FALSE | 999
| T65420462m9 | T | 65420462 | 9 | 0 | 105 | 1 | 23 | 14 | 23162 | CÓRDOBA | CERETÉ | 172 | 15 | FALSE | 999
| T65420462m9 | T | 65420462 | 9 | 0 | 105 | 1 | 23 | 14 | 23162 | CÓRDOBA | CERETÉ | 172 | 15 | FALSE | 999
| T65420462m9 | T | 65420462 | 9 | 0 | 105 | 1 | 23 | 14 | 23162 | CÓRDOBA | CERETÉ | 172 | 15 | FALSE | 999
| T65420462m9 | T | 65420462 | 9 | 0 | 105 | 1 | 23 | 14 | 23162 | CÓRDOBA | CERETÉ | 172 | 15 | FALSE | 999
| T65420462m9 | T | 65420462 | 9 | 0 | 105 | 1 | 23 | 14 | 23162 | CÓRDOBA | CERETÉ | 172 | 15 | FALSE | 999
| T65420462m9 | T | 65420462 | 9 | 0 | 105 | 1 | 23 | 14 | 23162 | CÓRDOBA | CERETÉ | 172 | 15 | FALSE | 999
| T65420462m9 | T | 65420462 | 9 | 0 | 105 | 1 | 23 | 14 | 23162 | CÓRDOBA | CERETÉ | 172 | 15 | FALSE | 999
| T65420462m9 | T | 65420462 | 9 | 0 | 105 | 1 | 23 | 14 | 23162 | CÓRDOBA | CERETÉ | 172 | 15 | FALSE | 999
| T65420462m9 | T | 65420462 | 9 | 0 | 105 | 1 | 23 | 14 | 23162 | CÓRDOBA | CERETÉ | 172 | 15 | FALSE | 999
| T65420462m9 | T | 65420462 | 9 | 0 | 105 | 1 | 23 | 14 | 23162 | CÓRDOBA | CERETÉ | 172 | 15 | FALSE | 999
| T65420462m9 | T | 65420462 | 9 | 0 | 105 | 1 | 23 | 14 | 23162 | CÓRDOBA | CERETÉ | 172 | 15 | FALSE | 999
| T65420462m9 | T | 65420462 | 9 | 0 | 105 | 1 | 23 | 14 | 23162 | CÓRDOBA | CERETÉ | 172 | 15 | FALSE | 999
| T65420462m9 | T | 65420462 | 9 | 0 | 105 | 1 | 23 | 14 | 23162 | CÓRDOBA | CERETÉ | 172 | 15 | FALSE | 999
| T65420462m9 | T | 65420462 | 9 | 0 | 105 | 1 | 23 | 14 | 23162 | CÓRDOBA | CERETÉ | 172 | 15 | FALSE | 999
| T65420462m9 | T | 65420462 | 9 | 0 | 105 | 1 | 23 | 14 | 23162 | CÓRDOBA | CERETÉ | 172 | 15 | FALSE | 999
| T65420462m9 | T | 65420462 | 9 | 0 | 105 | 1 | 23 | 14 | 23162 | CÓRDOBA | CERETÉ | 172 | 15 | FALSE | 999
| T65420462m9 | T | 65420462 | 9 | 0 | 105 | 1 | 23 | 14 | 23162 | CÓRDOBA | CERETÉ | 172 | 15 | FALSE | 999
| T65420462m9 | T | 65420462 | 9 | 0 | 105 | 1 | 23 | 14 | 23162 | CÓRDOBA | CERETÉ | 172 | 15 | FALSE | 999
| T65420462m9 | T | 65420462 | 9 | 0 | 105 | 1 | 23 | 14 | 23162 | CÓRDOBA | CERETÉ | 172 | 15 | FALSE | 999
| T65420462m9 | T | 65420462 | 9 | 0 | 105 | 1 | 23 | 14 | 23162 | CÓRDOBA | CERETÉ | 172 | 15 | FALSE | 999
| T65420462m9 | T | 65420462 | 9 | 0 | 105 | 1 | 23 | 14 | 23162 | CÓRDOBA | CERETÉ | 172 | 15 | FALSE | 999
| T65420462m9 | T | 65420462 | 9 | 0 | 105 | 1 | 23 | 14 | 23162 | CÓRDOBA | CERETÉ | 172 | 15 | FALSE | 999
| T65420462m9 | T | 65420462 | 9 | 0 | 105 | 1 | 23 | 14 | 23162 | CÓRDOBA | CERETÉ | 172 | 15 | FALSE | 999
| T65420462m9 | T | 65420462 | 9 | 0 | 105 | 1 | 23 | 14 | 23162 | CÓRDOBA | CERETÉ | 172 | 15 | FALSE | 999
| T65420462m9 | T | 65420462 | 9 | 0 | 105 | 1 | 23 | 14 | 23162 | CÓRDOBA | CERETÉ | 172 | 15 | FALSE | 999
| T65420462m9 | T | 65420462 | 9 | 0 | 105 | 1 | 23 | 14 | 23162 | CÓRDOBA | CERETÉ | 172 | 15 | FALSE | 999
| T65420462m9 | T | 65420462 | 9 | 0 | 105 | 1 | 23 | 14 | 23162 | CÓRDOBA | CERETÉ | 172 | 15 | FALSE | 999
| T65420462m9 | T | 65420462 | 9 | 0 | 105 | 1 | 23 | 14 | 23162 | CÓRDOBA | CERETÉ | 172 | 15 | FALSE | 999
| T65420462m9 | T | 65420462 | 9 | 0 | 105 | 1 | 23 | 14 | 23162 | CÓRDOBA | CERETÉ | 172 | 15 | FALSE | 999
| T65420462m9 | T | 65420462 | 9 | 0 | 105 | 1 | 23 | 14 | 23162 | CÓRDOBA | CERETÉ | 172 | 15 | FALSE | 999
| T65420462m9 | T | 65420462 | 9 | 0 | 105 | 1 | 23 | 14 | 23162 | CÓRDOBA | CERETÉ | 172 | 15 | FALSE | 999
| T65420462m9 | T | 65420462 | 9 | 0 | 105 | 1 | 23 | 14 | 23162 | CÓRDOBA | CERETÉ | 172 | 15 | FALSE | 999
| T65420462m9 | T | 65420462 | 9 | 0 | 105 | 1 | 23 | 14 | 23162 | CÓRDOBA | CERETÉ | 172 | 15 | FALSE | 999
| T65420462m9 | T | 65420462 | 9 | 0 | 105 | 1 | 23 | 14 | 23162 | CÓRDOBA | CERETÉ | 172 | 15 | FALSE | 999
| T65420462m9 | T | 65420462 | 9 | 0 | 105 | 1 | 23 | 14 | 23162 | CÓRDOBA | CERETÉ | 172 | 15 | FALSE | 999
| T65420462m9 | T | 65420462 | 9 | 0 | 105 | 1 | 23 | 14 | 23162 | CÓRDOBA | CERETÉ | 172 | 15 | FALSE | 999
| T65420462m9 | T | 65420462 | 9 | 0 | 105 | 1 | 23 | 14 | 23162 | CÓRDOBA | CERETÉ | 172 | 15 | FALSE | 999
| T65420462m9 | T | 65420462 | 9 | 0 | 105 | 1 | 23 | 14 | 23162 | CÓRDOBA | CERETÉ | 172 | 15 | FALSE | 999
| T65420462m9 | T | 65420462 | 9 | 0 | 105 | 1 | 23 | 14 | 23162 | CÓRDOBA | CERETÉ | 172 | 15 | FALSE | 999
| T65420462m9 | T | 65420462 | 9 | 0 | 105 | 1 | 23 | 14 | 23162 | CÓRDOBA | CERETÉ | 172 | 15 | FALSE | 999
| T65420462m9 | T | 65420462 | 9 | 0 | 105 | 1 | 23 | 14 | 23162 | CÓRDOBA | CERETÉ | 172 | 15 | FALSE | 999
| T65420462m9 | T | 65420462 | 9 | 0 | 105 | 1 | 23 | 14 | 23162 | CÓRDOBA | CERETÉ | 172 | 15 | FALSE | 999
| T65420462m9 | T | 65420462 | 9 | 0 | 105 | 1 | 23 | 14 | 23162 | CÓRDOBA | CERETÉ | 172 | 15 | FALSE | 999
| T65420462m9 | T | 65420462 | 9 | 0 | 105 | 1 | 23 | 14 | 23162 | CÓRDOBA | CERETÉ | 172 | 15 | FALSE | 999
| T65420462m9 | T | 65420462 | 9 | 0 | 105 | 1 | 23 | 14 | 23162 | CÓRDOBA | CERETÉ | 172 | 15 | FALSE | 999
| T65420462m9 | T | 65420462 | 9 | 0 | 105 | 1 | 23 | 14 | 23162 | CÓRDOBA | CERETÉ | 172 | 15 | FALSE | 999
| T65420462m9 | T | 65420462 | 9 | 0 | 105 | 1 | 23 | 14 | 23162 | CÓRDOBA | CERETÉ | 172 | 15 | FALSE | 999
| T65420462m9 | T | 65420462 | 9 | 0 | 105 | 1 | 23 | 14 | 23162 | CÓRDOBA | CERETÉ | 172 | 15 | FALSE | 999
| T65420462m9 | T | 65420462 | 9 | 0 | 105 | 1 | 23 | 14 | 23162 | CÓRDOBA | CERETÉ | 172 | 15 | FALSE | 999
| T65420462m9 | T | 65420462 | 9 | 0 | 105 | 1 | 23 | 14 | 23162 | CÓRDOBA | CERETÉ | 172 | 15 | FALSE | 999
| T65420462m9 | T | 65420462 | 9 | 0 | 105 | 1 | 23 | 14 | 23162 | CÓRDOBA | CERETÉ | 172 | 15 | FALSE | 999
| T65420462m9 | T | 65420462 | 9 | 0 | 105 | 1 | 23 | 14 | 23162 | CÓRDOBA | CERETÉ | 172 | 15 | FALSE | 999
| T65420462m9 | T | 65420462 | 9 | 0 | 105 | 1 | 23 | 14 | 23162 | CÓRDOBA | CERETÉ | 172 | 15 | FALSE | 999
| T65420462m9 | T | 65420462 | 9 | 0 | 105 | 1 | 23 | 14 | 23162 | CÓRDOBA | CERETÉ | 172 | 15 | FALSE | 999
| T65420462m9 | T | 65420462 | 9 | 0 | 105 | 1 | 23 | 14 | 23162 | CÓRDOBA | CERETÉ | 172 | 15 | FALSE | 999
| T65420462m9 | T | 65420462 | 9 | 0 | 105 | 1 | 23 | 14 | 23162 | CÓRDOBA | CERETÉ | 172 | 15 | FALSE | 999
| T65420462m9 | T | 65420462 | 9 | 0 | 105 | 1 | 23 | 14 | 23162 | CÓRDOBA | CERETÉ | 172 | 15 | FALSE | 999
| T65420462m9 | T | 65420462 | 9 | 0 | 105 | 1 | 23 | 14 | 23162 | CÓRDOBA | CERETÉ | 172 | 15 | FALSE | 999
| T65420462m9 | T | 65420462 | 9 | 0 | 105 | 1 | 23 | 14 | 23162 | CÓRDOBA | CERETÉ | 172 | 15 | FALSE | 999
| T65420462m9 | T | 65420462 | 9 | 0 | 105 | 1 | 23 | 14 | 23162 | CÓRDOBA | CERETÉ | 172 | 15 | FALSE | 999
| T65420462m9 | T | 65420462 | 9 | 0 | 105 | 1 | 23 | 14 | 23162 | CÓRDOBA | CERETÉ | 172 | 15 | FALSE | 999
| T65420462m9 | T | 65420462 | 9 | 0 | 105 | 1 | 23 | 14 | 23162 | CÓRDOBA | CERETÉ | 172 | 15 | FALSE | 999
| T65420462m9 | T | 65420462 | 9 | 0 | 105 | 1 | 23 | 14 | 23162 | CÓRDOBA | CERETÉ | 172 | 15 | FALSE | 999
| T65420462m9 | T | 65420462 | 9 | 0 | 105 | 1 | 23 | 14 | 23162 | CÓRDOBA | CERETÉ | 172 | 15 | FALSE | 999
| T65420462m9 | T | 65420462 | 9 | 0 | 105 | 1 | 23 | 14 | 23162 | CÓRDOBA | CERETÉ | 172 | 15 | FALSE | 999
| T65420462m9 | T | 65420462 | 9 | 0 | 105 | 1 | 23 | 14 | 23162 | CÓRDOBA | CERETÉ | 172 | 15 | FALSE | 999
| T65420462m9 | T | 65420462 | 9 | 0 | 105 | 1 | 23 | 14 | 23162 | CÓRDOBA | CERETÉ | 172 | 15 | FALSE | 999
| T65420462m9 | T | 65420462 | 9 | 0 | 105 | 1 | 23 | 14 | 23162 | CÓRDOBA | CERETÉ | 172 | 15 | FALSE | 999
| T65420462m9 | T | 65420462 | 9 | 0 | 105 | 1 | 23 | 14 | 23162 | CÓRDOBA | CERETÉ | 172 | 15 | FALSE | 999
| T65420462m9 | T | 65420462 | 9 | 0 | 105 | 1 | 23 | 14 | 23162 | CÓRDOBA | CERETÉ | 172 | 15 | FALSE | 999
| T65420462m9 | T | 65420462 | 9 | 0 | 105 | 1 | 23 | 14 | 23162 | CÓRDOBA | CERETÉ | 172 | 15 | FALSE | 999
| T65420462m9 | T | 65420462 | 9 | 0 | 105 | 1 | 23 | 14 | 23162 | CÓRDOBA | CERETÉ | 172 | 15 | FALSE | 999
| T65420462m9 | T | 65420462 | 9 | 0 | 105 | 1 | 23 | 14 | 23162 | CÓRDOBA | CERETÉ | 172 | 15 | FALSE | 999
| T65420462m9 | T | 65420462 | 9 | 0 | 105 | 1 | 23 | 14 | 23162 | CÓRDOBA | CERETÉ | 172 | 15 | FALSE | 999
| T65420462m9 | T | 65420462 | 9 | 0 | 105 | 1 | 23 | 14 | 23162 | CÓRDOBA | CERETÉ | 172 | 15 | FALSE | 999
| T65420462m9 | T | 65420462 | 9 | 0 | 105 | 1 | 23 | 14 | 23162 | CÓRDOBA | CERETÉ | 172 | 15 | FALSE | 999
| T65420462m9 | T | 65420462 | 9 | 0 | 105 | 1 | 23 | 14 | 23162 | CÓRDOBA | CERETÉ | 172 | 15 | FALSE | 999
| T65420462m9 | T | 65420462 | 9 | 0 | 105 | 1 | 23 | 14 | 23162 | CÓRDOBA | CERETÉ | 172 | 15 | FALSE | 999
| T65420462m9 | T | 65420462 | 9 | 0 | 105 | 1 | 23 | 14 | 23162 | CÓRDOBA | CERETÉ | 172 | 15 | FALSE | 999
| T65420462m9 | T | 65420462 | 9 | 0 | 105 | 1 | 23 | 14 | 23162 | CÓRDOBA | CERETÉ | 172 | 15 | FALSE | 999
| T65420462m9 | T | 65420462 | 9 | 0 | 105 | 1 | 23 | 14 | 23162 | CÓRDOBA | CERETÉ | 172 | 15 | FALSE | 999
| T65420462m9 | T | 65420462 | 9 | 0 | 105 | 1 | 23 | 14 | 23162 | CÓRDOBA | CERETÉ | 172 | 15 | FALSE | 999
| T65420462m9 | T | 65420462 | 9 | 0 | 105 | 1 | 23 | 14 | 23162 | CÓRDOBA | CERETÉ | 172 | 15 | FALSE | 999
| T65420462m9 | T | 65420462 | 9 | 0 | 105 | 1 | 23 | 14 | 23162 | CÓRDOBA | CERETÉ | 172 | 15 | FALSE | 999
| T65420462m9 | T | 65420462 | 9 | 1 | 1 | 1 | 23 | 4 | 23162 | CÓRDOBA | CERETÉ | 172 | 15 | FALSE | 999
| T65420462m10 | T | 65420462 | 10 | 0 | 105 | 1 | 23 | 5 | 23162 | CÓRDOBA | CERETÉ | 180 | 15 | FALSE | 999
| T65420462m10 | T | 65420462 | 10 | 0 | 105 | 1 | 23 | 5 | 23162 | CÓRDOBA | CERETÉ | 180 | 15 | FALSE | 999
| T65420462m10 | T | 65420462 | 10 | 0 | 105 | 1 | 23 | 5 | 23162 | CÓRDOBA | CERETÉ | 180 | 15 | FALSE | 999
| T65420462m10 | T | 65420462 | 10 | 0 | 105 | 1 | 23 | 5 | 23162 | CÓRDOBA | CERETÉ | 180 | 15 | FALSE | 999
| T65420462m10 | T | 65420462 | 10 | 0 | 105 | 1 | 23 | 5 | 23162 | CÓRDOBA | CERETÉ | 180 | 15 | FALSE | 999
| T65420462m10 | T | 65420462 | 10 | 0 | 105 | 1 | 23 | 5 | 23162 | CÓRDOBA | CERETÉ | 180 | 15 | FALSE | 999
| T65420462m10 | T | 65420462 | 10 | 0 | 105 | 1 | 23 | 5 | 23162 | CÓRDOBA | CERETÉ | 180 | 15 | FALSE | 999
| T65420462m10 | T | 65420462 | 10 | 0 | 105 | 1 | 23 | 5 | 23162 | CÓRDOBA | CERETÉ | 180 | 15 | FALSE | 999
| T65420462m10 | T | 65420462 | 10 | 0 | 105 | 1 | 23 | 5 | 23162 | CÓRDOBA | CERETÉ | 180 | 15 | FALSE | 999
| T65420462m10 | T | 65420462 | 10 | 0 | 105 | 1 | 23 | 5 | 23162 | CÓRDOBA | CERETÉ | 180 | 15 | FALSE | 999
| T65420462m10 | T | 65420462 | 10 | 0 | 105 | 1 | 23 | 5 | 23162 | CÓRDOBA | CERETÉ | 180 | 15 | FALSE | 999
| T65420462m10 | T | 65420462 | 10 | 0 | 105 | 1 | 23 | 5 | 23162 | CÓRDOBA | CERETÉ | 180 | 15 | FALSE | 999
| T65420462m10 | T | 65420462 | 10 | 0 | 105 | 1 | 23 | 5 | 23162 | CÓRDOBA | CERETÉ | 180 | 15 | FALSE | 999
| T65420462m10 | T | 65420462 | 10 | 0 | 105 | 1 | 23 | 5 | 23162 | CÓRDOBA | CERETÉ | 180 | 15 | FALSE | 999
| T65420462m10 | T | 65420462 | 10 | 0 | 105 | 1 | 23 | 5 | 23162 | CÓRDOBA | CERETÉ | 180 | 15 | FALSE | 999
| T65420462m10 | T | 65420462 | 10 | 0 | 105 | 1 | 23 | 5 | 23162 | CÓRDOBA | CERETÉ | 180 | 15 | FALSE | 999
| T65420462m10 | T | 65420462 | 10 | 0 | 105 | 1 | 23 | 5 | 23162 | CÓRDOBA | CERETÉ | 180 | 15 | FALSE | 999
| T65420462m10 | T | 65420462 | 10 | 0 | 105 | 1 | 23 | 5 | 23162 | CÓRDOBA | CERETÉ | 180 | 15 | FALSE | 999
| T65420462m10 | T | 65420462 | 10 | 0 | 105 | 1 | 23 | 5 | 23162 | CÓRDOBA | CERETÉ | 180 | 15 | FALSE | 999
| T65420462m10 | T | 65420462 | 10 | 0 | 105 | 1 | 23 | 5 | 23162 | CÓRDOBA | CERETÉ | 180 | 15 | FALSE | 999
| T65420462m10 | T | 65420462 | 10 | 0 | 105 | 1 | 23 | 5 | 23162 | CÓRDOBA | CERETÉ | 180 | 15 | FALSE | 999
| T65420462m10 | T | 65420462 | 10 | 0 | 105 | 1 | 23 | 5 | 23162 | CÓRDOBA | CERETÉ | 180 | 15 | FALSE | 999
| T65420462m10 | T | 65420462 | 10 | 0 | 105 | 1 | 23 | 5 | 23162 | CÓRDOBA | CERETÉ | 180 | 15 | FALSE | 999
| T65420462m10 | T | 65420462 | 10 | 0 | 105 | 1 | 23 | 5 | 23162 | CÓRDOBA | CERETÉ | 180 | 15 | FALSE | 999
| T65420462m10 | T | 65420462 | 10 | 0 | 105 | 1 | 23 | 5 | 23162 | CÓRDOBA | CERETÉ | 180 | 15 | FALSE | 999
| T65420462m10 | T | 65420462 | 10 | 0 | 105 | 1 | 23 | 5 | 23162 | CÓRDOBA | CERETÉ | 180 | 15 | FALSE | 999
| T65420462m10 | T | 65420462 | 10 | 0 | 105 | 1 | 23 | 5 | 23162 | CÓRDOBA | CERETÉ | 180 | 15 | FALSE | 999
| T65420462m10 | T | 65420462 | 10 | 0 | 105 | 1 | 23 | 5 | 23162 | CÓRDOBA | CERETÉ | 180 | 15 | FALSE | 999
| T65420462m10 | T | 65420462 | 10 | 0 | 105 | 1 | 23 | 5 | 23162 | CÓRDOBA | CERETÉ | 180 | 15 | FALSE | 999
| T65420462m10 | T | 65420462 | 10 | 0 | 105 | 1 | 23 | 5 | 23162 | CÓRDOBA | CERETÉ | 180 | 15 | FALSE | 999
| T65420462m10 | T | 65420462 | 10 | 0 | 105 | 1 | 23 | 5 | 23162 | CÓRDOBA | CERETÉ | 180 | 15 | FALSE | 999
| T65420462m10 | T | 65420462 | 10 | 0 | 105 | 1 | 23 | 5 | 23162 | CÓRDOBA | CERETÉ | 180 | 15 | FALSE | 999
| T65420462m10 | T | 65420462 | 10 | 0 | 105 | 1 | 23 | 5 | 23162 | CÓRDOBA | CERETÉ | 180 | 15 | FALSE | 999
| T65420462m10 | T | 65420462 | 10 | 0 | 105 | 1 | 23 | 5 | 23162 | CÓRDOBA | CERETÉ | 180 | 15 | FALSE | 999
| T65420462m10 | T | 65420462 | 10 | 0 | 105 | 1 | 23 | 5 | 23162 | CÓRDOBA | CERETÉ | 180 | 15 | FALSE | 999
| T65420462m10 | T | 65420462 | 10 | 0 | 105 | 1 | 23 | 5 | 23162 | CÓRDOBA | CERETÉ | 180 | 15 | FALSE | 999
| T65420462m10 | T | 65420462 | 10 | 0 | 105 | 1 | 23 | 5 | 23162 | CÓRDOBA | CERETÉ | 180 | 15 | FALSE | 999
| T65420462m10 | T | 65420462 | 10 | 0 | 105 | 1 | 23 | 5 | 23162 | CÓRDOBA | CERETÉ | 180 | 15 | FALSE | 999
| T65420462m10 | T | 65420462 | 10 | 0 | 105 | 1 | 23 | 5 | 23162 | CÓRDOBA | CERETÉ | 180 | 15 | FALSE | 999
| T65420462m10 | T | 65420462 | 10 | 0 | 105 | 1 | 23 | 5 | 23162 | CÓRDOBA | CERETÉ | 180 | 15 | FALSE | 999
| T65420462m10 | T | 65420462 | 10 | 0 | 105 | 1 | 23 | 5 | 23162 | CÓRDOBA | CERETÉ | 180 | 15 | FALSE | 999
| T65420462m10 | T | 65420462 | 10 | 0 | 105 | 1 | 23 | 5 | 23162 | CÓRDOBA | CERETÉ | 180 | 15 | FALSE | 999
| T65420462m10 | T | 65420462 | 10 | 0 | 105 | 1 | 23 | 5 | 23162 | CÓRDOBA | CERETÉ | 180 | 15 | FALSE | 999
| T65420462m10 | T | 65420462 | 10 | 0 | 105 | 1 | 23 | 5 | 23162 | CÓRDOBA | CERETÉ | 180 | 15 | FALSE | 999
| T65420462m10 | T | 65420462 | 10 | 0 | 105 | 1 | 23 | 5 | 23162 | CÓRDOBA | CERETÉ | 180 | 15 | FALSE | 999
| T65420462m10 | T | 65420462 | 10 | 0 | 105 | 1 | 23 | 5 | 23162 | CÓRDOBA | CERETÉ | 180 | 15 | FALSE | 999
| T65420462m10 | T | 65420462 | 10 | 0 | 105 | 1 | 23 | 5 | 23162 | CÓRDOBA | CERETÉ | 180 | 15 | FALSE | 999
| T65420462m10 | T | 65420462 | 10 | 0 | 105 | 1 | 23 | 5 | 23162 | CÓRDOBA | CERETÉ | 180 | 15 | FALSE | 999
| T65420462m10 | T | 65420462 | 10 | 0 | 105 | 1 | 23 | 5 | 23162 | CÓRDOBA | CERETÉ | 180 | 15 | FALSE | 999
| T65420462m10 | T | 65420462 | 10 | 0 | 105 | 1 | 23 | 5 | 23162 | CÓRDOBA | CERETÉ | 180 | 15 | FALSE | 999
| T65420462m10 | T | 65420462 | 10 | 0 | 105 | 1 | 23 | 5 | 23162 | CÓRDOBA | CERETÉ | 180 | 15 | FALSE | 999
| T65420462m10 | T | 65420462 | 10 | 0 | 105 | 1 | 23 | 5 | 23162 | CÓRDOBA | CERETÉ | 180 | 15 | FALSE | 999
| T65420462m10 | T | 65420462 | 10 | 0 | 105 | 1 | 23 | 5 | 23162 | CÓRDOBA | CERETÉ | 180 | 15 | FALSE | 999
| T65420462m10 | T | 65420462 | 10 | 0 | 105 | 1 | 23 | 5 | 23162 | CÓRDOBA | CERETÉ | 180 | 15 | FALSE | 999
| T65420462m10 | T | 65420462 | 10 | 0 | 105 | 1 | 23 | 5 | 23162 | CÓRDOBA | CERETÉ | 180 | 15 | FALSE | 999
| T65420462m10 | T | 65420462 | 10 | 0 | 105 | 1 | 23 | 5 | 23162 | CÓRDOBA | CERETÉ | 180 | 15 | FALSE | 999
| T65420462m10 | T | 65420462 | 10 | 0 | 105 | 1 | 23 | 5 | 23162 | CÓRDOBA | CERETÉ | 180 | 15 | FALSE | 999
| T65420462m10 | T | 65420462 | 10 | 0 | 105 | 1 | 23 | 5 | 23162 | CÓRDOBA | CERETÉ | 180 | 15 | FALSE | 999
| T65420462m10 | T | 65420462 | 10 | 0 | 105 | 1 | 23 | 5 | 23162 | CÓRDOBA | CERETÉ | 180 | 15 | FALSE | 999
| T65420462m10 | T | 65420462 | 10 | 0 | 105 | 1 | 23 | 5 | 23162 | CÓRDOBA | CERETÉ | 180 | 15 | FALSE | 999
| T65420462m10 | T | 65420462 | 10 | 0 | 105 | 1 | 23 | 5 | 23162 | CÓRDOBA | CERETÉ | 180 | 15 | FALSE | 999
| T65420462m10 | T | 65420462 | 10 | 0 | 105 | 1 | 23 | 5 | 23162 | CÓRDOBA | CERETÉ | 180 | 15 | FALSE | 999
| T65420462m10 | T | 65420462 | 10 | 0 | 105 | 1 | 23 | 5 | 23162 | CÓRDOBA | CERETÉ | 180 | 15 | FALSE | 999
| T65420462m10 | T | 65420462 | 10 | 0 | 105 | 1 | 23 | 5 | 23162 | CÓRDOBA | CERETÉ | 180 | 15 | FALSE | 999
| T65420462m10 | T | 65420462 | 10 | 0 | 105 | 1 | 23 | 5 | 23162 | CÓRDOBA | CERETÉ | 180 | 15 | FALSE | 999
| T65420462m10 | T | 65420462 | 10 | 0 | 105 | 1 | 23 | 5 | 23162 | CÓRDOBA | CERETÉ | 180 | 15 | FALSE | 999
| T65420462m10 | T | 65420462 | 10 | 0 | 105 | 1 | 23 | 5 | 23162 | CÓRDOBA | CERETÉ | 180 | 15 | FALSE | 999
| T65420462m10 | T | 65420462 | 10 | 0 | 105 | 1 | 23 | 5 | 23162 | CÓRDOBA | CERETÉ | 180 | 15 | FALSE | 999
| T65420462m10 | T | 65420462 | 10 | 0 | 105 | 1 | 23 | 5 | 23162 | CÓRDOBA | CERETÉ | 180 | 15 | FALSE | 999
| T65420462m10 | T | 65420462 | 10 | 0 | 105 | 1 | 23 | 5 | 23162 | CÓRDOBA | CERETÉ | 180 | 15 | FALSE | 999
| T65420462m10 | T | 65420462 | 10 | 0 | 105 | 1 | 23 | 5 | 23162 | CÓRDOBA | CERETÉ | 180 | 15 | FALSE | 999
| T65420462m10 | T | 65420462 | 10 | 0 | 105 | 1 | 23 | 5 | 23162 | CÓRDOBA | CERETÉ | 180 | 15 | FALSE | 999
| T65420462m10 | T | 65420462 | 10 | 0 | 105 | 1 | 23 | 5 | 23162 | CÓRDOBA | CERETÉ | 180 | 15 | FALSE | 999
| T65420462m10 | T | 65420462 | 10 | 0 | 105 | 1 | 23 | 5 | 23162 | CÓRDOBA | CERETÉ | 180 | 15 | FALSE | 999
| T65420462m10 | T | 65420462 | 10 | 0 | 105 | 1 | 23 | 5 | 23162 | CÓRDOBA | CERETÉ | 180 | 15 | FALSE | 999
| T65420462m10 | T | 65420462 | 10 | 0 | 105 | 1 | 23 | 5 | 23162 | CÓRDOBA | CERETÉ | 180 | 15 | FALSE | 999
| T65420462m10 | T | 65420462 | 10 | 0 | 105 | 1 | 23 | 5 | 23162 | CÓRDOBA | CERETÉ | 180 | 15 | FALSE | 999
| T65420462m10 | T | 65420462 | 10 | 0 | 105 | 1 | 23 | 5 | 23162 | CÓRDOBA | CERETÉ | 180 | 15 | FALSE | 999
| T65420462m10 | T | 65420462 | 10 | 0 | 105 | 1 | 23 | 5 | 23162 | CÓRDOBA | CERETÉ | 180 | 15 | FALSE | 999
| T65420462m10 | T | 65420462 | 10 | 0 | 105 | 1 | 23 | 5 | 23162 | CÓRDOBA | CERETÉ | 180 | 15 | FALSE | 999
| T65420462m10 | T | 65420462 | 10 | 0 | 105 | 1 | 23 | 5 | 23162 | CÓRDOBA | CERETÉ | 180 | 15 | FALSE | 999
| T65420462m10 | T | 65420462 | 10 | 0 | 105 | 1 | 23 | 5 | 23162 | CÓRDOBA | CERETÉ | 180 | 15 | FALSE | 999
| T65420462m10 | T | 65420462 | 10 | 0 | 105 | 1 | 23 | 5 | 23162 | CÓRDOBA | CERETÉ | 180 | 15 | FALSE | 999
| T65420462m10 | T | 65420462 | 10 | 0 | 105 | 1 | 23 | 5 | 23162 | CÓRDOBA | CERETÉ | 180 | 15 | FALSE | 999
| T65420462m10 | T | 65420462 | 10 | 0 | 105 | 1 | 23 | 5 | 23162 | CÓRDOBA | CERETÉ | 180 | 15 | FALSE | 999
| T65420462m10 | T | 65420462 | 10 | 0 | 105 | 1 | 23 | 5 | 23162 | CÓRDOBA | CERETÉ | 180 | 15 | FALSE | 999
| T65420462m10 | T | 65420462 | 10 | 0 | 105 | 1 | 23 | 5 | 23162 | CÓRDOBA | CERETÉ | 180 | 15 | FALSE | 999
| T65420462m10 | T | 65420462 | 10 | 0 | 105 | 1 | 23 | 5 | 23162 | CÓRDOBA | CERETÉ | 180 | 15 | FALSE | 999
| T65420462m10 | T | 65420462 | 10 | 0 | 105 | 1 | 23 | 5 | 23162 | CÓRDOBA | CERETÉ | 180 | 15 | FALSE | 999
| T65420462m10 | T | 65420462 | 10 | 0 | 105 | 1 | 23 | 5 | 23162 | CÓRDOBA | CERETÉ | 180 | 15 | FALSE | 999
| T65420462m10 | T | 65420462 | 10 | 0 | 105 | 1 | 23 | 5 | 23162 | CÓRDOBA | CERETÉ | 180 | 15 | FALSE | 999
| T65420462m10 | T | 65420462 | 10 | 0 | 105 | 1 | 23 | 5 | 23162 | CÓRDOBA | CERETÉ | 180 | 15 | FALSE | 999
| T65420462m10 | T | 65420462 | 10 | 0 | 105 | 1 | 23 | 5 | 23162 | CÓRDOBA | CERETÉ | 180 | 15 | FALSE | 999
| T65420462m10 | T | 65420462 | 10 | 0 | 105 | 1 | 23 | 5 | 23162 | CÓRDOBA | CERETÉ | 180 | 15 | FALSE | 999
| T65420462m10 | T | 65420462 | 10 | 0 | 105 | 1 | 23 | 5 | 23162 | CÓRDOBA | CERETÉ | 180 | 15 | FALSE | 999
| T65420462m10 | T | 65420462 | 10 | 0 | 105 | 1 | 23 | 5 | 23162 | CÓRDOBA | CERETÉ | 180 | 15 | FALSE | 999
| T65420462m10 | T | 65420462 | 10 | 0 | 105 | 1 | 23 | 5 | 23162 | CÓRDOBA | CERETÉ | 180 | 15 | FALSE | 999
| T65420462m10 | T | 65420462 | 10 | 0 | 105 | 1 | 23 | 5 | 23162 | CÓRDOBA | CERETÉ | 180 | 15 | FALSE | 999
| T65420462m10 | T | 65420462 | 10 | 0 | 105 | 1 | 23 | 5 | 23162 | CÓRDOBA | CERETÉ | 180 | 15 | FALSE | 999
| T65420462m10 | T | 65420462 | 10 | 0 | 105 | 1 | 23 | 5 | 23162 | CÓRDOBA | CERETÉ | 180 | 15 | FALSE | 999
| T65420462m10 | T | 65420462 | 10 | 0 | 105 | 1 | 23 | 5 | 23162 | CÓRDOBA | CERETÉ | 180 | 15 | FALSE | 999
| T65420462m10 | T | 65420462 | 10 | 0 | 105 | 1 | 23 | 5 | 23162 | CÓRDOBA | CERETÉ | 180 | 15 | FALSE | 999
| T65420462m10 | T | 65420462 | 10 | 0 | 105 | 1 | 23 | 5 | 23162 | CÓRDOBA | CERETÉ | 180 | 15 | FALSE | 999
| T65420462m10 | T | 65420462 | 10 | 0 | 105 | 1 | 23 | 5 | 23162 | CÓRDOBA | CERETÉ | 180 | 15 | FALSE | 999
| T65420462m10 | T | 65420462 | 10 | 0 | 105 | 1 | 23 | 5 | 23162 | CÓRDOBA | CERETÉ | 180 | 15 | FALSE | 999
| T65420462m10 | T | 65420462 | 10 | 1 | 1 | 1 | 23 | 3 | 23162 | CÓRDOBA | CERETÉ | 180 | 15 | FALSE | 999
| T65420462m11 | T | 65420462 | 11 | 0 | 104 | 1 | 23 | 8 | 23162 | CÓRDOBA | CERETÉ | 190 | 15 | FALSE | 999
| T65420462m11 | T | 65420462 | 11 | 0 | 104 | 1 | 23 | 8 | 23162 | CÓRDOBA | CERETÉ | 190 | 15 | FALSE | 999
| T65420462m11 | T | 65420462 | 11 | 0 | 104 | 1 | 23 | 8 | 23162 | CÓRDOBA | CERETÉ | 190 | 15 | FALSE | 999
| T65420462m11 | T | 65420462 | 11 | 0 | 104 | 1 | 23 | 8 | 23162 | CÓRDOBA | CERETÉ | 190 | 15 | FALSE | 999
| T65420462m11 | T | 65420462 | 11 | 0 | 104 | 1 | 23 | 8 | 23162 | CÓRDOBA | CERETÉ | 190 | 15 | FALSE | 999
| T65420462m11 | T | 65420462 | 11 | 0 | 104 | 1 | 23 | 8 | 23162 | CÓRDOBA | CERETÉ | 190 | 15 | FALSE | 999
| T65420462m11 | T | 65420462 | 11 | 0 | 104 | 1 | 23 | 8 | 23162 | CÓRDOBA | CERETÉ | 190 | 15 | FALSE | 999
| T65420462m11 | T | 65420462 | 11 | 0 | 104 | 1 | 23 | 8 | 23162 | CÓRDOBA | CERETÉ | 190 | 15 | FALSE | 999
| T65420462m11 | T | 65420462 | 11 | 0 | 104 | 1 | 23 | 8 | 23162 | CÓRDOBA | CERETÉ | 190 | 15 | FALSE | 999
| T65420462m11 | T | 65420462 | 11 | 0 | 104 | 1 | 23 | 8 | 23162 | CÓRDOBA | CERETÉ | 190 | 15 | FALSE | 999
| T65420462m11 | T | 65420462 | 11 | 0 | 104 | 1 | 23 | 8 | 23162 | CÓRDOBA | CERETÉ | 190 | 15 | FALSE | 999
| T65420462m11 | T | 65420462 | 11 | 0 | 104 | 1 | 23 | 8 | 23162 | CÓRDOBA | CERETÉ | 190 | 15 | FALSE | 999
| T65420462m11 | T | 65420462 | 11 | 0 | 104 | 1 | 23 | 8 | 23162 | CÓRDOBA | CERETÉ | 190 | 15 | FALSE | 999
| T65420462m11 | T | 65420462 | 11 | 0 | 104 | 1 | 23 | 8 | 23162 | CÓRDOBA | CERETÉ | 190 | 15 | FALSE | 999
| T65420462m11 | T | 65420462 | 11 | 0 | 104 | 1 | 23 | 8 | 23162 | CÓRDOBA | CERETÉ | 190 | 15 | FALSE | 999
| T65420462m11 | T | 65420462 | 11 | 0 | 104 | 1 | 23 | 8 | 23162 | CÓRDOBA | CERETÉ | 190 | 15 | FALSE | 999
| T65420462m11 | T | 65420462 | 11 | 0 | 104 | 1 | 23 | 8 | 23162 | CÓRDOBA | CERETÉ | 190 | 15 | FALSE | 999
| T65420462m11 | T | 65420462 | 11 | 0 | 104 | 1 | 23 | 8 | 23162 | CÓRDOBA | CERETÉ | 190 | 15 | FALSE | 999
| T65420462m11 | T | 65420462 | 11 | 0 | 104 | 1 | 23 | 8 | 23162 | CÓRDOBA | CERETÉ | 190 | 15 | FALSE | 999
| T65420462m11 | T | 65420462 | 11 | 0 | 104 | 1 | 23 | 8 | 23162 | CÓRDOBA | CERETÉ | 190 | 15 | FALSE | 999
| T65420462m11 | T | 65420462 | 11 | 0 | 104 | 1 | 23 | 8 | 23162 | CÓRDOBA | CERETÉ | 190 | 15 | FALSE | 999
| T65420462m11 | T | 65420462 | 11 | 0 | 104 | 1 | 23 | 8 | 23162 | CÓRDOBA | CERETÉ | 190 | 15 | FALSE | 999
| T65420462m11 | T | 65420462 | 11 | 0 | 104 | 1 | 23 | 8 | 23162 | CÓRDOBA | CERETÉ | 190 | 15 | FALSE | 999
| T65420462m11 | T | 65420462 | 11 | 0 | 104 | 1 | 23 | 8 | 23162 | CÓRDOBA | CERETÉ | 190 | 15 | FALSE | 999
| T65420462m11 | T | 65420462 | 11 | 0 | 104 | 1 | 23 | 8 | 23162 | CÓRDOBA | CERETÉ | 190 | 15 | FALSE | 999
| T65420462m11 | T | 65420462 | 11 | 0 | 104 | 1 | 23 | 8 | 23162 | CÓRDOBA | CERETÉ | 190 | 15 | FALSE | 999
| T65420462m11 | T | 65420462 | 11 | 0 | 104 | 1 | 23 | 8 | 23162 | CÓRDOBA | CERETÉ | 190 | 15 | FALSE | 999
| T65420462m11 | T | 65420462 | 11 | 0 | 104 | 1 | 23 | 8 | 23162 | CÓRDOBA | CERETÉ | 190 | 15 | FALSE | 999
| T65420462m11 | T | 65420462 | 11 | 0 | 104 | 1 | 23 | 8 | 23162 | CÓRDOBA | CERETÉ | 190 | 15 | FALSE | 999
| T65420462m11 | T | 65420462 | 11 | 0 | 104 | 1 | 23 | 8 | 23162 | CÓRDOBA | CERETÉ | 190 | 15 | FALSE | 999
| T65420462m11 | T | 65420462 | 11 | 0 | 104 | 1 | 23 | 8 | 23162 | CÓRDOBA | CERETÉ | 190 | 15 | FALSE | 999
| T65420462m11 | T | 65420462 | 11 | 0 | 104 | 1 | 23 | 8 | 23162 | CÓRDOBA | CERETÉ | 190 | 15 | FALSE | 999
| T65420462m11 | T | 65420462 | 11 | 0 | 104 | 1 | 23 | 8 | 23162 | CÓRDOBA | CERETÉ | 190 | 15 | FALSE | 999
| T65420462m11 | T | 65420462 | 11 | 0 | 104 | 1 | 23 | 8 | 23162 | CÓRDOBA | CERETÉ | 190 | 15 | FALSE | 999
| T65420462m11 | T | 65420462 | 11 | 0 | 104 | 1 | 23 | 8 | 23162 | CÓRDOBA | CERETÉ | 190 | 15 | FALSE | 999
| T65420462m11 | T | 65420462 | 11 | 0 | 104 | 1 | 23 | 8 | 23162 | CÓRDOBA | CERETÉ | 190 | 15 | FALSE | 999
| T65420462m11 | T | 65420462 | 11 | 0 | 104 | 1 | 23 | 8 | 23162 | CÓRDOBA | CERETÉ | 190 | 15 | FALSE | 999
| T65420462m11 | T | 65420462 | 11 | 0 | 104 | 1 | 23 | 8 | 23162 | CÓRDOBA | CERETÉ | 190 | 15 | FALSE | 999
| T65420462m11 | T | 65420462 | 11 | 0 | 104 | 1 | 23 | 8 | 23162 | CÓRDOBA | CERETÉ | 190 | 15 | FALSE | 999
| T65420462m11 | T | 65420462 | 11 | 0 | 104 | 1 | 23 | 8 | 23162 | CÓRDOBA | CERETÉ | 190 | 15 | FALSE | 999
| T65420462m11 | T | 65420462 | 11 | 0 | 104 | 1 | 23 | 8 | 23162 | CÓRDOBA | CERETÉ | 190 | 15 | FALSE | 999
| T65420462m11 | T | 65420462 | 11 | 0 | 104 | 1 | 23 | 8 | 23162 | CÓRDOBA | CERETÉ | 190 | 15 | FALSE | 999
| T65420462m11 | T | 65420462 | 11 | 0 | 104 | 1 | 23 | 8 | 23162 | CÓRDOBA | CERETÉ | 190 | 15 | FALSE | 999
| T65420462m11 | T | 65420462 | 11 | 0 | 104 | 1 | 23 | 8 | 23162 | CÓRDOBA | CERETÉ | 190 | 15 | FALSE | 999
| T65420462m11 | T | 65420462 | 11 | 0 | 104 | 1 | 23 | 8 | 23162 | CÓRDOBA | CERETÉ | 190 | 15 | FALSE | 999
| T65420462m11 | T | 65420462 | 11 | 0 | 104 | 1 | 23 | 8 | 23162 | CÓRDOBA | CERETÉ | 190 | 15 | FALSE | 999
| T65420462m11 | T | 65420462 | 11 | 0 | 104 | 1 | 23 | 8 | 23162 | CÓRDOBA | CERETÉ | 190 | 15 | FALSE | 999
| T65420462m11 | T | 65420462 | 11 | 0 | 104 | 1 | 23 | 8 | 23162 | CÓRDOBA | CERETÉ | 190 | 15 | FALSE | 999
| T65420462m11 | T | 65420462 | 11 | 0 | 104 | 1 | 23 | 8 | 23162 | CÓRDOBA | CERETÉ | 190 | 15 | FALSE | 999
| T65420462m11 | T | 65420462 | 11 | 0 | 104 | 1 | 23 | 8 | 23162 | CÓRDOBA | CERETÉ | 190 | 15 | FALSE | 999
| T65420462m11 | T | 65420462 | 11 | 0 | 104 | 1 | 23 | 8 | 23162 | CÓRDOBA | CERETÉ | 190 | 15 | FALSE | 999
| T65420462m11 | T | 65420462 | 11 | 0 | 104 | 1 | 23 | 8 | 23162 | CÓRDOBA | CERETÉ | 190 | 15 | FALSE | 999
| T65420462m11 | T | 65420462 | 11 | 0 | 104 | 1 | 23 | 8 | 23162 | CÓRDOBA | CERETÉ | 190 | 15 | FALSE | 999
| T65420462m11 | T | 65420462 | 11 | 0 | 104 | 1 | 23 | 8 | 23162 | CÓRDOBA | CERETÉ | 190 | 15 | FALSE | 999
| T65420462m11 | T | 65420462 | 11 | 0 | 104 | 1 | 23 | 8 | 23162 | CÓRDOBA | CERETÉ | 190 | 15 | FALSE | 999
| T65420462m11 | T | 65420462 | 11 | 0 | 104 | 1 | 23 | 8 | 23162 | CÓRDOBA | CERETÉ | 190 | 15 | FALSE | 999
| T65420462m11 | T | 65420462 | 11 | 0 | 104 | 1 | 23 | 8 | 23162 | CÓRDOBA | CERETÉ | 190 | 15 | FALSE | 999
| T65420462m11 | T | 65420462 | 11 | 0 | 104 | 1 | 23 | 8 | 23162 | CÓRDOBA | CERETÉ | 190 | 15 | FALSE | 999
| T65420462m11 | T | 65420462 | 11 | 0 | 104 | 1 | 23 | 8 | 23162 | CÓRDOBA | CERETÉ | 190 | 15 | FALSE | 999
| T65420462m11 | T | 65420462 | 11 | 0 | 104 | 1 | 23 | 8 | 23162 | CÓRDOBA | CERETÉ | 190 | 15 | FALSE | 999
| T65420462m11 | T | 65420462 | 11 | 0 | 104 | 1 | 23 | 8 | 23162 | CÓRDOBA | CERETÉ | 190 | 15 | FALSE | 999
| T65420462m11 | T | 65420462 | 11 | 0 | 104 | 1 | 23 | 8 | 23162 | CÓRDOBA | CERETÉ | 190 | 15 | FALSE | 999
| T65420462m11 | T | 65420462 | 11 | 0 | 104 | 1 | 23 | 8 | 23162 | CÓRDOBA | CERETÉ | 190 | 15 | FALSE | 999
| T65420462m11 | T | 65420462 | 11 | 0 | 104 | 1 | 23 | 8 | 23162 | CÓRDOBA | CERETÉ | 190 | 15 | FALSE | 999
| T65420462m11 | T | 65420462 | 11 | 0 | 104 | 1 | 23 | 8 | 23162 | CÓRDOBA | CERETÉ | 190 | 15 | FALSE | 999
| T65420462m11 | T | 65420462 | 11 | 0 | 104 | 1 | 23 | 8 | 23162 | CÓRDOBA | CERETÉ | 190 | 15 | FALSE | 999
| T65420462m11 | T | 65420462 | 11 | 0 | 104 | 1 | 23 | 8 | 23162 | CÓRDOBA | CERETÉ | 190 | 15 | FALSE | 999
| T65420462m11 | T | 65420462 | 11 | 0 | 104 | 1 | 23 | 8 | 23162 | CÓRDOBA | CERETÉ | 190 | 15 | FALSE | 999
| T65420462m11 | T | 65420462 | 11 | 0 | 104 | 1 | 23 | 8 | 23162 | CÓRDOBA | CERETÉ | 190 | 15 | FALSE | 999
| T65420462m11 | T | 65420462 | 11 | 0 | 104 | 1 | 23 | 8 | 23162 | CÓRDOBA | CERETÉ | 190 | 15 | FALSE | 999
| T65420462m11 | T | 65420462 | 11 | 0 | 104 | 1 | 23 | 8 | 23162 | CÓRDOBA | CERETÉ | 190 | 15 | FALSE | 999
| T65420462m11 | T | 65420462 | 11 | 0 | 104 | 1 | 23 | 8 | 23162 | CÓRDOBA | CERETÉ | 190 | 15 | FALSE | 999
| T65420462m11 | T | 65420462 | 11 | 0 | 104 | 1 | 23 | 8 | 23162 | CÓRDOBA | CERETÉ | 190 | 15 | FALSE | 999
| T65420462m11 | T | 65420462 | 11 | 0 | 104 | 1 | 23 | 8 | 23162 | CÓRDOBA | CERETÉ | 190 | 15 | FALSE | 999
| T65420462m11 | T | 65420462 | 11 | 0 | 104 | 1 | 23 | 8 | 23162 | CÓRDOBA | CERETÉ | 190 | 15 | FALSE | 999
| T65420462m11 | T | 65420462 | 11 | 0 | 104 | 1 | 23 | 8 | 23162 | CÓRDOBA | CERETÉ | 190 | 15 | FALSE | 999
| T65420462m11 | T | 65420462 | 11 | 0 | 104 | 1 | 23 | 8 | 23162 | CÓRDOBA | CERETÉ | 190 | 15 | FALSE | 999
| T65420462m11 | T | 65420462 | 11 | 0 | 104 | 1 | 23 | 8 | 23162 | CÓRDOBA | CERETÉ | 190 | 15 | FALSE | 999
| T65420462m11 | T | 65420462 | 11 | 0 | 104 | 1 | 23 | 8 | 23162 | CÓRDOBA | CERETÉ | 190 | 15 | FALSE | 999
| T65420462m11 | T | 65420462 | 11 | 0 | 104 | 1 | 23 | 8 | 23162 | CÓRDOBA | CERETÉ | 190 | 15 | FALSE | 999
| T65420462m11 | T | 65420462 | 11 | 0 | 104 | 1 | 23 | 8 | 23162 | CÓRDOBA | CERETÉ | 190 | 15 | FALSE | 999
| T65420462m11 | T | 65420462 | 11 | 0 | 104 | 1 | 23 | 8 | 23162 | CÓRDOBA | CERETÉ | 190 | 15 | FALSE | 999
| T65420462m11 | T | 65420462 | 11 | 0 | 104 | 1 | 23 | 8 | 23162 | CÓRDOBA | CERETÉ | 190 | 15 | FALSE | 999
| T65420462m11 | T | 65420462 | 11 | 0 | 104 | 1 | 23 | 8 | 23162 | CÓRDOBA | CERETÉ | 190 | 15 | FALSE | 999
| T65420462m11 | T | 65420462 | 11 | 0 | 104 | 1 | 23 | 8 | 23162 | CÓRDOBA | CERETÉ | 190 | 15 | FALSE | 999
| T65420462m11 | T | 65420462 | 11 | 0 | 104 | 1 | 23 | 8 | 23162 | CÓRDOBA | CERETÉ | 190 | 15 | FALSE | 999
| T65420462m11 | T | 65420462 | 11 | 0 | 104 | 1 | 23 | 8 | 23162 | CÓRDOBA | CERETÉ | 190 | 15 | FALSE | 999
| T65420462m11 | T | 65420462 | 11 | 0 | 104 | 1 | 23 | 8 | 23162 | CÓRDOBA | CERETÉ | 190 | 15 | FALSE | 999
| T65420462m11 | T | 65420462 | 11 | 0 | 104 | 1 | 23 | 8 | 23162 | CÓRDOBA | CERETÉ | 190 | 15 | FALSE | 999
| T65420462m11 | T | 65420462 | 11 | 0 | 104 | 1 | 23 | 8 | 23162 | CÓRDOBA | CERETÉ | 190 | 15 | FALSE | 999
| T65420462m11 | T | 65420462 | 11 | 0 | 104 | 1 | 23 | 8 | 23162 | CÓRDOBA | CERETÉ | 190 | 15 | FALSE | 999
| T65420462m11 | T | 65420462 | 11 | 0 | 104 | 1 | 23 | 8 | 23162 | CÓRDOBA | CERETÉ | 190 | 15 | FALSE | 999
| T65420462m11 | T | 65420462 | 11 | 0 | 104 | 1 | 23 | 8 | 23162 | CÓRDOBA | CERETÉ | 190 | 15 | FALSE | 999
| T65420462m11 | T | 65420462 | 11 | 0 | 104 | 1 | 23 | 8 | 23162 | CÓRDOBA | CERETÉ | 190 | 15 | FALSE | 999
| T65420462m11 | T | 65420462 | 11 | 0 | 104 | 1 | 23 | 8 | 23162 | CÓRDOBA | CERETÉ | 190 | 15 | FALSE | 999
| T65420462m11 | T | 65420462 | 11 | 0 | 104 | 1 | 23 | 8 | 23162 | CÓRDOBA | CERETÉ | 190 | 15 | FALSE | 999
| T65420462m11 | T | 65420462 | 11 | 0 | 104 | 1 | 23 | 8 | 23162 | CÓRDOBA | CERETÉ | 190 | 15 | FALSE | 999
| T65420462m11 | T | 65420462 | 11 | 0 | 104 | 1 | 23 | 8 | 23162 | CÓRDOBA | CERETÉ | 190 | 15 | FALSE | 999
| T65420462m11 | T | 65420462 | 11 | 0 | 104 | 1 | 23 | 8 | 23162 | CÓRDOBA | CERETÉ | 190 | 15 | FALSE | 999
| T65420462m11 | T | 65420462 | 11 | 0 | 104 | 1 | 23 | 8 | 23162 | CÓRDOBA | CERETÉ | 190 | 15 | FALSE | 999
| T65420462m11 | T | 65420462 | 11 | 0 | 104 | 1 | 23 | 8 | 23162 | CÓRDOBA | CERETÉ | 190 | 15 | FALSE | 999
| T65420462m11 | T | 65420462 | 11 | 0 | 104 | 1 | 23 | 8 | 23162 | CÓRDOBA | CERETÉ | 190 | 15 | FALSE | 999
| T65420462m11 | T | 65420462 | 11 | 0 | 104 | 1 | 23 | 8 | 23162 | CÓRDOBA | CERETÉ | 190 | 15 | FALSE | 999
| T65420462m11 | T | 65420462 | 11 | 0 | 104 | 1 | 23 | 8 | 23162 | CÓRDOBA | CERETÉ | 190 | 15 | FALSE | 999
| T65420462m11 | T | 65420462 | 11 | 1 | 1 | 1 | 23 | 2 | 23162 | CÓRDOBA | CERETÉ | 190 | 15 | FALSE | 999
| T65420462m12 | T | 65420462 | 12 | 0 | 105 | 1 | 23 | 19 | 23162 | CÓRDOBA | CERETÉ | 215 | 15 | FALSE | 999
| T65420462m12 | T | 65420462 | 12 | 0 | 105 | 1 | 23 | 19 | 23162 | CÓRDOBA | CERETÉ | 215 | 15 | FALSE | 999
| T65420462m12 | T | 65420462 | 12 | 0 | 105 | 1 | 23 | 19 | 23162 | CÓRDOBA | CERETÉ | 215 | 15 | FALSE | 999
| T65420462m12 | T | 65420462 | 12 | 0 | 105 | 1 | 23 | 19 | 23162 | CÓRDOBA | CERETÉ | 215 | 15 | FALSE | 999
| T65420462m12 | T | 65420462 | 12 | 0 | 105 | 1 | 23 | 19 | 23162 | CÓRDOBA | CERETÉ | 215 | 15 | FALSE | 999
| T65420462m12 | T | 65420462 | 12 | 0 | 105 | 1 | 23 | 19 | 23162 | CÓRDOBA | CERETÉ | 215 | 15 | FALSE | 999
| T65420462m12 | T | 65420462 | 12 | 0 | 105 | 1 | 23 | 19 | 23162 | CÓRDOBA | CERETÉ | 215 | 15 | FALSE | 999
| T65420462m12 | T | 65420462 | 12 | 0 | 105 | 1 | 23 | 19 | 23162 | CÓRDOBA | CERETÉ | 215 | 15 | FALSE | 999
| T65420462m12 | T | 65420462 | 12 | 0 | 105 | 1 | 23 | 19 | 23162 | CÓRDOBA | CERETÉ | 215 | 15 | FALSE | 999
| T65420462m12 | T | 65420462 | 12 | 0 | 105 | 1 | 23 | 19 | 23162 | CÓRDOBA | CERETÉ | 215 | 15 | FALSE | 999
| T65420462m12 | T | 65420462 | 12 | 0 | 105 | 1 | 23 | 19 | 23162 | CÓRDOBA | CERETÉ | 215 | 15 | FALSE | 999
| T65420462m12 | T | 65420462 | 12 | 0 | 105 | 1 | 23 | 19 | 23162 | CÓRDOBA | CERETÉ | 215 | 15 | FALSE | 999
| T65420462m12 | T | 65420462 | 12 | 0 | 105 | 1 | 23 | 19 | 23162 | CÓRDOBA | CERETÉ | 215 | 15 | FALSE | 999
| T65420462m12 | T | 65420462 | 12 | 0 | 105 | 1 | 23 | 19 | 23162 | CÓRDOBA | CERETÉ | 215 | 15 | FALSE | 999
| T65420462m12 | T | 65420462 | 12 | 0 | 105 | 1 | 23 | 19 | 23162 | CÓRDOBA | CERETÉ | 215 | 15 | FALSE | 999
| T65420462m12 | T | 65420462 | 12 | 0 | 105 | 1 | 23 | 19 | 23162 | CÓRDOBA | CERETÉ | 215 | 15 | FALSE | 999
| T65420462m12 | T | 65420462 | 12 | 0 | 105 | 1 | 23 | 19 | 23162 | CÓRDOBA | CERETÉ | 215 | 15 | FALSE | 999
| T65420462m12 | T | 65420462 | 12 | 0 | 105 | 1 | 23 | 19 | 23162 | CÓRDOBA | CERETÉ | 215 | 15 | FALSE | 999
| T65420462m12 | T | 65420462 | 12 | 0 | 105 | 1 | 23 | 19 | 23162 | CÓRDOBA | CERETÉ | 215 | 15 | FALSE | 999
| T65420462m12 | T | 65420462 | 12 | 0 | 105 | 1 | 23 | 19 | 23162 | CÓRDOBA | CERETÉ | 215 | 15 | FALSE | 999
| T65420462m12 | T | 65420462 | 12 | 0 | 105 | 1 | 23 | 19 | 23162 | CÓRDOBA | CERETÉ | 215 | 15 | FALSE | 999
| T65420462m12 | T | 65420462 | 12 | 0 | 105 | 1 | 23 | 19 | 23162 | CÓRDOBA | CERETÉ | 215 | 15 | FALSE | 999
| T65420462m12 | T | 65420462 | 12 | 0 | 105 | 1 | 23 | 19 | 23162 | CÓRDOBA | CERETÉ | 215 | 15 | FALSE | 999
| T65420462m12 | T | 65420462 | 12 | 0 | 105 | 1 | 23 | 19 | 23162 | CÓRDOBA | CERETÉ | 215 | 15 | FALSE | 999
| T65420462m12 | T | 65420462 | 12 | 0 | 105 | 1 | 23 | 19 | 23162 | CÓRDOBA | CERETÉ | 215 | 15 | FALSE | 999
| T65420462m12 | T | 65420462 | 12 | 0 | 105 | 1 | 23 | 19 | 23162 | CÓRDOBA | CERETÉ | 215 | 15 | FALSE | 999
| T65420462m12 | T | 65420462 | 12 | 0 | 105 | 1 | 23 | 19 | 23162 | CÓRDOBA | CERETÉ | 215 | 15 | FALSE | 999
| T65420462m12 | T | 65420462 | 12 | 0 | 105 | 1 | 23 | 19 | 23162 | CÓRDOBA | CERETÉ | 215 | 15 | FALSE | 999
| T65420462m12 | T | 65420462 | 12 | 0 | 105 | 1 | 23 | 19 | 23162 | CÓRDOBA | CERETÉ | 215 | 15 | FALSE | 999
| T65420462m12 | T | 65420462 | 12 | 0 | 105 | 1 | 23 | 19 | 23162 | CÓRDOBA | CERETÉ | 215 | 15 | FALSE | 999
| T65420462m12 | T | 65420462 | 12 | 0 | 105 | 1 | 23 | 19 | 23162 | CÓRDOBA | CERETÉ | 215 | 15 | FALSE | 999
| T65420462m12 | T | 65420462 | 12 | 0 | 105 | 1 | 23 | 19 | 23162 | CÓRDOBA | CERETÉ | 215 | 15 | FALSE | 999
| T65420462m12 | T | 65420462 | 12 | 0 | 105 | 1 | 23 | 19 | 23162 | CÓRDOBA | CERETÉ | 215 | 15 | FALSE | 999
| T65420462m12 | T | 65420462 | 12 | 0 | 105 | 1 | 23 | 19 | 23162 | CÓRDOBA | CERETÉ | 215 | 15 | FALSE | 999
| T65420462m12 | T | 65420462 | 12 | 0 | 105 | 1 | 23 | 19 | 23162 | CÓRDOBA | CERETÉ | 215 | 15 | FALSE | 999
| T65420462m12 | T | 65420462 | 12 | 0 | 105 | 1 | 23 | 19 | 23162 | CÓRDOBA | CERETÉ | 215 | 15 | FALSE | 999
| T65420462m12 | T | 65420462 | 12 | 0 | 105 | 1 | 23 | 19 | 23162 | CÓRDOBA | CERETÉ | 215 | 15 | FALSE | 999
| T65420462m12 | T | 65420462 | 12 | 0 | 105 | 1 | 23 | 19 | 23162 | CÓRDOBA | CERETÉ | 215 | 15 | FALSE | 999
| T65420462m12 | T | 65420462 | 12 | 0 | 105 | 1 | 23 | 19 | 23162 | CÓRDOBA | CERETÉ | 215 | 15 | FALSE | 999
| T65420462m12 | T | 65420462 | 12 | 0 | 105 | 1 | 23 | 19 | 23162 | CÓRDOBA | CERETÉ | 215 | 15 | FALSE | 999
| T65420462m12 | T | 65420462 | 12 | 0 | 105 | 1 | 23 | 19 | 23162 | CÓRDOBA | CERETÉ | 215 | 15 | FALSE | 999
| T65420462m12 | T | 65420462 | 12 | 0 | 105 | 1 | 23 | 19 | 23162 | CÓRDOBA | CERETÉ | 215 | 15 | FALSE | 999
| T65420462m12 | T | 65420462 | 12 | 0 | 105 | 1 | 23 | 19 | 23162 | CÓRDOBA | CERETÉ | 215 | 15 | FALSE | 999
| T65420462m12 | T | 65420462 | 12 | 0 | 105 | 1 | 23 | 19 | 23162 | CÓRDOBA | CERETÉ | 215 | 15 | FALSE | 999
| T65420462m12 | T | 65420462 | 12 | 0 | 105 | 1 | 23 | 19 | 23162 | CÓRDOBA | CERETÉ | 215 | 15 | FALSE | 999
| T65420462m12 | T | 65420462 | 12 | 0 | 105 | 1 | 23 | 19 | 23162 | CÓRDOBA | CERETÉ | 215 | 15 | FALSE | 999
| T65420462m12 | T | 65420462 | 12 | 0 | 105 | 1 | 23 | 19 | 23162 | CÓRDOBA | CERETÉ | 215 | 15 | FALSE | 999
| T65420462m12 | T | 65420462 | 12 | 0 | 105 | 1 | 23 | 19 | 23162 | CÓRDOBA | CERETÉ | 215 | 15 | FALSE | 999
| T65420462m12 | T | 65420462 | 12 | 0 | 105 | 1 | 23 | 19 | 23162 | CÓRDOBA | CERETÉ | 215 | 15 | FALSE | 999
| T65420462m12 | T | 65420462 | 12 | 0 | 105 | 1 | 23 | 19 | 23162 | CÓRDOBA | CERETÉ | 215 | 15 | FALSE | 999
| T65420462m12 | T | 65420462 | 12 | 0 | 105 | 1 | 23 | 19 | 23162 | CÓRDOBA | CERETÉ | 215 | 15 | FALSE | 999
| T65420462m12 | T | 65420462 | 12 | 0 | 105 | 1 | 23 | 19 | 23162 | CÓRDOBA | CERETÉ | 215 | 15 | FALSE | 999
| T65420462m12 | T | 65420462 | 12 | 0 | 105 | 1 | 23 | 19 | 23162 | CÓRDOBA | CERETÉ | 215 | 15 | FALSE | 999
| T65420462m12 | T | 65420462 | 12 | 0 | 105 | 1 | 23 | 19 | 23162 | CÓRDOBA | CERETÉ | 215 | 15 | FALSE | 999
| T65420462m12 | T | 65420462 | 12 | 0 | 105 | 1 | 23 | 19 | 23162 | CÓRDOBA | CERETÉ | 215 | 15 | FALSE | 999
| T65420462m12 | T | 65420462 | 12 | 0 | 105 | 1 | 23 | 19 | 23162 | CÓRDOBA | CERETÉ | 215 | 15 | FALSE | 999
| T65420462m12 | T | 65420462 | 12 | 0 | 105 | 1 | 23 | 19 | 23162 | CÓRDOBA | CERETÉ | 215 | 15 | FALSE | 999
| T65420462m12 | T | 65420462 | 12 | 0 | 105 | 1 | 23 | 19 | 23162 | CÓRDOBA | CERETÉ | 215 | 15 | FALSE | 999
| T65420462m12 | T | 65420462 | 12 | 0 | 105 | 1 | 23 | 19 | 23162 | CÓRDOBA | CERETÉ | 215 | 15 | FALSE | 999
| T65420462m12 | T | 65420462 | 12 | 0 | 105 | 1 | 23 | 19 | 23162 | CÓRDOBA | CERETÉ | 215 | 15 | FALSE | 999
| T65420462m12 | T | 65420462 | 12 | 0 | 105 | 1 | 23 | 19 | 23162 | CÓRDOBA | CERETÉ | 215 | 15 | FALSE | 999
| T65420462m12 | T | 65420462 | 12 | 0 | 105 | 1 | 23 | 19 | 23162 | CÓRDOBA | CERETÉ | 215 | 15 | FALSE | 999
| T65420462m12 | T | 65420462 | 12 | 0 | 105 | 1 | 23 | 19 | 23162 | CÓRDOBA | CERETÉ | 215 | 15 | FALSE | 999
| T65420462m12 | T | 65420462 | 12 | 0 | 105 | 1 | 23 | 19 | 23162 | CÓRDOBA | CERETÉ | 215 | 15 | FALSE | 999
| T65420462m12 | T | 65420462 | 12 | 0 | 105 | 1 | 23 | 19 | 23162 | CÓRDOBA | CERETÉ | 215 | 15 | FALSE | 999
| T65420462m12 | T | 65420462 | 12 | 0 | 105 | 1 | 23 | 19 | 23162 | CÓRDOBA | CERETÉ | 215 | 15 | FALSE | 999
| T65420462m12 | T | 65420462 | 12 | 0 | 105 | 1 | 23 | 19 | 23162 | CÓRDOBA | CERETÉ | 215 | 15 | FALSE | 999
| T65420462m12 | T | 65420462 | 12 | 0 | 105 | 1 | 23 | 19 | 23162 | CÓRDOBA | CERETÉ | 215 | 15 | FALSE | 999
| T65420462m12 | T | 65420462 | 12 | 0 | 105 | 1 | 23 | 19 | 23162 | CÓRDOBA | CERETÉ | 215 | 15 | FALSE | 999
| T65420462m12 | T | 65420462 | 12 | 0 | 105 | 1 | 23 | 19 | 23162 | CÓRDOBA | CERETÉ | 215 | 15 | FALSE | 999
| T65420462m12 | T | 65420462 | 12 | 0 | 105 | 1 | 23 | 19 | 23162 | CÓRDOBA | CERETÉ | 215 | 15 | FALSE | 999
| T65420462m12 | T | 65420462 | 12 | 0 | 105 | 1 | 23 | 19 | 23162 | CÓRDOBA | CERETÉ | 215 | 15 | FALSE | 999
| T65420462m12 | T | 65420462 | 12 | 0 | 105 | 1 | 23 | 19 | 23162 | CÓRDOBA | CERETÉ | 215 | 15 | FALSE | 999
| T65420462m12 | T | 65420462 | 12 | 0 | 105 | 1 | 23 | 19 | 23162 | CÓRDOBA | CERETÉ | 215 | 15 | FALSE | 999
| T65420462m12 | T | 65420462 | 12 | 0 | 105 | 1 | 23 | 19 | 23162 | CÓRDOBA | CERETÉ | 215 | 15 | FALSE | 999
| T65420462m12 | T | 65420462 | 12 | 0 | 105 | 1 | 23 | 19 | 23162 | CÓRDOBA | CERETÉ | 215 | 15 | FALSE | 999
| T65420462m12 | T | 65420462 | 12 | 0 | 105 | 1 | 23 | 19 | 23162 | CÓRDOBA | CERETÉ | 215 | 15 | FALSE | 999
| T65420462m12 | T | 65420462 | 12 | 0 | 105 | 1 | 23 | 19 | 23162 | CÓRDOBA | CERETÉ | 215 | 15 | FALSE | 999
| T65420462m12 | T | 65420462 | 12 | 0 | 105 | 1 | 23 | 19 | 23162 | CÓRDOBA | CERETÉ | 215 | 15 | FALSE | 999
| T65420462m12 | T | 65420462 | 12 | 0 | 105 | 1 | 23 | 19 | 23162 | CÓRDOBA | CERETÉ | 215 | 15 | FALSE | 999
| T65420462m12 | T | 65420462 | 12 | 0 | 105 | 1 | 23 | 19 | 23162 | CÓRDOBA | CERETÉ | 215 | 15 | FALSE | 999
| T65420462m12 | T | 65420462 | 12 | 0 | 105 | 1 | 23 | 19 | 23162 | CÓRDOBA | CERETÉ | 215 | 15 | FALSE | 999
| T65420462m12 | T | 65420462 | 12 | 0 | 105 | 1 | 23 | 19 | 23162 | CÓRDOBA | CERETÉ | 215 | 15 | FALSE | 999
| T65420462m12 | T | 65420462 | 12 | 0 | 105 | 1 | 23 | 19 | 23162 | CÓRDOBA | CERETÉ | 215 | 15 | FALSE | 999
| T65420462m12 | T | 65420462 | 12 | 0 | 105 | 1 | 23 | 19 | 23162 | CÓRDOBA | CERETÉ | 215 | 15 | FALSE | 999
| T65420462m12 | T | 65420462 | 12 | 0 | 105 | 1 | 23 | 19 | 23162 | CÓRDOBA | CERETÉ | 215 | 15 | FALSE | 999
| T65420462m12 | T | 65420462 | 12 | 0 | 105 | 1 | 23 | 19 | 23162 | CÓRDOBA | CERETÉ | 215 | 15 | FALSE | 999
| T65420462m12 | T | 65420462 | 12 | 0 | 105 | 1 | 23 | 19 | 23162 | CÓRDOBA | CERETÉ | 215 | 15 | FALSE | 999
| T65420462m12 | T | 65420462 | 12 | 0 | 105 | 1 | 23 | 19 | 23162 | CÓRDOBA | CERETÉ | 215 | 15 | FALSE | 999
| T65420462m12 | T | 65420462 | 12 | 0 | 105 | 1 | 23 | 19 | 23162 | CÓRDOBA | CERETÉ | 215 | 15 | FALSE | 999
| T65420462m12 | T | 65420462 | 12 | 0 | 105 | 1 | 23 | 19 | 23162 | CÓRDOBA | CERETÉ | 215 | 15 | FALSE | 999
| T65420462m12 | T | 65420462 | 12 | 0 | 105 | 1 | 23 | 19 | 23162 | CÓRDOBA | CERETÉ | 215 | 15 | FALSE | 999
| T65420462m12 | T | 65420462 | 12 | 0 | 105 | 1 | 23 | 19 | 23162 | CÓRDOBA | CERETÉ | 215 | 15 | FALSE | 999
| T65420462m12 | T | 65420462 | 12 | 0 | 105 | 1 | 23 | 19 | 23162 | CÓRDOBA | CERETÉ | 215 | 15 | FALSE | 999
| T65420462m12 | T | 65420462 | 12 | 0 | 105 | 1 | 23 | 19 | 23162 | CÓRDOBA | CERETÉ | 215 | 15 | FALSE | 999
| T65420462m12 | T | 65420462 | 12 | 0 | 105 | 1 | 23 | 19 | 23162 | CÓRDOBA | CERETÉ | 215 | 15 | FALSE | 999
| T65420462m12 | T | 65420462 | 12 | 0 | 105 | 1 | 23 | 19 | 23162 | CÓRDOBA | CERETÉ | 215 | 15 | FALSE | 999
| T65420462m12 | T | 65420462 | 12 | 0 | 105 | 1 | 23 | 19 | 23162 | CÓRDOBA | CERETÉ | 215 | 15 | FALSE | 999
| T65420462m12 | T | 65420462 | 12 | 0 | 105 | 1 | 23 | 19 | 23162 | CÓRDOBA | CERETÉ | 215 | 15 | FALSE | 999
| T65420462m12 | T | 65420462 | 12 | 0 | 105 | 1 | 23 | 19 | 23162 | CÓRDOBA | CERETÉ | 215 | 15 | FALSE | 999
| T65420462m12 | T | 65420462 | 12 | 0 | 105 | 1 | 23 | 19 | 23162 | CÓRDOBA | CERETÉ | 215 | 15 | FALSE | 999
| T65420462m12 | T | 65420462 | 12 | 0 | 105 | 1 | 23 | 19 | 23162 | CÓRDOBA | CERETÉ | 215 | 15 | FALSE | 999
| T65420462m12 | T | 65420462 | 12 | 0 | 105 | 1 | 23 | 19 | 23162 | CÓRDOBA | CERETÉ | 215 | 15 | FALSE | 999
| T65420462m12 | T | 65420462 | 12 | 0 | 105 | 1 | 23 | 19 | 23162 | CÓRDOBA | CERETÉ | 215 | 15 | FALSE | 999
| T65420462m12 | T | 65420462 | 12 | 0 | 105 | 1 | 23 | 19 | 23162 | CÓRDOBA | CERETÉ | 215 | 15 | FALSE | 999
| T65420462m12 | T | 65420462 | 12 | 1 | 1 | 1 | 23 | 6 | 23162 | CÓRDOBA | CERETÉ | 215 | 15 | FALSE | 999
| T65420609m1 | T | 65420609 | 1 | 0 | 9 | 1 | 23 | 0 | 23162 | CÓRDOBA | CERETÉ | 0 | 15 | TRUE | 999
| T65420609m1 | T | 65420609 | 1 | 0 | 9 | 1 | 23 | 0 | 23162 | CÓRDOBA | CERETÉ | 0 | 15 | TRUE | 999
| T65420609m1 | T | 65420609 | 1 | 0 | 9 | 1 | 23 | 0 | 23162 | CÓRDOBA | CERETÉ | 0 | 15 | TRUE | 999
| T65420609m1 | T | 65420609 | 1 | 0 | 9 | 1 | 23 | 0 | 23162 | CÓRDOBA | CERETÉ | 0 | 15 | TRUE | 999
| T65420609m1 | T | 65420609 | 1 | 0 | 9 | 1 | 23 | 0 | 23162 | CÓRDOBA | CERETÉ | 0 | 15 | TRUE | 999
| T65420609m1 | T | 65420609 | 1 | 0 | 9 | 1 | 23 | 0 | 23162 | CÓRDOBA | CERETÉ | 0 | 15 | TRUE | 999
| T65420609m1 | T | 65420609 | 1 | 0 | 9 | 1 | 23 | 0 | 23162 | CÓRDOBA | CERETÉ | 0 | 15 | TRUE | 999
| T65420609m1 | T | 65420609 | 1 | 0 | 9 | 1 | 23 | 0 | 23162 | CÓRDOBA | CERETÉ | 0 | 15 | TRUE | 999
| T65420609m1 | T | 65420609 | 1 | 0 | 9 | 1 | 23 | 0 | 23162 | CÓRDOBA | CERETÉ | 0 | 15 | TRUE | 999
| T65420609m2 | T | 65420609 | 2 | 0 | 9 | 1 | 23 | 0 | 23162 | CÓRDOBA | CERETÉ | 0 | 15 | TRUE | 999
| T65420609m2 | T | 65420609 | 2 | 0 | 9 | 1 | 23 | 0 | 23162 | CÓRDOBA | CERETÉ | 0 | 15 | TRUE | 999
| T65420609m2 | T | 65420609 | 2 | 0 | 9 | 1 | 23 | 0 | 23162 | CÓRDOBA | CERETÉ | 0 | 15 | TRUE | 999
| T65420609m2 | T | 65420609 | 2 | 0 | 9 | 1 | 23 | 0 | 23162 | CÓRDOBA | CERETÉ | 0 | 15 | TRUE | 999
| T65420609m2 | T | 65420609 | 2 | 0 | 9 | 1 | 23 | 0 | 23162 | CÓRDOBA | CERETÉ | 0 | 15 | TRUE | 999
| T65420609m2 | T | 65420609 | 2 | 0 | 9 | 1 | 23 | 0 | 23162 | CÓRDOBA | CERETÉ | 0 | 15 | TRUE | 999
| T65420609m2 | T | 65420609 | 2 | 0 | 9 | 1 | 23 | 0 | 23162 | CÓRDOBA | CERETÉ | 0 | 15 | TRUE | 999
| T65420609m2 | T | 65420609 | 2 | 0 | 9 | 1 | 23 | 0 | 23162 | CÓRDOBA | CERETÉ | 0 | 15 | TRUE | 999
| T65420609m2 | T | 65420609 | 2 | 0 | 9 | 1 | 23 | 0 | 23162 | CÓRDOBA | CERETÉ | 0 | 15 | TRUE | 999
| T65420609m3 | T | 65420609 | 3 | 0 | 9 | 1 | 23 | 0 | 23162 | CÓRDOBA | CERETÉ | 0 | 15 | TRUE | 999
| T65420609m3 | T | 65420609 | 3 | 0 | 9 | 1 | 23 | 0 | 23162 | CÓRDOBA | CERETÉ | 0 | 15 | TRUE | 999
| T65420609m3 | T | 65420609 | 3 | 0 | 9 | 1 | 23 | 0 | 23162 | CÓRDOBA | CERETÉ | 0 | 15 | TRUE | 999
| T65420609m3 | T | 65420609 | 3 | 0 | 9 | 1 | 23 | 0 | 23162 | CÓRDOBA | CERETÉ | 0 | 15 | TRUE | 999
| T65420609m3 | T | 65420609 | 3 | 0 | 9 | 1 | 23 | 0 | 23162 | CÓRDOBA | CERETÉ | 0 | 15 | TRUE | 999
| T65420609m3 | T | 65420609 | 3 | 0 | 9 | 1 | 23 | 0 | 23162 | CÓRDOBA | CERETÉ | 0 | 15 | TRUE | 999
| T65420609m3 | T | 65420609 | 3 | 0 | 9 | 1 | 23 | 0 | 23162 | CÓRDOBA | CERETÉ | 0 | 15 | TRUE | 999
| T65420609m3 | T | 65420609 | 3 | 0 | 9 | 1 | 23 | 0 | 23162 | CÓRDOBA | CERETÉ | 0 | 15 | TRUE | 999
| T65420609m3 | T | 65420609 | 3 | 0 | 9 | 1 | 23 | 0 | 23162 | CÓRDOBA | CERETÉ | 0 | 15 | TRUE | 999
| T65420609m4 | T | 65420609 | 4 | 0 | 9 | 1 | 23 | 0 | 23162 | CÓRDOBA | CERETÉ | 0 | 15 | TRUE | 999
| T65420609m4 | T | 65420609 | 4 | 0 | 9 | 1 | 23 | 0 | 23162 | CÓRDOBA | CERETÉ | 0 | 15 | TRUE | 999
| T65420609m4 | T | 65420609 | 4 | 0 | 9 | 1 | 23 | 0 | 23162 | CÓRDOBA | CERETÉ | 0 | 15 | TRUE | 999
| T65420609m4 | T | 65420609 | 4 | 0 | 9 | 1 | 23 | 0 | 23162 | CÓRDOBA | CERETÉ | 0 | 15 | TRUE | 999
| T65420609m4 | T | 65420609 | 4 | 0 | 9 | 1 | 23 | 0 | 23162 | CÓRDOBA | CERETÉ | 0 | 15 | TRUE | 999
| T65420609m4 | T | 65420609 | 4 | 0 | 9 | 1 | 23 | 0 | 23162 | CÓRDOBA | CERETÉ | 0 | 15 | TRUE | 999
| T65420609m4 | T | 65420609 | 4 | 0 | 9 | 1 | 23 | 0 | 23162 | CÓRDOBA | CERETÉ | 0 | 15 | TRUE | 999
| T65420609m4 | T | 65420609 | 4 | 0 | 9 | 1 | 23 | 0 | 23162 | CÓRDOBA | CERETÉ | 0 | 15 | TRUE | 999
| T65420609m4 | T | 65420609 | 4 | 0 | 9 | 1 | 23 | 0 | 23162 | CÓRDOBA | CERETÉ | 0 | 15 | TRUE | 999
| T65420609m5 | T | 65420609 | 5 | 0 | 9 | 1 | 23 | 0 | 23162 | CÓRDOBA | CERETÉ | 0 | 15 | TRUE | 999
| T65420609m5 | T | 65420609 | 5 | 0 | 9 | 1 | 23 | 0 | 23162 | CÓRDOBA | CERETÉ | 0 | 15 | TRUE | 999
| T65420609m5 | T | 65420609 | 5 | 0 | 9 | 1 | 23 | 0 | 23162 | CÓRDOBA | CERETÉ | 0 | 15 | TRUE | 999
| T65420609m5 | T | 65420609 | 5 | 0 | 9 | 1 | 23 | 0 | 23162 | CÓRDOBA | CERETÉ | 0 | 15 | TRUE | 999
| T65420609m5 | T | 65420609 | 5 | 0 | 9 | 1 | 23 | 0 | 23162 | CÓRDOBA | CERETÉ | 0 | 15 | TRUE | 999
| T65420609m5 | T | 65420609 | 5 | 0 | 9 | 1 | 23 | 0 | 23162 | CÓRDOBA | CERETÉ | 0 | 15 | TRUE | 999
| T65420609m5 | T | 65420609 | 5 | 0 | 9 | 1 | 23 | 0 | 23162 | CÓRDOBA | CERETÉ | 0 | 15 | TRUE | 999
| T65420609m5 | T | 65420609 | 5 | 0 | 9 | 1 | 23 | 0 | 23162 | CÓRDOBA | CERETÉ | 0 | 15 | TRUE | 999
| T65420609m5 | T | 65420609 | 5 | 0 | 9 | 1 | 23 | 0 | 23162 | CÓRDOBA | CERETÉ | 0 | 15 | TRUE | 999
| T65420609m6 | T | 65420609 | 6 | 0 | 9 | 1 | 23 | 0 | 23162 | CÓRDOBA | CERETÉ | 0 | 15 | TRUE | 999
| T65420609m6 | T | 65420609 | 6 | 0 | 9 | 1 | 23 | 0 | 23162 | CÓRDOBA | CERETÉ | 0 | 15 | TRUE | 999
| T65420609m6 | T | 65420609 | 6 | 0 | 9 | 1 | 23 | 0 | 23162 | CÓRDOBA | CERETÉ | 0 | 15 | TRUE | 999
| T65420609m6 | T | 65420609 | 6 | 0 | 9 | 1 | 23 | 0 | 23162 | CÓRDOBA | CERETÉ | 0 | 15 | TRUE | 999
| T65420609m6 | T | 65420609 | 6 | 0 | 9 | 1 | 23 | 0 | 23162 | CÓRDOBA | CERETÉ | 0 | 15 | TRUE | 999
| T65420609m6 | T | 65420609 | 6 | 0 | 9 | 1 | 23 | 0 | 23162 | CÓRDOBA | CERETÉ | 0 | 15 | TRUE | 999
| T65420609m6 | T | 65420609 | 6 | 0 | 9 | 1 | 23 | 0 | 23162 | CÓRDOBA | CERETÉ | 0 | 15 | TRUE | 999
| T65420609m6 | T | 65420609 | 6 | 0 | 9 | 1 | 23 | 0 | 23162 | CÓRDOBA | CERETÉ | 0 | 15 | TRUE | 999
| T65420609m6 | T | 65420609 | 6 | 0 | 9 | 1 | 23 | 0 | 23162 | CÓRDOBA | CERETÉ | 0 | 15 | TRUE | 999
| T65420609m7 | T | 65420609 | 7 | 0 | 9 | 1 | 23 | 0 | 23162 | CÓRDOBA | CERETÉ | 0 | 15 | TRUE | 999
| T65420609m7 | T | 65420609 | 7 | 0 | 9 | 1 | 23 | 0 | 23162 | CÓRDOBA | CERETÉ | 0 | 15 | TRUE | 999
| T65420609m7 | T | 65420609 | 7 | 0 | 9 | 1 | 23 | 0 | 23162 | CÓRDOBA | CERETÉ | 0 | 15 | TRUE | 999
| T65420609m7 | T | 65420609 | 7 | 0 | 9 | 1 | 23 | 0 | 23162 | CÓRDOBA | CERETÉ | 0 | 15 | TRUE | 999
| T65420609m7 | T | 65420609 | 7 | 0 | 9 | 1 | 23 | 0 | 23162 | CÓRDOBA | CERETÉ | 0 | 15 | TRUE | 999
| T65420609m7 | T | 65420609 | 7 | 0 | 9 | 1 | 23 | 0 | 23162 | CÓRDOBA | CERETÉ | 0 | 15 | TRUE | 999
| T65420609m7 | T | 65420609 | 7 | 0 | 9 | 1 | 23 | 0 | 23162 | CÓRDOBA | CERETÉ | 0 | 15 | TRUE | 999
| T65420609m7 | T | 65420609 | 7 | 0 | 9 | 1 | 23 | 0 | 23162 | CÓRDOBA | CERETÉ | 0 | 15 | TRUE | 999
| T65420609m7 | T | 65420609 | 7 | 0 | 9 | 1 | 23 | 0 | 23162 | CÓRDOBA | CERETÉ | 0 | 15 | TRUE | 999
| T65420609m8 | T | 65420609 | 8 | 0 | 9 | 1 | 23 | 0 | 23162 | CÓRDOBA | CERETÉ | 0 | 15 | TRUE | 999
| T65420609m8 | T | 65420609 | 8 | 0 | 9 | 1 | 23 | 0 | 23162 | CÓRDOBA | CERETÉ | 0 | 15 | TRUE | 999
| T65420609m8 | T | 65420609 | 8 | 0 | 9 | 1 | 23 | 0 | 23162 | CÓRDOBA | CERETÉ | 0 | 15 | TRUE | 999
| T65420609m8 | T | 65420609 | 8 | 0 | 9 | 1 | 23 | 0 | 23162 | CÓRDOBA | CERETÉ | 0 | 15 | TRUE | 999
| T65420609m8 | T | 65420609 | 8 | 0 | 9 | 1 | 23 | 0 | 23162 | CÓRDOBA | CERETÉ | 0 | 15 | TRUE | 999
| T65420609m8 | T | 65420609 | 8 | 0 | 9 | 1 | 23 | 0 | 23162 | CÓRDOBA | CERETÉ | 0 | 15 | TRUE | 999
| T65420609m8 | T | 65420609 | 8 | 0 | 9 | 1 | 23 | 0 | 23162 | CÓRDOBA | CERETÉ | 0 | 15 | TRUE | 999
| T65420609m8 | T | 65420609 | 8 | 0 | 9 | 1 | 23 | 0 | 23162 | CÓRDOBA | CERETÉ | 0 | 15 | TRUE | 999
| T65420609m8 | T | 65420609 | 8 | 0 | 9 | 1 | 23 | 0 | 23162 | CÓRDOBA | CERETÉ | 0 | 15 | TRUE | 999
| T65420609m9 | T | 65420609 | 9 | 0 | 9 | 1 | 23 | 0 | 23162 | CÓRDOBA | CERETÉ | 0 | 15 | TRUE | 999
| T65420609m9 | T | 65420609 | 9 | 0 | 9 | 1 | 23 | 0 | 23162 | CÓRDOBA | CERETÉ | 0 | 15 | TRUE | 999
| T65420609m9 | T | 65420609 | 9 | 0 | 9 | 1 | 23 | 0 | 23162 | CÓRDOBA | CERETÉ | 0 | 15 | TRUE | 999
| T65420609m9 | T | 65420609 | 9 | 0 | 9 | 1 | 23 | 0 | 23162 | CÓRDOBA | CERETÉ | 0 | 15 | TRUE | 999
| T65420609m9 | T | 65420609 | 9 | 0 | 9 | 1 | 23 | 0 | 23162 | CÓRDOBA | CERETÉ | 0 | 15 | TRUE | 999
| T65420609m9 | T | 65420609 | 9 | 0 | 9 | 1 | 23 | 0 | 23162 | CÓRDOBA | CERETÉ | 0 | 15 | TRUE | 999
| T65420609m9 | T | 65420609 | 9 | 0 | 9 | 1 | 23 | 0 | 23162 | CÓRDOBA | CERETÉ | 0 | 15 | TRUE | 999
| T65420609m9 | T | 65420609 | 9 | 0 | 9 | 1 | 23 | 0 | 23162 | CÓRDOBA | CERETÉ | 0 | 15 | TRUE | 999
| T65420609m9 | T | 65420609 | 9 | 0 | 9 | 1 | 23 | 0 | 23162 | CÓRDOBA | CERETÉ | 0 | 15 | TRUE | 999
| T65420609m10 | T | 65420609 | 10 | 0 | 9 | 1 | 23 | 0 | 23162 | CÓRDOBA | CERETÉ | 0 | 15 | TRUE | 999
| T65420609m10 | T | 65420609 | 10 | 0 | 9 | 1 | 23 | 0 | 23162 | CÓRDOBA | CERETÉ | 0 | 15 | TRUE | 999
| T65420609m10 | T | 65420609 | 10 | 0 | 9 | 1 | 23 | 0 | 23162 | CÓRDOBA | CERETÉ | 0 | 15 | TRUE | 999
| T65420609m10 | T | 65420609 | 10 | 0 | 9 | 1 | 23 | 0 | 23162 | CÓRDOBA | CERETÉ | 0 | 15 | TRUE | 999
| T65420609m10 | T | 65420609 | 10 | 0 | 9 | 1 | 23 | 0 | 23162 | CÓRDOBA | CERETÉ | 0 | 15 | TRUE | 999
| T65420609m10 | T | 65420609 | 10 | 0 | 9 | 1 | 23 | 0 | 23162 | CÓRDOBA | CERETÉ | 0 | 15 | TRUE | 999
| T65420609m10 | T | 65420609 | 10 | 0 | 9 | 1 | 23 | 0 | 23162 | CÓRDOBA | CERETÉ | 0 | 15 | TRUE | 999
| T65420609m10 | T | 65420609 | 10 | 0 | 9 | 1 | 23 | 0 | 23162 | CÓRDOBA | CERETÉ | 0 | 15 | TRUE | 999
| T65420609m10 | T | 65420609 | 10 | 0 | 9 | 1 | 23 | 0 | 23162 | CÓRDOBA | CERETÉ | 0 | 15 | TRUE | 999
| T65420609m11 | T | 65420609 | 11 | 0 | 9 | 1 | 23 | 0 | 23162 | CÓRDOBA | CERETÉ | 0 | 15 | TRUE | 999
| T65420609m11 | T | 65420609 | 11 | 0 | 9 | 1 | 23 | 0 | 23162 | CÓRDOBA | CERETÉ | 0 | 15 | TRUE | 999
| T65420609m11 | T | 65420609 | 11 | 0 | 9 | 1 | 23 | 0 | 23162 | CÓRDOBA | CERETÉ | 0 | 15 | TRUE | 999
| T65420609m11 | T | 65420609 | 11 | 0 | 9 | 1 | 23 | 0 | 23162 | CÓRDOBA | CERETÉ | 0 | 15 | TRUE | 999
| T65420609m11 | T | 65420609 | 11 | 0 | 9 | 1 | 23 | 0 | 23162 | CÓRDOBA | CERETÉ | 0 | 15 | TRUE | 999
| T65420609m11 | T | 65420609 | 11 | 0 | 9 | 1 | 23 | 0 | 23162 | CÓRDOBA | CERETÉ | 0 | 15 | TRUE | 999
| T65420609m11 | T | 65420609 | 11 | 0 | 9 | 1 | 23 | 0 | 23162 | CÓRDOBA | CERETÉ | 0 | 15 | TRUE | 999
| T65420609m11 | T | 65420609 | 11 | 0 | 9 | 1 | 23 | 0 | 23162 | CÓRDOBA | CERETÉ | 0 | 15 | TRUE | 999
| T65420609m11 | T | 65420609 | 11 | 0 | 9 | 1 | 23 | 0 | 23162 | CÓRDOBA | CERETÉ | 0 | 15 | TRUE | 999
| T65420609m12 | T | 65420609 | 12 | 0 | 9 | 1 | 23 | 0 | 23162 | CÓRDOBA | CERETÉ | 0 | 15 | TRUE | 999
| T65420609m12 | T | 65420609 | 12 | 0 | 9 | 1 | 23 | 0 | 23162 | CÓRDOBA | CERETÉ | 0 | 15 | TRUE | 999
| T65420609m12 | T | 65420609 | 12 | 0 | 9 | 1 | 23 | 0 | 23162 | CÓRDOBA | CERETÉ | 0 | 15 | TRUE | 999
| T65420609m12 | T | 65420609 | 12 | 0 | 9 | 1 | 23 | 0 | 23162 | CÓRDOBA | CERETÉ | 0 | 15 | TRUE | 999
| T65420609m12 | T | 65420609 | 12 | 0 | 9 | 1 | 23 | 0 | 23162 | CÓRDOBA | CERETÉ | 0 | 15 | TRUE | 999
| T65420609m12 | T | 65420609 | 12 | 0 | 9 | 1 | 23 | 0 | 23162 | CÓRDOBA | CERETÉ | 0 | 15 | TRUE | 999
| T65420609m12 | T | 65420609 | 12 | 0 | 9 | 1 | 23 | 0 | 23162 | CÓRDOBA | CERETÉ | 0 | 15 | TRUE | 999
| T65420609m12 | T | 65420609 | 12 | 0 | 9 | 1 | 23 | 0 | 23162 | CÓRDOBA | CERETÉ | 0 | 15 | TRUE | 999
| T65420609m12 | T | 65420609 | 12 | 0 | 9 | 1 | 23 | 0 | 23162 | CÓRDOBA | CERETÉ | 0 | 15 | TRUE | 999
| T65423375m1 | T | 65423375 | 1 | 0 | 77 | 1 | 13 | 1 | 23001 | CÓRDOBA | MONTERÍA | 1 | 8 | TRUE | 999
| T65423375m1 | T | 65423375 | 1 | 0 | 77 | 1 | 13 | 1 | 23001 | CÓRDOBA | MONTERÍA | 1 | 8 | TRUE | 999
| T65423375m1 | T | 65423375 | 1 | 0 | 77 | 1 | 13 | 1 | 23001 | CÓRDOBA | MONTERÍA | 1 | 8 | TRUE | 999
| T65423375m1 | T | 65423375 | 1 | 0 | 77 | 1 | 13 | 1 | 23001 | CÓRDOBA | MONTERÍA | 1 | 8 | TRUE | 999
| T65423375m1 | T | 65423375 | 1 | 0 | 77 | 1 | 13 | 1 | 23001 | CÓRDOBA | MONTERÍA | 1 | 8 | TRUE | 999
| T65423375m1 | T | 65423375 | 1 | 0 | 77 | 1 | 13 | 1 | 23001 | CÓRDOBA | MONTERÍA | 1 | 8 | TRUE | 999
| T65423375m1 | T | 65423375 | 1 | 0 | 77 | 1 | 13 | 1 | 23001 | CÓRDOBA | MONTERÍA | 1 | 8 | TRUE | 999
| T65423375m1 | T | 65423375 | 1 | 0 | 77 | 1 | 13 | 1 | 23001 | CÓRDOBA | MONTERÍA | 1 | 8 | TRUE | 999
| T65423375m1 | T | 65423375 | 1 | 0 | 77 | 1 | 13 | 1 | 23001 | CÓRDOBA | MONTERÍA | 1 | 8 | TRUE | 999
| T65423375m1 | T | 65423375 | 1 | 0 | 77 | 1 | 13 | 1 | 23001 | CÓRDOBA | MONTERÍA | 1 | 8 | TRUE | 999
| T65423375m1 | T | 65423375 | 1 | 0 | 77 | 1 | 13 | 1 | 23001 | CÓRDOBA | MONTERÍA | 1 | 8 | TRUE | 999
| T65423375m1 | T | 65423375 | 1 | 0 | 77 | 1 | 13 | 1 | 23001 | CÓRDOBA | MONTERÍA | 1 | 8 | TRUE | 999
| T65423375m1 | T | 65423375 | 1 | 0 | 77 | 1 | 13 | 1 | 23001 | CÓRDOBA | MONTERÍA | 1 | 8 | TRUE | 999
| T65423375m1 | T | 65423375 | 1 | 0 | 77 | 1 | 13 | 1 | 23001 | CÓRDOBA | MONTERÍA | 1 | 8 | TRUE | 999
| T65423375m1 | T | 65423375 | 1 | 0 | 77 | 1 | 13 | 1 | 23001 | CÓRDOBA | MONTERÍA | 1 | 8 | TRUE | 999
| T65423375m1 | T | 65423375 | 1 | 0 | 77 | 1 | 13 | 1 | 23001 | CÓRDOBA | MONTERÍA | 1 | 8 | TRUE | 999
| T65423375m1 | T | 65423375 | 1 | 0 | 77 | 1 | 13 | 1 | 23001 | CÓRDOBA | MONTERÍA | 1 | 8 | TRUE | 999
| T65423375m1 | T | 65423375 | 1 | 0 | 77 | 1 | 13 | 1 | 23001 | CÓRDOBA | MONTERÍA | 1 | 8 | TRUE | 999
| T65423375m1 | T | 65423375 | 1 | 0 | 77 | 1 | 13 | 1 | 23001 | CÓRDOBA | MONTERÍA | 1 | 8 | TRUE | 999
| T65423375m1 | T | 65423375 | 1 | 0 | 77 | 1 | 13 | 1 | 23001 | CÓRDOBA | MONTERÍA | 1 | 8 | TRUE | 999
| T65423375m1 | T | 65423375 | 1 | 0 | 77 | 1 | 13 | 1 | 23001 | CÓRDOBA | MONTERÍA | 1 | 8 | TRUE | 999
| T65423375m1 | T | 65423375 | 1 | 0 | 77 | 1 | 13 | 1 | 23001 | CÓRDOBA | MONTERÍA | 1 | 8 | TRUE | 999
| T65423375m1 | T | 65423375 | 1 | 0 | 77 | 1 | 13 | 1 | 23001 | CÓRDOBA | MONTERÍA | 1 | 8 | TRUE | 999
| T65423375m1 | T | 65423375 | 1 | 0 | 77 | 1 | 13 | 1 | 23001 | CÓRDOBA | MONTERÍA | 1 | 8 | TRUE | 999
| T65423375m1 | T | 65423375 | 1 | 0 | 77 | 1 | 13 | 1 | 23001 | CÓRDOBA | MONTERÍA | 1 | 8 | TRUE | 999
| T65423375m1 | T | 65423375 | 1 | 0 | 77 | 1 | 13 | 1 | 23001 | CÓRDOBA | MONTERÍA | 1 | 8 | TRUE | 999
| T65423375m1 | T | 65423375 | 1 | 0 | 77 | 1 | 13 | 1 | 23001 | CÓRDOBA | MONTERÍA | 1 | 8 | TRUE | 999
| T65423375m1 | T | 65423375 | 1 | 0 | 77 | 1 | 13 | 1 | 23001 | CÓRDOBA | MONTERÍA | 1 | 8 | TRUE | 999
| T65423375m1 | T | 65423375 | 1 | 0 | 77 | 1 | 13 | 1 | 23001 | CÓRDOBA | MONTERÍA | 1 | 8 | TRUE | 999
| T65423375m1 | T | 65423375 | 1 | 0 | 77 | 1 | 13 | 1 | 23001 | CÓRDOBA | MONTERÍA | 1 | 8 | TRUE | 999
| T65423375m1 | T | 65423375 | 1 | 0 | 77 | 1 | 13 | 1 | 23001 | CÓRDOBA | MONTERÍA | 1 | 8 | TRUE | 999
| T65423375m1 | T | 65423375 | 1 | 0 | 77 | 1 | 13 | 1 | 23001 | CÓRDOBA | MONTERÍA | 1 | 8 | TRUE | 999
| T65423375m1 | T | 65423375 | 1 | 0 | 77 | 1 | 13 | 1 | 23001 | CÓRDOBA | MONTERÍA | 1 | 8 | TRUE | 999
| T65423375m1 | T | 65423375 | 1 | 0 | 77 | 1 | 13 | 1 | 23001 | CÓRDOBA | MONTERÍA | 1 | 8 | TRUE | 999
| T65423375m1 | T | 65423375 | 1 | 0 | 77 | 1 | 13 | 1 | 23001 | CÓRDOBA | MONTERÍA | 1 | 8 | TRUE | 999
| T65423375m1 | T | 65423375 | 1 | 0 | 77 | 1 | 13 | 1 | 23001 | CÓRDOBA | MONTERÍA | 1 | 8 | TRUE | 999
| T65423375m1 | T | 65423375 | 1 | 0 | 77 | 1 | 13 | 1 | 23001 | CÓRDOBA | MONTERÍA | 1 | 8 | TRUE | 999
| T65423375m1 | T | 65423375 | 1 | 0 | 77 | 1 | 13 | 1 | 23001 | CÓRDOBA | MONTERÍA | 1 | 8 | TRUE | 999
| T65423375m1 | T | 65423375 | 1 | 0 | 77 | 1 | 13 | 1 | 23001 | CÓRDOBA | MONTERÍA | 1 | 8 | TRUE | 999
| T65423375m1 | T | 65423375 | 1 | 0 | 77 | 1 | 13 | 1 | 23001 | CÓRDOBA | MONTERÍA | 1 | 8 | TRUE | 999
| T65423375m1 | T | 65423375 | 1 | 0 | 77 | 1 | 13 | 1 | 23001 | CÓRDOBA | MONTERÍA | 1 | 8 | TRUE | 999
| T65423375m1 | T | 65423375 | 1 | 0 | 77 | 1 | 13 | 1 | 23001 | CÓRDOBA | MONTERÍA | 1 | 8 | TRUE | 999
| T65423375m1 | T | 65423375 | 1 | 0 | 77 | 1 | 13 | 1 | 23001 | CÓRDOBA | MONTERÍA | 1 | 8 | TRUE | 999
| T65423375m1 | T | 65423375 | 1 | 0 | 77 | 1 | 13 | 1 | 23001 | CÓRDOBA | MONTERÍA | 1 | 8 | TRUE | 999
| T65423375m1 | T | 65423375 | 1 | 0 | 77 | 1 | 13 | 1 | 23001 | CÓRDOBA | MONTERÍA | 1 | 8 | TRUE | 999
| T65423375m1 | T | 65423375 | 1 | 0 | 77 | 1 | 13 | 1 | 23001 | CÓRDOBA | MONTERÍA | 1 | 8 | TRUE | 999
| T65423375m1 | T | 65423375 | 1 | 0 | 77 | 1 | 13 | 1 | 23001 | CÓRDOBA | MONTERÍA | 1 | 8 | TRUE | 999
| T65423375m1 | T | 65423375 | 1 | 0 | 77 | 1 | 13 | 1 | 23001 | CÓRDOBA | MONTERÍA | 1 | 8 | TRUE | 999
| T65423375m1 | T | 65423375 | 1 | 0 | 77 | 1 | 13 | 1 | 23001 | CÓRDOBA | MONTERÍA | 1 | 8 | TRUE | 999
| T65423375m1 | T | 65423375 | 1 | 0 | 77 | 1 | 13 | 1 | 23001 | CÓRDOBA | MONTERÍA | 1 | 8 | TRUE | 999
| T65423375m1 | T | 65423375 | 1 | 0 | 77 | 1 | 13 | 1 | 23001 | CÓRDOBA | MONTERÍA | 1 | 8 | TRUE | 999
| T65423375m1 | T | 65423375 | 1 | 0 | 77 | 1 | 13 | 1 | 23001 | CÓRDOBA | MONTERÍA | 1 | 8 | TRUE | 999
| T65423375m1 | T | 65423375 | 1 | 0 | 77 | 1 | 13 | 1 | 23001 | CÓRDOBA | MONTERÍA | 1 | 8 | TRUE | 999
| T65423375m1 | T | 65423375 | 1 | 0 | 77 | 1 | 13 | 1 | 23001 | CÓRDOBA | MONTERÍA | 1 | 8 | TRUE | 999
| T65423375m1 | T | 65423375 | 1 | 0 | 77 | 1 | 13 | 1 | 23001 | CÓRDOBA | MONTERÍA | 1 | 8 | TRUE | 999
| T65423375m1 | T | 65423375 | 1 | 0 | 77 | 1 | 13 | 1 | 23001 | CÓRDOBA | MONTERÍA | 1 | 8 | TRUE | 999
| T65423375m1 | T | 65423375 | 1 | 0 | 77 | 1 | 13 | 1 | 23001 | CÓRDOBA | MONTERÍA | 1 | 8 | TRUE | 999
| T65423375m1 | T | 65423375 | 1 | 0 | 77 | 1 | 13 | 1 | 23001 | CÓRDOBA | MONTERÍA | 1 | 8 | TRUE | 999
| T65423375m1 | T | 65423375 | 1 | 0 | 77 | 1 | 13 | 1 | 23001 | CÓRDOBA | MONTERÍA | 1 | 8 | TRUE | 999
| T65423375m1 | T | 65423375 | 1 | 0 | 77 | 1 | 13 | 1 | 23001 | CÓRDOBA | MONTERÍA | 1 | 8 | TRUE | 999
| T65423375m1 | T | 65423375 | 1 | 0 | 77 | 1 | 13 | 1 | 23001 | CÓRDOBA | MONTERÍA | 1 | 8 | TRUE | 999
| T65423375m1 | T | 65423375 | 1 | 0 | 77 | 1 | 13 | 1 | 23001 | CÓRDOBA | MONTERÍA | 1 | 8 | TRUE | 999
| T65423375m1 | T | 65423375 | 1 | 0 | 77 | 1 | 13 | 1 | 23001 | CÓRDOBA | MONTERÍA | 1 | 8 | TRUE | 999
| T65423375m1 | T | 65423375 | 1 | 0 | 77 | 1 | 13 | 1 | 23001 | CÓRDOBA | MONTERÍA | 1 | 8 | TRUE | 999
| T65423375m1 | T | 65423375 | 1 | 0 | 77 | 1 | 13 | 1 | 23001 | CÓRDOBA | MONTERÍA | 1 | 8 | TRUE | 999
| T65423375m1 | T | 65423375 | 1 | 0 | 77 | 1 | 13 | 1 | 23001 | CÓRDOBA | MONTERÍA | 1 | 8 | TRUE | 999
| T65423375m1 | T | 65423375 | 1 | 0 | 77 | 1 | 13 | 1 | 23001 | CÓRDOBA | MONTERÍA | 1 | 8 | TRUE | 999
| T65423375m1 | T | 65423375 | 1 | 0 | 77 | 1 | 13 | 1 | 23001 | CÓRDOBA | MONTERÍA | 1 | 8 | TRUE | 999
| T65423375m1 | T | 65423375 | 1 | 0 | 77 | 1 | 13 | 1 | 23001 | CÓRDOBA | MONTERÍA | 1 | 8 | TRUE | 999
| T65423375m1 | T | 65423375 | 1 | 0 | 77 | 1 | 13 | 1 | 23001 | CÓRDOBA | MONTERÍA | 1 | 8 | TRUE | 999
| T65423375m1 | T | 65423375 | 1 | 0 | 77 | 1 | 13 | 1 | 23001 | CÓRDOBA | MONTERÍA | 1 | 8 | TRUE | 999
| T65423375m1 | T | 65423375 | 1 | 0 | 77 | 1 | 13 | 1 | 23001 | CÓRDOBA | MONTERÍA | 1 | 8 | TRUE | 999
| T65423375m1 | T | 65423375 | 1 | 0 | 77 | 1 | 13 | 1 | 23001 | CÓRDOBA | MONTERÍA | 1 | 8 | TRUE | 999
| T65423375m1 | T | 65423375 | 1 | 0 | 77 | 1 | 13 | 1 | 23001 | CÓRDOBA | MONTERÍA | 1 | 8 | TRUE | 999
| T65423375m1 | T | 65423375 | 1 | 0 | 77 | 1 | 13 | 1 | 23001 | CÓRDOBA | MONTERÍA | 1 | 8 | TRUE | 999
| T65423375m1 | T | 65423375 | 1 | 0 | 77 | 1 | 13 | 1 | 23001 | CÓRDOBA | MONTERÍA | 1 | 8 | TRUE | 999
| T65423375m1 | T | 65423375 | 1 | 0 | 77 | 1 | 13 | 1 | 23001 | CÓRDOBA | MONTERÍA | 1 | 8 | TRUE | 999
| T65423375m1 | T | 65423375 | 1 | 1 | 1 | 1 | 13 | 0 | 23001 | CÓRDOBA | MONTERÍA | 1 | 8 | TRUE | 999
| T65423375m2 | T | 65423375 | 2 | 0 | 78 | 1 | 13 | 4 | 23001 | CÓRDOBA | MONTERÍA | 7 | 8 | TRUE | 999
| T65423375m2 | T | 65423375 | 2 | 0 | 78 | 1 | 13 | 4 | 23001 | CÓRDOBA | MONTERÍA | 7 | 8 | TRUE | 999
| T65423375m2 | T | 65423375 | 2 | 0 | 78 | 1 | 13 | 4 | 23001 | CÓRDOBA | MONTERÍA | 7 | 8 | TRUE | 999
| T65423375m2 | T | 65423375 | 2 | 0 | 78 | 1 | 13 | 4 | 23001 | CÓRDOBA | MONTERÍA | 7 | 8 | TRUE | 999
| T65423375m2 | T | 65423375 | 2 | 0 | 78 | 1 | 13 | 4 | 23001 | CÓRDOBA | MONTERÍA | 7 | 8 | TRUE | 999
| T65423375m2 | T | 65423375 | 2 | 0 | 78 | 1 | 13 | 4 | 23001 | CÓRDOBA | MONTERÍA | 7 | 8 | TRUE | 999
| T65423375m2 | T | 65423375 | 2 | 0 | 78 | 1 | 13 | 4 | 23001 | CÓRDOBA | MONTERÍA | 7 | 8 | TRUE | 999
| T65423375m2 | T | 65423375 | 2 | 0 | 78 | 1 | 13 | 4 | 23001 | CÓRDOBA | MONTERÍA | 7 | 8 | TRUE | 999
| T65423375m2 | T | 65423375 | 2 | 0 | 78 | 1 | 13 | 4 | 23001 | CÓRDOBA | MONTERÍA | 7 | 8 | TRUE | 999
| T65423375m2 | T | 65423375 | 2 | 0 | 78 | 1 | 13 | 4 | 23001 | CÓRDOBA | MONTERÍA | 7 | 8 | TRUE | 999
| T65423375m2 | T | 65423375 | 2 | 0 | 78 | 1 | 13 | 4 | 23001 | CÓRDOBA | MONTERÍA | 7 | 8 | TRUE | 999
| T65423375m2 | T | 65423375 | 2 | 0 | 78 | 1 | 13 | 4 | 23001 | CÓRDOBA | MONTERÍA | 7 | 8 | TRUE | 999
| T65423375m2 | T | 65423375 | 2 | 0 | 78 | 1 | 13 | 4 | 23001 | CÓRDOBA | MONTERÍA | 7 | 8 | TRUE | 999
| T65423375m2 | T | 65423375 | 2 | 0 | 78 | 1 | 13 | 4 | 23001 | CÓRDOBA | MONTERÍA | 7 | 8 | TRUE | 999
| T65423375m2 | T | 65423375 | 2 | 0 | 78 | 1 | 13 | 4 | 23001 | CÓRDOBA | MONTERÍA | 7 | 8 | TRUE | 999
| T65423375m2 | T | 65423375 | 2 | 0 | 78 | 1 | 13 | 4 | 23001 | CÓRDOBA | MONTERÍA | 7 | 8 | TRUE | 999
| T65423375m2 | T | 65423375 | 2 | 0 | 78 | 1 | 13 | 4 | 23001 | CÓRDOBA | MONTERÍA | 7 | 8 | TRUE | 999
| T65423375m2 | T | 65423375 | 2 | 0 | 78 | 1 | 13 | 4 | 23001 | CÓRDOBA | MONTERÍA | 7 | 8 | TRUE | 999
| T65423375m2 | T | 65423375 | 2 | 0 | 78 | 1 | 13 | 4 | 23001 | CÓRDOBA | MONTERÍA | 7 | 8 | TRUE | 999
| T65423375m2 | T | 65423375 | 2 | 0 | 78 | 1 | 13 | 4 | 23001 | CÓRDOBA | MONTERÍA | 7 | 8 | TRUE | 999
| T65423375m2 | T | 65423375 | 2 | 0 | 78 | 1 | 13 | 4 | 23001 | CÓRDOBA | MONTERÍA | 7 | 8 | TRUE | 999
| T65423375m2 | T | 65423375 | 2 | 0 | 78 | 1 | 13 | 4 | 23001 | CÓRDOBA | MONTERÍA | 7 | 8 | TRUE | 999
| T65423375m2 | T | 65423375 | 2 | 0 | 78 | 1 | 13 | 4 | 23001 | CÓRDOBA | MONTERÍA | 7 | 8 | TRUE | 999
| T65423375m2 | T | 65423375 | 2 | 0 | 78 | 1 | 13 | 4 | 23001 | CÓRDOBA | MONTERÍA | 7 | 8 | TRUE | 999
| T65423375m2 | T | 65423375 | 2 | 0 | 78 | 1 | 13 | 4 | 23001 | CÓRDOBA | MONTERÍA | 7 | 8 | TRUE | 999
| T65423375m2 | T | 65423375 | 2 | 0 | 78 | 1 | 13 | 4 | 23001 | CÓRDOBA | MONTERÍA | 7 | 8 | TRUE | 999
| T65423375m2 | T | 65423375 | 2 | 0 | 78 | 1 | 13 | 4 | 23001 | CÓRDOBA | MONTERÍA | 7 | 8 | TRUE | 999
| T65423375m2 | T | 65423375 | 2 | 0 | 78 | 1 | 13 | 4 | 23001 | CÓRDOBA | MONTERÍA | 7 | 8 | TRUE | 999
| T65423375m2 | T | 65423375 | 2 | 0 | 78 | 1 | 13 | 4 | 23001 | CÓRDOBA | MONTERÍA | 7 | 8 | TRUE | 999
| T65423375m2 | T | 65423375 | 2 | 0 | 78 | 1 | 13 | 4 | 23001 | CÓRDOBA | MONTERÍA | 7 | 8 | TRUE | 999
| T65423375m2 | T | 65423375 | 2 | 0 | 78 | 1 | 13 | 4 | 23001 | CÓRDOBA | MONTERÍA | 7 | 8 | TRUE | 999
| T65423375m2 | T | 65423375 | 2 | 0 | 78 | 1 | 13 | 4 | 23001 | CÓRDOBA | MONTERÍA | 7 | 8 | TRUE | 999
| T65423375m2 | T | 65423375 | 2 | 0 | 78 | 1 | 13 | 4 | 23001 | CÓRDOBA | MONTERÍA | 7 | 8 | TRUE | 999
| T65423375m2 | T | 65423375 | 2 | 0 | 78 | 1 | 13 | 4 | 23001 | CÓRDOBA | MONTERÍA | 7 | 8 | TRUE | 999
| T65423375m2 | T | 65423375 | 2 | 0 | 78 | 1 | 13 | 4 | 23001 | CÓRDOBA | MONTERÍA | 7 | 8 | TRUE | 999
| T65423375m2 | T | 65423375 | 2 | 0 | 78 | 1 | 13 | 4 | 23001 | CÓRDOBA | MONTERÍA | 7 | 8 | TRUE | 999
| T65423375m2 | T | 65423375 | 2 | 0 | 78 | 1 | 13 | 4 | 23001 | CÓRDOBA | MONTERÍA | 7 | 8 | TRUE | 999
| T65423375m2 | T | 65423375 | 2 | 0 | 78 | 1 | 13 | 4 | 23001 | CÓRDOBA | MONTERÍA | 7 | 8 | TRUE | 999
| T65423375m2 | T | 65423375 | 2 | 0 | 78 | 1 | 13 | 4 | 23001 | CÓRDOBA | MONTERÍA | 7 | 8 | TRUE | 999
| T65423375m2 | T | 65423375 | 2 | 0 | 78 | 1 | 13 | 4 | 23001 | CÓRDOBA | MONTERÍA | 7 | 8 | TRUE | 999
| T65423375m2 | T | 65423375 | 2 | 0 | 78 | 1 | 13 | 4 | 23001 | CÓRDOBA | MONTERÍA | 7 | 8 | TRUE | 999
| T65423375m2 | T | 65423375 | 2 | 0 | 78 | 1 | 13 | 4 | 23001 | CÓRDOBA | MONTERÍA | 7 | 8 | TRUE | 999
| T65423375m2 | T | 65423375 | 2 | 0 | 78 | 1 | 13 | 4 | 23001 | CÓRDOBA | MONTERÍA | 7 | 8 | TRUE | 999
| T65423375m2 | T | 65423375 | 2 | 0 | 78 | 1 | 13 | 4 | 23001 | CÓRDOBA | MONTERÍA | 7 | 8 | TRUE | 999
| T65423375m2 | T | 65423375 | 2 | 0 | 78 | 1 | 13 | 4 | 23001 | CÓRDOBA | MONTERÍA | 7 | 8 | TRUE | 999
| T65423375m2 | T | 65423375 | 2 | 0 | 78 | 1 | 13 | 4 | 23001 | CÓRDOBA | MONTERÍA | 7 | 8 | TRUE | 999
| T65423375m2 | T | 65423375 | 2 | 0 | 78 | 1 | 13 | 4 | 23001 | CÓRDOBA | MONTERÍA | 7 | 8 | TRUE | 999
| T65423375m2 | T | 65423375 | 2 | 0 | 78 | 1 | 13 | 4 | 23001 | CÓRDOBA | MONTERÍA | 7 | 8 | TRUE | 999
| T65423375m2 | T | 65423375 | 2 | 0 | 78 | 1 | 13 | 4 | 23001 | CÓRDOBA | MONTERÍA | 7 | 8 | TRUE | 999
| T65423375m2 | T | 65423375 | 2 | 0 | 78 | 1 | 13 | 4 | 23001 | CÓRDOBA | MONTERÍA | 7 | 8 | TRUE | 999
| T65423375m2 | T | 65423375 | 2 | 0 | 78 | 1 | 13 | 4 | 23001 | CÓRDOBA | MONTERÍA | 7 | 8 | TRUE | 999
| T65423375m2 | T | 65423375 | 2 | 0 | 78 | 1 | 13 | 4 | 23001 | CÓRDOBA | MONTERÍA | 7 | 8 | TRUE | 999
| T65423375m2 | T | 65423375 | 2 | 0 | 78 | 1 | 13 | 4 | 23001 | CÓRDOBA | MONTERÍA | 7 | 8 | TRUE | 999
| T65423375m2 | T | 65423375 | 2 | 0 | 78 | 1 | 13 | 4 | 23001 | CÓRDOBA | MONTERÍA | 7 | 8 | TRUE | 999
| T65423375m2 | T | 65423375 | 2 | 0 | 78 | 1 | 13 | 4 | 23001 | CÓRDOBA | MONTERÍA | 7 | 8 | TRUE | 999
| T65423375m2 | T | 65423375 | 2 | 0 | 78 | 1 | 13 | 4 | 23001 | CÓRDOBA | MONTERÍA | 7 | 8 | TRUE | 999
| T65423375m2 | T | 65423375 | 2 | 0 | 78 | 1 | 13 | 4 | 23001 | CÓRDOBA | MONTERÍA | 7 | 8 | TRUE | 999
| T65423375m2 | T | 65423375 | 2 | 0 | 78 | 1 | 13 | 4 | 23001 | CÓRDOBA | MONTERÍA | 7 | 8 | TRUE | 999
| T65423375m2 | T | 65423375 | 2 | 0 | 78 | 1 | 13 | 4 | 23001 | CÓRDOBA | MONTERÍA | 7 | 8 | TRUE | 999
| T65423375m2 | T | 65423375 | 2 | 0 | 78 | 1 | 13 | 4 | 23001 | CÓRDOBA | MONTERÍA | 7 | 8 | TRUE | 999
| T65423375m2 | T | 65423375 | 2 | 0 | 78 | 1 | 13 | 4 | 23001 | CÓRDOBA | MONTERÍA | 7 | 8 | TRUE | 999
| T65423375m2 | T | 65423375 | 2 | 0 | 78 | 1 | 13 | 4 | 23001 | CÓRDOBA | MONTERÍA | 7 | 8 | TRUE | 999
| T65423375m2 | T | 65423375 | 2 | 0 | 78 | 1 | 13 | 4 | 23001 | CÓRDOBA | MONTERÍA | 7 | 8 | TRUE | 999
| T65423375m2 | T | 65423375 | 2 | 0 | 78 | 1 | 13 | 4 | 23001 | CÓRDOBA | MONTERÍA | 7 | 8 | TRUE | 999
| T65423375m2 | T | 65423375 | 2 | 0 | 78 | 1 | 13 | 4 | 23001 | CÓRDOBA | MONTERÍA | 7 | 8 | TRUE | 999
| T65423375m2 | T | 65423375 | 2 | 0 | 78 | 1 | 13 | 4 | 23001 | CÓRDOBA | MONTERÍA | 7 | 8 | TRUE | 999
| T65423375m2 | T | 65423375 | 2 | 0 | 78 | 1 | 13 | 4 | 23001 | CÓRDOBA | MONTERÍA | 7 | 8 | TRUE | 999
| T65423375m2 | T | 65423375 | 2 | 0 | 78 | 1 | 13 | 4 | 23001 | CÓRDOBA | MONTERÍA | 7 | 8 | TRUE | 999
| T65423375m2 | T | 65423375 | 2 | 0 | 78 | 1 | 13 | 4 | 23001 | CÓRDOBA | MONTERÍA | 7 | 8 | TRUE | 999
| T65423375m2 | T | 65423375 | 2 | 0 | 78 | 1 | 13 | 4 | 23001 | CÓRDOBA | MONTERÍA | 7 | 8 | TRUE | 999
| T65423375m2 | T | 65423375 | 2 | 0 | 78 | 1 | 13 | 4 | 23001 | CÓRDOBA | MONTERÍA | 7 | 8 | TRUE | 999
| T65423375m2 | T | 65423375 | 2 | 0 | 78 | 1 | 13 | 4 | 23001 | CÓRDOBA | MONTERÍA | 7 | 8 | TRUE | 999
| T65423375m2 | T | 65423375 | 2 | 0 | 78 | 1 | 13 | 4 | 23001 | CÓRDOBA | MONTERÍA | 7 | 8 | TRUE | 999
| T65423375m2 | T | 65423375 | 2 | 0 | 78 | 1 | 13 | 4 | 23001 | CÓRDOBA | MONTERÍA | 7 | 8 | TRUE | 999
| T65423375m2 | T | 65423375 | 2 | 0 | 78 | 1 | 13 | 4 | 23001 | CÓRDOBA | MONTERÍA | 7 | 8 | TRUE | 999
| T65423375m2 | T | 65423375 | 2 | 0 | 78 | 1 | 13 | 4 | 23001 | CÓRDOBA | MONTERÍA | 7 | 8 | TRUE | 999
| T65423375m2 | T | 65423375 | 2 | 0 | 78 | 1 | 13 | 4 | 23001 | CÓRDOBA | MONTERÍA | 7 | 8 | TRUE | 999
| T65423375m2 | T | 65423375 | 2 | 0 | 78 | 1 | 13 | 4 | 23001 | CÓRDOBA | MONTERÍA | 7 | 8 | TRUE | 999
| T65423375m2 | T | 65423375 | 2 | 1 | 1 | 1 | 13 | 2 | 23001 | CÓRDOBA | MONTERÍA | 7 | 8 | TRUE | 999
| T65423375m3 | T | 65423375 | 3 | 0 | 78 | 1 | 13 | 1 | 23001 | CÓRDOBA | MONTERÍA | 8 | 8 | TRUE | 999
| T65423375m3 | T | 65423375 | 3 | 0 | 78 | 1 | 13 | 1 | 23001 | CÓRDOBA | MONTERÍA | 8 | 8 | TRUE | 999
| T65423375m3 | T | 65423375 | 3 | 0 | 78 | 1 | 13 | 1 | 23001 | CÓRDOBA | MONTERÍA | 8 | 8 | TRUE | 999
| T65423375m3 | T | 65423375 | 3 | 0 | 78 | 1 | 13 | 1 | 23001 | CÓRDOBA | MONTERÍA | 8 | 8 | TRUE | 999
| T65423375m3 | T | 65423375 | 3 | 0 | 78 | 1 | 13 | 1 | 23001 | CÓRDOBA | MONTERÍA | 8 | 8 | TRUE | 999
| T65423375m3 | T | 65423375 | 3 | 0 | 78 | 1 | 13 | 1 | 23001 | CÓRDOBA | MONTERÍA | 8 | 8 | TRUE | 999
| T65423375m3 | T | 65423375 | 3 | 0 | 78 | 1 | 13 | 1 | 23001 | CÓRDOBA | MONTERÍA | 8 | 8 | TRUE | 999
| T65423375m3 | T | 65423375 | 3 | 0 | 78 | 1 | 13 | 1 | 23001 | CÓRDOBA | MONTERÍA | 8 | 8 | TRUE | 999
| T65423375m3 | T | 65423375 | 3 | 0 | 78 | 1 | 13 | 1 | 23001 | CÓRDOBA | MONTERÍA | 8 | 8 | TRUE | 999
| T65423375m3 | T | 65423375 | 3 | 0 | 78 | 1 | 13 | 1 | 23001 | CÓRDOBA | MONTERÍA | 8 | 8 | TRUE | 999
| T65423375m3 | T | 65423375 | 3 | 0 | 78 | 1 | 13 | 1 | 23001 | CÓRDOBA | MONTERÍA | 8 | 8 | TRUE | 999
| T65423375m3 | T | 65423375 | 3 | 0 | 78 | 1 | 13 | 1 | 23001 | CÓRDOBA | MONTERÍA | 8 | 8 | TRUE | 999
| T65423375m3 | T | 65423375 | 3 | 0 | 78 | 1 | 13 | 1 | 23001 | CÓRDOBA | MONTERÍA | 8 | 8 | TRUE | 999
| T65423375m3 | T | 65423375 | 3 | 0 | 78 | 1 | 13 | 1 | 23001 | CÓRDOBA | MONTERÍA | 8 | 8 | TRUE | 999
| T65423375m3 | T | 65423375 | 3 | 0 | 78 | 1 | 13 | 1 | 23001 | CÓRDOBA | MONTERÍA | 8 | 8 | TRUE | 999
| T65423375m3 | T | 65423375 | 3 | 0 | 78 | 1 | 13 | 1 | 23001 | CÓRDOBA | MONTERÍA | 8 | 8 | TRUE | 999
| T65423375m3 | T | 65423375 | 3 | 0 | 78 | 1 | 13 | 1 | 23001 | CÓRDOBA | MONTERÍA | 8 | 8 | TRUE | 999
| T65423375m3 | T | 65423375 | 3 | 0 | 78 | 1 | 13 | 1 | 23001 | CÓRDOBA | MONTERÍA | 8 | 8 | TRUE | 999
| T65423375m3 | T | 65423375 | 3 | 0 | 78 | 1 | 13 | 1 | 23001 | CÓRDOBA | MONTERÍA | 8 | 8 | TRUE | 999
| T65423375m3 | T | 65423375 | 3 | 0 | 78 | 1 | 13 | 1 | 23001 | CÓRDOBA | MONTERÍA | 8 | 8 | TRUE | 999
| T65423375m3 | T | 65423375 | 3 | 0 | 78 | 1 | 13 | 1 | 23001 | CÓRDOBA | MONTERÍA | 8 | 8 | TRUE | 999
| T65423375m3 | T | 65423375 | 3 | 0 | 78 | 1 | 13 | 1 | 23001 | CÓRDOBA | MONTERÍA | 8 | 8 | TRUE | 999
| T65423375m3 | T | 65423375 | 3 | 0 | 78 | 1 | 13 | 1 | 23001 | CÓRDOBA | MONTERÍA | 8 | 8 | TRUE | 999
| T65423375m3 | T | 65423375 | 3 | 0 | 78 | 1 | 13 | 1 | 23001 | CÓRDOBA | MONTERÍA | 8 | 8 | TRUE | 999
| T65423375m3 | T | 65423375 | 3 | 0 | 78 | 1 | 13 | 1 | 23001 | CÓRDOBA | MONTERÍA | 8 | 8 | TRUE | 999
| T65423375m3 | T | 65423375 | 3 | 0 | 78 | 1 | 13 | 1 | 23001 | CÓRDOBA | MONTERÍA | 8 | 8 | TRUE | 999
| T65423375m3 | T | 65423375 | 3 | 0 | 78 | 1 | 13 | 1 | 23001 | CÓRDOBA | MONTERÍA | 8 | 8 | TRUE | 999
| T65423375m3 | T | 65423375 | 3 | 0 | 78 | 1 | 13 | 1 | 23001 | CÓRDOBA | MONTERÍA | 8 | 8 | TRUE | 999
| T65423375m3 | T | 65423375 | 3 | 0 | 78 | 1 | 13 | 1 | 23001 | CÓRDOBA | MONTERÍA | 8 | 8 | TRUE | 999
| T65423375m3 | T | 65423375 | 3 | 0 | 78 | 1 | 13 | 1 | 23001 | CÓRDOBA | MONTERÍA | 8 | 8 | TRUE | 999
| T65423375m3 | T | 65423375 | 3 | 0 | 78 | 1 | 13 | 1 | 23001 | CÓRDOBA | MONTERÍA | 8 | 8 | TRUE | 999
| T65423375m3 | T | 65423375 | 3 | 0 | 78 | 1 | 13 | 1 | 23001 | CÓRDOBA | MONTERÍA | 8 | 8 | TRUE | 999
| T65423375m3 | T | 65423375 | 3 | 0 | 78 | 1 | 13 | 1 | 23001 | CÓRDOBA | MONTERÍA | 8 | 8 | TRUE | 999
| T65423375m3 | T | 65423375 | 3 | 0 | 78 | 1 | 13 | 1 | 23001 | CÓRDOBA | MONTERÍA | 8 | 8 | TRUE | 999
| T65423375m3 | T | 65423375 | 3 | 0 | 78 | 1 | 13 | 1 | 23001 | CÓRDOBA | MONTERÍA | 8 | 8 | TRUE | 999
| T65423375m3 | T | 65423375 | 3 | 0 | 78 | 1 | 13 | 1 | 23001 | CÓRDOBA | MONTERÍA | 8 | 8 | TRUE | 999
| T65423375m3 | T | 65423375 | 3 | 0 | 78 | 1 | 13 | 1 | 23001 | CÓRDOBA | MONTERÍA | 8 | 8 | TRUE | 999
| T65423375m3 | T | 65423375 | 3 | 0 | 78 | 1 | 13 | 1 | 23001 | CÓRDOBA | MONTERÍA | 8 | 8 | TRUE | 999
| T65423375m3 | T | 65423375 | 3 | 0 | 78 | 1 | 13 | 1 | 23001 | CÓRDOBA | MONTERÍA | 8 | 8 | TRUE | 999
| T65423375m3 | T | 65423375 | 3 | 0 | 78 | 1 | 13 | 1 | 23001 | CÓRDOBA | MONTERÍA | 8 | 8 | TRUE | 999
| T65423375m3 | T | 65423375 | 3 | 0 | 78 | 1 | 13 | 1 | 23001 | CÓRDOBA | MONTERÍA | 8 | 8 | TRUE | 999
| T65423375m3 | T | 65423375 | 3 | 0 | 78 | 1 | 13 | 1 | 23001 | CÓRDOBA | MONTERÍA | 8 | 8 | TRUE | 999
| T65423375m3 | T | 65423375 | 3 | 0 | 78 | 1 | 13 | 1 | 23001 | CÓRDOBA | MONTERÍA | 8 | 8 | TRUE | 999
| T65423375m3 | T | 65423375 | 3 | 0 | 78 | 1 | 13 | 1 | 23001 | CÓRDOBA | MONTERÍA | 8 | 8 | TRUE | 999
| T65423375m3 | T | 65423375 | 3 | 0 | 78 | 1 | 13 | 1 | 23001 | CÓRDOBA | MONTERÍA | 8 | 8 | TRUE | 999
| T65423375m3 | T | 65423375 | 3 | 0 | 78 | 1 | 13 | 1 | 23001 | CÓRDOBA | MONTERÍA | 8 | 8 | TRUE | 999
| T65423375m3 | T | 65423375 | 3 | 0 | 78 | 1 | 13 | 1 | 23001 | CÓRDOBA | MONTERÍA | 8 | 8 | TRUE | 999
| T65423375m3 | T | 65423375 | 3 | 0 | 78 | 1 | 13 | 1 | 23001 | CÓRDOBA | MONTERÍA | 8 | 8 | TRUE | 999
| T65423375m3 | T | 65423375 | 3 | 0 | 78 | 1 | 13 | 1 | 23001 | CÓRDOBA | MONTERÍA | 8 | 8 | TRUE | 999
| T65423375m3 | T | 65423375 | 3 | 0 | 78 | 1 | 13 | 1 | 23001 | CÓRDOBA | MONTERÍA | 8 | 8 | TRUE | 999
| T65423375m3 | T | 65423375 | 3 | 0 | 78 | 1 | 13 | 1 | 23001 | CÓRDOBA | MONTERÍA | 8 | 8 | TRUE | 999
| T65423375m3 | T | 65423375 | 3 | 0 | 78 | 1 | 13 | 1 | 23001 | CÓRDOBA | MONTERÍA | 8 | 8 | TRUE | 999
| T65423375m3 | T | 65423375 | 3 | 0 | 78 | 1 | 13 | 1 | 23001 | CÓRDOBA | MONTERÍA | 8 | 8 | TRUE | 999
| T65423375m3 | T | 65423375 | 3 | 0 | 78 | 1 | 13 | 1 | 23001 | CÓRDOBA | MONTERÍA | 8 | 8 | TRUE | 999
| T65423375m3 | T | 65423375 | 3 | 0 | 78 | 1 | 13 | 1 | 23001 | CÓRDOBA | MONTERÍA | 8 | 8 | TRUE | 999
| T65423375m3 | T | 65423375 | 3 | 0 | 78 | 1 | 13 | 1 | 23001 | CÓRDOBA | MONTERÍA | 8 | 8 | TRUE | 999
| T65423375m3 | T | 65423375 | 3 | 0 | 78 | 1 | 13 | 1 | 23001 | CÓRDOBA | MONTERÍA | 8 | 8 | TRUE | 999
| T65423375m3 | T | 65423375 | 3 | 0 | 78 | 1 | 13 | 1 | 23001 | CÓRDOBA | MONTERÍA | 8 | 8 | TRUE | 999
| T65423375m3 | T | 65423375 | 3 | 0 | 78 | 1 | 13 | 1 | 23001 | CÓRDOBA | MONTERÍA | 8 | 8 | TRUE | 999
| T65423375m3 | T | 65423375 | 3 | 0 | 78 | 1 | 13 | 1 | 23001 | CÓRDOBA | MONTERÍA | 8 | 8 | TRUE | 999
| T65423375m3 | T | 65423375 | 3 | 0 | 78 | 1 | 13 | 1 | 23001 | CÓRDOBA | MONTERÍA | 8 | 8 | TRUE | 999
| T65423375m3 | T | 65423375 | 3 | 0 | 78 | 1 | 13 | 1 | 23001 | CÓRDOBA | MONTERÍA | 8 | 8 | TRUE | 999
| T65423375m3 | T | 65423375 | 3 | 0 | 78 | 1 | 13 | 1 | 23001 | CÓRDOBA | MONTERÍA | 8 | 8 | TRUE | 999
| T65423375m3 | T | 65423375 | 3 | 0 | 78 | 1 | 13 | 1 | 23001 | CÓRDOBA | MONTERÍA | 8 | 8 | TRUE | 999
| T65423375m3 | T | 65423375 | 3 | 0 | 78 | 1 | 13 | 1 | 23001 | CÓRDOBA | MONTERÍA | 8 | 8 | TRUE | 999
| T65423375m3 | T | 65423375 | 3 | 0 | 78 | 1 | 13 | 1 | 23001 | CÓRDOBA | MONTERÍA | 8 | 8 | TRUE | 999
| T65423375m3 | T | 65423375 | 3 | 0 | 78 | 1 | 13 | 1 | 23001 | CÓRDOBA | MONTERÍA | 8 | 8 | TRUE | 999
| T65423375m3 | T | 65423375 | 3 | 0 | 78 | 1 | 13 | 1 | 23001 | CÓRDOBA | MONTERÍA | 8 | 8 | TRUE | 999
| T65423375m3 | T | 65423375 | 3 | 0 | 78 | 1 | 13 | 1 | 23001 | CÓRDOBA | MONTERÍA | 8 | 8 | TRUE | 999
| T65423375m3 | T | 65423375 | 3 | 0 | 78 | 1 | 13 | 1 | 23001 | CÓRDOBA | MONTERÍA | 8 | 8 | TRUE | 999
| T65423375m3 | T | 65423375 | 3 | 0 | 78 | 1 | 13 | 1 | 23001 | CÓRDOBA | MONTERÍA | 8 | 8 | TRUE | 999
| T65423375m3 | T | 65423375 | 3 | 0 | 78 | 1 | 13 | 1 | 23001 | CÓRDOBA | MONTERÍA | 8 | 8 | TRUE | 999
| T65423375m3 | T | 65423375 | 3 | 0 | 78 | 1 | 13 | 1 | 23001 | CÓRDOBA | MONTERÍA | 8 | 8 | TRUE | 999
| T65423375m3 | T | 65423375 | 3 | 0 | 78 | 1 | 13 | 1 | 23001 | CÓRDOBA | MONTERÍA | 8 | 8 | TRUE | 999
| T65423375m3 | T | 65423375 | 3 | 0 | 78 | 1 | 13 | 1 | 23001 | CÓRDOBA | MONTERÍA | 8 | 8 | TRUE | 999
| T65423375m3 | T | 65423375 | 3 | 0 | 78 | 1 | 13 | 1 | 23001 | CÓRDOBA | MONTERÍA | 8 | 8 | TRUE | 999
| T65423375m3 | T | 65423375 | 3 | 0 | 78 | 1 | 13 | 1 | 23001 | CÓRDOBA | MONTERÍA | 8 | 8 | TRUE | 999
| T65423375m3 | T | 65423375 | 3 | 0 | 78 | 1 | 13 | 1 | 23001 | CÓRDOBA | MONTERÍA | 8 | 8 | TRUE | 999
| T65423375m3 | T | 65423375 | 3 | 1 | 1 | 1 | 13 | 0 | 23001 | CÓRDOBA | MONTERÍA | 8 | 8 | TRUE | 999
| T65423375m4 | T | 65423375 | 4 | 0 | 78 | 1 | 13 | 13 | 23001 | CÓRDOBA | MONTERÍA | 27 | 8 | FALSE | 999
| T65423375m4 | T | 65423375 | 4 | 0 | 78 | 1 | 13 | 13 | 23001 | CÓRDOBA | MONTERÍA | 27 | 8 | FALSE | 999
| T65423375m4 | T | 65423375 | 4 | 0 | 78 | 1 | 13 | 13 | 23001 | CÓRDOBA | MONTERÍA | 27 | 8 | FALSE | 999
| T65423375m4 | T | 65423375 | 4 | 0 | 78 | 1 | 13 | 13 | 23001 | CÓRDOBA | MONTERÍA | 27 | 8 | FALSE | 999
| T65423375m4 | T | 65423375 | 4 | 0 | 78 | 1 | 13 | 13 | 23001 | CÓRDOBA | MONTERÍA | 27 | 8 | FALSE | 999
| T65423375m4 | T | 65423375 | 4 | 0 | 78 | 1 | 13 | 13 | 23001 | CÓRDOBA | MONTERÍA | 27 | 8 | FALSE | 999
| T65423375m4 | T | 65423375 | 4 | 0 | 78 | 1 | 13 | 13 | 23001 | CÓRDOBA | MONTERÍA | 27 | 8 | FALSE | 999
| T65423375m4 | T | 65423375 | 4 | 0 | 78 | 1 | 13 | 13 | 23001 | CÓRDOBA | MONTERÍA | 27 | 8 | FALSE | 999
| T65423375m4 | T | 65423375 | 4 | 0 | 78 | 1 | 13 | 13 | 23001 | CÓRDOBA | MONTERÍA | 27 | 8 | FALSE | 999
| T65423375m4 | T | 65423375 | 4 | 0 | 78 | 1 | 13 | 13 | 23001 | CÓRDOBA | MONTERÍA | 27 | 8 | FALSE | 999
| T65423375m4 | T | 65423375 | 4 | 0 | 78 | 1 | 13 | 13 | 23001 | CÓRDOBA | MONTERÍA | 27 | 8 | FALSE | 999
| T65423375m4 | T | 65423375 | 4 | 0 | 78 | 1 | 13 | 13 | 23001 | CÓRDOBA | MONTERÍA | 27 | 8 | FALSE | 999
| T65423375m4 | T | 65423375 | 4 | 0 | 78 | 1 | 13 | 13 | 23001 | CÓRDOBA | MONTERÍA | 27 | 8 | FALSE | 999
| T65423375m4 | T | 65423375 | 4 | 0 | 78 | 1 | 13 | 13 | 23001 | CÓRDOBA | MONTERÍA | 27 | 8 | FALSE | 999
| T65423375m4 | T | 65423375 | 4 | 0 | 78 | 1 | 13 | 13 | 23001 | CÓRDOBA | MONTERÍA | 27 | 8 | FALSE | 999
| T65423375m4 | T | 65423375 | 4 | 0 | 78 | 1 | 13 | 13 | 23001 | CÓRDOBA | MONTERÍA | 27 | 8 | FALSE | 999
| T65423375m4 | T | 65423375 | 4 | 0 | 78 | 1 | 13 | 13 | 23001 | CÓRDOBA | MONTERÍA | 27 | 8 | FALSE | 999
| T65423375m4 | T | 65423375 | 4 | 0 | 78 | 1 | 13 | 13 | 23001 | CÓRDOBA | MONTERÍA | 27 | 8 | FALSE | 999
| T65423375m4 | T | 65423375 | 4 | 0 | 78 | 1 | 13 | 13 | 23001 | CÓRDOBA | MONTERÍA | 27 | 8 | FALSE | 999
| T65423375m4 | T | 65423375 | 4 | 0 | 78 | 1 | 13 | 13 | 23001 | CÓRDOBA | MONTERÍA | 27 | 8 | FALSE | 999
| T65423375m4 | T | 65423375 | 4 | 0 | 78 | 1 | 13 | 13 | 23001 | CÓRDOBA | MONTERÍA | 27 | 8 | FALSE | 999
| T65423375m4 | T | 65423375 | 4 | 0 | 78 | 1 | 13 | 13 | 23001 | CÓRDOBA | MONTERÍA | 27 | 8 | FALSE | 999
| T65423375m4 | T | 65423375 | 4 | 0 | 78 | 1 | 13 | 13 | 23001 | CÓRDOBA | MONTERÍA | 27 | 8 | FALSE | 999
| T65423375m4 | T | 65423375 | 4 | 0 | 78 | 1 | 13 | 13 | 23001 | CÓRDOBA | MONTERÍA | 27 | 8 | FALSE | 999
| T65423375m4 | T | 65423375 | 4 | 0 | 78 | 1 | 13 | 13 | 23001 | CÓRDOBA | MONTERÍA | 27 | 8 | FALSE | 999
| T65423375m4 | T | 65423375 | 4 | 0 | 78 | 1 | 13 | 13 | 23001 | CÓRDOBA | MONTERÍA | 27 | 8 | FALSE | 999
| T65423375m4 | T | 65423375 | 4 | 0 | 78 | 1 | 13 | 13 | 23001 | CÓRDOBA | MONTERÍA | 27 | 8 | FALSE | 999
| T65423375m4 | T | 65423375 | 4 | 0 | 78 | 1 | 13 | 13 | 23001 | CÓRDOBA | MONTERÍA | 27 | 8 | FALSE | 999
| T65423375m4 | T | 65423375 | 4 | 0 | 78 | 1 | 13 | 13 | 23001 | CÓRDOBA | MONTERÍA | 27 | 8 | FALSE | 999
| T65423375m4 | T | 65423375 | 4 | 0 | 78 | 1 | 13 | 13 | 23001 | CÓRDOBA | MONTERÍA | 27 | 8 | FALSE | 999
| T65423375m4 | T | 65423375 | 4 | 0 | 78 | 1 | 13 | 13 | 23001 | CÓRDOBA | MONTERÍA | 27 | 8 | FALSE | 999
| T65423375m4 | T | 65423375 | 4 | 0 | 78 | 1 | 13 | 13 | 23001 | CÓRDOBA | MONTERÍA | 27 | 8 | FALSE | 999
| T65423375m4 | T | 65423375 | 4 | 0 | 78 | 1 | 13 | 13 | 23001 | CÓRDOBA | MONTERÍA | 27 | 8 | FALSE | 999
| T65423375m4 | T | 65423375 | 4 | 0 | 78 | 1 | 13 | 13 | 23001 | CÓRDOBA | MONTERÍA | 27 | 8 | FALSE | 999
| T65423375m4 | T | 65423375 | 4 | 0 | 78 | 1 | 13 | 13 | 23001 | CÓRDOBA | MONTERÍA | 27 | 8 | FALSE | 999
| T65423375m4 | T | 65423375 | 4 | 0 | 78 | 1 | 13 | 13 | 23001 | CÓRDOBA | MONTERÍA | 27 | 8 | FALSE | 999
| T65423375m4 | T | 65423375 | 4 | 0 | 78 | 1 | 13 | 13 | 23001 | CÓRDOBA | MONTERÍA | 27 | 8 | FALSE | 999
| T65423375m4 | T | 65423375 | 4 | 0 | 78 | 1 | 13 | 13 | 23001 | CÓRDOBA | MONTERÍA | 27 | 8 | FALSE | 999
| T65423375m4 | T | 65423375 | 4 | 0 | 78 | 1 | 13 | 13 | 23001 | CÓRDOBA | MONTERÍA | 27 | 8 | FALSE | 999
| T65423375m4 | T | 65423375 | 4 | 0 | 78 | 1 | 13 | 13 | 23001 | CÓRDOBA | MONTERÍA | 27 | 8 | FALSE | 999
| T65423375m4 | T | 65423375 | 4 | 0 | 78 | 1 | 13 | 13 | 23001 | CÓRDOBA | MONTERÍA | 27 | 8 | FALSE | 999
| T65423375m4 | T | 65423375 | 4 | 0 | 78 | 1 | 13 | 13 | 23001 | CÓRDOBA | MONTERÍA | 27 | 8 | FALSE | 999
| T65423375m4 | T | 65423375 | 4 | 0 | 78 | 1 | 13 | 13 | 23001 | CÓRDOBA | MONTERÍA | 27 | 8 | FALSE | 999
| T65423375m4 | T | 65423375 | 4 | 0 | 78 | 1 | 13 | 13 | 23001 | CÓRDOBA | MONTERÍA | 27 | 8 | FALSE | 999
| T65423375m4 | T | 65423375 | 4 | 0 | 78 | 1 | 13 | 13 | 23001 | CÓRDOBA | MONTERÍA | 27 | 8 | FALSE | 999
| T65423375m4 | T | 65423375 | 4 | 0 | 78 | 1 | 13 | 13 | 23001 | CÓRDOBA | MONTERÍA | 27 | 8 | FALSE | 999
| T65423375m4 | T | 65423375 | 4 | 0 | 78 | 1 | 13 | 13 | 23001 | CÓRDOBA | MONTERÍA | 27 | 8 | FALSE | 999
| T65423375m4 | T | 65423375 | 4 | 0 | 78 | 1 | 13 | 13 | 23001 | CÓRDOBA | MONTERÍA | 27 | 8 | FALSE | 999
| T65423375m4 | T | 65423375 | 4 | 0 | 78 | 1 | 13 | 13 | 23001 | CÓRDOBA | MONTERÍA | 27 | 8 | FALSE | 999
| T65423375m4 | T | 65423375 | 4 | 0 | 78 | 1 | 13 | 13 | 23001 | CÓRDOBA | MONTERÍA | 27 | 8 | FALSE | 999
| T65423375m4 | T | 65423375 | 4 | 0 | 78 | 1 | 13 | 13 | 23001 | CÓRDOBA | MONTERÍA | 27 | 8 | FALSE | 999
| T65423375m4 | T | 65423375 | 4 | 0 | 78 | 1 | 13 | 13 | 23001 | CÓRDOBA | MONTERÍA | 27 | 8 | FALSE | 999
| T65423375m4 | T | 65423375 | 4 | 0 | 78 | 1 | 13 | 13 | 23001 | CÓRDOBA | MONTERÍA | 27 | 8 | FALSE | 999
| T65423375m4 | T | 65423375 | 4 | 0 | 78 | 1 | 13 | 13 | 23001 | CÓRDOBA | MONTERÍA | 27 | 8 | FALSE | 999
| T65423375m4 | T | 65423375 | 4 | 0 | 78 | 1 | 13 | 13 | 23001 | CÓRDOBA | MONTERÍA | 27 | 8 | FALSE | 999
| T65423375m4 | T | 65423375 | 4 | 0 | 78 | 1 | 13 | 13 | 23001 | CÓRDOBA | MONTERÍA | 27 | 8 | FALSE | 999
| T65423375m4 | T | 65423375 | 4 | 0 | 78 | 1 | 13 | 13 | 23001 | CÓRDOBA | MONTERÍA | 27 | 8 | FALSE | 999
| T65423375m4 | T | 65423375 | 4 | 0 | 78 | 1 | 13 | 13 | 23001 | CÓRDOBA | MONTERÍA | 27 | 8 | FALSE | 999
| T65423375m4 | T | 65423375 | 4 | 0 | 78 | 1 | 13 | 13 | 23001 | CÓRDOBA | MONTERÍA | 27 | 8 | FALSE | 999
| T65423375m4 | T | 65423375 | 4 | 0 | 78 | 1 | 13 | 13 | 23001 | CÓRDOBA | MONTERÍA | 27 | 8 | FALSE | 999
| T65423375m4 | T | 65423375 | 4 | 0 | 78 | 1 | 13 | 13 | 23001 | CÓRDOBA | MONTERÍA | 27 | 8 | FALSE | 999
| T65423375m4 | T | 65423375 | 4 | 0 | 78 | 1 | 13 | 13 | 23001 | CÓRDOBA | MONTERÍA | 27 | 8 | FALSE | 999
| T65423375m4 | T | 65423375 | 4 | 0 | 78 | 1 | 13 | 13 | 23001 | CÓRDOBA | MONTERÍA | 27 | 8 | FALSE | 999
| T65423375m4 | T | 65423375 | 4 | 0 | 78 | 1 | 13 | 13 | 23001 | CÓRDOBA | MONTERÍA | 27 | 8 | FALSE | 999
| T65423375m4 | T | 65423375 | 4 | 0 | 78 | 1 | 13 | 13 | 23001 | CÓRDOBA | MONTERÍA | 27 | 8 | FALSE | 999
| T65423375m4 | T | 65423375 | 4 | 0 | 78 | 1 | 13 | 13 | 23001 | CÓRDOBA | MONTERÍA | 27 | 8 | FALSE | 999
| T65423375m4 | T | 65423375 | 4 | 0 | 78 | 1 | 13 | 13 | 23001 | CÓRDOBA | MONTERÍA | 27 | 8 | FALSE | 999
| T65423375m4 | T | 65423375 | 4 | 0 | 78 | 1 | 13 | 13 | 23001 | CÓRDOBA | MONTERÍA | 27 | 8 | FALSE | 999
| T65423375m4 | T | 65423375 | 4 | 0 | 78 | 1 | 13 | 13 | 23001 | CÓRDOBA | MONTERÍA | 27 | 8 | FALSE | 999
| T65423375m4 | T | 65423375 | 4 | 0 | 78 | 1 | 13 | 13 | 23001 | CÓRDOBA | MONTERÍA | 27 | 8 | FALSE | 999
| T65423375m4 | T | 65423375 | 4 | 0 | 78 | 1 | 13 | 13 | 23001 | CÓRDOBA | MONTERÍA | 27 | 8 | FALSE | 999
| T65423375m4 | T | 65423375 | 4 | 0 | 78 | 1 | 13 | 13 | 23001 | CÓRDOBA | MONTERÍA | 27 | 8 | FALSE | 999
| T65423375m4 | T | 65423375 | 4 | 0 | 78 | 1 | 13 | 13 | 23001 | CÓRDOBA | MONTERÍA | 27 | 8 | FALSE | 999
| T65423375m4 | T | 65423375 | 4 | 0 | 78 | 1 | 13 | 13 | 23001 | CÓRDOBA | MONTERÍA | 27 | 8 | FALSE | 999
| T65423375m4 | T | 65423375 | 4 | 0 | 78 | 1 | 13 | 13 | 23001 | CÓRDOBA | MONTERÍA | 27 | 8 | FALSE | 999
| T65423375m4 | T | 65423375 | 4 | 0 | 78 | 1 | 13 | 13 | 23001 | CÓRDOBA | MONTERÍA | 27 | 8 | FALSE | 999
| T65423375m4 | T | 65423375 | 4 | 0 | 78 | 1 | 13 | 13 | 23001 | CÓRDOBA | MONTERÍA | 27 | 8 | FALSE | 999
| T65423375m4 | T | 65423375 | 4 | 0 | 78 | 1 | 13 | 13 | 23001 | CÓRDOBA | MONTERÍA | 27 | 8 | FALSE | 999
| T65423375m4 | T | 65423375 | 4 | 1 | 1 | 1 | 13 | 6 | 23001 | CÓRDOBA | MONTERÍA | 27 | 8 | FALSE | 999
| T65423375m5 | T | 65423375 | 5 | 0 | 78 | 1 | 13 | 6 | 23001 | CÓRDOBA | MONTERÍA | 38 | 8 | FALSE | 999
| T65423375m5 | T | 65423375 | 5 | 0 | 78 | 1 | 13 | 6 | 23001 | CÓRDOBA | MONTERÍA | 38 | 8 | FALSE | 999
| T65423375m5 | T | 65423375 | 5 | 0 | 78 | 1 | 13 | 6 | 23001 | CÓRDOBA | MONTERÍA | 38 | 8 | FALSE | 999
| T65423375m5 | T | 65423375 | 5 | 0 | 78 | 1 | 13 | 6 | 23001 | CÓRDOBA | MONTERÍA | 38 | 8 | FALSE | 999
| T65423375m5 | T | 65423375 | 5 | 0 | 78 | 1 | 13 | 6 | 23001 | CÓRDOBA | MONTERÍA | 38 | 8 | FALSE | 999
| T65423375m5 | T | 65423375 | 5 | 0 | 78 | 1 | 13 | 6 | 23001 | CÓRDOBA | MONTERÍA | 38 | 8 | FALSE | 999
| T65423375m5 | T | 65423375 | 5 | 0 | 78 | 1 | 13 | 6 | 23001 | CÓRDOBA | MONTERÍA | 38 | 8 | FALSE | 999
| T65423375m5 | T | 65423375 | 5 | 0 | 78 | 1 | 13 | 6 | 23001 | CÓRDOBA | MONTERÍA | 38 | 8 | FALSE | 999
| T65423375m5 | T | 65423375 | 5 | 0 | 78 | 1 | 13 | 6 | 23001 | CÓRDOBA | MONTERÍA | 38 | 8 | FALSE | 999
| T65423375m5 | T | 65423375 | 5 | 0 | 78 | 1 | 13 | 6 | 23001 | CÓRDOBA | MONTERÍA | 38 | 8 | FALSE | 999
| T65423375m5 | T | 65423375 | 5 | 0 | 78 | 1 | 13 | 6 | 23001 | CÓRDOBA | MONTERÍA | 38 | 8 | FALSE | 999
| T65423375m5 | T | 65423375 | 5 | 0 | 78 | 1 | 13 | 6 | 23001 | CÓRDOBA | MONTERÍA | 38 | 8 | FALSE | 999
| T65423375m5 | T | 65423375 | 5 | 0 | 78 | 1 | 13 | 6 | 23001 | CÓRDOBA | MONTERÍA | 38 | 8 | FALSE | 999
| T65423375m5 | T | 65423375 | 5 | 0 | 78 | 1 | 13 | 6 | 23001 | CÓRDOBA | MONTERÍA | 38 | 8 | FALSE | 999
| T65423375m5 | T | 65423375 | 5 | 0 | 78 | 1 | 13 | 6 | 23001 | CÓRDOBA | MONTERÍA | 38 | 8 | FALSE | 999
| T65423375m5 | T | 65423375 | 5 | 0 | 78 | 1 | 13 | 6 | 23001 | CÓRDOBA | MONTERÍA | 38 | 8 | FALSE | 999
| T65423375m5 | T | 65423375 | 5 | 0 | 78 | 1 | 13 | 6 | 23001 | CÓRDOBA | MONTERÍA | 38 | 8 | FALSE | 999
| T65423375m5 | T | 65423375 | 5 | 0 | 78 | 1 | 13 | 6 | 23001 | CÓRDOBA | MONTERÍA | 38 | 8 | FALSE | 999
| T65423375m5 | T | 65423375 | 5 | 0 | 78 | 1 | 13 | 6 | 23001 | CÓRDOBA | MONTERÍA | 38 | 8 | FALSE | 999
| T65423375m5 | T | 65423375 | 5 | 0 | 78 | 1 | 13 | 6 | 23001 | CÓRDOBA | MONTERÍA | 38 | 8 | FALSE | 999
| T65423375m5 | T | 65423375 | 5 | 0 | 78 | 1 | 13 | 6 | 23001 | CÓRDOBA | MONTERÍA | 38 | 8 | FALSE | 999
| T65423375m5 | T | 65423375 | 5 | 0 | 78 | 1 | 13 | 6 | 23001 | CÓRDOBA | MONTERÍA | 38 | 8 | FALSE | 999
| T65423375m5 | T | 65423375 | 5 | 0 | 78 | 1 | 13 | 6 | 23001 | CÓRDOBA | MONTERÍA | 38 | 8 | FALSE | 999
| T65423375m5 | T | 65423375 | 5 | 0 | 78 | 1 | 13 | 6 | 23001 | CÓRDOBA | MONTERÍA | 38 | 8 | FALSE | 999
| T65423375m5 | T | 65423375 | 5 | 0 | 78 | 1 | 13 | 6 | 23001 | CÓRDOBA | MONTERÍA | 38 | 8 | FALSE | 999
| T65423375m5 | T | 65423375 | 5 | 0 | 78 | 1 | 13 | 6 | 23001 | CÓRDOBA | MONTERÍA | 38 | 8 | FALSE | 999
| T65423375m5 | T | 65423375 | 5 | 0 | 78 | 1 | 13 | 6 | 23001 | CÓRDOBA | MONTERÍA | 38 | 8 | FALSE | 999
| T65423375m5 | T | 65423375 | 5 | 0 | 78 | 1 | 13 | 6 | 23001 | CÓRDOBA | MONTERÍA | 38 | 8 | FALSE | 999
| T65423375m5 | T | 65423375 | 5 | 0 | 78 | 1 | 13 | 6 | 23001 | CÓRDOBA | MONTERÍA | 38 | 8 | FALSE | 999
| T65423375m5 | T | 65423375 | 5 | 0 | 78 | 1 | 13 | 6 | 23001 | CÓRDOBA | MONTERÍA | 38 | 8 | FALSE | 999
| T65423375m5 | T | 65423375 | 5 | 0 | 78 | 1 | 13 | 6 | 23001 | CÓRDOBA | MONTERÍA | 38 | 8 | FALSE | 999
| T65423375m5 | T | 65423375 | 5 | 0 | 78 | 1 | 13 | 6 | 23001 | CÓRDOBA | MONTERÍA | 38 | 8 | FALSE | 999
| T65423375m5 | T | 65423375 | 5 | 0 | 78 | 1 | 13 | 6 | 23001 | CÓRDOBA | MONTERÍA | 38 | 8 | FALSE | 999
| T65423375m5 | T | 65423375 | 5 | 0 | 78 | 1 | 13 | 6 | 23001 | CÓRDOBA | MONTERÍA | 38 | 8 | FALSE | 999
| T65423375m5 | T | 65423375 | 5 | 0 | 78 | 1 | 13 | 6 | 23001 | CÓRDOBA | MONTERÍA | 38 | 8 | FALSE | 999
| T65423375m5 | T | 65423375 | 5 | 0 | 78 | 1 | 13 | 6 | 23001 | CÓRDOBA | MONTERÍA | 38 | 8 | FALSE | 999
| T65423375m5 | T | 65423375 | 5 | 0 | 78 | 1 | 13 | 6 | 23001 | CÓRDOBA | MONTERÍA | 38 | 8 | FALSE | 999
| T65423375m5 | T | 65423375 | 5 | 0 | 78 | 1 | 13 | 6 | 23001 | CÓRDOBA | MONTERÍA | 38 | 8 | FALSE | 999
| T65423375m5 | T | 65423375 | 5 | 0 | 78 | 1 | 13 | 6 | 23001 | CÓRDOBA | MONTERÍA | 38 | 8 | FALSE | 999
| T65423375m5 | T | 65423375 | 5 | 0 | 78 | 1 | 13 | 6 | 23001 | CÓRDOBA | MONTERÍA | 38 | 8 | FALSE | 999
| T65423375m5 | T | 65423375 | 5 | 0 | 78 | 1 | 13 | 6 | 23001 | CÓRDOBA | MONTERÍA | 38 | 8 | FALSE | 999
| T65423375m5 | T | 65423375 | 5 | 0 | 78 | 1 | 13 | 6 | 23001 | CÓRDOBA | MONTERÍA | 38 | 8 | FALSE | 999
| T65423375m5 | T | 65423375 | 5 | 0 | 78 | 1 | 13 | 6 | 23001 | CÓRDOBA | MONTERÍA | 38 | 8 | FALSE | 999
| T65423375m5 | T | 65423375 | 5 | 0 | 78 | 1 | 13 | 6 | 23001 | CÓRDOBA | MONTERÍA | 38 | 8 | FALSE | 999
| T65423375m5 | T | 65423375 | 5 | 0 | 78 | 1 | 13 | 6 | 23001 | CÓRDOBA | MONTERÍA | 38 | 8 | FALSE | 999
| T65423375m5 | T | 65423375 | 5 | 0 | 78 | 1 | 13 | 6 | 23001 | CÓRDOBA | MONTERÍA | 38 | 8 | FALSE | 999
| T65423375m5 | T | 65423375 | 5 | 0 | 78 | 1 | 13 | 6 | 23001 | CÓRDOBA | MONTERÍA | 38 | 8 | FALSE | 999
| T65423375m5 | T | 65423375 | 5 | 0 | 78 | 1 | 13 | 6 | 23001 | CÓRDOBA | MONTERÍA | 38 | 8 | FALSE | 999
| T65423375m5 | T | 65423375 | 5 | 0 | 78 | 1 | 13 | 6 | 23001 | CÓRDOBA | MONTERÍA | 38 | 8 | FALSE | 999
| T65423375m5 | T | 65423375 | 5 | 0 | 78 | 1 | 13 | 6 | 23001 | CÓRDOBA | MONTERÍA | 38 | 8 | FALSE | 999
| T65423375m5 | T | 65423375 | 5 | 0 | 78 | 1 | 13 | 6 | 23001 | CÓRDOBA | MONTERÍA | 38 | 8 | FALSE | 999
| T65423375m5 | T | 65423375 | 5 | 0 | 78 | 1 | 13 | 6 | 23001 | CÓRDOBA | MONTERÍA | 38 | 8 | FALSE | 999
| T65423375m5 | T | 65423375 | 5 | 0 | 78 | 1 | 13 | 6 | 23001 | CÓRDOBA | MONTERÍA | 38 | 8 | FALSE | 999
| T65423375m5 | T | 65423375 | 5 | 0 | 78 | 1 | 13 | 6 | 23001 | CÓRDOBA | MONTERÍA | 38 | 8 | FALSE | 999
| T65423375m5 | T | 65423375 | 5 | 0 | 78 | 1 | 13 | 6 | 23001 | CÓRDOBA | MONTERÍA | 38 | 8 | FALSE | 999
| T65423375m5 | T | 65423375 | 5 | 0 | 78 | 1 | 13 | 6 | 23001 | CÓRDOBA | MONTERÍA | 38 | 8 | FALSE | 999
| T65423375m5 | T | 65423375 | 5 | 0 | 78 | 1 | 13 | 6 | 23001 | CÓRDOBA | MONTERÍA | 38 | 8 | FALSE | 999
| T65423375m5 | T | 65423375 | 5 | 0 | 78 | 1 | 13 | 6 | 23001 | CÓRDOBA | MONTERÍA | 38 | 8 | FALSE | 999
| T65423375m5 | T | 65423375 | 5 | 0 | 78 | 1 | 13 | 6 | 23001 | CÓRDOBA | MONTERÍA | 38 | 8 | FALSE | 999
| T65423375m5 | T | 65423375 | 5 | 0 | 78 | 1 | 13 | 6 | 23001 | CÓRDOBA | MONTERÍA | 38 | 8 | FALSE | 999
| T65423375m5 | T | 65423375 | 5 | 0 | 78 | 1 | 13 | 6 | 23001 | CÓRDOBA | MONTERÍA | 38 | 8 | FALSE | 999
| T65423375m5 | T | 65423375 | 5 | 0 | 78 | 1 | 13 | 6 | 23001 | CÓRDOBA | MONTERÍA | 38 | 8 | FALSE | 999
| T65423375m5 | T | 65423375 | 5 | 0 | 78 | 1 | 13 | 6 | 23001 | CÓRDOBA | MONTERÍA | 38 | 8 | FALSE | 999
| T65423375m5 | T | 65423375 | 5 | 0 | 78 | 1 | 13 | 6 | 23001 | CÓRDOBA | MONTERÍA | 38 | 8 | FALSE | 999
| T65423375m5 | T | 65423375 | 5 | 0 | 78 | 1 | 13 | 6 | 23001 | CÓRDOBA | MONTERÍA | 38 | 8 | FALSE | 999
| T65423375m5 | T | 65423375 | 5 | 0 | 78 | 1 | 13 | 6 | 23001 | CÓRDOBA | MONTERÍA | 38 | 8 | FALSE | 999
| T65423375m5 | T | 65423375 | 5 | 0 | 78 | 1 | 13 | 6 | 23001 | CÓRDOBA | MONTERÍA | 38 | 8 | FALSE | 999
| T65423375m5 | T | 65423375 | 5 | 0 | 78 | 1 | 13 | 6 | 23001 | CÓRDOBA | MONTERÍA | 38 | 8 | FALSE | 999
| T65423375m5 | T | 65423375 | 5 | 0 | 78 | 1 | 13 | 6 | 23001 | CÓRDOBA | MONTERÍA | 38 | 8 | FALSE | 999
| T65423375m5 | T | 65423375 | 5 | 0 | 78 | 1 | 13 | 6 | 23001 | CÓRDOBA | MONTERÍA | 38 | 8 | FALSE | 999
| T65423375m5 | T | 65423375 | 5 | 0 | 78 | 1 | 13 | 6 | 23001 | CÓRDOBA | MONTERÍA | 38 | 8 | FALSE | 999
| T65423375m5 | T | 65423375 | 5 | 0 | 78 | 1 | 13 | 6 | 23001 | CÓRDOBA | MONTERÍA | 38 | 8 | FALSE | 999
| T65423375m5 | T | 65423375 | 5 | 0 | 78 | 1 | 13 | 6 | 23001 | CÓRDOBA | MONTERÍA | 38 | 8 | FALSE | 999
| T65423375m5 | T | 65423375 | 5 | 0 | 78 | 1 | 13 | 6 | 23001 | CÓRDOBA | MONTERÍA | 38 | 8 | FALSE | 999
| T65423375m5 | T | 65423375 | 5 | 0 | 78 | 1 | 13 | 6 | 23001 | CÓRDOBA | MONTERÍA | 38 | 8 | FALSE | 999
| T65423375m5 | T | 65423375 | 5 | 0 | 78 | 1 | 13 | 6 | 23001 | CÓRDOBA | MONTERÍA | 38 | 8 | FALSE | 999
| T65423375m5 | T | 65423375 | 5 | 0 | 78 | 1 | 13 | 6 | 23001 | CÓRDOBA | MONTERÍA | 38 | 8 | FALSE | 999
| T65423375m5 | T | 65423375 | 5 | 0 | 78 | 1 | 13 | 6 | 23001 | CÓRDOBA | MONTERÍA | 38 | 8 | FALSE | 999
| T65423375m5 | T | 65423375 | 5 | 1 | 1 | 1 | 13 | 5 | 23001 | CÓRDOBA | MONTERÍA | 38 | 8 | FALSE | 999
| T65423375m6 | T | 65423375 | 6 | 0 | 78 | 1 | 13 | 4 | 23001 | CÓRDOBA | MONTERÍA | 43 | 8 | FALSE | 999
| T65423375m6 | T | 65423375 | 6 | 0 | 78 | 1 | 13 | 4 | 23001 | CÓRDOBA | MONTERÍA | 43 | 8 | FALSE | 999
| T65423375m6 | T | 65423375 | 6 | 0 | 78 | 1 | 13 | 4 | 23001 | CÓRDOBA | MONTERÍA | 43 | 8 | FALSE | 999
| T65423375m6 | T | 65423375 | 6 | 0 | 78 | 1 | 13 | 4 | 23001 | CÓRDOBA | MONTERÍA | 43 | 8 | FALSE | 999
| T65423375m6 | T | 65423375 | 6 | 0 | 78 | 1 | 13 | 4 | 23001 | CÓRDOBA | MONTERÍA | 43 | 8 | FALSE | 999
| T65423375m6 | T | 65423375 | 6 | 0 | 78 | 1 | 13 | 4 | 23001 | CÓRDOBA | MONTERÍA | 43 | 8 | FALSE | 999
| T65423375m6 | T | 65423375 | 6 | 0 | 78 | 1 | 13 | 4 | 23001 | CÓRDOBA | MONTERÍA | 43 | 8 | FALSE | 999
| T65423375m6 | T | 65423375 | 6 | 0 | 78 | 1 | 13 | 4 | 23001 | CÓRDOBA | MONTERÍA | 43 | 8 | FALSE | 999
| T65423375m6 | T | 65423375 | 6 | 0 | 78 | 1 | 13 | 4 | 23001 | CÓRDOBA | MONTERÍA | 43 | 8 | FALSE | 999
| T65423375m6 | T | 65423375 | 6 | 0 | 78 | 1 | 13 | 4 | 23001 | CÓRDOBA | MONTERÍA | 43 | 8 | FALSE | 999
| T65423375m6 | T | 65423375 | 6 | 0 | 78 | 1 | 13 | 4 | 23001 | CÓRDOBA | MONTERÍA | 43 | 8 | FALSE | 999
| T65423375m6 | T | 65423375 | 6 | 0 | 78 | 1 | 13 | 4 | 23001 | CÓRDOBA | MONTERÍA | 43 | 8 | FALSE | 999
| T65423375m6 | T | 65423375 | 6 | 0 | 78 | 1 | 13 | 4 | 23001 | CÓRDOBA | MONTERÍA | 43 | 8 | FALSE | 999
| T65423375m6 | T | 65423375 | 6 | 0 | 78 | 1 | 13 | 4 | 23001 | CÓRDOBA | MONTERÍA | 43 | 8 | FALSE | 999
| T65423375m6 | T | 65423375 | 6 | 0 | 78 | 1 | 13 | 4 | 23001 | CÓRDOBA | MONTERÍA | 43 | 8 | FALSE | 999
| T65423375m6 | T | 65423375 | 6 | 0 | 78 | 1 | 13 | 4 | 23001 | CÓRDOBA | MONTERÍA | 43 | 8 | FALSE | 999
| T65423375m6 | T | 65423375 | 6 | 0 | 78 | 1 | 13 | 4 | 23001 | CÓRDOBA | MONTERÍA | 43 | 8 | FALSE | 999
| T65423375m6 | T | 65423375 | 6 | 0 | 78 | 1 | 13 | 4 | 23001 | CÓRDOBA | MONTERÍA | 43 | 8 | FALSE | 999
| T65423375m6 | T | 65423375 | 6 | 0 | 78 | 1 | 13 | 4 | 23001 | CÓRDOBA | MONTERÍA | 43 | 8 | FALSE | 999
| T65423375m6 | T | 65423375 | 6 | 0 | 78 | 1 | 13 | 4 | 23001 | CÓRDOBA | MONTERÍA | 43 | 8 | FALSE | 999
| T65423375m6 | T | 65423375 | 6 | 0 | 78 | 1 | 13 | 4 | 23001 | CÓRDOBA | MONTERÍA | 43 | 8 | FALSE | 999
| T65423375m6 | T | 65423375 | 6 | 0 | 78 | 1 | 13 | 4 | 23001 | CÓRDOBA | MONTERÍA | 43 | 8 | FALSE | 999
| T65423375m6 | T | 65423375 | 6 | 0 | 78 | 1 | 13 | 4 | 23001 | CÓRDOBA | MONTERÍA | 43 | 8 | FALSE | 999
| T65423375m6 | T | 65423375 | 6 | 0 | 78 | 1 | 13 | 4 | 23001 | CÓRDOBA | MONTERÍA | 43 | 8 | FALSE | 999
| T65423375m6 | T | 65423375 | 6 | 0 | 78 | 1 | 13 | 4 | 23001 | CÓRDOBA | MONTERÍA | 43 | 8 | FALSE | 999
| T65423375m6 | T | 65423375 | 6 | 0 | 78 | 1 | 13 | 4 | 23001 | CÓRDOBA | MONTERÍA | 43 | 8 | FALSE | 999
| T65423375m6 | T | 65423375 | 6 | 0 | 78 | 1 | 13 | 4 | 23001 | CÓRDOBA | MONTERÍA | 43 | 8 | FALSE | 999
| T65423375m6 | T | 65423375 | 6 | 0 | 78 | 1 | 13 | 4 | 23001 | CÓRDOBA | MONTERÍA | 43 | 8 | FALSE | 999
| T65423375m6 | T | 65423375 | 6 | 0 | 78 | 1 | 13 | 4 | 23001 | CÓRDOBA | MONTERÍA | 43 | 8 | FALSE | 999
| T65423375m6 | T | 65423375 | 6 | 0 | 78 | 1 | 13 | 4 | 23001 | CÓRDOBA | MONTERÍA | 43 | 8 | FALSE | 999
| T65423375m6 | T | 65423375 | 6 | 0 | 78 | 1 | 13 | 4 | 23001 | CÓRDOBA | MONTERÍA | 43 | 8 | FALSE | 999
| T65423375m6 | T | 65423375 | 6 | 0 | 78 | 1 | 13 | 4 | 23001 | CÓRDOBA | MONTERÍA | 43 | 8 | FALSE | 999
| T65423375m6 | T | 65423375 | 6 | 0 | 78 | 1 | 13 | 4 | 23001 | CÓRDOBA | MONTERÍA | 43 | 8 | FALSE | 999
| T65423375m6 | T | 65423375 | 6 | 0 | 78 | 1 | 13 | 4 | 23001 | CÓRDOBA | MONTERÍA | 43 | 8 | FALSE | 999
| T65423375m6 | T | 65423375 | 6 | 0 | 78 | 1 | 13 | 4 | 23001 | CÓRDOBA | MONTERÍA | 43 | 8 | FALSE | 999
| T65423375m6 | T | 65423375 | 6 | 0 | 78 | 1 | 13 | 4 | 23001 | CÓRDOBA | MONTERÍA | 43 | 8 | FALSE | 999
| T65423375m6 | T | 65423375 | 6 | 0 | 78 | 1 | 13 | 4 | 23001 | CÓRDOBA | MONTERÍA | 43 | 8 | FALSE | 999
| T65423375m6 | T | 65423375 | 6 | 0 | 78 | 1 | 13 | 4 | 23001 | CÓRDOBA | MONTERÍA | 43 | 8 | FALSE | 999
| T65423375m6 | T | 65423375 | 6 | 0 | 78 | 1 | 13 | 4 | 23001 | CÓRDOBA | MONTERÍA | 43 | 8 | FALSE | 999
| T65423375m6 | T | 65423375 | 6 | 0 | 78 | 1 | 13 | 4 | 23001 | CÓRDOBA | MONTERÍA | 43 | 8 | FALSE | 999
| T65423375m6 | T | 65423375 | 6 | 0 | 78 | 1 | 13 | 4 | 23001 | CÓRDOBA | MONTERÍA | 43 | 8 | FALSE | 999
| T65423375m6 | T | 65423375 | 6 | 0 | 78 | 1 | 13 | 4 | 23001 | CÓRDOBA | MONTERÍA | 43 | 8 | FALSE | 999
| T65423375m6 | T | 65423375 | 6 | 0 | 78 | 1 | 13 | 4 | 23001 | CÓRDOBA | MONTERÍA | 43 | 8 | FALSE | 999
| T65423375m6 | T | 65423375 | 6 | 0 | 78 | 1 | 13 | 4 | 23001 | CÓRDOBA | MONTERÍA | 43 | 8 | FALSE | 999
| T65423375m6 | T | 65423375 | 6 | 0 | 78 | 1 | 13 | 4 | 23001 | CÓRDOBA | MONTERÍA | 43 | 8 | FALSE | 999
| T65423375m6 | T | 65423375 | 6 | 0 | 78 | 1 | 13 | 4 | 23001 | CÓRDOBA | MONTERÍA | 43 | 8 | FALSE | 999
| T65423375m6 | T | 65423375 | 6 | 0 | 78 | 1 | 13 | 4 | 23001 | CÓRDOBA | MONTERÍA | 43 | 8 | FALSE | 999
| T65423375m6 | T | 65423375 | 6 | 0 | 78 | 1 | 13 | 4 | 23001 | CÓRDOBA | MONTERÍA | 43 | 8 | FALSE | 999
| T65423375m6 | T | 65423375 | 6 | 0 | 78 | 1 | 13 | 4 | 23001 | CÓRDOBA | MONTERÍA | 43 | 8 | FALSE | 999
| T65423375m6 | T | 65423375 | 6 | 0 | 78 | 1 | 13 | 4 | 23001 | CÓRDOBA | MONTERÍA | 43 | 8 | FALSE | 999
| T65423375m6 | T | 65423375 | 6 | 0 | 78 | 1 | 13 | 4 | 23001 | CÓRDOBA | MONTERÍA | 43 | 8 | FALSE | 999
| T65423375m6 | T | 65423375 | 6 | 0 | 78 | 1 | 13 | 4 | 23001 | CÓRDOBA | MONTERÍA | 43 | 8 | FALSE | 999
| T65423375m6 | T | 65423375 | 6 | 0 | 78 | 1 | 13 | 4 | 23001 | CÓRDOBA | MONTERÍA | 43 | 8 | FALSE | 999
| T65423375m6 | T | 65423375 | 6 | 0 | 78 | 1 | 13 | 4 | 23001 | CÓRDOBA | MONTERÍA | 43 | 8 | FALSE | 999
| T65423375m6 | T | 65423375 | 6 | 0 | 78 | 1 | 13 | 4 | 23001 | CÓRDOBA | MONTERÍA | 43 | 8 | FALSE | 999
| T65423375m6 | T | 65423375 | 6 | 0 | 78 | 1 | 13 | 4 | 23001 | CÓRDOBA | MONTERÍA | 43 | 8 | FALSE | 999
| T65423375m6 | T | 65423375 | 6 | 0 | 78 | 1 | 13 | 4 | 23001 | CÓRDOBA | MONTERÍA | 43 | 8 | FALSE | 999
| T65423375m6 | T | 65423375 | 6 | 0 | 78 | 1 | 13 | 4 | 23001 | CÓRDOBA | MONTERÍA | 43 | 8 | FALSE | 999
| T65423375m6 | T | 65423375 | 6 | 0 | 78 | 1 | 13 | 4 | 23001 | CÓRDOBA | MONTERÍA | 43 | 8 | FALSE | 999
| T65423375m6 | T | 65423375 | 6 | 0 | 78 | 1 | 13 | 4 | 23001 | CÓRDOBA | MONTERÍA | 43 | 8 | FALSE | 999
| T65423375m6 | T | 65423375 | 6 | 0 | 78 | 1 | 13 | 4 | 23001 | CÓRDOBA | MONTERÍA | 43 | 8 | FALSE | 999
| T65423375m6 | T | 65423375 | 6 | 0 | 78 | 1 | 13 | 4 | 23001 | CÓRDOBA | MONTERÍA | 43 | 8 | FALSE | 999
| T65423375m6 | T | 65423375 | 6 | 0 | 78 | 1 | 13 | 4 | 23001 | CÓRDOBA | MONTERÍA | 43 | 8 | FALSE | 999
| T65423375m6 | T | 65423375 | 6 | 0 | 78 | 1 | 13 | 4 | 23001 | CÓRDOBA | MONTERÍA | 43 | 8 | FALSE | 999
| T65423375m6 | T | 65423375 | 6 | 0 | 78 | 1 | 13 | 4 | 23001 | CÓRDOBA | MONTERÍA | 43 | 8 | FALSE | 999
| T65423375m6 | T | 65423375 | 6 | 0 | 78 | 1 | 13 | 4 | 23001 | CÓRDOBA | MONTERÍA | 43 | 8 | FALSE | 999
| T65423375m6 | T | 65423375 | 6 | 0 | 78 | 1 | 13 | 4 | 23001 | CÓRDOBA | MONTERÍA | 43 | 8 | FALSE | 999
| T65423375m6 | T | 65423375 | 6 | 0 | 78 | 1 | 13 | 4 | 23001 | CÓRDOBA | MONTERÍA | 43 | 8 | FALSE | 999
| T65423375m6 | T | 65423375 | 6 | 0 | 78 | 1 | 13 | 4 | 23001 | CÓRDOBA | MONTERÍA | 43 | 8 | FALSE | 999
| T65423375m6 | T | 65423375 | 6 | 0 | 78 | 1 | 13 | 4 | 23001 | CÓRDOBA | MONTERÍA | 43 | 8 | FALSE | 999
| T65423375m6 | T | 65423375 | 6 | 0 | 78 | 1 | 13 | 4 | 23001 | CÓRDOBA | MONTERÍA | 43 | 8 | FALSE | 999
| T65423375m6 | T | 65423375 | 6 | 0 | 78 | 1 | 13 | 4 | 23001 | CÓRDOBA | MONTERÍA | 43 | 8 | FALSE | 999
| T65423375m6 | T | 65423375 | 6 | 0 | 78 | 1 | 13 | 4 | 23001 | CÓRDOBA | MONTERÍA | 43 | 8 | FALSE | 999
| T65423375m6 | T | 65423375 | 6 | 0 | 78 | 1 | 13 | 4 | 23001 | CÓRDOBA | MONTERÍA | 43 | 8 | FALSE | 999
| T65423375m6 | T | 65423375 | 6 | 0 | 78 | 1 | 13 | 4 | 23001 | CÓRDOBA | MONTERÍA | 43 | 8 | FALSE | 999
| T65423375m6 | T | 65423375 | 6 | 0 | 78 | 1 | 13 | 4 | 23001 | CÓRDOBA | MONTERÍA | 43 | 8 | FALSE | 999
| T65423375m6 | T | 65423375 | 6 | 0 | 78 | 1 | 13 | 4 | 23001 | CÓRDOBA | MONTERÍA | 43 | 8 | FALSE | 999
| T65423375m6 | T | 65423375 | 6 | 0 | 78 | 1 | 13 | 4 | 23001 | CÓRDOBA | MONTERÍA | 43 | 8 | FALSE | 999
| T65423375m6 | T | 65423375 | 6 | 1 | 1 | 1 | 13 | 1 | 23001 | CÓRDOBA | MONTERÍA | 43 | 8 | FALSE | 999
| T65423375m7 | T | 65423375 | 7 | 0 | 78 | 1 | 13 | 13 | 23001 | CÓRDOBA | MONTERÍA | 68 | 8 | FALSE | 999
| T65423375m7 | T | 65423375 | 7 | 0 | 78 | 1 | 13 | 13 | 23001 | CÓRDOBA | MONTERÍA | 68 | 8 | FALSE | 999
| T65423375m7 | T | 65423375 | 7 | 0 | 78 | 1 | 13 | 13 | 23001 | CÓRDOBA | MONTERÍA | 68 | 8 | FALSE | 999
| T65423375m7 | T | 65423375 | 7 | 0 | 78 | 1 | 13 | 13 | 23001 | CÓRDOBA | MONTERÍA | 68 | 8 | FALSE | 999
| T65423375m7 | T | 65423375 | 7 | 0 | 78 | 1 | 13 | 13 | 23001 | CÓRDOBA | MONTERÍA | 68 | 8 | FALSE | 999
| T65423375m7 | T | 65423375 | 7 | 0 | 78 | 1 | 13 | 13 | 23001 | CÓRDOBA | MONTERÍA | 68 | 8 | FALSE | 999
| T65423375m7 | T | 65423375 | 7 | 0 | 78 | 1 | 13 | 13 | 23001 | CÓRDOBA | MONTERÍA | 68 | 8 | FALSE | 999
| T65423375m7 | T | 65423375 | 7 | 0 | 78 | 1 | 13 | 13 | 23001 | CÓRDOBA | MONTERÍA | 68 | 8 | FALSE | 999
| T65423375m7 | T | 65423375 | 7 | 0 | 78 | 1 | 13 | 13 | 23001 | CÓRDOBA | MONTERÍA | 68 | 8 | FALSE | 999
| T65423375m7 | T | 65423375 | 7 | 0 | 78 | 1 | 13 | 13 | 23001 | CÓRDOBA | MONTERÍA | 68 | 8 | FALSE | 999
| T65423375m7 | T | 65423375 | 7 | 0 | 78 | 1 | 13 | 13 | 23001 | CÓRDOBA | MONTERÍA | 68 | 8 | FALSE | 999
| T65423375m7 | T | 65423375 | 7 | 0 | 78 | 1 | 13 | 13 | 23001 | CÓRDOBA | MONTERÍA | 68 | 8 | FALSE | 999
| T65423375m7 | T | 65423375 | 7 | 0 | 78 | 1 | 13 | 13 | 23001 | CÓRDOBA | MONTERÍA | 68 | 8 | FALSE | 999
| T65423375m7 | T | 65423375 | 7 | 0 | 78 | 1 | 13 | 13 | 23001 | CÓRDOBA | MONTERÍA | 68 | 8 | FALSE | 999
| T65423375m7 | T | 65423375 | 7 | 0 | 78 | 1 | 13 | 13 | 23001 | CÓRDOBA | MONTERÍA | 68 | 8 | FALSE | 999
| T65423375m7 | T | 65423375 | 7 | 0 | 78 | 1 | 13 | 13 | 23001 | CÓRDOBA | MONTERÍA | 68 | 8 | FALSE | 999
| T65423375m7 | T | 65423375 | 7 | 0 | 78 | 1 | 13 | 13 | 23001 | CÓRDOBA | MONTERÍA | 68 | 8 | FALSE | 999
| T65423375m7 | T | 65423375 | 7 | 0 | 78 | 1 | 13 | 13 | 23001 | CÓRDOBA | MONTERÍA | 68 | 8 | FALSE | 999
| T65423375m7 | T | 65423375 | 7 | 0 | 78 | 1 | 13 | 13 | 23001 | CÓRDOBA | MONTERÍA | 68 | 8 | FALSE | 999
| T65423375m7 | T | 65423375 | 7 | 0 | 78 | 1 | 13 | 13 | 23001 | CÓRDOBA | MONTERÍA | 68 | 8 | FALSE | 999
| T65423375m7 | T | 65423375 | 7 | 0 | 78 | 1 | 13 | 13 | 23001 | CÓRDOBA | MONTERÍA | 68 | 8 | FALSE | 999
| T65423375m7 | T | 65423375 | 7 | 0 | 78 | 1 | 13 | 13 | 23001 | CÓRDOBA | MONTERÍA | 68 | 8 | FALSE | 999
| T65423375m7 | T | 65423375 | 7 | 0 | 78 | 1 | 13 | 13 | 23001 | CÓRDOBA | MONTERÍA | 68 | 8 | FALSE | 999
| T65423375m7 | T | 65423375 | 7 | 0 | 78 | 1 | 13 | 13 | 23001 | CÓRDOBA | MONTERÍA | 68 | 8 | FALSE | 999
| T65423375m7 | T | 65423375 | 7 | 0 | 78 | 1 | 13 | 13 | 23001 | CÓRDOBA | MONTERÍA | 68 | 8 | FALSE | 999
| T65423375m7 | T | 65423375 | 7 | 0 | 78 | 1 | 13 | 13 | 23001 | CÓRDOBA | MONTERÍA | 68 | 8 | FALSE | 999
| T65423375m7 | T | 65423375 | 7 | 0 | 78 | 1 | 13 | 13 | 23001 | CÓRDOBA | MONTERÍA | 68 | 8 | FALSE | 999
| T65423375m7 | T | 65423375 | 7 | 0 | 78 | 1 | 13 | 13 | 23001 | CÓRDOBA | MONTERÍA | 68 | 8 | FALSE | 999
| T65423375m7 | T | 65423375 | 7 | 0 | 78 | 1 | 13 | 13 | 23001 | CÓRDOBA | MONTERÍA | 68 | 8 | FALSE | 999
| T65423375m7 | T | 65423375 | 7 | 0 | 78 | 1 | 13 | 13 | 23001 | CÓRDOBA | MONTERÍA | 68 | 8 | FALSE | 999
| T65423375m7 | T | 65423375 | 7 | 0 | 78 | 1 | 13 | 13 | 23001 | CÓRDOBA | MONTERÍA | 68 | 8 | FALSE | 999
| T65423375m7 | T | 65423375 | 7 | 0 | 78 | 1 | 13 | 13 | 23001 | CÓRDOBA | MONTERÍA | 68 | 8 | FALSE | 999
| T65423375m7 | T | 65423375 | 7 | 0 | 78 | 1 | 13 | 13 | 23001 | CÓRDOBA | MONTERÍA | 68 | 8 | FALSE | 999
| T65423375m7 | T | 65423375 | 7 | 0 | 78 | 1 | 13 | 13 | 23001 | CÓRDOBA | MONTERÍA | 68 | 8 | FALSE | 999
| T65423375m7 | T | 65423375 | 7 | 0 | 78 | 1 | 13 | 13 | 23001 | CÓRDOBA | MONTERÍA | 68 | 8 | FALSE | 999
| T65423375m7 | T | 65423375 | 7 | 0 | 78 | 1 | 13 | 13 | 23001 | CÓRDOBA | MONTERÍA | 68 | 8 | FALSE | 999
| T65423375m7 | T | 65423375 | 7 | 0 | 78 | 1 | 13 | 13 | 23001 | CÓRDOBA | MONTERÍA | 68 | 8 | FALSE | 999
| T65423375m7 | T | 65423375 | 7 | 0 | 78 | 1 | 13 | 13 | 23001 | CÓRDOBA | MONTERÍA | 68 | 8 | FALSE | 999
| T65423375m7 | T | 65423375 | 7 | 0 | 78 | 1 | 13 | 13 | 23001 | CÓRDOBA | MONTERÍA | 68 | 8 | FALSE | 999
| T65423375m7 | T | 65423375 | 7 | 0 | 78 | 1 | 13 | 13 | 23001 | CÓRDOBA | MONTERÍA | 68 | 8 | FALSE | 999
| T65423375m7 | T | 65423375 | 7 | 0 | 78 | 1 | 13 | 13 | 23001 | CÓRDOBA | MONTERÍA | 68 | 8 | FALSE | 999
| T65423375m7 | T | 65423375 | 7 | 0 | 78 | 1 | 13 | 13 | 23001 | CÓRDOBA | MONTERÍA | 68 | 8 | FALSE | 999
| T65423375m7 | T | 65423375 | 7 | 0 | 78 | 1 | 13 | 13 | 23001 | CÓRDOBA | MONTERÍA | 68 | 8 | FALSE | 999
| T65423375m7 | T | 65423375 | 7 | 0 | 78 | 1 | 13 | 13 | 23001 | CÓRDOBA | MONTERÍA | 68 | 8 | FALSE | 999
| T65423375m7 | T | 65423375 | 7 | 0 | 78 | 1 | 13 | 13 | 23001 | CÓRDOBA | MONTERÍA | 68 | 8 | FALSE | 999
| T65423375m7 | T | 65423375 | 7 | 0 | 78 | 1 | 13 | 13 | 23001 | CÓRDOBA | MONTERÍA | 68 | 8 | FALSE | 999
| T65423375m7 | T | 65423375 | 7 | 0 | 78 | 1 | 13 | 13 | 23001 | CÓRDOBA | MONTERÍA | 68 | 8 | FALSE | 999
| T65423375m7 | T | 65423375 | 7 | 0 | 78 | 1 | 13 | 13 | 23001 | CÓRDOBA | MONTERÍA | 68 | 8 | FALSE | 999
| T65423375m7 | T | 65423375 | 7 | 0 | 78 | 1 | 13 | 13 | 23001 | CÓRDOBA | MONTERÍA | 68 | 8 | FALSE | 999
| T65423375m7 | T | 65423375 | 7 | 0 | 78 | 1 | 13 | 13 | 23001 | CÓRDOBA | MONTERÍA | 68 | 8 | FALSE | 999
| T65423375m7 | T | 65423375 | 7 | 0 | 78 | 1 | 13 | 13 | 23001 | CÓRDOBA | MONTERÍA | 68 | 8 | FALSE | 999
| T65423375m7 | T | 65423375 | 7 | 0 | 78 | 1 | 13 | 13 | 23001 | CÓRDOBA | MONTERÍA | 68 | 8 | FALSE | 999
| T65423375m7 | T | 65423375 | 7 | 0 | 78 | 1 | 13 | 13 | 23001 | CÓRDOBA | MONTERÍA | 68 | 8 | FALSE | 999
| T65423375m7 | T | 65423375 | 7 | 0 | 78 | 1 | 13 | 13 | 23001 | CÓRDOBA | MONTERÍA | 68 | 8 | FALSE | 999
| T65423375m7 | T | 65423375 | 7 | 0 | 78 | 1 | 13 | 13 | 23001 | CÓRDOBA | MONTERÍA | 68 | 8 | FALSE | 999
| T65423375m7 | T | 65423375 | 7 | 0 | 78 | 1 | 13 | 13 | 23001 | CÓRDOBA | MONTERÍA | 68 | 8 | FALSE | 999
| T65423375m7 | T | 65423375 | 7 | 0 | 78 | 1 | 13 | 13 | 23001 | CÓRDOBA | MONTERÍA | 68 | 8 | FALSE | 999
| T65423375m7 | T | 65423375 | 7 | 0 | 78 | 1 | 13 | 13 | 23001 | CÓRDOBA | MONTERÍA | 68 | 8 | FALSE | 999
| T65423375m7 | T | 65423375 | 7 | 0 | 78 | 1 | 13 | 13 | 23001 | CÓRDOBA | MONTERÍA | 68 | 8 | FALSE | 999
| T65423375m7 | T | 65423375 | 7 | 0 | 78 | 1 | 13 | 13 | 23001 | CÓRDOBA | MONTERÍA | 68 | 8 | FALSE | 999
| T65423375m7 | T | 65423375 | 7 | 0 | 78 | 1 | 13 | 13 | 23001 | CÓRDOBA | MONTERÍA | 68 | 8 | FALSE | 999
| T65423375m7 | T | 65423375 | 7 | 0 | 78 | 1 | 13 | 13 | 23001 | CÓRDOBA | MONTERÍA | 68 | 8 | FALSE | 999
| T65423375m7 | T | 65423375 | 7 | 0 | 78 | 1 | 13 | 13 | 23001 | CÓRDOBA | MONTERÍA | 68 | 8 | FALSE | 999
| T65423375m7 | T | 65423375 | 7 | 0 | 78 | 1 | 13 | 13 | 23001 | CÓRDOBA | MONTERÍA | 68 | 8 | FALSE | 999
| T65423375m7 | T | 65423375 | 7 | 0 | 78 | 1 | 13 | 13 | 23001 | CÓRDOBA | MONTERÍA | 68 | 8 | FALSE | 999
| T65423375m7 | T | 65423375 | 7 | 0 | 78 | 1 | 13 | 13 | 23001 | CÓRDOBA | MONTERÍA | 68 | 8 | FALSE | 999
| T65423375m7 | T | 65423375 | 7 | 0 | 78 | 1 | 13 | 13 | 23001 | CÓRDOBA | MONTERÍA | 68 | 8 | FALSE | 999
| T65423375m7 | T | 65423375 | 7 | 0 | 78 | 1 | 13 | 13 | 23001 | CÓRDOBA | MONTERÍA | 68 | 8 | FALSE | 999
| T65423375m7 | T | 65423375 | 7 | 0 | 78 | 1 | 13 | 13 | 23001 | CÓRDOBA | MONTERÍA | 68 | 8 | FALSE | 999
| T65423375m7 | T | 65423375 | 7 | 0 | 78 | 1 | 13 | 13 | 23001 | CÓRDOBA | MONTERÍA | 68 | 8 | FALSE | 999
| T65423375m7 | T | 65423375 | 7 | 0 | 78 | 1 | 13 | 13 | 23001 | CÓRDOBA | MONTERÍA | 68 | 8 | FALSE | 999
| T65423375m7 | T | 65423375 | 7 | 0 | 78 | 1 | 13 | 13 | 23001 | CÓRDOBA | MONTERÍA | 68 | 8 | FALSE | 999
| T65423375m7 | T | 65423375 | 7 | 0 | 78 | 1 | 13 | 13 | 23001 | CÓRDOBA | MONTERÍA | 68 | 8 | FALSE | 999
| T65423375m7 | T | 65423375 | 7 | 0 | 78 | 1 | 13 | 13 | 23001 | CÓRDOBA | MONTERÍA | 68 | 8 | FALSE | 999
| T65423375m7 | T | 65423375 | 7 | 0 | 78 | 1 | 13 | 13 | 23001 | CÓRDOBA | MONTERÍA | 68 | 8 | FALSE | 999
| T65423375m7 | T | 65423375 | 7 | 0 | 78 | 1 | 13 | 13 | 23001 | CÓRDOBA | MONTERÍA | 68 | 8 | FALSE | 999
| T65423375m7 | T | 65423375 | 7 | 0 | 78 | 1 | 13 | 13 | 23001 | CÓRDOBA | MONTERÍA | 68 | 8 | FALSE | 999
| T65423375m7 | T | 65423375 | 7 | 0 | 78 | 1 | 13 | 13 | 23001 | CÓRDOBA | MONTERÍA | 68 | 8 | FALSE | 999
| T65423375m7 | T | 65423375 | 7 | 1 | 1 | 1 | 13 | 12 | 23001 | CÓRDOBA | MONTERÍA | 68 | 8 | FALSE | 999
| T65423375m8 | T | 65423375 | 8 | 0 | 78 | 1 | 13 | 6 | 23001 | CÓRDOBA | MONTERÍA | 77 | 8 | FALSE | 999
| T65423375m8 | T | 65423375 | 8 | 0 | 78 | 1 | 13 | 6 | 23001 | CÓRDOBA | MONTERÍA | 77 | 8 | FALSE | 999
| T65423375m8 | T | 65423375 | 8 | 0 | 78 | 1 | 13 | 6 | 23001 | CÓRDOBA | MONTERÍA | 77 | 8 | FALSE | 999
| T65423375m8 | T | 65423375 | 8 | 0 | 78 | 1 | 13 | 6 | 23001 | CÓRDOBA | MONTERÍA | 77 | 8 | FALSE | 999
| T65423375m8 | T | 65423375 | 8 | 0 | 78 | 1 | 13 | 6 | 23001 | CÓRDOBA | MONTERÍA | 77 | 8 | FALSE | 999
| T65423375m8 | T | 65423375 | 8 | 0 | 78 | 1 | 13 | 6 | 23001 | CÓRDOBA | MONTERÍA | 77 | 8 | FALSE | 999
| T65423375m8 | T | 65423375 | 8 | 0 | 78 | 1 | 13 | 6 | 23001 | CÓRDOBA | MONTERÍA | 77 | 8 | FALSE | 999
| T65423375m8 | T | 65423375 | 8 | 0 | 78 | 1 | 13 | 6 | 23001 | CÓRDOBA | MONTERÍA | 77 | 8 | FALSE | 999
| T65423375m8 | T | 65423375 | 8 | 0 | 78 | 1 | 13 | 6 | 23001 | CÓRDOBA | MONTERÍA | 77 | 8 | FALSE | 999
| T65423375m8 | T | 65423375 | 8 | 0 | 78 | 1 | 13 | 6 | 23001 | CÓRDOBA | MONTERÍA | 77 | 8 | FALSE | 999
| T65423375m8 | T | 65423375 | 8 | 0 | 78 | 1 | 13 | 6 | 23001 | CÓRDOBA | MONTERÍA | 77 | 8 | FALSE | 999
| T65423375m8 | T | 65423375 | 8 | 0 | 78 | 1 | 13 | 6 | 23001 | CÓRDOBA | MONTERÍA | 77 | 8 | FALSE | 999
| T65423375m8 | T | 65423375 | 8 | 0 | 78 | 1 | 13 | 6 | 23001 | CÓRDOBA | MONTERÍA | 77 | 8 | FALSE | 999
| T65423375m8 | T | 65423375 | 8 | 0 | 78 | 1 | 13 | 6 | 23001 | CÓRDOBA | MONTERÍA | 77 | 8 | FALSE | 999
| T65423375m8 | T | 65423375 | 8 | 0 | 78 | 1 | 13 | 6 | 23001 | CÓRDOBA | MONTERÍA | 77 | 8 | FALSE | 999
| T65423375m8 | T | 65423375 | 8 | 0 | 78 | 1 | 13 | 6 | 23001 | CÓRDOBA | MONTERÍA | 77 | 8 | FALSE | 999
| T65423375m8 | T | 65423375 | 8 | 0 | 78 | 1 | 13 | 6 | 23001 | CÓRDOBA | MONTERÍA | 77 | 8 | FALSE | 999
| T65423375m8 | T | 65423375 | 8 | 0 | 78 | 1 | 13 | 6 | 23001 | CÓRDOBA | MONTERÍA | 77 | 8 | FALSE | 999
| T65423375m8 | T | 65423375 | 8 | 0 | 78 | 1 | 13 | 6 | 23001 | CÓRDOBA | MONTERÍA | 77 | 8 | FALSE | 999
| T65423375m8 | T | 65423375 | 8 | 0 | 78 | 1 | 13 | 6 | 23001 | CÓRDOBA | MONTERÍA | 77 | 8 | FALSE | 999
| T65423375m8 | T | 65423375 | 8 | 0 | 78 | 1 | 13 | 6 | 23001 | CÓRDOBA | MONTERÍA | 77 | 8 | FALSE | 999
| T65423375m8 | T | 65423375 | 8 | 0 | 78 | 1 | 13 | 6 | 23001 | CÓRDOBA | MONTERÍA | 77 | 8 | FALSE | 999
| T65423375m8 | T | 65423375 | 8 | 0 | 78 | 1 | 13 | 6 | 23001 | CÓRDOBA | MONTERÍA | 77 | 8 | FALSE | 999
| T65423375m8 | T | 65423375 | 8 | 0 | 78 | 1 | 13 | 6 | 23001 | CÓRDOBA | MONTERÍA | 77 | 8 | FALSE | 999
| T65423375m8 | T | 65423375 | 8 | 0 | 78 | 1 | 13 | 6 | 23001 | CÓRDOBA | MONTERÍA | 77 | 8 | FALSE | 999
| T65423375m8 | T | 65423375 | 8 | 0 | 78 | 1 | 13 | 6 | 23001 | CÓRDOBA | MONTERÍA | 77 | 8 | FALSE | 999
| T65423375m8 | T | 65423375 | 8 | 0 | 78 | 1 | 13 | 6 | 23001 | CÓRDOBA | MONTERÍA | 77 | 8 | FALSE | 999
| T65423375m8 | T | 65423375 | 8 | 0 | 78 | 1 | 13 | 6 | 23001 | CÓRDOBA | MONTERÍA | 77 | 8 | FALSE | 999
| T65423375m8 | T | 65423375 | 8 | 0 | 78 | 1 | 13 | 6 | 23001 | CÓRDOBA | MONTERÍA | 77 | 8 | FALSE | 999
| T65423375m8 | T | 65423375 | 8 | 0 | 78 | 1 | 13 | 6 | 23001 | CÓRDOBA | MONTERÍA | 77 | 8 | FALSE | 999
| T65423375m8 | T | 65423375 | 8 | 0 | 78 | 1 | 13 | 6 | 23001 | CÓRDOBA | MONTERÍA | 77 | 8 | FALSE | 999
| T65423375m8 | T | 65423375 | 8 | 0 | 78 | 1 | 13 | 6 | 23001 | CÓRDOBA | MONTERÍA | 77 | 8 | FALSE | 999
| T65423375m8 | T | 65423375 | 8 | 0 | 78 | 1 | 13 | 6 | 23001 | CÓRDOBA | MONTERÍA | 77 | 8 | FALSE | 999
| T65423375m8 | T | 65423375 | 8 | 0 | 78 | 1 | 13 | 6 | 23001 | CÓRDOBA | MONTERÍA | 77 | 8 | FALSE | 999
| T65423375m8 | T | 65423375 | 8 | 0 | 78 | 1 | 13 | 6 | 23001 | CÓRDOBA | MONTERÍA | 77 | 8 | FALSE | 999
| T65423375m8 | T | 65423375 | 8 | 0 | 78 | 1 | 13 | 6 | 23001 | CÓRDOBA | MONTERÍA | 77 | 8 | FALSE | 999
| T65423375m8 | T | 65423375 | 8 | 0 | 78 | 1 | 13 | 6 | 23001 | CÓRDOBA | MONTERÍA | 77 | 8 | FALSE | 999
| T65423375m8 | T | 65423375 | 8 | 0 | 78 | 1 | 13 | 6 | 23001 | CÓRDOBA | MONTERÍA | 77 | 8 | FALSE | 999
| T65423375m8 | T | 65423375 | 8 | 0 | 78 | 1 | 13 | 6 | 23001 | CÓRDOBA | MONTERÍA | 77 | 8 | FALSE | 999
| T65423375m8 | T | 65423375 | 8 | 0 | 78 | 1 | 13 | 6 | 23001 | CÓRDOBA | MONTERÍA | 77 | 8 | FALSE | 999
| T65423375m8 | T | 65423375 | 8 | 0 | 78 | 1 | 13 | 6 | 23001 | CÓRDOBA | MONTERÍA | 77 | 8 | FALSE | 999
| T65423375m8 | T | 65423375 | 8 | 0 | 78 | 1 | 13 | 6 | 23001 | CÓRDOBA | MONTERÍA | 77 | 8 | FALSE | 999
| T65423375m8 | T | 65423375 | 8 | 0 | 78 | 1 | 13 | 6 | 23001 | CÓRDOBA | MONTERÍA | 77 | 8 | FALSE | 999
| T65423375m8 | T | 65423375 | 8 | 0 | 78 | 1 | 13 | 6 | 23001 | CÓRDOBA | MONTERÍA | 77 | 8 | FALSE | 999
| T65423375m8 | T | 65423375 | 8 | 0 | 78 | 1 | 13 | 6 | 23001 | CÓRDOBA | MONTERÍA | 77 | 8 | FALSE | 999
| T65423375m8 | T | 65423375 | 8 | 0 | 78 | 1 | 13 | 6 | 23001 | CÓRDOBA | MONTERÍA | 77 | 8 | FALSE | 999
| T65423375m8 | T | 65423375 | 8 | 0 | 78 | 1 | 13 | 6 | 23001 | CÓRDOBA | MONTERÍA | 77 | 8 | FALSE | 999
| T65423375m8 | T | 65423375 | 8 | 0 | 78 | 1 | 13 | 6 | 23001 | CÓRDOBA | MONTERÍA | 77 | 8 | FALSE | 999
| T65423375m8 | T | 65423375 | 8 | 0 | 78 | 1 | 13 | 6 | 23001 | CÓRDOBA | MONTERÍA | 77 | 8 | FALSE | 999
| T65423375m8 | T | 65423375 | 8 | 0 | 78 | 1 | 13 | 6 | 23001 | CÓRDOBA | MONTERÍA | 77 | 8 | FALSE | 999
| T65423375m8 | T | 65423375 | 8 | 0 | 78 | 1 | 13 | 6 | 23001 | CÓRDOBA | MONTERÍA | 77 | 8 | FALSE | 999
| T65423375m8 | T | 65423375 | 8 | 0 | 78 | 1 | 13 | 6 | 23001 | CÓRDOBA | MONTERÍA | 77 | 8 | FALSE | 999
| T65423375m8 | T | 65423375 | 8 | 0 | 78 | 1 | 13 | 6 | 23001 | CÓRDOBA | MONTERÍA | 77 | 8 | FALSE | 999
| T65423375m8 | T | 65423375 | 8 | 0 | 78 | 1 | 13 | 6 | 23001 | CÓRDOBA | MONTERÍA | 77 | 8 | FALSE | 999
| T65423375m8 | T | 65423375 | 8 | 0 | 78 | 1 | 13 | 6 | 23001 | CÓRDOBA | MONTERÍA | 77 | 8 | FALSE | 999
| T65423375m8 | T | 65423375 | 8 | 0 | 78 | 1 | 13 | 6 | 23001 | CÓRDOBA | MONTERÍA | 77 | 8 | FALSE | 999
| T65423375m8 | T | 65423375 | 8 | 0 | 78 | 1 | 13 | 6 | 23001 | CÓRDOBA | MONTERÍA | 77 | 8 | FALSE | 999
| T65423375m8 | T | 65423375 | 8 | 0 | 78 | 1 | 13 | 6 | 23001 | CÓRDOBA | MONTERÍA | 77 | 8 | FALSE | 999
| T65423375m8 | T | 65423375 | 8 | 0 | 78 | 1 | 13 | 6 | 23001 | CÓRDOBA | MONTERÍA | 77 | 8 | FALSE | 999
| T65423375m8 | T | 65423375 | 8 | 0 | 78 | 1 | 13 | 6 | 23001 | CÓRDOBA | MONTERÍA | 77 | 8 | FALSE | 999
| T65423375m8 | T | 65423375 | 8 | 0 | 78 | 1 | 13 | 6 | 23001 | CÓRDOBA | MONTERÍA | 77 | 8 | FALSE | 999
| T65423375m8 | T | 65423375 | 8 | 0 | 78 | 1 | 13 | 6 | 23001 | CÓRDOBA | MONTERÍA | 77 | 8 | FALSE | 999
| T65423375m8 | T | 65423375 | 8 | 0 | 78 | 1 | 13 | 6 | 23001 | CÓRDOBA | MONTERÍA | 77 | 8 | FALSE | 999
| T65423375m8 | T | 65423375 | 8 | 0 | 78 | 1 | 13 | 6 | 23001 | CÓRDOBA | MONTERÍA | 77 | 8 | FALSE | 999
| T65423375m8 | T | 65423375 | 8 | 0 | 78 | 1 | 13 | 6 | 23001 | CÓRDOBA | MONTERÍA | 77 | 8 | FALSE | 999
| T65423375m8 | T | 65423375 | 8 | 0 | 78 | 1 | 13 | 6 | 23001 | CÓRDOBA | MONTERÍA | 77 | 8 | FALSE | 999
| T65423375m8 | T | 65423375 | 8 | 0 | 78 | 1 | 13 | 6 | 23001 | CÓRDOBA | MONTERÍA | 77 | 8 | FALSE | 999
| T65423375m8 | T | 65423375 | 8 | 0 | 78 | 1 | 13 | 6 | 23001 | CÓRDOBA | MONTERÍA | 77 | 8 | FALSE | 999
| T65423375m8 | T | 65423375 | 8 | 0 | 78 | 1 | 13 | 6 | 23001 | CÓRDOBA | MONTERÍA | 77 | 8 | FALSE | 999
| T65423375m8 | T | 65423375 | 8 | 0 | 78 | 1 | 13 | 6 | 23001 | CÓRDOBA | MONTERÍA | 77 | 8 | FALSE | 999
| T65423375m8 | T | 65423375 | 8 | 0 | 78 | 1 | 13 | 6 | 23001 | CÓRDOBA | MONTERÍA | 77 | 8 | FALSE | 999
| T65423375m8 | T | 65423375 | 8 | 0 | 78 | 1 | 13 | 6 | 23001 | CÓRDOBA | MONTERÍA | 77 | 8 | FALSE | 999
| T65423375m8 | T | 65423375 | 8 | 0 | 78 | 1 | 13 | 6 | 23001 | CÓRDOBA | MONTERÍA | 77 | 8 | FALSE | 999
| T65423375m8 | T | 65423375 | 8 | 0 | 78 | 1 | 13 | 6 | 23001 | CÓRDOBA | MONTERÍA | 77 | 8 | FALSE | 999
| T65423375m8 | T | 65423375 | 8 | 0 | 78 | 1 | 13 | 6 | 23001 | CÓRDOBA | MONTERÍA | 77 | 8 | FALSE | 999
| T65423375m8 | T | 65423375 | 8 | 0 | 78 | 1 | 13 | 6 | 23001 | CÓRDOBA | MONTERÍA | 77 | 8 | FALSE | 999
| T65423375m8 | T | 65423375 | 8 | 0 | 78 | 1 | 13 | 6 | 23001 | CÓRDOBA | MONTERÍA | 77 | 8 | FALSE | 999
| T65423375m8 | T | 65423375 | 8 | 0 | 78 | 1 | 13 | 6 | 23001 | CÓRDOBA | MONTERÍA | 77 | 8 | FALSE | 999
| T65423375m8 | T | 65423375 | 8 | 1 | 1 | 1 | 13 | 3 | 23001 | CÓRDOBA | MONTERÍA | 77 | 8 | FALSE | 999
| T65423375m9 | T | 65423375 | 9 | 0 | 78 | 1 | 13 | 4 | 23001 | CÓRDOBA | MONTERÍA | 82 | 8 | FALSE | 999
| T65423375m9 | T | 65423375 | 9 | 0 | 78 | 1 | 13 | 4 | 23001 | CÓRDOBA | MONTERÍA | 82 | 8 | FALSE | 999
| T65423375m9 | T | 65423375 | 9 | 0 | 78 | 1 | 13 | 4 | 23001 | CÓRDOBA | MONTERÍA | 82 | 8 | FALSE | 999
| T65423375m9 | T | 65423375 | 9 | 0 | 78 | 1 | 13 | 4 | 23001 | CÓRDOBA | MONTERÍA | 82 | 8 | FALSE | 999
| T65423375m9 | T | 65423375 | 9 | 0 | 78 | 1 | 13 | 4 | 23001 | CÓRDOBA | MONTERÍA | 82 | 8 | FALSE | 999
| T65423375m9 | T | 65423375 | 9 | 0 | 78 | 1 | 13 | 4 | 23001 | CÓRDOBA | MONTERÍA | 82 | 8 | FALSE | 999
| T65423375m9 | T | 65423375 | 9 | 0 | 78 | 1 | 13 | 4 | 23001 | CÓRDOBA | MONTERÍA | 82 | 8 | FALSE | 999
| T65423375m9 | T | 65423375 | 9 | 0 | 78 | 1 | 13 | 4 | 23001 | CÓRDOBA | MONTERÍA | 82 | 8 | FALSE | 999
| T65423375m9 | T | 65423375 | 9 | 0 | 78 | 1 | 13 | 4 | 23001 | CÓRDOBA | MONTERÍA | 82 | 8 | FALSE | 999
| T65423375m9 | T | 65423375 | 9 | 0 | 78 | 1 | 13 | 4 | 23001 | CÓRDOBA | MONTERÍA | 82 | 8 | FALSE | 999
| T65423375m9 | T | 65423375 | 9 | 0 | 78 | 1 | 13 | 4 | 23001 | CÓRDOBA | MONTERÍA | 82 | 8 | FALSE | 999
| T65423375m9 | T | 65423375 | 9 | 0 | 78 | 1 | 13 | 4 | 23001 | CÓRDOBA | MONTERÍA | 82 | 8 | FALSE | 999
| T65423375m9 | T | 65423375 | 9 | 0 | 78 | 1 | 13 | 4 | 23001 | CÓRDOBA | MONTERÍA | 82 | 8 | FALSE | 999
| T65423375m9 | T | 65423375 | 9 | 0 | 78 | 1 | 13 | 4 | 23001 | CÓRDOBA | MONTERÍA | 82 | 8 | FALSE | 999
| T65423375m9 | T | 65423375 | 9 | 0 | 78 | 1 | 13 | 4 | 23001 | CÓRDOBA | MONTERÍA | 82 | 8 | FALSE | 999
| T65423375m9 | T | 65423375 | 9 | 0 | 78 | 1 | 13 | 4 | 23001 | CÓRDOBA | MONTERÍA | 82 | 8 | FALSE | 999
| T65423375m9 | T | 65423375 | 9 | 0 | 78 | 1 | 13 | 4 | 23001 | CÓRDOBA | MONTERÍA | 82 | 8 | FALSE | 999
| T65423375m9 | T | 65423375 | 9 | 0 | 78 | 1 | 13 | 4 | 23001 | CÓRDOBA | MONTERÍA | 82 | 8 | FALSE | 999
| T65423375m9 | T | 65423375 | 9 | 0 | 78 | 1 | 13 | 4 | 23001 | CÓRDOBA | MONTERÍA | 82 | 8 | FALSE | 999
| T65423375m9 | T | 65423375 | 9 | 0 | 78 | 1 | 13 | 4 | 23001 | CÓRDOBA | MONTERÍA | 82 | 8 | FALSE | 999
| T65423375m9 | T | 65423375 | 9 | 0 | 78 | 1 | 13 | 4 | 23001 | CÓRDOBA | MONTERÍA | 82 | 8 | FALSE | 999
| T65423375m9 | T | 65423375 | 9 | 0 | 78 | 1 | 13 | 4 | 23001 | CÓRDOBA | MONTERÍA | 82 | 8 | FALSE | 999
| T65423375m9 | T | 65423375 | 9 | 0 | 78 | 1 | 13 | 4 | 23001 | CÓRDOBA | MONTERÍA | 82 | 8 | FALSE | 999
| T65423375m9 | T | 65423375 | 9 | 0 | 78 | 1 | 13 | 4 | 23001 | CÓRDOBA | MONTERÍA | 82 | 8 | FALSE | 999
| T65423375m9 | T | 65423375 | 9 | 0 | 78 | 1 | 13 | 4 | 23001 | CÓRDOBA | MONTERÍA | 82 | 8 | FALSE | 999
| T65423375m9 | T | 65423375 | 9 | 0 | 78 | 1 | 13 | 4 | 23001 | CÓRDOBA | MONTERÍA | 82 | 8 | FALSE | 999
| T65423375m9 | T | 65423375 | 9 | 0 | 78 | 1 | 13 | 4 | 23001 | CÓRDOBA | MONTERÍA | 82 | 8 | FALSE | 999
| T65423375m9 | T | 65423375 | 9 | 0 | 78 | 1 | 13 | 4 | 23001 | CÓRDOBA | MONTERÍA | 82 | 8 | FALSE | 999
| T65423375m9 | T | 65423375 | 9 | 0 | 78 | 1 | 13 | 4 | 23001 | CÓRDOBA | MONTERÍA | 82 | 8 | FALSE | 999
| T65423375m9 | T | 65423375 | 9 | 0 | 78 | 1 | 13 | 4 | 23001 | CÓRDOBA | MONTERÍA | 82 | 8 | FALSE | 999
| T65423375m9 | T | 65423375 | 9 | 0 | 78 | 1 | 13 | 4 | 23001 | CÓRDOBA | MONTERÍA | 82 | 8 | FALSE | 999
| T65423375m9 | T | 65423375 | 9 | 0 | 78 | 1 | 13 | 4 | 23001 | CÓRDOBA | MONTERÍA | 82 | 8 | FALSE | 999
| T65423375m9 | T | 65423375 | 9 | 0 | 78 | 1 | 13 | 4 | 23001 | CÓRDOBA | MONTERÍA | 82 | 8 | FALSE | 999
| T65423375m9 | T | 65423375 | 9 | 0 | 78 | 1 | 13 | 4 | 23001 | CÓRDOBA | MONTERÍA | 82 | 8 | FALSE | 999
| T65423375m9 | T | 65423375 | 9 | 0 | 78 | 1 | 13 | 4 | 23001 | CÓRDOBA | MONTERÍA | 82 | 8 | FALSE | 999
| T65423375m9 | T | 65423375 | 9 | 0 | 78 | 1 | 13 | 4 | 23001 | CÓRDOBA | MONTERÍA | 82 | 8 | FALSE | 999
| T65423375m9 | T | 65423375 | 9 | 0 | 78 | 1 | 13 | 4 | 23001 | CÓRDOBA | MONTERÍA | 82 | 8 | FALSE | 999
| T65423375m9 | T | 65423375 | 9 | 0 | 78 | 1 | 13 | 4 | 23001 | CÓRDOBA | MONTERÍA | 82 | 8 | FALSE | 999
| T65423375m9 | T | 65423375 | 9 | 0 | 78 | 1 | 13 | 4 | 23001 | CÓRDOBA | MONTERÍA | 82 | 8 | FALSE | 999
| T65423375m9 | T | 65423375 | 9 | 0 | 78 | 1 | 13 | 4 | 23001 | CÓRDOBA | MONTERÍA | 82 | 8 | FALSE | 999
| T65423375m9 | T | 65423375 | 9 | 0 | 78 | 1 | 13 | 4 | 23001 | CÓRDOBA | MONTERÍA | 82 | 8 | FALSE | 999
| T65423375m9 | T | 65423375 | 9 | 0 | 78 | 1 | 13 | 4 | 23001 | CÓRDOBA | MONTERÍA | 82 | 8 | FALSE | 999
| T65423375m9 | T | 65423375 | 9 | 0 | 78 | 1 | 13 | 4 | 23001 | CÓRDOBA | MONTERÍA | 82 | 8 | FALSE | 999
| T65423375m9 | T | 65423375 | 9 | 0 | 78 | 1 | 13 | 4 | 23001 | CÓRDOBA | MONTERÍA | 82 | 8 | FALSE | 999
| T65423375m9 | T | 65423375 | 9 | 0 | 78 | 1 | 13 | 4 | 23001 | CÓRDOBA | MONTERÍA | 82 | 8 | FALSE | 999
| T65423375m9 | T | 65423375 | 9 | 0 | 78 | 1 | 13 | 4 | 23001 | CÓRDOBA | MONTERÍA | 82 | 8 | FALSE | 999
| T65423375m9 | T | 65423375 | 9 | 0 | 78 | 1 | 13 | 4 | 23001 | CÓRDOBA | MONTERÍA | 82 | 8 | FALSE | 999
| T65423375m9 | T | 65423375 | 9 | 0 | 78 | 1 | 13 | 4 | 23001 | CÓRDOBA | MONTERÍA | 82 | 8 | FALSE | 999
| T65423375m9 | T | 65423375 | 9 | 0 | 78 | 1 | 13 | 4 | 23001 | CÓRDOBA | MONTERÍA | 82 | 8 | FALSE | 999
| T65423375m9 | T | 65423375 | 9 | 0 | 78 | 1 | 13 | 4 | 23001 | CÓRDOBA | MONTERÍA | 82 | 8 | FALSE | 999
| T65423375m9 | T | 65423375 | 9 | 0 | 78 | 1 | 13 | 4 | 23001 | CÓRDOBA | MONTERÍA | 82 | 8 | FALSE | 999
| T65423375m9 | T | 65423375 | 9 | 0 | 78 | 1 | 13 | 4 | 23001 | CÓRDOBA | MONTERÍA | 82 | 8 | FALSE | 999
| T65423375m9 | T | 65423375 | 9 | 0 | 78 | 1 | 13 | 4 | 23001 | CÓRDOBA | MONTERÍA | 82 | 8 | FALSE | 999
| T65423375m9 | T | 65423375 | 9 | 0 | 78 | 1 | 13 | 4 | 23001 | CÓRDOBA | MONTERÍA | 82 | 8 | FALSE | 999
| T65423375m9 | T | 65423375 | 9 | 0 | 78 | 1 | 13 | 4 | 23001 | CÓRDOBA | MONTERÍA | 82 | 8 | FALSE | 999
| T65423375m9 | T | 65423375 | 9 | 0 | 78 | 1 | 13 | 4 | 23001 | CÓRDOBA | MONTERÍA | 82 | 8 | FALSE | 999
| T65423375m9 | T | 65423375 | 9 | 0 | 78 | 1 | 13 | 4 | 23001 | CÓRDOBA | MONTERÍA | 82 | 8 | FALSE | 999
| T65423375m9 | T | 65423375 | 9 | 0 | 78 | 1 | 13 | 4 | 23001 | CÓRDOBA | MONTERÍA | 82 | 8 | FALSE | 999
| T65423375m9 | T | 65423375 | 9 | 0 | 78 | 1 | 13 | 4 | 23001 | CÓRDOBA | MONTERÍA | 82 | 8 | FALSE | 999
| T65423375m9 | T | 65423375 | 9 | 0 | 78 | 1 | 13 | 4 | 23001 | CÓRDOBA | MONTERÍA | 82 | 8 | FALSE | 999
| T65423375m9 | T | 65423375 | 9 | 0 | 78 | 1 | 13 | 4 | 23001 | CÓRDOBA | MONTERÍA | 82 | 8 | FALSE | 999
| T65423375m9 | T | 65423375 | 9 | 0 | 78 | 1 | 13 | 4 | 23001 | CÓRDOBA | MONTERÍA | 82 | 8 | FALSE | 999
| T65423375m9 | T | 65423375 | 9 | 0 | 78 | 1 | 13 | 4 | 23001 | CÓRDOBA | MONTERÍA | 82 | 8 | FALSE | 999
| T65423375m9 | T | 65423375 | 9 | 0 | 78 | 1 | 13 | 4 | 23001 | CÓRDOBA | MONTERÍA | 82 | 8 | FALSE | 999
| T65423375m9 | T | 65423375 | 9 | 0 | 78 | 1 | 13 | 4 | 23001 | CÓRDOBA | MONTERÍA | 82 | 8 | FALSE | 999
| T65423375m9 | T | 65423375 | 9 | 0 | 78 | 1 | 13 | 4 | 23001 | CÓRDOBA | MONTERÍA | 82 | 8 | FALSE | 999
| T65423375m9 | T | 65423375 | 9 | 0 | 78 | 1 | 13 | 4 | 23001 | CÓRDOBA | MONTERÍA | 82 | 8 | FALSE | 999
| T65423375m9 | T | 65423375 | 9 | 0 | 78 | 1 | 13 | 4 | 23001 | CÓRDOBA | MONTERÍA | 82 | 8 | FALSE | 999
| T65423375m9 | T | 65423375 | 9 | 0 | 78 | 1 | 13 | 4 | 23001 | CÓRDOBA | MONTERÍA | 82 | 8 | FALSE | 999
| T65423375m9 | T | 65423375 | 9 | 0 | 78 | 1 | 13 | 4 | 23001 | CÓRDOBA | MONTERÍA | 82 | 8 | FALSE | 999
| T65423375m9 | T | 65423375 | 9 | 0 | 78 | 1 | 13 | 4 | 23001 | CÓRDOBA | MONTERÍA | 82 | 8 | FALSE | 999
| T65423375m9 | T | 65423375 | 9 | 0 | 78 | 1 | 13 | 4 | 23001 | CÓRDOBA | MONTERÍA | 82 | 8 | FALSE | 999
| T65423375m9 | T | 65423375 | 9 | 0 | 78 | 1 | 13 | 4 | 23001 | CÓRDOBA | MONTERÍA | 82 | 8 | FALSE | 999
| T65423375m9 | T | 65423375 | 9 | 0 | 78 | 1 | 13 | 4 | 23001 | CÓRDOBA | MONTERÍA | 82 | 8 | FALSE | 999
| T65423375m9 | T | 65423375 | 9 | 0 | 78 | 1 | 13 | 4 | 23001 | CÓRDOBA | MONTERÍA | 82 | 8 | FALSE | 999
| T65423375m9 | T | 65423375 | 9 | 0 | 78 | 1 | 13 | 4 | 23001 | CÓRDOBA | MONTERÍA | 82 | 8 | FALSE | 999
| T65423375m9 | T | 65423375 | 9 | 0 | 78 | 1 | 13 | 4 | 23001 | CÓRDOBA | MONTERÍA | 82 | 8 | FALSE | 999
| T65423375m9 | T | 65423375 | 9 | 0 | 78 | 1 | 13 | 4 | 23001 | CÓRDOBA | MONTERÍA | 82 | 8 | FALSE | 999
| T65423375m9 | T | 65423375 | 9 | 1 | 1 | 1 | 13 | 1 | 23001 | CÓRDOBA | MONTERÍA | 82 | 8 | FALSE | 999
| T65423375m10 | T | 65423375 | 10 | 0 | 78 | 1 | 13 | 2 | 23001 | CÓRDOBA | MONTERÍA | 84 | 8 | FALSE | 999
| T65423375m10 | T | 65423375 | 10 | 0 | 78 | 1 | 13 | 2 | 23001 | CÓRDOBA | MONTERÍA | 84 | 8 | FALSE | 999
| T65423375m10 | T | 65423375 | 10 | 0 | 78 | 1 | 13 | 2 | 23001 | CÓRDOBA | MONTERÍA | 84 | 8 | FALSE | 999
| T65423375m10 | T | 65423375 | 10 | 0 | 78 | 1 | 13 | 2 | 23001 | CÓRDOBA | MONTERÍA | 84 | 8 | FALSE | 999
| T65423375m10 | T | 65423375 | 10 | 0 | 78 | 1 | 13 | 2 | 23001 | CÓRDOBA | MONTERÍA | 84 | 8 | FALSE | 999
| T65423375m10 | T | 65423375 | 10 | 0 | 78 | 1 | 13 | 2 | 23001 | CÓRDOBA | MONTERÍA | 84 | 8 | FALSE | 999
| T65423375m10 | T | 65423375 | 10 | 0 | 78 | 1 | 13 | 2 | 23001 | CÓRDOBA | MONTERÍA | 84 | 8 | FALSE | 999
| T65423375m10 | T | 65423375 | 10 | 0 | 78 | 1 | 13 | 2 | 23001 | CÓRDOBA | MONTERÍA | 84 | 8 | FALSE | 999
| T65423375m10 | T | 65423375 | 10 | 0 | 78 | 1 | 13 | 2 | 23001 | CÓRDOBA | MONTERÍA | 84 | 8 | FALSE | 999
| T65423375m10 | T | 65423375 | 10 | 0 | 78 | 1 | 13 | 2 | 23001 | CÓRDOBA | MONTERÍA | 84 | 8 | FALSE | 999
| T65423375m10 | T | 65423375 | 10 | 0 | 78 | 1 | 13 | 2 | 23001 | CÓRDOBA | MONTERÍA | 84 | 8 | FALSE | 999
| T65423375m10 | T | 65423375 | 10 | 0 | 78 | 1 | 13 | 2 | 23001 | CÓRDOBA | MONTERÍA | 84 | 8 | FALSE | 999
| T65423375m10 | T | 65423375 | 10 | 0 | 78 | 1 | 13 | 2 | 23001 | CÓRDOBA | MONTERÍA | 84 | 8 | FALSE | 999
| T65423375m10 | T | 65423375 | 10 | 0 | 78 | 1 | 13 | 2 | 23001 | CÓRDOBA | MONTERÍA | 84 | 8 | FALSE | 999
| T65423375m10 | T | 65423375 | 10 | 0 | 78 | 1 | 13 | 2 | 23001 | CÓRDOBA | MONTERÍA | 84 | 8 | FALSE | 999
| T65423375m10 | T | 65423375 | 10 | 0 | 78 | 1 | 13 | 2 | 23001 | CÓRDOBA | MONTERÍA | 84 | 8 | FALSE | 999
| T65423375m10 | T | 65423375 | 10 | 0 | 78 | 1 | 13 | 2 | 23001 | CÓRDOBA | MONTERÍA | 84 | 8 | FALSE | 999
| T65423375m10 | T | 65423375 | 10 | 0 | 78 | 1 | 13 | 2 | 23001 | CÓRDOBA | MONTERÍA | 84 | 8 | FALSE | 999
| T65423375m10 | T | 65423375 | 10 | 0 | 78 | 1 | 13 | 2 | 23001 | CÓRDOBA | MONTERÍA | 84 | 8 | FALSE | 999
| T65423375m10 | T | 65423375 | 10 | 0 | 78 | 1 | 13 | 2 | 23001 | CÓRDOBA | MONTERÍA | 84 | 8 | FALSE | 999
| T65423375m10 | T | 65423375 | 10 | 0 | 78 | 1 | 13 | 2 | 23001 | CÓRDOBA | MONTERÍA | 84 | 8 | FALSE | 999
| T65423375m10 | T | 65423375 | 10 | 0 | 78 | 1 | 13 | 2 | 23001 | CÓRDOBA | MONTERÍA | 84 | 8 | FALSE | 999
| T65423375m10 | T | 65423375 | 10 | 0 | 78 | 1 | 13 | 2 | 23001 | CÓRDOBA | MONTERÍA | 84 | 8 | FALSE | 999
| T65423375m10 | T | 65423375 | 10 | 0 | 78 | 1 | 13 | 2 | 23001 | CÓRDOBA | MONTERÍA | 84 | 8 | FALSE | 999
| T65423375m10 | T | 65423375 | 10 | 0 | 78 | 1 | 13 | 2 | 23001 | CÓRDOBA | MONTERÍA | 84 | 8 | FALSE | 999
| T65423375m10 | T | 65423375 | 10 | 0 | 78 | 1 | 13 | 2 | 23001 | CÓRDOBA | MONTERÍA | 84 | 8 | FALSE | 999
| T65423375m10 | T | 65423375 | 10 | 0 | 78 | 1 | 13 | 2 | 23001 | CÓRDOBA | MONTERÍA | 84 | 8 | FALSE | 999
| T65423375m10 | T | 65423375 | 10 | 0 | 78 | 1 | 13 | 2 | 23001 | CÓRDOBA | MONTERÍA | 84 | 8 | FALSE | 999
| T65423375m10 | T | 65423375 | 10 | 0 | 78 | 1 | 13 | 2 | 23001 | CÓRDOBA | MONTERÍA | 84 | 8 | FALSE | 999
| T65423375m10 | T | 65423375 | 10 | 0 | 78 | 1 | 13 | 2 | 23001 | CÓRDOBA | MONTERÍA | 84 | 8 | FALSE | 999
| T65423375m10 | T | 65423375 | 10 | 0 | 78 | 1 | 13 | 2 | 23001 | CÓRDOBA | MONTERÍA | 84 | 8 | FALSE | 999
| T65423375m10 | T | 65423375 | 10 | 0 | 78 | 1 | 13 | 2 | 23001 | CÓRDOBA | MONTERÍA | 84 | 8 | FALSE | 999
| T65423375m10 | T | 65423375 | 10 | 0 | 78 | 1 | 13 | 2 | 23001 | CÓRDOBA | MONTERÍA | 84 | 8 | FALSE | 999
| T65423375m10 | T | 65423375 | 10 | 0 | 78 | 1 | 13 | 2 | 23001 | CÓRDOBA | MONTERÍA | 84 | 8 | FALSE | 999
| T65423375m10 | T | 65423375 | 10 | 0 | 78 | 1 | 13 | 2 | 23001 | CÓRDOBA | MONTERÍA | 84 | 8 | FALSE | 999
| T65423375m10 | T | 65423375 | 10 | 0 | 78 | 1 | 13 | 2 | 23001 | CÓRDOBA | MONTERÍA | 84 | 8 | FALSE | 999
| T65423375m10 | T | 65423375 | 10 | 0 | 78 | 1 | 13 | 2 | 23001 | CÓRDOBA | MONTERÍA | 84 | 8 | FALSE | 999
| T65423375m10 | T | 65423375 | 10 | 0 | 78 | 1 | 13 | 2 | 23001 | CÓRDOBA | MONTERÍA | 84 | 8 | FALSE | 999
| T65423375m10 | T | 65423375 | 10 | 0 | 78 | 1 | 13 | 2 | 23001 | CÓRDOBA | MONTERÍA | 84 | 8 | FALSE | 999
| T65423375m10 | T | 65423375 | 10 | 0 | 78 | 1 | 13 | 2 | 23001 | CÓRDOBA | MONTERÍA | 84 | 8 | FALSE | 999
| T65423375m10 | T | 65423375 | 10 | 0 | 78 | 1 | 13 | 2 | 23001 | CÓRDOBA | MONTERÍA | 84 | 8 | FALSE | 999
| T65423375m10 | T | 65423375 | 10 | 0 | 78 | 1 | 13 | 2 | 23001 | CÓRDOBA | MONTERÍA | 84 | 8 | FALSE | 999
| T65423375m10 | T | 65423375 | 10 | 0 | 78 | 1 | 13 | 2 | 23001 | CÓRDOBA | MONTERÍA | 84 | 8 | FALSE | 999
| T65423375m10 | T | 65423375 | 10 | 0 | 78 | 1 | 13 | 2 | 23001 | CÓRDOBA | MONTERÍA | 84 | 8 | FALSE | 999
| T65423375m10 | T | 65423375 | 10 | 0 | 78 | 1 | 13 | 2 | 23001 | CÓRDOBA | MONTERÍA | 84 | 8 | FALSE | 999
| T65423375m10 | T | 65423375 | 10 | 0 | 78 | 1 | 13 | 2 | 23001 | CÓRDOBA | MONTERÍA | 84 | 8 | FALSE | 999
| T65423375m10 | T | 65423375 | 10 | 0 | 78 | 1 | 13 | 2 | 23001 | CÓRDOBA | MONTERÍA | 84 | 8 | FALSE | 999
| T65423375m10 | T | 65423375 | 10 | 0 | 78 | 1 | 13 | 2 | 23001 | CÓRDOBA | MONTERÍA | 84 | 8 | FALSE | 999
| T65423375m10 | T | 65423375 | 10 | 0 | 78 | 1 | 13 | 2 | 23001 | CÓRDOBA | MONTERÍA | 84 | 8 | FALSE | 999
| T65423375m10 | T | 65423375 | 10 | 0 | 78 | 1 | 13 | 2 | 23001 | CÓRDOBA | MONTERÍA | 84 | 8 | FALSE | 999
| T65423375m10 | T | 65423375 | 10 | 0 | 78 | 1 | 13 | 2 | 23001 | CÓRDOBA | MONTERÍA | 84 | 8 | FALSE | 999
| T65423375m10 | T | 65423375 | 10 | 0 | 78 | 1 | 13 | 2 | 23001 | CÓRDOBA | MONTERÍA | 84 | 8 | FALSE | 999
| T65423375m10 | T | 65423375 | 10 | 0 | 78 | 1 | 13 | 2 | 23001 | CÓRDOBA | MONTERÍA | 84 | 8 | FALSE | 999
| T65423375m10 | T | 65423375 | 10 | 0 | 78 | 1 | 13 | 2 | 23001 | CÓRDOBA | MONTERÍA | 84 | 8 | FALSE | 999
| T65423375m10 | T | 65423375 | 10 | 0 | 78 | 1 | 13 | 2 | 23001 | CÓRDOBA | MONTERÍA | 84 | 8 | FALSE | 999
| T65423375m10 | T | 65423375 | 10 | 0 | 78 | 1 | 13 | 2 | 23001 | CÓRDOBA | MONTERÍA | 84 | 8 | FALSE | 999
| T65423375m10 | T | 65423375 | 10 | 0 | 78 | 1 | 13 | 2 | 23001 | CÓRDOBA | MONTERÍA | 84 | 8 | FALSE | 999
| T65423375m10 | T | 65423375 | 10 | 0 | 78 | 1 | 13 | 2 | 23001 | CÓRDOBA | MONTERÍA | 84 | 8 | FALSE | 999
| T65423375m10 | T | 65423375 | 10 | 0 | 78 | 1 | 13 | 2 | 23001 | CÓRDOBA | MONTERÍA | 84 | 8 | FALSE | 999
| T65423375m10 | T | 65423375 | 10 | 0 | 78 | 1 | 13 | 2 | 23001 | CÓRDOBA | MONTERÍA | 84 | 8 | FALSE | 999
| T65423375m10 | T | 65423375 | 10 | 0 | 78 | 1 | 13 | 2 | 23001 | CÓRDOBA | MONTERÍA | 84 | 8 | FALSE | 999
| T65423375m10 | T | 65423375 | 10 | 0 | 78 | 1 | 13 | 2 | 23001 | CÓRDOBA | MONTERÍA | 84 | 8 | FALSE | 999
| T65423375m10 | T | 65423375 | 10 | 0 | 78 | 1 | 13 | 2 | 23001 | CÓRDOBA | MONTERÍA | 84 | 8 | FALSE | 999
| T65423375m10 | T | 65423375 | 10 | 0 | 78 | 1 | 13 | 2 | 23001 | CÓRDOBA | MONTERÍA | 84 | 8 | FALSE | 999
| T65423375m10 | T | 65423375 | 10 | 0 | 78 | 1 | 13 | 2 | 23001 | CÓRDOBA | MONTERÍA | 84 | 8 | FALSE | 999
| T65423375m10 | T | 65423375 | 10 | 0 | 78 | 1 | 13 | 2 | 23001 | CÓRDOBA | MONTERÍA | 84 | 8 | FALSE | 999
| T65423375m10 | T | 65423375 | 10 | 0 | 78 | 1 | 13 | 2 | 23001 | CÓRDOBA | MONTERÍA | 84 | 8 | FALSE | 999
| T65423375m10 | T | 65423375 | 10 | 0 | 78 | 1 | 13 | 2 | 23001 | CÓRDOBA | MONTERÍA | 84 | 8 | FALSE | 999
| T65423375m10 | T | 65423375 | 10 | 0 | 78 | 1 | 13 | 2 | 23001 | CÓRDOBA | MONTERÍA | 84 | 8 | FALSE | 999
| T65423375m10 | T | 65423375 | 10 | 0 | 78 | 1 | 13 | 2 | 23001 | CÓRDOBA | MONTERÍA | 84 | 8 | FALSE | 999
| T65423375m10 | T | 65423375 | 10 | 0 | 78 | 1 | 13 | 2 | 23001 | CÓRDOBA | MONTERÍA | 84 | 8 | FALSE | 999
| T65423375m10 | T | 65423375 | 10 | 0 | 78 | 1 | 13 | 2 | 23001 | CÓRDOBA | MONTERÍA | 84 | 8 | FALSE | 999
| T65423375m10 | T | 65423375 | 10 | 0 | 78 | 1 | 13 | 2 | 23001 | CÓRDOBA | MONTERÍA | 84 | 8 | FALSE | 999
| T65423375m10 | T | 65423375 | 10 | 0 | 78 | 1 | 13 | 2 | 23001 | CÓRDOBA | MONTERÍA | 84 | 8 | FALSE | 999
| T65423375m10 | T | 65423375 | 10 | 0 | 78 | 1 | 13 | 2 | 23001 | CÓRDOBA | MONTERÍA | 84 | 8 | FALSE | 999
| T65423375m10 | T | 65423375 | 10 | 0 | 78 | 1 | 13 | 2 | 23001 | CÓRDOBA | MONTERÍA | 84 | 8 | FALSE | 999
| T65423375m10 | T | 65423375 | 10 | 0 | 78 | 1 | 13 | 2 | 23001 | CÓRDOBA | MONTERÍA | 84 | 8 | FALSE | 999
| T65423375m10 | T | 65423375 | 10 | 0 | 78 | 1 | 13 | 2 | 23001 | CÓRDOBA | MONTERÍA | 84 | 8 | FALSE | 999
| T65423375m10 | T | 65423375 | 10 | 1 | 1 | 1 | 13 | 0 | 23001 | CÓRDOBA | MONTERÍA | 84 | 8 | FALSE | 999
| T65423375m11 | T | 65423375 | 11 | 0 | 78 | 1 | 13 | 2 | 23001 | CÓRDOBA | MONTERÍA | 86 | 8 | FALSE | 999
| T65423375m11 | T | 65423375 | 11 | 0 | 78 | 1 | 13 | 2 | 23001 | CÓRDOBA | MONTERÍA | 86 | 8 | FALSE | 999
| T65423375m11 | T | 65423375 | 11 | 0 | 78 | 1 | 13 | 2 | 23001 | CÓRDOBA | MONTERÍA | 86 | 8 | FALSE | 999
| T65423375m11 | T | 65423375 | 11 | 0 | 78 | 1 | 13 | 2 | 23001 | CÓRDOBA | MONTERÍA | 86 | 8 | FALSE | 999
| T65423375m11 | T | 65423375 | 11 | 0 | 78 | 1 | 13 | 2 | 23001 | CÓRDOBA | MONTERÍA | 86 | 8 | FALSE | 999
| T65423375m11 | T | 65423375 | 11 | 0 | 78 | 1 | 13 | 2 | 23001 | CÓRDOBA | MONTERÍA | 86 | 8 | FALSE | 999
| T65423375m11 | T | 65423375 | 11 | 0 | 78 | 1 | 13 | 2 | 23001 | CÓRDOBA | MONTERÍA | 86 | 8 | FALSE | 999
| T65423375m11 | T | 65423375 | 11 | 0 | 78 | 1 | 13 | 2 | 23001 | CÓRDOBA | MONTERÍA | 86 | 8 | FALSE | 999
| T65423375m11 | T | 65423375 | 11 | 0 | 78 | 1 | 13 | 2 | 23001 | CÓRDOBA | MONTERÍA | 86 | 8 | FALSE | 999
| T65423375m11 | T | 65423375 | 11 | 0 | 78 | 1 | 13 | 2 | 23001 | CÓRDOBA | MONTERÍA | 86 | 8 | FALSE | 999
| T65423375m11 | T | 65423375 | 11 | 0 | 78 | 1 | 13 | 2 | 23001 | CÓRDOBA | MONTERÍA | 86 | 8 | FALSE | 999
| T65423375m11 | T | 65423375 | 11 | 0 | 78 | 1 | 13 | 2 | 23001 | CÓRDOBA | MONTERÍA | 86 | 8 | FALSE | 999
| T65423375m11 | T | 65423375 | 11 | 0 | 78 | 1 | 13 | 2 | 23001 | CÓRDOBA | MONTERÍA | 86 | 8 | FALSE | 999
| T65423375m11 | T | 65423375 | 11 | 0 | 78 | 1 | 13 | 2 | 23001 | CÓRDOBA | MONTERÍA | 86 | 8 | FALSE | 999
| T65423375m11 | T | 65423375 | 11 | 0 | 78 | 1 | 13 | 2 | 23001 | CÓRDOBA | MONTERÍA | 86 | 8 | FALSE | 999
| T65423375m11 | T | 65423375 | 11 | 0 | 78 | 1 | 13 | 2 | 23001 | CÓRDOBA | MONTERÍA | 86 | 8 | FALSE | 999
| T65423375m11 | T | 65423375 | 11 | 0 | 78 | 1 | 13 | 2 | 23001 | CÓRDOBA | MONTERÍA | 86 | 8 | FALSE | 999
| T65423375m11 | T | 65423375 | 11 | 0 | 78 | 1 | 13 | 2 | 23001 | CÓRDOBA | MONTERÍA | 86 | 8 | FALSE | 999
| T65423375m11 | T | 65423375 | 11 | 0 | 78 | 1 | 13 | 2 | 23001 | CÓRDOBA | MONTERÍA | 86 | 8 | FALSE | 999
| T65423375m11 | T | 65423375 | 11 | 0 | 78 | 1 | 13 | 2 | 23001 | CÓRDOBA | MONTERÍA | 86 | 8 | FALSE | 999
| T65423375m11 | T | 65423375 | 11 | 0 | 78 | 1 | 13 | 2 | 23001 | CÓRDOBA | MONTERÍA | 86 | 8 | FALSE | 999
| T65423375m11 | T | 65423375 | 11 | 0 | 78 | 1 | 13 | 2 | 23001 | CÓRDOBA | MONTERÍA | 86 | 8 | FALSE | 999
| T65423375m11 | T | 65423375 | 11 | 0 | 78 | 1 | 13 | 2 | 23001 | CÓRDOBA | MONTERÍA | 86 | 8 | FALSE | 999
| T65423375m11 | T | 65423375 | 11 | 0 | 78 | 1 | 13 | 2 | 23001 | CÓRDOBA | MONTERÍA | 86 | 8 | FALSE | 999
| T65423375m11 | T | 65423375 | 11 | 0 | 78 | 1 | 13 | 2 | 23001 | CÓRDOBA | MONTERÍA | 86 | 8 | FALSE | 999
| T65423375m11 | T | 65423375 | 11 | 0 | 78 | 1 | 13 | 2 | 23001 | CÓRDOBA | MONTERÍA | 86 | 8 | FALSE | 999
| T65423375m11 | T | 65423375 | 11 | 0 | 78 | 1 | 13 | 2 | 23001 | CÓRDOBA | MONTERÍA | 86 | 8 | FALSE | 999
| T65423375m11 | T | 65423375 | 11 | 0 | 78 | 1 | 13 | 2 | 23001 | CÓRDOBA | MONTERÍA | 86 | 8 | FALSE | 999
| T65423375m11 | T | 65423375 | 11 | 0 | 78 | 1 | 13 | 2 | 23001 | CÓRDOBA | MONTERÍA | 86 | 8 | FALSE | 999
| T65423375m11 | T | 65423375 | 11 | 0 | 78 | 1 | 13 | 2 | 23001 | CÓRDOBA | MONTERÍA | 86 | 8 | FALSE | 999
| T65423375m11 | T | 65423375 | 11 | 0 | 78 | 1 | 13 | 2 | 23001 | CÓRDOBA | MONTERÍA | 86 | 8 | FALSE | 999
| T65423375m11 | T | 65423375 | 11 | 0 | 78 | 1 | 13 | 2 | 23001 | CÓRDOBA | MONTERÍA | 86 | 8 | FALSE | 999
| T65423375m11 | T | 65423375 | 11 | 0 | 78 | 1 | 13 | 2 | 23001 | CÓRDOBA | MONTERÍA | 86 | 8 | FALSE | 999
| T65423375m11 | T | 65423375 | 11 | 0 | 78 | 1 | 13 | 2 | 23001 | CÓRDOBA | MONTERÍA | 86 | 8 | FALSE | 999
| T65423375m11 | T | 65423375 | 11 | 0 | 78 | 1 | 13 | 2 | 23001 | CÓRDOBA | MONTERÍA | 86 | 8 | FALSE | 999
| T65423375m11 | T | 65423375 | 11 | 0 | 78 | 1 | 13 | 2 | 23001 | CÓRDOBA | MONTERÍA | 86 | 8 | FALSE | 999
| T65423375m11 | T | 65423375 | 11 | 0 | 78 | 1 | 13 | 2 | 23001 | CÓRDOBA | MONTERÍA | 86 | 8 | FALSE | 999
| T65423375m11 | T | 65423375 | 11 | 0 | 78 | 1 | 13 | 2 | 23001 | CÓRDOBA | MONTERÍA | 86 | 8 | FALSE | 999
| T65423375m11 | T | 65423375 | 11 | 0 | 78 | 1 | 13 | 2 | 23001 | CÓRDOBA | MONTERÍA | 86 | 8 | FALSE | 999
| T65423375m11 | T | 65423375 | 11 | 0 | 78 | 1 | 13 | 2 | 23001 | CÓRDOBA | MONTERÍA | 86 | 8 | FALSE | 999
| T65423375m11 | T | 65423375 | 11 | 0 | 78 | 1 | 13 | 2 | 23001 | CÓRDOBA | MONTERÍA | 86 | 8 | FALSE | 999
| T65423375m11 | T | 65423375 | 11 | 0 | 78 | 1 | 13 | 2 | 23001 | CÓRDOBA | MONTERÍA | 86 | 8 | FALSE | 999
| T65423375m11 | T | 65423375 | 11 | 0 | 78 | 1 | 13 | 2 | 23001 | CÓRDOBA | MONTERÍA | 86 | 8 | FALSE | 999
| T65423375m11 | T | 65423375 | 11 | 0 | 78 | 1 | 13 | 2 | 23001 | CÓRDOBA | MONTERÍA | 86 | 8 | FALSE | 999
| T65423375m11 | T | 65423375 | 11 | 0 | 78 | 1 | 13 | 2 | 23001 | CÓRDOBA | MONTERÍA | 86 | 8 | FALSE | 999
| T65423375m11 | T | 65423375 | 11 | 0 | 78 | 1 | 13 | 2 | 23001 | CÓRDOBA | MONTERÍA | 86 | 8 | FALSE | 999
| T65423375m11 | T | 65423375 | 11 | 0 | 78 | 1 | 13 | 2 | 23001 | CÓRDOBA | MONTERÍA | 86 | 8 | FALSE | 999
| T65423375m11 | T | 65423375 | 11 | 0 | 78 | 1 | 13 | 2 | 23001 | CÓRDOBA | MONTERÍA | 86 | 8 | FALSE | 999
| T65423375m11 | T | 65423375 | 11 | 0 | 78 | 1 | 13 | 2 | 23001 | CÓRDOBA | MONTERÍA | 86 | 8 | FALSE | 999
| T65423375m11 | T | 65423375 | 11 | 0 | 78 | 1 | 13 | 2 | 23001 | CÓRDOBA | MONTERÍA | 86 | 8 | FALSE | 999
| T65423375m11 | T | 65423375 | 11 | 0 | 78 | 1 | 13 | 2 | 23001 | CÓRDOBA | MONTERÍA | 86 | 8 | FALSE | 999
| T65423375m11 | T | 65423375 | 11 | 0 | 78 | 1 | 13 | 2 | 23001 | CÓRDOBA | MONTERÍA | 86 | 8 | FALSE | 999
| T65423375m11 | T | 65423375 | 11 | 0 | 78 | 1 | 13 | 2 | 23001 | CÓRDOBA | MONTERÍA | 86 | 8 | FALSE | 999
| T65423375m11 | T | 65423375 | 11 | 0 | 78 | 1 | 13 | 2 | 23001 | CÓRDOBA | MONTERÍA | 86 | 8 | FALSE | 999
| T65423375m11 | T | 65423375 | 11 | 0 | 78 | 1 | 13 | 2 | 23001 | CÓRDOBA | MONTERÍA | 86 | 8 | FALSE | 999
| T65423375m11 | T | 65423375 | 11 | 0 | 78 | 1 | 13 | 2 | 23001 | CÓRDOBA | MONTERÍA | 86 | 8 | FALSE | 999
| T65423375m11 | T | 65423375 | 11 | 0 | 78 | 1 | 13 | 2 | 23001 | CÓRDOBA | MONTERÍA | 86 | 8 | FALSE | 999
| T65423375m11 | T | 65423375 | 11 | 0 | 78 | 1 | 13 | 2 | 23001 | CÓRDOBA | MONTERÍA | 86 | 8 | FALSE | 999
| T65423375m11 | T | 65423375 | 11 | 0 | 78 | 1 | 13 | 2 | 23001 | CÓRDOBA | MONTERÍA | 86 | 8 | FALSE | 999
| T65423375m11 | T | 65423375 | 11 | 0 | 78 | 1 | 13 | 2 | 23001 | CÓRDOBA | MONTERÍA | 86 | 8 | FALSE | 999
| T65423375m11 | T | 65423375 | 11 | 0 | 78 | 1 | 13 | 2 | 23001 | CÓRDOBA | MONTERÍA | 86 | 8 | FALSE | 999
| T65423375m11 | T | 65423375 | 11 | 0 | 78 | 1 | 13 | 2 | 23001 | CÓRDOBA | MONTERÍA | 86 | 8 | FALSE | 999
| T65423375m11 | T | 65423375 | 11 | 0 | 78 | 1 | 13 | 2 | 23001 | CÓRDOBA | MONTERÍA | 86 | 8 | FALSE | 999
| T65423375m11 | T | 65423375 | 11 | 0 | 78 | 1 | 13 | 2 | 23001 | CÓRDOBA | MONTERÍA | 86 | 8 | FALSE | 999
| T65423375m11 | T | 65423375 | 11 | 0 | 78 | 1 | 13 | 2 | 23001 | CÓRDOBA | MONTERÍA | 86 | 8 | FALSE | 999
| T65423375m11 | T | 65423375 | 11 | 0 | 78 | 1 | 13 | 2 | 23001 | CÓRDOBA | MONTERÍA | 86 | 8 | FALSE | 999
| T65423375m11 | T | 65423375 | 11 | 0 | 78 | 1 | 13 | 2 | 23001 | CÓRDOBA | MONTERÍA | 86 | 8 | FALSE | 999
| T65423375m11 | T | 65423375 | 11 | 0 | 78 | 1 | 13 | 2 | 23001 | CÓRDOBA | MONTERÍA | 86 | 8 | FALSE | 999
| T65423375m11 | T | 65423375 | 11 | 0 | 78 | 1 | 13 | 2 | 23001 | CÓRDOBA | MONTERÍA | 86 | 8 | FALSE | 999
| T65423375m11 | T | 65423375 | 11 | 0 | 78 | 1 | 13 | 2 | 23001 | CÓRDOBA | MONTERÍA | 86 | 8 | FALSE | 999
| T65423375m11 | T | 65423375 | 11 | 0 | 78 | 1 | 13 | 2 | 23001 | CÓRDOBA | MONTERÍA | 86 | 8 | FALSE | 999
| T65423375m11 | T | 65423375 | 11 | 0 | 78 | 1 | 13 | 2 | 23001 | CÓRDOBA | MONTERÍA | 86 | 8 | FALSE | 999
| T65423375m11 | T | 65423375 | 11 | 0 | 78 | 1 | 13 | 2 | 23001 | CÓRDOBA | MONTERÍA | 86 | 8 | FALSE | 999
| T65423375m11 | T | 65423375 | 11 | 0 | 78 | 1 | 13 | 2 | 23001 | CÓRDOBA | MONTERÍA | 86 | 8 | FALSE | 999
| T65423375m11 | T | 65423375 | 11 | 0 | 78 | 1 | 13 | 2 | 23001 | CÓRDOBA | MONTERÍA | 86 | 8 | FALSE | 999
| T65423375m11 | T | 65423375 | 11 | 0 | 78 | 1 | 13 | 2 | 23001 | CÓRDOBA | MONTERÍA | 86 | 8 | FALSE | 999
| T65423375m11 | T | 65423375 | 11 | 0 | 78 | 1 | 13 | 2 | 23001 | CÓRDOBA | MONTERÍA | 86 | 8 | FALSE | 999
| T65423375m11 | T | 65423375 | 11 | 0 | 78 | 1 | 13 | 2 | 23001 | CÓRDOBA | MONTERÍA | 86 | 8 | FALSE | 999
| T65423375m11 | T | 65423375 | 11 | 1 | 1 | 1 | 13 | 0 | 23001 | CÓRDOBA | MONTERÍA | 86 | 8 | FALSE | 999
| T65423375m12 | T | 65423375 | 12 | 0 | 78 | 1 | 13 | 5 | 23001 | CÓRDOBA | MONTERÍA | 94 | 8 | FALSE | 999
| T65423375m12 | T | 65423375 | 12 | 0 | 78 | 1 | 13 | 5 | 23001 | CÓRDOBA | MONTERÍA | 94 | 8 | FALSE | 999
| T65423375m12 | T | 65423375 | 12 | 0 | 78 | 1 | 13 | 5 | 23001 | CÓRDOBA | MONTERÍA | 94 | 8 | FALSE | 999
| T65423375m12 | T | 65423375 | 12 | 0 | 78 | 1 | 13 | 5 | 23001 | CÓRDOBA | MONTERÍA | 94 | 8 | FALSE | 999
| T65423375m12 | T | 65423375 | 12 | 0 | 78 | 1 | 13 | 5 | 23001 | CÓRDOBA | MONTERÍA | 94 | 8 | FALSE | 999
| T65423375m12 | T | 65423375 | 12 | 0 | 78 | 1 | 13 | 5 | 23001 | CÓRDOBA | MONTERÍA | 94 | 8 | FALSE | 999
| T65423375m12 | T | 65423375 | 12 | 0 | 78 | 1 | 13 | 5 | 23001 | CÓRDOBA | MONTERÍA | 94 | 8 | FALSE | 999
| T65423375m12 | T | 65423375 | 12 | 0 | 78 | 1 | 13 | 5 | 23001 | CÓRDOBA | MONTERÍA | 94 | 8 | FALSE | 999
| T65423375m12 | T | 65423375 | 12 | 0 | 78 | 1 | 13 | 5 | 23001 | CÓRDOBA | MONTERÍA | 94 | 8 | FALSE | 999
| T65423375m12 | T | 65423375 | 12 | 0 | 78 | 1 | 13 | 5 | 23001 | CÓRDOBA | MONTERÍA | 94 | 8 | FALSE | 999
| T65423375m12 | T | 65423375 | 12 | 0 | 78 | 1 | 13 | 5 | 23001 | CÓRDOBA | MONTERÍA | 94 | 8 | FALSE | 999
| T65423375m12 | T | 65423375 | 12 | 0 | 78 | 1 | 13 | 5 | 23001 | CÓRDOBA | MONTERÍA | 94 | 8 | FALSE | 999
| T65423375m12 | T | 65423375 | 12 | 0 | 78 | 1 | 13 | 5 | 23001 | CÓRDOBA | MONTERÍA | 94 | 8 | FALSE | 999
| T65423375m12 | T | 65423375 | 12 | 0 | 78 | 1 | 13 | 5 | 23001 | CÓRDOBA | MONTERÍA | 94 | 8 | FALSE | 999
| T65423375m12 | T | 65423375 | 12 | 0 | 78 | 1 | 13 | 5 | 23001 | CÓRDOBA | MONTERÍA | 94 | 8 | FALSE | 999
| T65423375m12 | T | 65423375 | 12 | 0 | 78 | 1 | 13 | 5 | 23001 | CÓRDOBA | MONTERÍA | 94 | 8 | FALSE | 999
| T65423375m12 | T | 65423375 | 12 | 0 | 78 | 1 | 13 | 5 | 23001 | CÓRDOBA | MONTERÍA | 94 | 8 | FALSE | 999
| T65423375m12 | T | 65423375 | 12 | 0 | 78 | 1 | 13 | 5 | 23001 | CÓRDOBA | MONTERÍA | 94 | 8 | FALSE | 999
| T65423375m12 | T | 65423375 | 12 | 0 | 78 | 1 | 13 | 5 | 23001 | CÓRDOBA | MONTERÍA | 94 | 8 | FALSE | 999
| T65423375m12 | T | 65423375 | 12 | 0 | 78 | 1 | 13 | 5 | 23001 | CÓRDOBA | MONTERÍA | 94 | 8 | FALSE | 999
| T65423375m12 | T | 65423375 | 12 | 0 | 78 | 1 | 13 | 5 | 23001 | CÓRDOBA | MONTERÍA | 94 | 8 | FALSE | 999
| T65423375m12 | T | 65423375 | 12 | 0 | 78 | 1 | 13 | 5 | 23001 | CÓRDOBA | MONTERÍA | 94 | 8 | FALSE | 999
| T65423375m12 | T | 65423375 | 12 | 0 | 78 | 1 | 13 | 5 | 23001 | CÓRDOBA | MONTERÍA | 94 | 8 | FALSE | 999
| T65423375m12 | T | 65423375 | 12 | 0 | 78 | 1 | 13 | 5 | 23001 | CÓRDOBA | MONTERÍA | 94 | 8 | FALSE | 999
| T65423375m12 | T | 65423375 | 12 | 0 | 78 | 1 | 13 | 5 | 23001 | CÓRDOBA | MONTERÍA | 94 | 8 | FALSE | 999
| T65423375m12 | T | 65423375 | 12 | 0 | 78 | 1 | 13 | 5 | 23001 | CÓRDOBA | MONTERÍA | 94 | 8 | FALSE | 999
| T65423375m12 | T | 65423375 | 12 | 0 | 78 | 1 | 13 | 5 | 23001 | CÓRDOBA | MONTERÍA | 94 | 8 | FALSE | 999
| T65423375m12 | T | 65423375 | 12 | 0 | 78 | 1 | 13 | 5 | 23001 | CÓRDOBA | MONTERÍA | 94 | 8 | FALSE | 999
| T65423375m12 | T | 65423375 | 12 | 0 | 78 | 1 | 13 | 5 | 23001 | CÓRDOBA | MONTERÍA | 94 | 8 | FALSE | 999
| T65423375m12 | T | 65423375 | 12 | 0 | 78 | 1 | 13 | 5 | 23001 | CÓRDOBA | MONTERÍA | 94 | 8 | FALSE | 999
| T65423375m12 | T | 65423375 | 12 | 0 | 78 | 1 | 13 | 5 | 23001 | CÓRDOBA | MONTERÍA | 94 | 8 | FALSE | 999
| T65423375m12 | T | 65423375 | 12 | 0 | 78 | 1 | 13 | 5 | 23001 | CÓRDOBA | MONTERÍA | 94 | 8 | FALSE | 999
| T65423375m12 | T | 65423375 | 12 | 0 | 78 | 1 | 13 | 5 | 23001 | CÓRDOBA | MONTERÍA | 94 | 8 | FALSE | 999
| T65423375m12 | T | 65423375 | 12 | 0 | 78 | 1 | 13 | 5 | 23001 | CÓRDOBA | MONTERÍA | 94 | 8 | FALSE | 999
| T65423375m12 | T | 65423375 | 12 | 0 | 78 | 1 | 13 | 5 | 23001 | CÓRDOBA | MONTERÍA | 94 | 8 | FALSE | 999
| T65423375m12 | T | 65423375 | 12 | 0 | 78 | 1 | 13 | 5 | 23001 | CÓRDOBA | MONTERÍA | 94 | 8 | FALSE | 999
| T65423375m12 | T | 65423375 | 12 | 0 | 78 | 1 | 13 | 5 | 23001 | CÓRDOBA | MONTERÍA | 94 | 8 | FALSE | 999
| T65423375m12 | T | 65423375 | 12 | 0 | 78 | 1 | 13 | 5 | 23001 | CÓRDOBA | MONTERÍA | 94 | 8 | FALSE | 999
| T65423375m12 | T | 65423375 | 12 | 0 | 78 | 1 | 13 | 5 | 23001 | CÓRDOBA | MONTERÍA | 94 | 8 | FALSE | 999
| T65423375m12 | T | 65423375 | 12 | 0 | 78 | 1 | 13 | 5 | 23001 | CÓRDOBA | MONTERÍA | 94 | 8 | FALSE | 999
| T65423375m12 | T | 65423375 | 12 | 0 | 78 | 1 | 13 | 5 | 23001 | CÓRDOBA | MONTERÍA | 94 | 8 | FALSE | 999
| T65423375m12 | T | 65423375 | 12 | 0 | 78 | 1 | 13 | 5 | 23001 | CÓRDOBA | MONTERÍA | 94 | 8 | FALSE | 999
| T65423375m12 | T | 65423375 | 12 | 0 | 78 | 1 | 13 | 5 | 23001 | CÓRDOBA | MONTERÍA | 94 | 8 | FALSE | 999
| T65423375m12 | T | 65423375 | 12 | 0 | 78 | 1 | 13 | 5 | 23001 | CÓRDOBA | MONTERÍA | 94 | 8 | FALSE | 999
| T65423375m12 | T | 65423375 | 12 | 0 | 78 | 1 | 13 | 5 | 23001 | CÓRDOBA | MONTERÍA | 94 | 8 | FALSE | 999
| T65423375m12 | T | 65423375 | 12 | 0 | 78 | 1 | 13 | 5 | 23001 | CÓRDOBA | MONTERÍA | 94 | 8 | FALSE | 999
| T65423375m12 | T | 65423375 | 12 | 0 | 78 | 1 | 13 | 5 | 23001 | CÓRDOBA | MONTERÍA | 94 | 8 | FALSE | 999
| T65423375m12 | T | 65423375 | 12 | 0 | 78 | 1 | 13 | 5 | 23001 | CÓRDOBA | MONTERÍA | 94 | 8 | FALSE | 999
| T65423375m12 | T | 65423375 | 12 | 0 | 78 | 1 | 13 | 5 | 23001 | CÓRDOBA | MONTERÍA | 94 | 8 | FALSE | 999
| T65423375m12 | T | 65423375 | 12 | 0 | 78 | 1 | 13 | 5 | 23001 | CÓRDOBA | MONTERÍA | 94 | 8 | FALSE | 999
| T65423375m12 | T | 65423375 | 12 | 0 | 78 | 1 | 13 | 5 | 23001 | CÓRDOBA | MONTERÍA | 94 | 8 | FALSE | 999
| T65423375m12 | T | 65423375 | 12 | 0 | 78 | 1 | 13 | 5 | 23001 | CÓRDOBA | MONTERÍA | 94 | 8 | FALSE | 999
| T65423375m12 | T | 65423375 | 12 | 0 | 78 | 1 | 13 | 5 | 23001 | CÓRDOBA | MONTERÍA | 94 | 8 | FALSE | 999
| T65423375m12 | T | 65423375 | 12 | 0 | 78 | 1 | 13 | 5 | 23001 | CÓRDOBA | MONTERÍA | 94 | 8 | FALSE | 999
| T65423375m12 | T | 65423375 | 12 | 0 | 78 | 1 | 13 | 5 | 23001 | CÓRDOBA | MONTERÍA | 94 | 8 | FALSE | 999
| T65423375m12 | T | 65423375 | 12 | 0 | 78 | 1 | 13 | 5 | 23001 | CÓRDOBA | MONTERÍA | 94 | 8 | FALSE | 999
| T65423375m12 | T | 65423375 | 12 | 0 | 78 | 1 | 13 | 5 | 23001 | CÓRDOBA | MONTERÍA | 94 | 8 | FALSE | 999
| T65423375m12 | T | 65423375 | 12 | 0 | 78 | 1 | 13 | 5 | 23001 | CÓRDOBA | MONTERÍA | 94 | 8 | FALSE | 999
| T65423375m12 | T | 65423375 | 12 | 0 | 78 | 1 | 13 | 5 | 23001 | CÓRDOBA | MONTERÍA | 94 | 8 | FALSE | 999
| T65423375m12 | T | 65423375 | 12 | 0 | 78 | 1 | 13 | 5 | 23001 | CÓRDOBA | MONTERÍA | 94 | 8 | FALSE | 999
| T65423375m12 | T | 65423375 | 12 | 0 | 78 | 1 | 13 | 5 | 23001 | CÓRDOBA | MONTERÍA | 94 | 8 | FALSE | 999
| T65423375m12 | T | 65423375 | 12 | 0 | 78 | 1 | 13 | 5 | 23001 | CÓRDOBA | MONTERÍA | 94 | 8 | FALSE | 999
| T65423375m12 | T | 65423375 | 12 | 0 | 78 | 1 | 13 | 5 | 23001 | CÓRDOBA | MONTERÍA | 94 | 8 | FALSE | 999
| T65423375m12 | T | 65423375 | 12 | 0 | 78 | 1 | 13 | 5 | 23001 | CÓRDOBA | MONTERÍA | 94 | 8 | FALSE | 999
| T65423375m12 | T | 65423375 | 12 | 0 | 78 | 1 | 13 | 5 | 23001 | CÓRDOBA | MONTERÍA | 94 | 8 | FALSE | 999
| T65423375m12 | T | 65423375 | 12 | 0 | 78 | 1 | 13 | 5 | 23001 | CÓRDOBA | MONTERÍA | 94 | 8 | FALSE | 999
| T65423375m12 | T | 65423375 | 12 | 0 | 78 | 1 | 13 | 5 | 23001 | CÓRDOBA | MONTERÍA | 94 | 8 | FALSE | 999
| T65423375m12 | T | 65423375 | 12 | 0 | 78 | 1 | 13 | 5 | 23001 | CÓRDOBA | MONTERÍA | 94 | 8 | FALSE | 999
| T65423375m12 | T | 65423375 | 12 | 0 | 78 | 1 | 13 | 5 | 23001 | CÓRDOBA | MONTERÍA | 94 | 8 | FALSE | 999
| T65423375m12 | T | 65423375 | 12 | 0 | 78 | 1 | 13 | 5 | 23001 | CÓRDOBA | MONTERÍA | 94 | 8 | FALSE | 999
| T65423375m12 | T | 65423375 | 12 | 0 | 78 | 1 | 13 | 5 | 23001 | CÓRDOBA | MONTERÍA | 94 | 8 | FALSE | 999
| T65423375m12 | T | 65423375 | 12 | 0 | 78 | 1 | 13 | 5 | 23001 | CÓRDOBA | MONTERÍA | 94 | 8 | FALSE | 999
| T65423375m12 | T | 65423375 | 12 | 0 | 78 | 1 | 13 | 5 | 23001 | CÓRDOBA | MONTERÍA | 94 | 8 | FALSE | 999
| T65423375m12 | T | 65423375 | 12 | 0 | 78 | 1 | 13 | 5 | 23001 | CÓRDOBA | MONTERÍA | 94 | 8 | FALSE | 999
| T65423375m12 | T | 65423375 | 12 | 0 | 78 | 1 | 13 | 5 | 23001 | CÓRDOBA | MONTERÍA | 94 | 8 | FALSE | 999
| T65423375m12 | T | 65423375 | 12 | 0 | 78 | 1 | 13 | 5 | 23001 | CÓRDOBA | MONTERÍA | 94 | 8 | FALSE | 999
| T65423375m12 | T | 65423375 | 12 | 0 | 78 | 1 | 13 | 5 | 23001 | CÓRDOBA | MONTERÍA | 94 | 8 | FALSE | 999
| T65423375m12 | T | 65423375 | 12 | 0 | 78 | 1 | 13 | 5 | 23001 | CÓRDOBA | MONTERÍA | 94 | 8 | FALSE | 999
| T65423375m12 | T | 65423375 | 12 | 1 | 1 | 1 | 13 | 3 | 23001 | CÓRDOBA | MONTERÍA | 94 | 8 | FALSE | 999
| T65424348m1 | T | 65424348 | 1 | 0 | 40 | 1 | 22 | 15 | 23182 | CÓRDOBA | CHINÚ | 22 | 14 | FALSE | 999
| T65424348m1 | T | 65424348 | 1 | 0 | 40 | 1 | 22 | 15 | 23182 | CÓRDOBA | CHINÚ | 22 | 14 | FALSE | 999
| T65424348m1 | T | 65424348 | 1 | 0 | 40 | 1 | 22 | 15 | 23182 | CÓRDOBA | CHINÚ | 22 | 14 | FALSE | 999
| T65424348m1 | T | 65424348 | 1 | 0 | 40 | 1 | 22 | 15 | 23182 | CÓRDOBA | CHINÚ | 22 | 14 | FALSE | 999
| T65424348m1 | T | 65424348 | 1 | 0 | 40 | 1 | 22 | 15 | 23182 | CÓRDOBA | CHINÚ | 22 | 14 | FALSE | 999
| T65424348m1 | T | 65424348 | 1 | 0 | 40 | 1 | 22 | 15 | 23182 | CÓRDOBA | CHINÚ | 22 | 14 | FALSE | 999
| T65424348m1 | T | 65424348 | 1 | 0 | 40 | 1 | 22 | 15 | 23182 | CÓRDOBA | CHINÚ | 22 | 14 | FALSE | 999
| T65424348m1 | T | 65424348 | 1 | 0 | 40 | 1 | 22 | 15 | 23182 | CÓRDOBA | CHINÚ | 22 | 14 | FALSE | 999
| T65424348m1 | T | 65424348 | 1 | 0 | 40 | 1 | 22 | 15 | 23182 | CÓRDOBA | CHINÚ | 22 | 14 | FALSE | 999
| T65424348m1 | T | 65424348 | 1 | 0 | 40 | 1 | 22 | 15 | 23182 | CÓRDOBA | CHINÚ | 22 | 14 | FALSE | 999
| T65424348m1 | T | 65424348 | 1 | 0 | 40 | 1 | 22 | 15 | 23182 | CÓRDOBA | CHINÚ | 22 | 14 | FALSE | 999
| T65424348m1 | T | 65424348 | 1 | 0 | 40 | 1 | 22 | 15 | 23182 | CÓRDOBA | CHINÚ | 22 | 14 | FALSE | 999
| T65424348m1 | T | 65424348 | 1 | 0 | 40 | 1 | 22 | 15 | 23182 | CÓRDOBA | CHINÚ | 22 | 14 | FALSE | 999
| T65424348m1 | T | 65424348 | 1 | 0 | 40 | 1 | 22 | 15 | 23182 | CÓRDOBA | CHINÚ | 22 | 14 | FALSE | 999
| T65424348m1 | T | 65424348 | 1 | 0 | 40 | 1 | 22 | 15 | 23182 | CÓRDOBA | CHINÚ | 22 | 14 | FALSE | 999
| T65424348m1 | T | 65424348 | 1 | 0 | 40 | 1 | 22 | 15 | 23182 | CÓRDOBA | CHINÚ | 22 | 14 | FALSE | 999
| T65424348m1 | T | 65424348 | 1 | 0 | 40 | 1 | 22 | 15 | 23182 | CÓRDOBA | CHINÚ | 22 | 14 | FALSE | 999
| T65424348m1 | T | 65424348 | 1 | 0 | 40 | 1 | 22 | 15 | 23182 | CÓRDOBA | CHINÚ | 22 | 14 | FALSE | 999
| T65424348m1 | T | 65424348 | 1 | 0 | 40 | 1 | 22 | 15 | 23182 | CÓRDOBA | CHINÚ | 22 | 14 | FALSE | 999
| T65424348m1 | T | 65424348 | 1 | 0 | 40 | 1 | 22 | 15 | 23182 | CÓRDOBA | CHINÚ | 22 | 14 | FALSE | 999
| T65424348m1 | T | 65424348 | 1 | 0 | 40 | 1 | 22 | 15 | 23182 | CÓRDOBA | CHINÚ | 22 | 14 | FALSE | 999
| T65424348m1 | T | 65424348 | 1 | 0 | 40 | 1 | 22 | 15 | 23182 | CÓRDOBA | CHINÚ | 22 | 14 | FALSE | 999
| T65424348m1 | T | 65424348 | 1 | 0 | 40 | 1 | 22 | 15 | 23182 | CÓRDOBA | CHINÚ | 22 | 14 | FALSE | 999
| T65424348m1 | T | 65424348 | 1 | 0 | 40 | 1 | 22 | 15 | 23182 | CÓRDOBA | CHINÚ | 22 | 14 | FALSE | 999
| T65424348m1 | T | 65424348 | 1 | 0 | 40 | 1 | 22 | 15 | 23182 | CÓRDOBA | CHINÚ | 22 | 14 | FALSE | 999
| T65424348m1 | T | 65424348 | 1 | 0 | 40 | 1 | 22 | 15 | 23182 | CÓRDOBA | CHINÚ | 22 | 14 | FALSE | 999
| T65424348m1 | T | 65424348 | 1 | 0 | 40 | 1 | 22 | 15 | 23182 | CÓRDOBA | CHINÚ | 22 | 14 | FALSE | 999
| T65424348m1 | T | 65424348 | 1 | 0 | 40 | 1 | 22 | 15 | 23182 | CÓRDOBA | CHINÚ | 22 | 14 | FALSE | 999
| T65424348m1 | T | 65424348 | 1 | 0 | 40 | 1 | 22 | 15 | 23182 | CÓRDOBA | CHINÚ | 22 | 14 | FALSE | 999
| T65424348m1 | T | 65424348 | 1 | 0 | 40 | 1 | 22 | 15 | 23182 | CÓRDOBA | CHINÚ | 22 | 14 | FALSE | 999
| T65424348m1 | T | 65424348 | 1 | 0 | 40 | 1 | 22 | 15 | 23182 | CÓRDOBA | CHINÚ | 22 | 14 | FALSE | 999
| T65424348m1 | T | 65424348 | 1 | 0 | 40 | 1 | 22 | 15 | 23182 | CÓRDOBA | CHINÚ | 22 | 14 | FALSE | 999
| T65424348m1 | T | 65424348 | 1 | 0 | 40 | 1 | 22 | 15 | 23182 | CÓRDOBA | CHINÚ | 22 | 14 | FALSE | 999
| T65424348m1 | T | 65424348 | 1 | 0 | 40 | 1 | 22 | 15 | 23182 | CÓRDOBA | CHINÚ | 22 | 14 | FALSE | 999
| T65424348m1 | T | 65424348 | 1 | 0 | 40 | 1 | 22 | 15 | 23182 | CÓRDOBA | CHINÚ | 22 | 14 | FALSE | 999
| T65424348m1 | T | 65424348 | 1 | 0 | 40 | 1 | 22 | 15 | 23182 | CÓRDOBA | CHINÚ | 22 | 14 | FALSE | 999
| T65424348m1 | T | 65424348 | 1 | 0 | 40 | 1 | 22 | 15 | 23182 | CÓRDOBA | CHINÚ | 22 | 14 | FALSE | 999
| T65424348m1 | T | 65424348 | 1 | 0 | 40 | 1 | 22 | 15 | 23182 | CÓRDOBA | CHINÚ | 22 | 14 | FALSE | 999
| T65424348m1 | T | 65424348 | 1 | 0 | 40 | 1 | 22 | 15 | 23182 | CÓRDOBA | CHINÚ | 22 | 14 | FALSE | 999
| T65424348m1 | T | 65424348 | 1 | 0 | 40 | 1 | 22 | 15 | 23182 | CÓRDOBA | CHINÚ | 22 | 14 | FALSE | 999
| T65424348m1 | T | 65424348 | 1 | 1 | 1 | 1 | 22 | 7 | 23182 | CÓRDOBA | CHINÚ | 22 | 14 | FALSE | 999
| T65424348m2 | T | 65424348 | 2 | 0 | 40 | 1 | 22 | 6 | 23182 | CÓRDOBA | CHINÚ | 29 | 14 | FALSE | 999
| T65424348m2 | T | 65424348 | 2 | 0 | 40 | 1 | 22 | 6 | 23182 | CÓRDOBA | CHINÚ | 29 | 14 | FALSE | 999
| T65424348m2 | T | 65424348 | 2 | 0 | 40 | 1 | 22 | 6 | 23182 | CÓRDOBA | CHINÚ | 29 | 14 | FALSE | 999
| T65424348m2 | T | 65424348 | 2 | 0 | 40 | 1 | 22 | 6 | 23182 | CÓRDOBA | CHINÚ | 29 | 14 | FALSE | 999
| T65424348m2 | T | 65424348 | 2 | 0 | 40 | 1 | 22 | 6 | 23182 | CÓRDOBA | CHINÚ | 29 | 14 | FALSE | 999
| T65424348m2 | T | 65424348 | 2 | 0 | 40 | 1 | 22 | 6 | 23182 | CÓRDOBA | CHINÚ | 29 | 14 | FALSE | 999
| T65424348m2 | T | 65424348 | 2 | 0 | 40 | 1 | 22 | 6 | 23182 | CÓRDOBA | CHINÚ | 29 | 14 | FALSE | 999
| T65424348m2 | T | 65424348 | 2 | 0 | 40 | 1 | 22 | 6 | 23182 | CÓRDOBA | CHINÚ | 29 | 14 | FALSE | 999
| T65424348m2 | T | 65424348 | 2 | 0 | 40 | 1 | 22 | 6 | 23182 | CÓRDOBA | CHINÚ | 29 | 14 | FALSE | 999
| T65424348m2 | T | 65424348 | 2 | 0 | 40 | 1 | 22 | 6 | 23182 | CÓRDOBA | CHINÚ | 29 | 14 | FALSE | 999
| T65424348m2 | T | 65424348 | 2 | 0 | 40 | 1 | 22 | 6 | 23182 | CÓRDOBA | CHINÚ | 29 | 14 | FALSE | 999
| T65424348m2 | T | 65424348 | 2 | 0 | 40 | 1 | 22 | 6 | 23182 | CÓRDOBA | CHINÚ | 29 | 14 | FALSE | 999
| T65424348m2 | T | 65424348 | 2 | 0 | 40 | 1 | 22 | 6 | 23182 | CÓRDOBA | CHINÚ | 29 | 14 | FALSE | 999
| T65424348m2 | T | 65424348 | 2 | 0 | 40 | 1 | 22 | 6 | 23182 | CÓRDOBA | CHINÚ | 29 | 14 | FALSE | 999
| T65424348m2 | T | 65424348 | 2 | 0 | 40 | 1 | 22 | 6 | 23182 | CÓRDOBA | CHINÚ | 29 | 14 | FALSE | 999
| T65424348m2 | T | 65424348 | 2 | 0 | 40 | 1 | 22 | 6 | 23182 | CÓRDOBA | CHINÚ | 29 | 14 | FALSE | 999
| T65424348m2 | T | 65424348 | 2 | 0 | 40 | 1 | 22 | 6 | 23182 | CÓRDOBA | CHINÚ | 29 | 14 | FALSE | 999
| T65424348m2 | T | 65424348 | 2 | 0 | 40 | 1 | 22 | 6 | 23182 | CÓRDOBA | CHINÚ | 29 | 14 | FALSE | 999
| T65424348m2 | T | 65424348 | 2 | 0 | 40 | 1 | 22 | 6 | 23182 | CÓRDOBA | CHINÚ | 29 | 14 | FALSE | 999
| T65424348m2 | T | 65424348 | 2 | 0 | 40 | 1 | 22 | 6 | 23182 | CÓRDOBA | CHINÚ | 29 | 14 | FALSE | 999
| T65424348m2 | T | 65424348 | 2 | 0 | 40 | 1 | 22 | 6 | 23182 | CÓRDOBA | CHINÚ | 29 | 14 | FALSE | 999
| T65424348m2 | T | 65424348 | 2 | 0 | 40 | 1 | 22 | 6 | 23182 | CÓRDOBA | CHINÚ | 29 | 14 | FALSE | 999
| T65424348m2 | T | 65424348 | 2 | 0 | 40 | 1 | 22 | 6 | 23182 | CÓRDOBA | CHINÚ | 29 | 14 | FALSE | 999
| T65424348m2 | T | 65424348 | 2 | 0 | 40 | 1 | 22 | 6 | 23182 | CÓRDOBA | CHINÚ | 29 | 14 | FALSE | 999
| T65424348m2 | T | 65424348 | 2 | 0 | 40 | 1 | 22 | 6 | 23182 | CÓRDOBA | CHINÚ | 29 | 14 | FALSE | 999
| T65424348m2 | T | 65424348 | 2 | 0 | 40 | 1 | 22 | 6 | 23182 | CÓRDOBA | CHINÚ | 29 | 14 | FALSE | 999
| T65424348m2 | T | 65424348 | 2 | 0 | 40 | 1 | 22 | 6 | 23182 | CÓRDOBA | CHINÚ | 29 | 14 | FALSE | 999
| T65424348m2 | T | 65424348 | 2 | 0 | 40 | 1 | 22 | 6 | 23182 | CÓRDOBA | CHINÚ | 29 | 14 | FALSE | 999
| T65424348m2 | T | 65424348 | 2 | 0 | 40 | 1 | 22 | 6 | 23182 | CÓRDOBA | CHINÚ | 29 | 14 | FALSE | 999
| T65424348m2 | T | 65424348 | 2 | 0 | 40 | 1 | 22 | 6 | 23182 | CÓRDOBA | CHINÚ | 29 | 14 | FALSE | 999
| T65424348m2 | T | 65424348 | 2 | 0 | 40 | 1 | 22 | 6 | 23182 | CÓRDOBA | CHINÚ | 29 | 14 | FALSE | 999
| T65424348m2 | T | 65424348 | 2 | 0 | 40 | 1 | 22 | 6 | 23182 | CÓRDOBA | CHINÚ | 29 | 14 | FALSE | 999
| T65424348m2 | T | 65424348 | 2 | 0 | 40 | 1 | 22 | 6 | 23182 | CÓRDOBA | CHINÚ | 29 | 14 | FALSE | 999
| T65424348m2 | T | 65424348 | 2 | 0 | 40 | 1 | 22 | 6 | 23182 | CÓRDOBA | CHINÚ | 29 | 14 | FALSE | 999
| T65424348m2 | T | 65424348 | 2 | 0 | 40 | 1 | 22 | 6 | 23182 | CÓRDOBA | CHINÚ | 29 | 14 | FALSE | 999
| T65424348m2 | T | 65424348 | 2 | 0 | 40 | 1 | 22 | 6 | 23182 | CÓRDOBA | CHINÚ | 29 | 14 | FALSE | 999
| T65424348m2 | T | 65424348 | 2 | 0 | 40 | 1 | 22 | 6 | 23182 | CÓRDOBA | CHINÚ | 29 | 14 | FALSE | 999
| T65424348m2 | T | 65424348 | 2 | 0 | 40 | 1 | 22 | 6 | 23182 | CÓRDOBA | CHINÚ | 29 | 14 | FALSE | 999
| T65424348m2 | T | 65424348 | 2 | 0 | 40 | 1 | 22 | 6 | 23182 | CÓRDOBA | CHINÚ | 29 | 14 | FALSE | 999
| T65424348m2 | T | 65424348 | 2 | 0 | 40 | 1 | 22 | 6 | 23182 | CÓRDOBA | CHINÚ | 29 | 14 | FALSE | 999
| T65424348m2 | T | 65424348 | 2 | 1 | 1 | 1 | 22 | 1 | 23182 | CÓRDOBA | CHINÚ | 29 | 14 | FALSE | 999
| T65424348m3 | T | 65424348 | 3 | 0 | 40 | 1 | 22 | 3 | 23182 | CÓRDOBA | CHINÚ | 34 | 14 | FALSE | 999
| T65424348m3 | T | 65424348 | 3 | 0 | 40 | 1 | 22 | 3 | 23182 | CÓRDOBA | CHINÚ | 34 | 14 | FALSE | 999
| T65424348m3 | T | 65424348 | 3 | 0 | 40 | 1 | 22 | 3 | 23182 | CÓRDOBA | CHINÚ | 34 | 14 | FALSE | 999
| T65424348m3 | T | 65424348 | 3 | 0 | 40 | 1 | 22 | 3 | 23182 | CÓRDOBA | CHINÚ | 34 | 14 | FALSE | 999
| T65424348m3 | T | 65424348 | 3 | 0 | 40 | 1 | 22 | 3 | 23182 | CÓRDOBA | CHINÚ | 34 | 14 | FALSE | 999
| T65424348m3 | T | 65424348 | 3 | 0 | 40 | 1 | 22 | 3 | 23182 | CÓRDOBA | CHINÚ | 34 | 14 | FALSE | 999
| T65424348m3 | T | 65424348 | 3 | 0 | 40 | 1 | 22 | 3 | 23182 | CÓRDOBA | CHINÚ | 34 | 14 | FALSE | 999
| T65424348m3 | T | 65424348 | 3 | 0 | 40 | 1 | 22 | 3 | 23182 | CÓRDOBA | CHINÚ | 34 | 14 | FALSE | 999
| T65424348m3 | T | 65424348 | 3 | 0 | 40 | 1 | 22 | 3 | 23182 | CÓRDOBA | CHINÚ | 34 | 14 | FALSE | 999
| T65424348m3 | T | 65424348 | 3 | 0 | 40 | 1 | 22 | 3 | 23182 | CÓRDOBA | CHINÚ | 34 | 14 | FALSE | 999
| T65424348m3 | T | 65424348 | 3 | 0 | 40 | 1 | 22 | 3 | 23182 | CÓRDOBA | CHINÚ | 34 | 14 | FALSE | 999
| T65424348m3 | T | 65424348 | 3 | 0 | 40 | 1 | 22 | 3 | 23182 | CÓRDOBA | CHINÚ | 34 | 14 | FALSE | 999
| T65424348m3 | T | 65424348 | 3 | 0 | 40 | 1 | 22 | 3 | 23182 | CÓRDOBA | CHINÚ | 34 | 14 | FALSE | 999
| T65424348m3 | T | 65424348 | 3 | 0 | 40 | 1 | 22 | 3 | 23182 | CÓRDOBA | CHINÚ | 34 | 14 | FALSE | 999
| T65424348m3 | T | 65424348 | 3 | 0 | 40 | 1 | 22 | 3 | 23182 | CÓRDOBA | CHINÚ | 34 | 14 | FALSE | 999
| T65424348m3 | T | 65424348 | 3 | 0 | 40 | 1 | 22 | 3 | 23182 | CÓRDOBA | CHINÚ | 34 | 14 | FALSE | 999
| T65424348m3 | T | 65424348 | 3 | 0 | 40 | 1 | 22 | 3 | 23182 | CÓRDOBA | CHINÚ | 34 | 14 | FALSE | 999
| T65424348m3 | T | 65424348 | 3 | 0 | 40 | 1 | 22 | 3 | 23182 | CÓRDOBA | CHINÚ | 34 | 14 | FALSE | 999
| T65424348m3 | T | 65424348 | 3 | 0 | 40 | 1 | 22 | 3 | 23182 | CÓRDOBA | CHINÚ | 34 | 14 | FALSE | 999
| T65424348m3 | T | 65424348 | 3 | 0 | 40 | 1 | 22 | 3 | 23182 | CÓRDOBA | CHINÚ | 34 | 14 | FALSE | 999
| T65424348m3 | T | 65424348 | 3 | 0 | 40 | 1 | 22 | 3 | 23182 | CÓRDOBA | CHINÚ | 34 | 14 | FALSE | 999
| T65424348m3 | T | 65424348 | 3 | 0 | 40 | 1 | 22 | 3 | 23182 | CÓRDOBA | CHINÚ | 34 | 14 | FALSE | 999
| T65424348m3 | T | 65424348 | 3 | 0 | 40 | 1 | 22 | 3 | 23182 | CÓRDOBA | CHINÚ | 34 | 14 | FALSE | 999
| T65424348m3 | T | 65424348 | 3 | 0 | 40 | 1 | 22 | 3 | 23182 | CÓRDOBA | CHINÚ | 34 | 14 | FALSE | 999
| T65424348m3 | T | 65424348 | 3 | 0 | 40 | 1 | 22 | 3 | 23182 | CÓRDOBA | CHINÚ | 34 | 14 | FALSE | 999
| T65424348m3 | T | 65424348 | 3 | 0 | 40 | 1 | 22 | 3 | 23182 | CÓRDOBA | CHINÚ | 34 | 14 | FALSE | 999
| T65424348m3 | T | 65424348 | 3 | 0 | 40 | 1 | 22 | 3 | 23182 | CÓRDOBA | CHINÚ | 34 | 14 | FALSE | 999
| T65424348m3 | T | 65424348 | 3 | 0 | 40 | 1 | 22 | 3 | 23182 | CÓRDOBA | CHINÚ | 34 | 14 | FALSE | 999
| T65424348m3 | T | 65424348 | 3 | 0 | 40 | 1 | 22 | 3 | 23182 | CÓRDOBA | CHINÚ | 34 | 14 | FALSE | 999
| T65424348m3 | T | 65424348 | 3 | 0 | 40 | 1 | 22 | 3 | 23182 | CÓRDOBA | CHINÚ | 34 | 14 | FALSE | 999
| T65424348m3 | T | 65424348 | 3 | 0 | 40 | 1 | 22 | 3 | 23182 | CÓRDOBA | CHINÚ | 34 | 14 | FALSE | 999
| T65424348m3 | T | 65424348 | 3 | 0 | 40 | 1 | 22 | 3 | 23182 | CÓRDOBA | CHINÚ | 34 | 14 | FALSE | 999
| T65424348m3 | T | 65424348 | 3 | 0 | 40 | 1 | 22 | 3 | 23182 | CÓRDOBA | CHINÚ | 34 | 14 | FALSE | 999
| T65424348m3 | T | 65424348 | 3 | 0 | 40 | 1 | 22 | 3 | 23182 | CÓRDOBA | CHINÚ | 34 | 14 | FALSE | 999
| T65424348m3 | T | 65424348 | 3 | 0 | 40 | 1 | 22 | 3 | 23182 | CÓRDOBA | CHINÚ | 34 | 14 | FALSE | 999
| T65424348m3 | T | 65424348 | 3 | 0 | 40 | 1 | 22 | 3 | 23182 | CÓRDOBA | CHINÚ | 34 | 14 | FALSE | 999
| T65424348m3 | T | 65424348 | 3 | 0 | 40 | 1 | 22 | 3 | 23182 | CÓRDOBA | CHINÚ | 34 | 14 | FALSE | 999
| T65424348m3 | T | 65424348 | 3 | 0 | 40 | 1 | 22 | 3 | 23182 | CÓRDOBA | CHINÚ | 34 | 14 | FALSE | 999
| T65424348m3 | T | 65424348 | 3 | 0 | 40 | 1 | 22 | 3 | 23182 | CÓRDOBA | CHINÚ | 34 | 14 | FALSE | 999
| T65424348m3 | T | 65424348 | 3 | 0 | 40 | 1 | 22 | 3 | 23182 | CÓRDOBA | CHINÚ | 34 | 14 | FALSE | 999
| T65424348m3 | T | 65424348 | 3 | 1 | 1 | 1 | 22 | 2 | 23182 | CÓRDOBA | CHINÚ | 34 | 14 | FALSE | 999
| T65424348m4 | T | 65424348 | 4 | 0 | 40 | 1 | 22 | 4 | 23182 | CÓRDOBA | CHINÚ | 40 | 14 | FALSE | 999
| T65424348m4 | T | 65424348 | 4 | 0 | 40 | 1 | 22 | 4 | 23182 | CÓRDOBA | CHINÚ | 40 | 14 | FALSE | 999
| T65424348m4 | T | 65424348 | 4 | 0 | 40 | 1 | 22 | 4 | 23182 | CÓRDOBA | CHINÚ | 40 | 14 | FALSE | 999
| T65424348m4 | T | 65424348 | 4 | 0 | 40 | 1 | 22 | 4 | 23182 | CÓRDOBA | CHINÚ | 40 | 14 | FALSE | 999
| T65424348m4 | T | 65424348 | 4 | 0 | 40 | 1 | 22 | 4 | 23182 | CÓRDOBA | CHINÚ | 40 | 14 | FALSE | 999
| T65424348m4 | T | 65424348 | 4 | 0 | 40 | 1 | 22 | 4 | 23182 | CÓRDOBA | CHINÚ | 40 | 14 | FALSE | 999
| T65424348m4 | T | 65424348 | 4 | 0 | 40 | 1 | 22 | 4 | 23182 | CÓRDOBA | CHINÚ | 40 | 14 | FALSE | 999
| T65424348m4 | T | 65424348 | 4 | 0 | 40 | 1 | 22 | 4 | 23182 | CÓRDOBA | CHINÚ | 40 | 14 | FALSE | 999
| T65424348m4 | T | 65424348 | 4 | 0 | 40 | 1 | 22 | 4 | 23182 | CÓRDOBA | CHINÚ | 40 | 14 | FALSE | 999
| T65424348m4 | T | 65424348 | 4 | 0 | 40 | 1 | 22 | 4 | 23182 | CÓRDOBA | CHINÚ | 40 | 14 | FALSE | 999
| T65424348m4 | T | 65424348 | 4 | 0 | 40 | 1 | 22 | 4 | 23182 | CÓRDOBA | CHINÚ | 40 | 14 | FALSE | 999
| T65424348m4 | T | 65424348 | 4 | 0 | 40 | 1 | 22 | 4 | 23182 | CÓRDOBA | CHINÚ | 40 | 14 | FALSE | 999
| T65424348m4 | T | 65424348 | 4 | 0 | 40 | 1 | 22 | 4 | 23182 | CÓRDOBA | CHINÚ | 40 | 14 | FALSE | 999
| T65424348m4 | T | 65424348 | 4 | 0 | 40 | 1 | 22 | 4 | 23182 | CÓRDOBA | CHINÚ | 40 | 14 | FALSE | 999
| T65424348m4 | T | 65424348 | 4 | 0 | 40 | 1 | 22 | 4 | 23182 | CÓRDOBA | CHINÚ | 40 | 14 | FALSE | 999
| T65424348m4 | T | 65424348 | 4 | 0 | 40 | 1 | 22 | 4 | 23182 | CÓRDOBA | CHINÚ | 40 | 14 | FALSE | 999
| T65424348m4 | T | 65424348 | 4 | 0 | 40 | 1 | 22 | 4 | 23182 | CÓRDOBA | CHINÚ | 40 | 14 | FALSE | 999
| T65424348m4 | T | 65424348 | 4 | 0 | 40 | 1 | 22 | 4 | 23182 | CÓRDOBA | CHINÚ | 40 | 14 | FALSE | 999
| T65424348m4 | T | 65424348 | 4 | 0 | 40 | 1 | 22 | 4 | 23182 | CÓRDOBA | CHINÚ | 40 | 14 | FALSE | 999
| T65424348m4 | T | 65424348 | 4 | 0 | 40 | 1 | 22 | 4 | 23182 | CÓRDOBA | CHINÚ | 40 | 14 | FALSE | 999
| T65424348m4 | T | 65424348 | 4 | 0 | 40 | 1 | 22 | 4 | 23182 | CÓRDOBA | CHINÚ | 40 | 14 | FALSE | 999
| T65424348m4 | T | 65424348 | 4 | 0 | 40 | 1 | 22 | 4 | 23182 | CÓRDOBA | CHINÚ | 40 | 14 | FALSE | 999
| T65424348m4 | T | 65424348 | 4 | 0 | 40 | 1 | 22 | 4 | 23182 | CÓRDOBA | CHINÚ | 40 | 14 | FALSE | 999
| T65424348m4 | T | 65424348 | 4 | 0 | 40 | 1 | 22 | 4 | 23182 | CÓRDOBA | CHINÚ | 40 | 14 | FALSE | 999
| T65424348m4 | T | 65424348 | 4 | 0 | 40 | 1 | 22 | 4 | 23182 | CÓRDOBA | CHINÚ | 40 | 14 | FALSE | 999
| T65424348m4 | T | 65424348 | 4 | 0 | 40 | 1 | 22 | 4 | 23182 | CÓRDOBA | CHINÚ | 40 | 14 | FALSE | 999
| T65424348m4 | T | 65424348 | 4 | 0 | 40 | 1 | 22 | 4 | 23182 | CÓRDOBA | CHINÚ | 40 | 14 | FALSE | 999
| T65424348m4 | T | 65424348 | 4 | 0 | 40 | 1 | 22 | 4 | 23182 | CÓRDOBA | CHINÚ | 40 | 14 | FALSE | 999
| T65424348m4 | T | 65424348 | 4 | 0 | 40 | 1 | 22 | 4 | 23182 | CÓRDOBA | CHINÚ | 40 | 14 | FALSE | 999
| T65424348m4 | T | 65424348 | 4 | 0 | 40 | 1 | 22 | 4 | 23182 | CÓRDOBA | CHINÚ | 40 | 14 | FALSE | 999
| T65424348m4 | T | 65424348 | 4 | 0 | 40 | 1 | 22 | 4 | 23182 | CÓRDOBA | CHINÚ | 40 | 14 | FALSE | 999
| T65424348m4 | T | 65424348 | 4 | 0 | 40 | 1 | 22 | 4 | 23182 | CÓRDOBA | CHINÚ | 40 | 14 | FALSE | 999
| T65424348m4 | T | 65424348 | 4 | 0 | 40 | 1 | 22 | 4 | 23182 | CÓRDOBA | CHINÚ | 40 | 14 | FALSE | 999
| T65424348m4 | T | 65424348 | 4 | 0 | 40 | 1 | 22 | 4 | 23182 | CÓRDOBA | CHINÚ | 40 | 14 | FALSE | 999
| T65424348m4 | T | 65424348 | 4 | 0 | 40 | 1 | 22 | 4 | 23182 | CÓRDOBA | CHINÚ | 40 | 14 | FALSE | 999
| T65424348m4 | T | 65424348 | 4 | 0 | 40 | 1 | 22 | 4 | 23182 | CÓRDOBA | CHINÚ | 40 | 14 | FALSE | 999
| T65424348m4 | T | 65424348 | 4 | 0 | 40 | 1 | 22 | 4 | 23182 | CÓRDOBA | CHINÚ | 40 | 14 | FALSE | 999
| T65424348m4 | T | 65424348 | 4 | 0 | 40 | 1 | 22 | 4 | 23182 | CÓRDOBA | CHINÚ | 40 | 14 | FALSE | 999
| T65424348m4 | T | 65424348 | 4 | 0 | 40 | 1 | 22 | 4 | 23182 | CÓRDOBA | CHINÚ | 40 | 14 | FALSE | 999
| T65424348m4 | T | 65424348 | 4 | 0 | 40 | 1 | 22 | 4 | 23182 | CÓRDOBA | CHINÚ | 40 | 14 | FALSE | 999
| T65424348m4 | T | 65424348 | 4 | 1 | 1 | 1 | 22 | 2 | 23182 | CÓRDOBA | CHINÚ | 40 | 14 | FALSE | 999
| T65424348m5 | T | 65424348 | 5 | 0 | 40 | 1 | 22 | 0 | 23182 | CÓRDOBA | CHINÚ | 40 | 14 | FALSE | 999
| T65424348m5 | T | 65424348 | 5 | 0 | 40 | 1 | 22 | 0 | 23182 | CÓRDOBA | CHINÚ | 40 | 14 | FALSE | 999
| T65424348m5 | T | 65424348 | 5 | 0 | 40 | 1 | 22 | 0 | 23182 | CÓRDOBA | CHINÚ | 40 | 14 | FALSE | 999
| T65424348m5 | T | 65424348 | 5 | 0 | 40 | 1 | 22 | 0 | 23182 | CÓRDOBA | CHINÚ | 40 | 14 | FALSE | 999
| T65424348m5 | T | 65424348 | 5 | 0 | 40 | 1 | 22 | 0 | 23182 | CÓRDOBA | CHINÚ | 40 | 14 | FALSE | 999
| T65424348m5 | T | 65424348 | 5 | 0 | 40 | 1 | 22 | 0 | 23182 | CÓRDOBA | CHINÚ | 40 | 14 | FALSE | 999
| T65424348m5 | T | 65424348 | 5 | 0 | 40 | 1 | 22 | 0 | 23182 | CÓRDOBA | CHINÚ | 40 | 14 | FALSE | 999
| T65424348m5 | T | 65424348 | 5 | 0 | 40 | 1 | 22 | 0 | 23182 | CÓRDOBA | CHINÚ | 40 | 14 | FALSE | 999
| T65424348m5 | T | 65424348 | 5 | 0 | 40 | 1 | 22 | 0 | 23182 | CÓRDOBA | CHINÚ | 40 | 14 | FALSE | 999
| T65424348m5 | T | 65424348 | 5 | 0 | 40 | 1 | 22 | 0 | 23182 | CÓRDOBA | CHINÚ | 40 | 14 | FALSE | 999
| T65424348m5 | T | 65424348 | 5 | 0 | 40 | 1 | 22 | 0 | 23182 | CÓRDOBA | CHINÚ | 40 | 14 | FALSE | 999
| T65424348m5 | T | 65424348 | 5 | 0 | 40 | 1 | 22 | 0 | 23182 | CÓRDOBA | CHINÚ | 40 | 14 | FALSE | 999
| T65424348m5 | T | 65424348 | 5 | 0 | 40 | 1 | 22 | 0 | 23182 | CÓRDOBA | CHINÚ | 40 | 14 | FALSE | 999
| T65424348m5 | T | 65424348 | 5 | 0 | 40 | 1 | 22 | 0 | 23182 | CÓRDOBA | CHINÚ | 40 | 14 | FALSE | 999
| T65424348m5 | T | 65424348 | 5 | 0 | 40 | 1 | 22 | 0 | 23182 | CÓRDOBA | CHINÚ | 40 | 14 | FALSE | 999
| T65424348m5 | T | 65424348 | 5 | 0 | 40 | 1 | 22 | 0 | 23182 | CÓRDOBA | CHINÚ | 40 | 14 | FALSE | 999
| T65424348m5 | T | 65424348 | 5 | 0 | 40 | 1 | 22 | 0 | 23182 | CÓRDOBA | CHINÚ | 40 | 14 | FALSE | 999
| T65424348m5 | T | 65424348 | 5 | 0 | 40 | 1 | 22 | 0 | 23182 | CÓRDOBA | CHINÚ | 40 | 14 | FALSE | 999
| T65424348m5 | T | 65424348 | 5 | 0 | 40 | 1 | 22 | 0 | 23182 | CÓRDOBA | CHINÚ | 40 | 14 | FALSE | 999
| T65424348m5 | T | 65424348 | 5 | 0 | 40 | 1 | 22 | 0 | 23182 | CÓRDOBA | CHINÚ | 40 | 14 | FALSE | 999
| T65424348m5 | T | 65424348 | 5 | 0 | 40 | 1 | 22 | 0 | 23182 | CÓRDOBA | CHINÚ | 40 | 14 | FALSE | 999
| T65424348m5 | T | 65424348 | 5 | 0 | 40 | 1 | 22 | 0 | 23182 | CÓRDOBA | CHINÚ | 40 | 14 | FALSE | 999
| T65424348m5 | T | 65424348 | 5 | 0 | 40 | 1 | 22 | 0 | 23182 | CÓRDOBA | CHINÚ | 40 | 14 | FALSE | 999
| T65424348m5 | T | 65424348 | 5 | 0 | 40 | 1 | 22 | 0 | 23182 | CÓRDOBA | CHINÚ | 40 | 14 | FALSE | 999
| T65424348m5 | T | 65424348 | 5 | 0 | 40 | 1 | 22 | 0 | 23182 | CÓRDOBA | CHINÚ | 40 | 14 | FALSE | 999
| T65424348m5 | T | 65424348 | 5 | 0 | 40 | 1 | 22 | 0 | 23182 | CÓRDOBA | CHINÚ | 40 | 14 | FALSE | 999
| T65424348m5 | T | 65424348 | 5 | 0 | 40 | 1 | 22 | 0 | 23182 | CÓRDOBA | CHINÚ | 40 | 14 | FALSE | 999
| T65424348m5 | T | 65424348 | 5 | 0 | 40 | 1 | 22 | 0 | 23182 | CÓRDOBA | CHINÚ | 40 | 14 | FALSE | 999
| T65424348m5 | T | 65424348 | 5 | 0 | 40 | 1 | 22 | 0 | 23182 | CÓRDOBA | CHINÚ | 40 | 14 | FALSE | 999
| T65424348m5 | T | 65424348 | 5 | 0 | 40 | 1 | 22 | 0 | 23182 | CÓRDOBA | CHINÚ | 40 | 14 | FALSE | 999
| T65424348m5 | T | 65424348 | 5 | 0 | 40 | 1 | 22 | 0 | 23182 | CÓRDOBA | CHINÚ | 40 | 14 | FALSE | 999
| T65424348m5 | T | 65424348 | 5 | 0 | 40 | 1 | 22 | 0 | 23182 | CÓRDOBA | CHINÚ | 40 | 14 | FALSE | 999
| T65424348m5 | T | 65424348 | 5 | 0 | 40 | 1 | 22 | 0 | 23182 | CÓRDOBA | CHINÚ | 40 | 14 | FALSE | 999
| T65424348m5 | T | 65424348 | 5 | 0 | 40 | 1 | 22 | 0 | 23182 | CÓRDOBA | CHINÚ | 40 | 14 | FALSE | 999
| T65424348m5 | T | 65424348 | 5 | 0 | 40 | 1 | 22 | 0 | 23182 | CÓRDOBA | CHINÚ | 40 | 14 | FALSE | 999
| T65424348m5 | T | 65424348 | 5 | 0 | 40 | 1 | 22 | 0 | 23182 | CÓRDOBA | CHINÚ | 40 | 14 | FALSE | 999
| T65424348m5 | T | 65424348 | 5 | 0 | 40 | 1 | 22 | 0 | 23182 | CÓRDOBA | CHINÚ | 40 | 14 | FALSE | 999
| T65424348m5 | T | 65424348 | 5 | 0 | 40 | 1 | 22 | 0 | 23182 | CÓRDOBA | CHINÚ | 40 | 14 | FALSE | 999
| T65424348m5 | T | 65424348 | 5 | 0 | 40 | 1 | 22 | 0 | 23182 | CÓRDOBA | CHINÚ | 40 | 14 | FALSE | 999
| T65424348m5 | T | 65424348 | 5 | 0 | 40 | 1 | 22 | 0 | 23182 | CÓRDOBA | CHINÚ | 40 | 14 | FALSE | 999
| T65424348m5 | T | 65424348 | 5 | 1 | 1 | 1 | 22 | 0 | 23182 | CÓRDOBA | CHINÚ | 40 | 14 | FALSE | 999
| T65424348m6 | T | 65424348 | 6 | 0 | 40 | 1 | 22 | 3 | 23182 | CÓRDOBA | CHINÚ | 46 | 14 | FALSE | 999
| T65424348m6 | T | 65424348 | 6 | 0 | 40 | 1 | 22 | 3 | 23182 | CÓRDOBA | CHINÚ | 46 | 14 | FALSE | 999
| T65424348m6 | T | 65424348 | 6 | 0 | 40 | 1 | 22 | 3 | 23182 | CÓRDOBA | CHINÚ | 46 | 14 | FALSE | 999
| T65424348m6 | T | 65424348 | 6 | 0 | 40 | 1 | 22 | 3 | 23182 | CÓRDOBA | CHINÚ | 46 | 14 | FALSE | 999
| T65424348m6 | T | 65424348 | 6 | 0 | 40 | 1 | 22 | 3 | 23182 | CÓRDOBA | CHINÚ | 46 | 14 | FALSE | 999
| T65424348m6 | T | 65424348 | 6 | 0 | 40 | 1 | 22 | 3 | 23182 | CÓRDOBA | CHINÚ | 46 | 14 | FALSE | 999
| T65424348m6 | T | 65424348 | 6 | 0 | 40 | 1 | 22 | 3 | 23182 | CÓRDOBA | CHINÚ | 46 | 14 | FALSE | 999
| T65424348m6 | T | 65424348 | 6 | 0 | 40 | 1 | 22 | 3 | 23182 | CÓRDOBA | CHINÚ | 46 | 14 | FALSE | 999
| T65424348m6 | T | 65424348 | 6 | 0 | 40 | 1 | 22 | 3 | 23182 | CÓRDOBA | CHINÚ | 46 | 14 | FALSE | 999
| T65424348m6 | T | 65424348 | 6 | 0 | 40 | 1 | 22 | 3 | 23182 | CÓRDOBA | CHINÚ | 46 | 14 | FALSE | 999
| T65424348m6 | T | 65424348 | 6 | 0 | 40 | 1 | 22 | 3 | 23182 | CÓRDOBA | CHINÚ | 46 | 14 | FALSE | 999
| T65424348m6 | T | 65424348 | 6 | 0 | 40 | 1 | 22 | 3 | 23182 | CÓRDOBA | CHINÚ | 46 | 14 | FALSE | 999
| T65424348m6 | T | 65424348 | 6 | 0 | 40 | 1 | 22 | 3 | 23182 | CÓRDOBA | CHINÚ | 46 | 14 | FALSE | 999
| T65424348m6 | T | 65424348 | 6 | 0 | 40 | 1 | 22 | 3 | 23182 | CÓRDOBA | CHINÚ | 46 | 14 | FALSE | 999
| T65424348m6 | T | 65424348 | 6 | 0 | 40 | 1 | 22 | 3 | 23182 | CÓRDOBA | CHINÚ | 46 | 14 | FALSE | 999
| T65424348m6 | T | 65424348 | 6 | 0 | 40 | 1 | 22 | 3 | 23182 | CÓRDOBA | CHINÚ | 46 | 14 | FALSE | 999
| T65424348m6 | T | 65424348 | 6 | 0 | 40 | 1 | 22 | 3 | 23182 | CÓRDOBA | CHINÚ | 46 | 14 | FALSE | 999
| T65424348m6 | T | 65424348 | 6 | 0 | 40 | 1 | 22 | 3 | 23182 | CÓRDOBA | CHINÚ | 46 | 14 | FALSE | 999
| T65424348m6 | T | 65424348 | 6 | 0 | 40 | 1 | 22 | 3 | 23182 | CÓRDOBA | CHINÚ | 46 | 14 | FALSE | 999
| T65424348m6 | T | 65424348 | 6 | 0 | 40 | 1 | 22 | 3 | 23182 | CÓRDOBA | CHINÚ | 46 | 14 | FALSE | 999
| T65424348m6 | T | 65424348 | 6 | 0 | 40 | 1 | 22 | 3 | 23182 | CÓRDOBA | CHINÚ | 46 | 14 | FALSE | 999
| T65424348m6 | T | 65424348 | 6 | 0 | 40 | 1 | 22 | 3 | 23182 | CÓRDOBA | CHINÚ | 46 | 14 | FALSE | 999
| T65424348m6 | T | 65424348 | 6 | 0 | 40 | 1 | 22 | 3 | 23182 | CÓRDOBA | CHINÚ | 46 | 14 | FALSE | 999
| T65424348m6 | T | 65424348 | 6 | 0 | 40 | 1 | 22 | 3 | 23182 | CÓRDOBA | CHINÚ | 46 | 14 | FALSE | 999
| T65424348m6 | T | 65424348 | 6 | 0 | 40 | 1 | 22 | 3 | 23182 | CÓRDOBA | CHINÚ | 46 | 14 | FALSE | 999
| T65424348m6 | T | 65424348 | 6 | 0 | 40 | 1 | 22 | 3 | 23182 | CÓRDOBA | CHINÚ | 46 | 14 | FALSE | 999
| T65424348m6 | T | 65424348 | 6 | 0 | 40 | 1 | 22 | 3 | 23182 | CÓRDOBA | CHINÚ | 46 | 14 | FALSE | 999
| T65424348m6 | T | 65424348 | 6 | 0 | 40 | 1 | 22 | 3 | 23182 | CÓRDOBA | CHINÚ | 46 | 14 | FALSE | 999
| T65424348m6 | T | 65424348 | 6 | 0 | 40 | 1 | 22 | 3 | 23182 | CÓRDOBA | CHINÚ | 46 | 14 | FALSE | 999
| T65424348m6 | T | 65424348 | 6 | 0 | 40 | 1 | 22 | 3 | 23182 | CÓRDOBA | CHINÚ | 46 | 14 | FALSE | 999
| T65424348m6 | T | 65424348 | 6 | 0 | 40 | 1 | 22 | 3 | 23182 | CÓRDOBA | CHINÚ | 46 | 14 | FALSE | 999
| T65424348m6 | T | 65424348 | 6 | 0 | 40 | 1 | 22 | 3 | 23182 | CÓRDOBA | CHINÚ | 46 | 14 | FALSE | 999
| T65424348m6 | T | 65424348 | 6 | 0 | 40 | 1 | 22 | 3 | 23182 | CÓRDOBA | CHINÚ | 46 | 14 | FALSE | 999
| T65424348m6 | T | 65424348 | 6 | 0 | 40 | 1 | 22 | 3 | 23182 | CÓRDOBA | CHINÚ | 46 | 14 | FALSE | 999
| T65424348m6 | T | 65424348 | 6 | 0 | 40 | 1 | 22 | 3 | 23182 | CÓRDOBA | CHINÚ | 46 | 14 | FALSE | 999
| T65424348m6 | T | 65424348 | 6 | 0 | 40 | 1 | 22 | 3 | 23182 | CÓRDOBA | CHINÚ | 46 | 14 | FALSE | 999
| T65424348m6 | T | 65424348 | 6 | 0 | 40 | 1 | 22 | 3 | 23182 | CÓRDOBA | CHINÚ | 46 | 14 | FALSE | 999
| T65424348m6 | T | 65424348 | 6 | 0 | 40 | 1 | 22 | 3 | 23182 | CÓRDOBA | CHINÚ | 46 | 14 | FALSE | 999
| T65424348m6 | T | 65424348 | 6 | 0 | 40 | 1 | 22 | 3 | 23182 | CÓRDOBA | CHINÚ | 46 | 14 | FALSE | 999
| T65424348m6 | T | 65424348 | 6 | 0 | 40 | 1 | 22 | 3 | 23182 | CÓRDOBA | CHINÚ | 46 | 14 | FALSE | 999
| T65424348m6 | T | 65424348 | 6 | 1 | 1 | 1 | 22 | 3 | 23182 | CÓRDOBA | CHINÚ | 46 | 14 | FALSE | 999
| T65424348m7 | T | 65424348 | 7 | 0 | 40 | 1 | 22 | 2 | 23182 | CÓRDOBA | CHINÚ | 48 | 14 | FALSE | 999
| T65424348m7 | T | 65424348 | 7 | 0 | 40 | 1 | 22 | 2 | 23182 | CÓRDOBA | CHINÚ | 48 | 14 | FALSE | 999
| T65424348m7 | T | 65424348 | 7 | 0 | 40 | 1 | 22 | 2 | 23182 | CÓRDOBA | CHINÚ | 48 | 14 | FALSE | 999
| T65424348m7 | T | 65424348 | 7 | 0 | 40 | 1 | 22 | 2 | 23182 | CÓRDOBA | CHINÚ | 48 | 14 | FALSE | 999
| T65424348m7 | T | 65424348 | 7 | 0 | 40 | 1 | 22 | 2 | 23182 | CÓRDOBA | CHINÚ | 48 | 14 | FALSE | 999
| T65424348m7 | T | 65424348 | 7 | 0 | 40 | 1 | 22 | 2 | 23182 | CÓRDOBA | CHINÚ | 48 | 14 | FALSE | 999
| T65424348m7 | T | 65424348 | 7 | 0 | 40 | 1 | 22 | 2 | 23182 | CÓRDOBA | CHINÚ | 48 | 14 | FALSE | 999
| T65424348m7 | T | 65424348 | 7 | 0 | 40 | 1 | 22 | 2 | 23182 | CÓRDOBA | CHINÚ | 48 | 14 | FALSE | 999
| T65424348m7 | T | 65424348 | 7 | 0 | 40 | 1 | 22 | 2 | 23182 | CÓRDOBA | CHINÚ | 48 | 14 | FALSE | 999
| T65424348m7 | T | 65424348 | 7 | 0 | 40 | 1 | 22 | 2 | 23182 | CÓRDOBA | CHINÚ | 48 | 14 | FALSE | 999
| T65424348m7 | T | 65424348 | 7 | 0 | 40 | 1 | 22 | 2 | 23182 | CÓRDOBA | CHINÚ | 48 | 14 | FALSE | 999
| T65424348m7 | T | 65424348 | 7 | 0 | 40 | 1 | 22 | 2 | 23182 | CÓRDOBA | CHINÚ | 48 | 14 | FALSE | 999
| T65424348m7 | T | 65424348 | 7 | 0 | 40 | 1 | 22 | 2 | 23182 | CÓRDOBA | CHINÚ | 48 | 14 | FALSE | 999
| T65424348m7 | T | 65424348 | 7 | 0 | 40 | 1 | 22 | 2 | 23182 | CÓRDOBA | CHINÚ | 48 | 14 | FALSE | 999
| T65424348m7 | T | 65424348 | 7 | 0 | 40 | 1 | 22 | 2 | 23182 | CÓRDOBA | CHINÚ | 48 | 14 | FALSE | 999
| T65424348m7 | T | 65424348 | 7 | 0 | 40 | 1 | 22 | 2 | 23182 | CÓRDOBA | CHINÚ | 48 | 14 | FALSE | 999
| T65424348m7 | T | 65424348 | 7 | 0 | 40 | 1 | 22 | 2 | 23182 | CÓRDOBA | CHINÚ | 48 | 14 | FALSE | 999
| T65424348m7 | T | 65424348 | 7 | 0 | 40 | 1 | 22 | 2 | 23182 | CÓRDOBA | CHINÚ | 48 | 14 | FALSE | 999
| T65424348m7 | T | 65424348 | 7 | 0 | 40 | 1 | 22 | 2 | 23182 | CÓRDOBA | CHINÚ | 48 | 14 | FALSE | 999
| T65424348m7 | T | 65424348 | 7 | 0 | 40 | 1 | 22 | 2 | 23182 | CÓRDOBA | CHINÚ | 48 | 14 | FALSE | 999
| T65424348m7 | T | 65424348 | 7 | 0 | 40 | 1 | 22 | 2 | 23182 | CÓRDOBA | CHINÚ | 48 | 14 | FALSE | 999
| T65424348m7 | T | 65424348 | 7 | 0 | 40 | 1 | 22 | 2 | 23182 | CÓRDOBA | CHINÚ | 48 | 14 | FALSE | 999
| T65424348m7 | T | 65424348 | 7 | 0 | 40 | 1 | 22 | 2 | 23182 | CÓRDOBA | CHINÚ | 48 | 14 | FALSE | 999
| T65424348m7 | T | 65424348 | 7 | 0 | 40 | 1 | 22 | 2 | 23182 | CÓRDOBA | CHINÚ | 48 | 14 | FALSE | 999
| T65424348m7 | T | 65424348 | 7 | 0 | 40 | 1 | 22 | 2 | 23182 | CÓRDOBA | CHINÚ | 48 | 14 | FALSE | 999
| T65424348m7 | T | 65424348 | 7 | 0 | 40 | 1 | 22 | 2 | 23182 | CÓRDOBA | CHINÚ | 48 | 14 | FALSE | 999
| T65424348m7 | T | 65424348 | 7 | 0 | 40 | 1 | 22 | 2 | 23182 | CÓRDOBA | CHINÚ | 48 | 14 | FALSE | 999
| T65424348m7 | T | 65424348 | 7 | 0 | 40 | 1 | 22 | 2 | 23182 | CÓRDOBA | CHINÚ | 48 | 14 | FALSE | 999
| T65424348m7 | T | 65424348 | 7 | 0 | 40 | 1 | 22 | 2 | 23182 | CÓRDOBA | CHINÚ | 48 | 14 | FALSE | 999
| T65424348m7 | T | 65424348 | 7 | 0 | 40 | 1 | 22 | 2 | 23182 | CÓRDOBA | CHINÚ | 48 | 14 | FALSE | 999
| T65424348m7 | T | 65424348 | 7 | 0 | 40 | 1 | 22 | 2 | 23182 | CÓRDOBA | CHINÚ | 48 | 14 | FALSE | 999
| T65424348m7 | T | 65424348 | 7 | 0 | 40 | 1 | 22 | 2 | 23182 | CÓRDOBA | CHINÚ | 48 | 14 | FALSE | 999
| T65424348m7 | T | 65424348 | 7 | 0 | 40 | 1 | 22 | 2 | 23182 | CÓRDOBA | CHINÚ | 48 | 14 | FALSE | 999
| T65424348m7 | T | 65424348 | 7 | 0 | 40 | 1 | 22 | 2 | 23182 | CÓRDOBA | CHINÚ | 48 | 14 | FALSE | 999
| T65424348m7 | T | 65424348 | 7 | 0 | 40 | 1 | 22 | 2 | 23182 | CÓRDOBA | CHINÚ | 48 | 14 | FALSE | 999
| T65424348m7 | T | 65424348 | 7 | 0 | 40 | 1 | 22 | 2 | 23182 | CÓRDOBA | CHINÚ | 48 | 14 | FALSE | 999
| T65424348m7 | T | 65424348 | 7 | 0 | 40 | 1 | 22 | 2 | 23182 | CÓRDOBA | CHINÚ | 48 | 14 | FALSE | 999
| T65424348m7 | T | 65424348 | 7 | 0 | 40 | 1 | 22 | 2 | 23182 | CÓRDOBA | CHINÚ | 48 | 14 | FALSE | 999
| T65424348m7 | T | 65424348 | 7 | 0 | 40 | 1 | 22 | 2 | 23182 | CÓRDOBA | CHINÚ | 48 | 14 | FALSE | 999
| T65424348m7 | T | 65424348 | 7 | 0 | 40 | 1 | 22 | 2 | 23182 | CÓRDOBA | CHINÚ | 48 | 14 | FALSE | 999
| T65424348m7 | T | 65424348 | 7 | 1 | 1 | 1 | 22 | 0 | 23182 | CÓRDOBA | CHINÚ | 48 | 14 | FALSE | 999
| T65424348m8 | T | 65424348 | 8 | 0 | 40 | 1 | 22 | 2 | 23182 | CÓRDOBA | CHINÚ | 50 | 14 | FALSE | 999
| T65424348m8 | T | 65424348 | 8 | 0 | 40 | 1 | 22 | 2 | 23182 | CÓRDOBA | CHINÚ | 50 | 14 | FALSE | 999
| T65424348m8 | T | 65424348 | 8 | 0 | 40 | 1 | 22 | 2 | 23182 | CÓRDOBA | CHINÚ | 50 | 14 | FALSE | 999
| T65424348m8 | T | 65424348 | 8 | 0 | 40 | 1 | 22 | 2 | 23182 | CÓRDOBA | CHINÚ | 50 | 14 | FALSE | 999
| T65424348m8 | T | 65424348 | 8 | 0 | 40 | 1 | 22 | 2 | 23182 | CÓRDOBA | CHINÚ | 50 | 14 | FALSE | 999
| T65424348m8 | T | 65424348 | 8 | 0 | 40 | 1 | 22 | 2 | 23182 | CÓRDOBA | CHINÚ | 50 | 14 | FALSE | 999
| T65424348m8 | T | 65424348 | 8 | 0 | 40 | 1 | 22 | 2 | 23182 | CÓRDOBA | CHINÚ | 50 | 14 | FALSE | 999
| T65424348m8 | T | 65424348 | 8 | 0 | 40 | 1 | 22 | 2 | 23182 | CÓRDOBA | CHINÚ | 50 | 14 | FALSE | 999
| T65424348m8 | T | 65424348 | 8 | 0 | 40 | 1 | 22 | 2 | 23182 | CÓRDOBA | CHINÚ | 50 | 14 | FALSE | 999
| T65424348m8 | T | 65424348 | 8 | 0 | 40 | 1 | 22 | 2 | 23182 | CÓRDOBA | CHINÚ | 50 | 14 | FALSE | 999
| T65424348m8 | T | 65424348 | 8 | 0 | 40 | 1 | 22 | 2 | 23182 | CÓRDOBA | CHINÚ | 50 | 14 | FALSE | 999
| T65424348m8 | T | 65424348 | 8 | 0 | 40 | 1 | 22 | 2 | 23182 | CÓRDOBA | CHINÚ | 50 | 14 | FALSE | 999
| T65424348m8 | T | 65424348 | 8 | 0 | 40 | 1 | 22 | 2 | 23182 | CÓRDOBA | CHINÚ | 50 | 14 | FALSE | 999
| T65424348m8 | T | 65424348 | 8 | 0 | 40 | 1 | 22 | 2 | 23182 | CÓRDOBA | CHINÚ | 50 | 14 | FALSE | 999
| T65424348m8 | T | 65424348 | 8 | 0 | 40 | 1 | 22 | 2 | 23182 | CÓRDOBA | CHINÚ | 50 | 14 | FALSE | 999
| T65424348m8 | T | 65424348 | 8 | 0 | 40 | 1 | 22 | 2 | 23182 | CÓRDOBA | CHINÚ | 50 | 14 | FALSE | 999
| T65424348m8 | T | 65424348 | 8 | 0 | 40 | 1 | 22 | 2 | 23182 | CÓRDOBA | CHINÚ | 50 | 14 | FALSE | 999
| T65424348m8 | T | 65424348 | 8 | 0 | 40 | 1 | 22 | 2 | 23182 | CÓRDOBA | CHINÚ | 50 | 14 | FALSE | 999
| T65424348m8 | T | 65424348 | 8 | 0 | 40 | 1 | 22 | 2 | 23182 | CÓRDOBA | CHINÚ | 50 | 14 | FALSE | 999
| T65424348m8 | T | 65424348 | 8 | 0 | 40 | 1 | 22 | 2 | 23182 | CÓRDOBA | CHINÚ | 50 | 14 | FALSE | 999
| T65424348m8 | T | 65424348 | 8 | 0 | 40 | 1 | 22 | 2 | 23182 | CÓRDOBA | CHINÚ | 50 | 14 | FALSE | 999
| T65424348m8 | T | 65424348 | 8 | 0 | 40 | 1 | 22 | 2 | 23182 | CÓRDOBA | CHINÚ | 50 | 14 | FALSE | 999
| T65424348m8 | T | 65424348 | 8 | 0 | 40 | 1 | 22 | 2 | 23182 | CÓRDOBA | CHINÚ | 50 | 14 | FALSE | 999
| T65424348m8 | T | 65424348 | 8 | 0 | 40 | 1 | 22 | 2 | 23182 | CÓRDOBA | CHINÚ | 50 | 14 | FALSE | 999
| T65424348m8 | T | 65424348 | 8 | 0 | 40 | 1 | 22 | 2 | 23182 | CÓRDOBA | CHINÚ | 50 | 14 | FALSE | 999
| T65424348m8 | T | 65424348 | 8 | 0 | 40 | 1 | 22 | 2 | 23182 | CÓRDOBA | CHINÚ | 50 | 14 | FALSE | 999
| T65424348m8 | T | 65424348 | 8 | 0 | 40 | 1 | 22 | 2 | 23182 | CÓRDOBA | CHINÚ | 50 | 14 | FALSE | 999
| T65424348m8 | T | 65424348 | 8 | 0 | 40 | 1 | 22 | 2 | 23182 | CÓRDOBA | CHINÚ | 50 | 14 | FALSE | 999
| T65424348m8 | T | 65424348 | 8 | 0 | 40 | 1 | 22 | 2 | 23182 | CÓRDOBA | CHINÚ | 50 | 14 | FALSE | 999
| T65424348m8 | T | 65424348 | 8 | 0 | 40 | 1 | 22 | 2 | 23182 | CÓRDOBA | CHINÚ | 50 | 14 | FALSE | 999
| T65424348m8 | T | 65424348 | 8 | 0 | 40 | 1 | 22 | 2 | 23182 | CÓRDOBA | CHINÚ | 50 | 14 | FALSE | 999
| T65424348m8 | T | 65424348 | 8 | 0 | 40 | 1 | 22 | 2 | 23182 | CÓRDOBA | CHINÚ | 50 | 14 | FALSE | 999
| T65424348m8 | T | 65424348 | 8 | 0 | 40 | 1 | 22 | 2 | 23182 | CÓRDOBA | CHINÚ | 50 | 14 | FALSE | 999
| T65424348m8 | T | 65424348 | 8 | 0 | 40 | 1 | 22 | 2 | 23182 | CÓRDOBA | CHINÚ | 50 | 14 | FALSE | 999
| T65424348m8 | T | 65424348 | 8 | 0 | 40 | 1 | 22 | 2 | 23182 | CÓRDOBA | CHINÚ | 50 | 14 | FALSE | 999
| T65424348m8 | T | 65424348 | 8 | 0 | 40 | 1 | 22 | 2 | 23182 | CÓRDOBA | CHINÚ | 50 | 14 | FALSE | 999
| T65424348m8 | T | 65424348 | 8 | 0 | 40 | 1 | 22 | 2 | 23182 | CÓRDOBA | CHINÚ | 50 | 14 | FALSE | 999
| T65424348m8 | T | 65424348 | 8 | 0 | 40 | 1 | 22 | 2 | 23182 | CÓRDOBA | CHINÚ | 50 | 14 | FALSE | 999
| T65424348m8 | T | 65424348 | 8 | 0 | 40 | 1 | 22 | 2 | 23182 | CÓRDOBA | CHINÚ | 50 | 14 | FALSE | 999
| T65424348m8 | T | 65424348 | 8 | 0 | 40 | 1 | 22 | 2 | 23182 | CÓRDOBA | CHINÚ | 50 | 14 | FALSE | 999
| T65424348m8 | T | 65424348 | 8 | 1 | 1 | 1 | 22 | 0 | 23182 | CÓRDOBA | CHINÚ | 50 | 14 | FALSE | 999
| T65424348m9 | T | 65424348 | 9 | 0 | 41 | 1 | 22 | 5 | 23182 | CÓRDOBA | CHINÚ | 59 | 14 | FALSE | 999
| T65424348m9 | T | 65424348 | 9 | 0 | 41 | 1 | 22 | 5 | 23182 | CÓRDOBA | CHINÚ | 59 | 14 | FALSE | 999
| T65424348m9 | T | 65424348 | 9 | 0 | 41 | 1 | 22 | 5 | 23182 | CÓRDOBA | CHINÚ | 59 | 14 | FALSE | 999
| T65424348m9 | T | 65424348 | 9 | 0 | 41 | 1 | 22 | 5 | 23182 | CÓRDOBA | CHINÚ | 59 | 14 | FALSE | 999
| T65424348m9 | T | 65424348 | 9 | 0 | 41 | 1 | 22 | 5 | 23182 | CÓRDOBA | CHINÚ | 59 | 14 | FALSE | 999
| T65424348m9 | T | 65424348 | 9 | 0 | 41 | 1 | 22 | 5 | 23182 | CÓRDOBA | CHINÚ | 59 | 14 | FALSE | 999
| T65424348m9 | T | 65424348 | 9 | 0 | 41 | 1 | 22 | 5 | 23182 | CÓRDOBA | CHINÚ | 59 | 14 | FALSE | 999
| T65424348m9 | T | 65424348 | 9 | 0 | 41 | 1 | 22 | 5 | 23182 | CÓRDOBA | CHINÚ | 59 | 14 | FALSE | 999
| T65424348m9 | T | 65424348 | 9 | 0 | 41 | 1 | 22 | 5 | 23182 | CÓRDOBA | CHINÚ | 59 | 14 | FALSE | 999
| T65424348m9 | T | 65424348 | 9 | 0 | 41 | 1 | 22 | 5 | 23182 | CÓRDOBA | CHINÚ | 59 | 14 | FALSE | 999
| T65424348m9 | T | 65424348 | 9 | 0 | 41 | 1 | 22 | 5 | 23182 | CÓRDOBA | CHINÚ | 59 | 14 | FALSE | 999
| T65424348m9 | T | 65424348 | 9 | 0 | 41 | 1 | 22 | 5 | 23182 | CÓRDOBA | CHINÚ | 59 | 14 | FALSE | 999
| T65424348m9 | T | 65424348 | 9 | 0 | 41 | 1 | 22 | 5 | 23182 | CÓRDOBA | CHINÚ | 59 | 14 | FALSE | 999
| T65424348m9 | T | 65424348 | 9 | 0 | 41 | 1 | 22 | 5 | 23182 | CÓRDOBA | CHINÚ | 59 | 14 | FALSE | 999
| T65424348m9 | T | 65424348 | 9 | 0 | 41 | 1 | 22 | 5 | 23182 | CÓRDOBA | CHINÚ | 59 | 14 | FALSE | 999
| T65424348m9 | T | 65424348 | 9 | 0 | 41 | 1 | 22 | 5 | 23182 | CÓRDOBA | CHINÚ | 59 | 14 | FALSE | 999
| T65424348m9 | T | 65424348 | 9 | 0 | 41 | 1 | 22 | 5 | 23182 | CÓRDOBA | CHINÚ | 59 | 14 | FALSE | 999
| T65424348m9 | T | 65424348 | 9 | 0 | 41 | 1 | 22 | 5 | 23182 | CÓRDOBA | CHINÚ | 59 | 14 | FALSE | 999
| T65424348m9 | T | 65424348 | 9 | 0 | 41 | 1 | 22 | 5 | 23182 | CÓRDOBA | CHINÚ | 59 | 14 | FALSE | 999
| T65424348m9 | T | 65424348 | 9 | 0 | 41 | 1 | 22 | 5 | 23182 | CÓRDOBA | CHINÚ | 59 | 14 | FALSE | 999
| T65424348m9 | T | 65424348 | 9 | 0 | 41 | 1 | 22 | 5 | 23182 | CÓRDOBA | CHINÚ | 59 | 14 | FALSE | 999
| T65424348m9 | T | 65424348 | 9 | 0 | 41 | 1 | 22 | 5 | 23182 | CÓRDOBA | CHINÚ | 59 | 14 | FALSE | 999
| T65424348m9 | T | 65424348 | 9 | 0 | 41 | 1 | 22 | 5 | 23182 | CÓRDOBA | CHINÚ | 59 | 14 | FALSE | 999
| T65424348m9 | T | 65424348 | 9 | 0 | 41 | 1 | 22 | 5 | 23182 | CÓRDOBA | CHINÚ | 59 | 14 | FALSE | 999
| T65424348m9 | T | 65424348 | 9 | 0 | 41 | 1 | 22 | 5 | 23182 | CÓRDOBA | CHINÚ | 59 | 14 | FALSE | 999
| T65424348m9 | T | 65424348 | 9 | 0 | 41 | 1 | 22 | 5 | 23182 | CÓRDOBA | CHINÚ | 59 | 14 | FALSE | 999
| T65424348m9 | T | 65424348 | 9 | 0 | 41 | 1 | 22 | 5 | 23182 | CÓRDOBA | CHINÚ | 59 | 14 | FALSE | 999
| T65424348m9 | T | 65424348 | 9 | 0 | 41 | 1 | 22 | 5 | 23182 | CÓRDOBA | CHINÚ | 59 | 14 | FALSE | 999
| T65424348m9 | T | 65424348 | 9 | 0 | 41 | 1 | 22 | 5 | 23182 | CÓRDOBA | CHINÚ | 59 | 14 | FALSE | 999
| T65424348m9 | T | 65424348 | 9 | 0 | 41 | 1 | 22 | 5 | 23182 | CÓRDOBA | CHINÚ | 59 | 14 | FALSE | 999
| T65424348m9 | T | 65424348 | 9 | 0 | 41 | 1 | 22 | 5 | 23182 | CÓRDOBA | CHINÚ | 59 | 14 | FALSE | 999
| T65424348m9 | T | 65424348 | 9 | 0 | 41 | 1 | 22 | 5 | 23182 | CÓRDOBA | CHINÚ | 59 | 14 | FALSE | 999
| T65424348m9 | T | 65424348 | 9 | 0 | 41 | 1 | 22 | 5 | 23182 | CÓRDOBA | CHINÚ | 59 | 14 | FALSE | 999
| T65424348m9 | T | 65424348 | 9 | 0 | 41 | 1 | 22 | 5 | 23182 | CÓRDOBA | CHINÚ | 59 | 14 | FALSE | 999
| T65424348m9 | T | 65424348 | 9 | 0 | 41 | 1 | 22 | 5 | 23182 | CÓRDOBA | CHINÚ | 59 | 14 | FALSE | 999
| T65424348m9 | T | 65424348 | 9 | 0 | 41 | 1 | 22 | 5 | 23182 | CÓRDOBA | CHINÚ | 59 | 14 | FALSE | 999
| T65424348m9 | T | 65424348 | 9 | 0 | 41 | 1 | 22 | 5 | 23182 | CÓRDOBA | CHINÚ | 59 | 14 | FALSE | 999
| T65424348m9 | T | 65424348 | 9 | 0 | 41 | 1 | 22 | 5 | 23182 | CÓRDOBA | CHINÚ | 59 | 14 | FALSE | 999
| T65424348m9 | T | 65424348 | 9 | 0 | 41 | 1 | 22 | 5 | 23182 | CÓRDOBA | CHINÚ | 59 | 14 | FALSE | 999
| T65424348m9 | T | 65424348 | 9 | 0 | 41 | 1 | 22 | 5 | 23182 | CÓRDOBA | CHINÚ | 59 | 14 | FALSE | 999
| T65424348m9 | T | 65424348 | 9 | 0 | 41 | 1 | 22 | 5 | 23182 | CÓRDOBA | CHINÚ | 59 | 14 | FALSE | 999
| T65424348m9 | T | 65424348 | 9 | 1 | 1 | 1 | 22 | 4 | 23182 | CÓRDOBA | CHINÚ | 59 | 14 | FALSE | 999
| T65424348m10 | T | 65424348 | 10 | 0 | 41 | 1 | 22 | 3 | 23182 | CÓRDOBA | CHINÚ | 63 | 14 | FALSE | 999
| T65424348m10 | T | 65424348 | 10 | 0 | 41 | 1 | 22 | 3 | 23182 | CÓRDOBA | CHINÚ | 63 | 14 | FALSE | 999
| T65424348m10 | T | 65424348 | 10 | 0 | 41 | 1 | 22 | 3 | 23182 | CÓRDOBA | CHINÚ | 63 | 14 | FALSE | 999
| T65424348m10 | T | 65424348 | 10 | 0 | 41 | 1 | 22 | 3 | 23182 | CÓRDOBA | CHINÚ | 63 | 14 | FALSE | 999
| T65424348m10 | T | 65424348 | 10 | 0 | 41 | 1 | 22 | 3 | 23182 | CÓRDOBA | CHINÚ | 63 | 14 | FALSE | 999
| T65424348m10 | T | 65424348 | 10 | 0 | 41 | 1 | 22 | 3 | 23182 | CÓRDOBA | CHINÚ | 63 | 14 | FALSE | 999
| T65424348m10 | T | 65424348 | 10 | 0 | 41 | 1 | 22 | 3 | 23182 | CÓRDOBA | CHINÚ | 63 | 14 | FALSE | 999
| T65424348m10 | T | 65424348 | 10 | 0 | 41 | 1 | 22 | 3 | 23182 | CÓRDOBA | CHINÚ | 63 | 14 | FALSE | 999
| T65424348m10 | T | 65424348 | 10 | 0 | 41 | 1 | 22 | 3 | 23182 | CÓRDOBA | CHINÚ | 63 | 14 | FALSE | 999
| T65424348m10 | T | 65424348 | 10 | 0 | 41 | 1 | 22 | 3 | 23182 | CÓRDOBA | CHINÚ | 63 | 14 | FALSE | 999
| T65424348m10 | T | 65424348 | 10 | 0 | 41 | 1 | 22 | 3 | 23182 | CÓRDOBA | CHINÚ | 63 | 14 | FALSE | 999
| T65424348m10 | T | 65424348 | 10 | 0 | 41 | 1 | 22 | 3 | 23182 | CÓRDOBA | CHINÚ | 63 | 14 | FALSE | 999
| T65424348m10 | T | 65424348 | 10 | 0 | 41 | 1 | 22 | 3 | 23182 | CÓRDOBA | CHINÚ | 63 | 14 | FALSE | 999
| T65424348m10 | T | 65424348 | 10 | 0 | 41 | 1 | 22 | 3 | 23182 | CÓRDOBA | CHINÚ | 63 | 14 | FALSE | 999
| T65424348m10 | T | 65424348 | 10 | 0 | 41 | 1 | 22 | 3 | 23182 | CÓRDOBA | CHINÚ | 63 | 14 | FALSE | 999
| T65424348m10 | T | 65424348 | 10 | 0 | 41 | 1 | 22 | 3 | 23182 | CÓRDOBA | CHINÚ | 63 | 14 | FALSE | 999
| T65424348m10 | T | 65424348 | 10 | 0 | 41 | 1 | 22 | 3 | 23182 | CÓRDOBA | CHINÚ | 63 | 14 | FALSE | 999
| T65424348m10 | T | 65424348 | 10 | 0 | 41 | 1 | 22 | 3 | 23182 | CÓRDOBA | CHINÚ | 63 | 14 | FALSE | 999
| T65424348m10 | T | 65424348 | 10 | 0 | 41 | 1 | 22 | 3 | 23182 | CÓRDOBA | CHINÚ | 63 | 14 | FALSE | 999
| T65424348m10 | T | 65424348 | 10 | 0 | 41 | 1 | 22 | 3 | 23182 | CÓRDOBA | CHINÚ | 63 | 14 | FALSE | 999
| T65424348m10 | T | 65424348 | 10 | 0 | 41 | 1 | 22 | 3 | 23182 | CÓRDOBA | CHINÚ | 63 | 14 | FALSE | 999
| T65424348m10 | T | 65424348 | 10 | 0 | 41 | 1 | 22 | 3 | 23182 | CÓRDOBA | CHINÚ | 63 | 14 | FALSE | 999
| T65424348m10 | T | 65424348 | 10 | 0 | 41 | 1 | 22 | 3 | 23182 | CÓRDOBA | CHINÚ | 63 | 14 | FALSE | 999
| T65424348m10 | T | 65424348 | 10 | 0 | 41 | 1 | 22 | 3 | 23182 | CÓRDOBA | CHINÚ | 63 | 14 | FALSE | 999
| T65424348m10 | T | 65424348 | 10 | 0 | 41 | 1 | 22 | 3 | 23182 | CÓRDOBA | CHINÚ | 63 | 14 | FALSE | 999
| T65424348m10 | T | 65424348 | 10 | 0 | 41 | 1 | 22 | 3 | 23182 | CÓRDOBA | CHINÚ | 63 | 14 | FALSE | 999
| T65424348m10 | T | 65424348 | 10 | 0 | 41 | 1 | 22 | 3 | 23182 | CÓRDOBA | CHINÚ | 63 | 14 | FALSE | 999
| T65424348m10 | T | 65424348 | 10 | 0 | 41 | 1 | 22 | 3 | 23182 | CÓRDOBA | CHINÚ | 63 | 14 | FALSE | 999
| T65424348m10 | T | 65424348 | 10 | 0 | 41 | 1 | 22 | 3 | 23182 | CÓRDOBA | CHINÚ | 63 | 14 | FALSE | 999
| T65424348m10 | T | 65424348 | 10 | 0 | 41 | 1 | 22 | 3 | 23182 | CÓRDOBA | CHINÚ | 63 | 14 | FALSE | 999
| T65424348m10 | T | 65424348 | 10 | 0 | 41 | 1 | 22 | 3 | 23182 | CÓRDOBA | CHINÚ | 63 | 14 | FALSE | 999
| T65424348m10 | T | 65424348 | 10 | 0 | 41 | 1 | 22 | 3 | 23182 | CÓRDOBA | CHINÚ | 63 | 14 | FALSE | 999
| T65424348m10 | T | 65424348 | 10 | 0 | 41 | 1 | 22 | 3 | 23182 | CÓRDOBA | CHINÚ | 63 | 14 | FALSE | 999
| T65424348m10 | T | 65424348 | 10 | 0 | 41 | 1 | 22 | 3 | 23182 | CÓRDOBA | CHINÚ | 63 | 14 | FALSE | 999
| T65424348m10 | T | 65424348 | 10 | 0 | 41 | 1 | 22 | 3 | 23182 | CÓRDOBA | CHINÚ | 63 | 14 | FALSE | 999
| T65424348m10 | T | 65424348 | 10 | 0 | 41 | 1 | 22 | 3 | 23182 | CÓRDOBA | CHINÚ | 63 | 14 | FALSE | 999
| T65424348m10 | T | 65424348 | 10 | 0 | 41 | 1 | 22 | 3 | 23182 | CÓRDOBA | CHINÚ | 63 | 14 | FALSE | 999
| T65424348m10 | T | 65424348 | 10 | 0 | 41 | 1 | 22 | 3 | 23182 | CÓRDOBA | CHINÚ | 63 | 14 | FALSE | 999
| T65424348m10 | T | 65424348 | 10 | 0 | 41 | 1 | 22 | 3 | 23182 | CÓRDOBA | CHINÚ | 63 | 14 | FALSE | 999
| T65424348m10 | T | 65424348 | 10 | 0 | 41 | 1 | 22 | 3 | 23182 | CÓRDOBA | CHINÚ | 63 | 14 | FALSE | 999
| T65424348m10 | T | 65424348 | 10 | 0 | 41 | 1 | 22 | 3 | 23182 | CÓRDOBA | CHINÚ | 63 | 14 | FALSE | 999
| T65424348m10 | T | 65424348 | 10 | 1 | 1 | 1 | 22 | 1 | 23182 | CÓRDOBA | CHINÚ | 63 | 14 | FALSE | 999
| T65424348m11 | T | 65424348 | 11 | 0 | 41 | 1 | 22 | 2 | 23182 | CÓRDOBA | CHINÚ | 65 | 14 | FALSE | 999
| T65424348m11 | T | 65424348 | 11 | 0 | 41 | 1 | 22 | 2 | 23182 | CÓRDOBA | CHINÚ | 65 | 14 | FALSE | 999
| T65424348m11 | T | 65424348 | 11 | 0 | 41 | 1 | 22 | 2 | 23182 | CÓRDOBA | CHINÚ | 65 | 14 | FALSE | 999
| T65424348m11 | T | 65424348 | 11 | 0 | 41 | 1 | 22 | 2 | 23182 | CÓRDOBA | CHINÚ | 65 | 14 | FALSE | 999
| T65424348m11 | T | 65424348 | 11 | 0 | 41 | 1 | 22 | 2 | 23182 | CÓRDOBA | CHINÚ | 65 | 14 | FALSE | 999
| T65424348m11 | T | 65424348 | 11 | 0 | 41 | 1 | 22 | 2 | 23182 | CÓRDOBA | CHINÚ | 65 | 14 | FALSE | 999
| T65424348m11 | T | 65424348 | 11 | 0 | 41 | 1 | 22 | 2 | 23182 | CÓRDOBA | CHINÚ | 65 | 14 | FALSE | 999
| T65424348m11 | T | 65424348 | 11 | 0 | 41 | 1 | 22 | 2 | 23182 | CÓRDOBA | CHINÚ | 65 | 14 | FALSE | 999
| T65424348m11 | T | 65424348 | 11 | 0 | 41 | 1 | 22 | 2 | 23182 | CÓRDOBA | CHINÚ | 65 | 14 | FALSE | 999
| T65424348m11 | T | 65424348 | 11 | 0 | 41 | 1 | 22 | 2 | 23182 | CÓRDOBA | CHINÚ | 65 | 14 | FALSE | 999
| T65424348m11 | T | 65424348 | 11 | 0 | 41 | 1 | 22 | 2 | 23182 | CÓRDOBA | CHINÚ | 65 | 14 | FALSE | 999
| T65424348m11 | T | 65424348 | 11 | 0 | 41 | 1 | 22 | 2 | 23182 | CÓRDOBA | CHINÚ | 65 | 14 | FALSE | 999
| T65424348m11 | T | 65424348 | 11 | 0 | 41 | 1 | 22 | 2 | 23182 | CÓRDOBA | CHINÚ | 65 | 14 | FALSE | 999
| T65424348m11 | T | 65424348 | 11 | 0 | 41 | 1 | 22 | 2 | 23182 | CÓRDOBA | CHINÚ | 65 | 14 | FALSE | 999
| T65424348m11 | T | 65424348 | 11 | 0 | 41 | 1 | 22 | 2 | 23182 | CÓRDOBA | CHINÚ | 65 | 14 | FALSE | 999
| T65424348m11 | T | 65424348 | 11 | 0 | 41 | 1 | 22 | 2 | 23182 | CÓRDOBA | CHINÚ | 65 | 14 | FALSE | 999
| T65424348m11 | T | 65424348 | 11 | 0 | 41 | 1 | 22 | 2 | 23182 | CÓRDOBA | CHINÚ | 65 | 14 | FALSE | 999
| T65424348m11 | T | 65424348 | 11 | 0 | 41 | 1 | 22 | 2 | 23182 | CÓRDOBA | CHINÚ | 65 | 14 | FALSE | 999
| T65424348m11 | T | 65424348 | 11 | 0 | 41 | 1 | 22 | 2 | 23182 | CÓRDOBA | CHINÚ | 65 | 14 | FALSE | 999
| T65424348m11 | T | 65424348 | 11 | 0 | 41 | 1 | 22 | 2 | 23182 | CÓRDOBA | CHINÚ | 65 | 14 | FALSE | 999
| T65424348m11 | T | 65424348 | 11 | 0 | 41 | 1 | 22 | 2 | 23182 | CÓRDOBA | CHINÚ | 65 | 14 | FALSE | 999
| T65424348m11 | T | 65424348 | 11 | 0 | 41 | 1 | 22 | 2 | 23182 | CÓRDOBA | CHINÚ | 65 | 14 | FALSE | 999
| T65424348m11 | T | 65424348 | 11 | 0 | 41 | 1 | 22 | 2 | 23182 | CÓRDOBA | CHINÚ | 65 | 14 | FALSE | 999
| T65424348m11 | T | 65424348 | 11 | 0 | 41 | 1 | 22 | 2 | 23182 | CÓRDOBA | CHINÚ | 65 | 14 | FALSE | 999
| T65424348m11 | T | 65424348 | 11 | 0 | 41 | 1 | 22 | 2 | 23182 | CÓRDOBA | CHINÚ | 65 | 14 | FALSE | 999
| T65424348m11 | T | 65424348 | 11 | 0 | 41 | 1 | 22 | 2 | 23182 | CÓRDOBA | CHINÚ | 65 | 14 | FALSE | 999
| T65424348m11 | T | 65424348 | 11 | 0 | 41 | 1 | 22 | 2 | 23182 | CÓRDOBA | CHINÚ | 65 | 14 | FALSE | 999
| T65424348m11 | T | 65424348 | 11 | 0 | 41 | 1 | 22 | 2 | 23182 | CÓRDOBA | CHINÚ | 65 | 14 | FALSE | 999
| T65424348m11 | T | 65424348 | 11 | 0 | 41 | 1 | 22 | 2 | 23182 | CÓRDOBA | CHINÚ | 65 | 14 | FALSE | 999
| T65424348m11 | T | 65424348 | 11 | 0 | 41 | 1 | 22 | 2 | 23182 | CÓRDOBA | CHINÚ | 65 | 14 | FALSE | 999
| T65424348m11 | T | 65424348 | 11 | 0 | 41 | 1 | 22 | 2 | 23182 | CÓRDOBA | CHINÚ | 65 | 14 | FALSE | 999
| T65424348m11 | T | 65424348 | 11 | 0 | 41 | 1 | 22 | 2 | 23182 | CÓRDOBA | CHINÚ | 65 | 14 | FALSE | 999
| T65424348m11 | T | 65424348 | 11 | 0 | 41 | 1 | 22 | 2 | 23182 | CÓRDOBA | CHINÚ | 65 | 14 | FALSE | 999
| T65424348m11 | T | 65424348 | 11 | 0 | 41 | 1 | 22 | 2 | 23182 | CÓRDOBA | CHINÚ | 65 | 14 | FALSE | 999
| T65424348m11 | T | 65424348 | 11 | 0 | 41 | 1 | 22 | 2 | 23182 | CÓRDOBA | CHINÚ | 65 | 14 | FALSE | 999
| T65424348m11 | T | 65424348 | 11 | 0 | 41 | 1 | 22 | 2 | 23182 | CÓRDOBA | CHINÚ | 65 | 14 | FALSE | 999
| T65424348m11 | T | 65424348 | 11 | 0 | 41 | 1 | 22 | 2 | 23182 | CÓRDOBA | CHINÚ | 65 | 14 | FALSE | 999
| T65424348m11 | T | 65424348 | 11 | 0 | 41 | 1 | 22 | 2 | 23182 | CÓRDOBA | CHINÚ | 65 | 14 | FALSE | 999
| T65424348m11 | T | 65424348 | 11 | 0 | 41 | 1 | 22 | 2 | 23182 | CÓRDOBA | CHINÚ | 65 | 14 | FALSE | 999
| T65424348m11 | T | 65424348 | 11 | 0 | 41 | 1 | 22 | 2 | 23182 | CÓRDOBA | CHINÚ | 65 | 14 | FALSE | 999
| T65424348m11 | T | 65424348 | 11 | 0 | 41 | 1 | 22 | 2 | 23182 | CÓRDOBA | CHINÚ | 65 | 14 | FALSE | 999
| T65424348m11 | T | 65424348 | 11 | 1 | 1 | 1 | 22 | 0 | 23182 | CÓRDOBA | CHINÚ | 65 | 14 | FALSE | 999
| T65424348m12 | T | 65424348 | 12 | 0 | 41 | 1 | 22 | 1 | 23182 | CÓRDOBA | CHINÚ | 66 | 14 | FALSE | 999
| T65424348m12 | T | 65424348 | 12 | 0 | 41 | 1 | 22 | 1 | 23182 | CÓRDOBA | CHINÚ | 66 | 14 | FALSE | 999
| T65424348m12 | T | 65424348 | 12 | 0 | 41 | 1 | 22 | 1 | 23182 | CÓRDOBA | CHINÚ | 66 | 14 | FALSE | 999
| T65424348m12 | T | 65424348 | 12 | 0 | 41 | 1 | 22 | 1 | 23182 | CÓRDOBA | CHINÚ | 66 | 14 | FALSE | 999
| T65424348m12 | T | 65424348 | 12 | 0 | 41 | 1 | 22 | 1 | 23182 | CÓRDOBA | CHINÚ | 66 | 14 | FALSE | 999
| T65424348m12 | T | 65424348 | 12 | 0 | 41 | 1 | 22 | 1 | 23182 | CÓRDOBA | CHINÚ | 66 | 14 | FALSE | 999
| T65424348m12 | T | 65424348 | 12 | 0 | 41 | 1 | 22 | 1 | 23182 | CÓRDOBA | CHINÚ | 66 | 14 | FALSE | 999
| T65424348m12 | T | 65424348 | 12 | 0 | 41 | 1 | 22 | 1 | 23182 | CÓRDOBA | CHINÚ | 66 | 14 | FALSE | 999
| T65424348m12 | T | 65424348 | 12 | 0 | 41 | 1 | 22 | 1 | 23182 | CÓRDOBA | CHINÚ | 66 | 14 | FALSE | 999
| T65424348m12 | T | 65424348 | 12 | 0 | 41 | 1 | 22 | 1 | 23182 | CÓRDOBA | CHINÚ | 66 | 14 | FALSE | 999
| T65424348m12 | T | 65424348 | 12 | 0 | 41 | 1 | 22 | 1 | 23182 | CÓRDOBA | CHINÚ | 66 | 14 | FALSE | 999
| T65424348m12 | T | 65424348 | 12 | 0 | 41 | 1 | 22 | 1 | 23182 | CÓRDOBA | CHINÚ | 66 | 14 | FALSE | 999
| T65424348m12 | T | 65424348 | 12 | 0 | 41 | 1 | 22 | 1 | 23182 | CÓRDOBA | CHINÚ | 66 | 14 | FALSE | 999
| T65424348m12 | T | 65424348 | 12 | 0 | 41 | 1 | 22 | 1 | 23182 | CÓRDOBA | CHINÚ | 66 | 14 | FALSE | 999
| T65424348m12 | T | 65424348 | 12 | 0 | 41 | 1 | 22 | 1 | 23182 | CÓRDOBA | CHINÚ | 66 | 14 | FALSE | 999
| T65424348m12 | T | 65424348 | 12 | 0 | 41 | 1 | 22 | 1 | 23182 | CÓRDOBA | CHINÚ | 66 | 14 | FALSE | 999
| T65424348m12 | T | 65424348 | 12 | 0 | 41 | 1 | 22 | 1 | 23182 | CÓRDOBA | CHINÚ | 66 | 14 | FALSE | 999
| T65424348m12 | T | 65424348 | 12 | 0 | 41 | 1 | 22 | 1 | 23182 | CÓRDOBA | CHINÚ | 66 | 14 | FALSE | 999
| T65424348m12 | T | 65424348 | 12 | 0 | 41 | 1 | 22 | 1 | 23182 | CÓRDOBA | CHINÚ | 66 | 14 | FALSE | 999
| T65424348m12 | T | 65424348 | 12 | 0 | 41 | 1 | 22 | 1 | 23182 | CÓRDOBA | CHINÚ | 66 | 14 | FALSE | 999
| T65424348m12 | T | 65424348 | 12 | 0 | 41 | 1 | 22 | 1 | 23182 | CÓRDOBA | CHINÚ | 66 | 14 | FALSE | 999
| T65424348m12 | T | 65424348 | 12 | 0 | 41 | 1 | 22 | 1 | 23182 | CÓRDOBA | CHINÚ | 66 | 14 | FALSE | 999
| T65424348m12 | T | 65424348 | 12 | 0 | 41 | 1 | 22 | 1 | 23182 | CÓRDOBA | CHINÚ | 66 | 14 | FALSE | 999
| T65424348m12 | T | 65424348 | 12 | 0 | 41 | 1 | 22 | 1 | 23182 | CÓRDOBA | CHINÚ | 66 | 14 | FALSE | 999
| T65424348m12 | T | 65424348 | 12 | 0 | 41 | 1 | 22 | 1 | 23182 | CÓRDOBA | CHINÚ | 66 | 14 | FALSE | 999
| T65424348m12 | T | 65424348 | 12 | 0 | 41 | 1 | 22 | 1 | 23182 | CÓRDOBA | CHINÚ | 66 | 14 | FALSE | 999
| T65424348m12 | T | 65424348 | 12 | 0 | 41 | 1 | 22 | 1 | 23182 | CÓRDOBA | CHINÚ | 66 | 14 | FALSE | 999
| T65424348m12 | T | 65424348 | 12 | 0 | 41 | 1 | 22 | 1 | 23182 | CÓRDOBA | CHINÚ | 66 | 14 | FALSE | 999
| T65424348m12 | T | 65424348 | 12 | 0 | 41 | 1 | 22 | 1 | 23182 | CÓRDOBA | CHINÚ | 66 | 14 | FALSE | 999
| T65424348m12 | T | 65424348 | 12 | 0 | 41 | 1 | 22 | 1 | 23182 | CÓRDOBA | CHINÚ | 66 | 14 | FALSE | 999
| T65424348m12 | T | 65424348 | 12 | 0 | 41 | 1 | 22 | 1 | 23182 | CÓRDOBA | CHINÚ | 66 | 14 | FALSE | 999
| T65424348m12 | T | 65424348 | 12 | 0 | 41 | 1 | 22 | 1 | 23182 | CÓRDOBA | CHINÚ | 66 | 14 | FALSE | 999
| T65424348m12 | T | 65424348 | 12 | 0 | 41 | 1 | 22 | 1 | 23182 | CÓRDOBA | CHINÚ | 66 | 14 | FALSE | 999
| T65424348m12 | T | 65424348 | 12 | 0 | 41 | 1 | 22 | 1 | 23182 | CÓRDOBA | CHINÚ | 66 | 14 | FALSE | 999
| T65424348m12 | T | 65424348 | 12 | 0 | 41 | 1 | 22 | 1 | 23182 | CÓRDOBA | CHINÚ | 66 | 14 | FALSE | 999
| T65424348m12 | T | 65424348 | 12 | 0 | 41 | 1 | 22 | 1 | 23182 | CÓRDOBA | CHINÚ | 66 | 14 | FALSE | 999
| T65424348m12 | T | 65424348 | 12 | 0 | 41 | 1 | 22 | 1 | 23182 | CÓRDOBA | CHINÚ | 66 | 14 | FALSE | 999
| T65424348m12 | T | 65424348 | 12 | 0 | 41 | 1 | 22 | 1 | 23182 | CÓRDOBA | CHINÚ | 66 | 14 | FALSE | 999
| T65424348m12 | T | 65424348 | 12 | 0 | 41 | 1 | 22 | 1 | 23182 | CÓRDOBA | CHINÚ | 66 | 14 | FALSE | 999
| T65424348m12 | T | 65424348 | 12 | 0 | 41 | 1 | 22 | 1 | 23182 | CÓRDOBA | CHINÚ | 66 | 14 | FALSE | 999
| T65424348m12 | T | 65424348 | 12 | 0 | 41 | 1 | 22 | 1 | 23182 | CÓRDOBA | CHINÚ | 66 | 14 | FALSE | 999
| T65424348m12 | T | 65424348 | 12 | 1 | 1 | 1 | 22 | 0 | 23182 | CÓRDOBA | CHINÚ | 66 | 14 | FALSE | 999
| T65431635m1 | T | 65431635 | 1 | 0 | 3 | 1 | 23 | 9 | 70215 | SUCRE | COROZAL | 9 | 15 | TRUE | 999
| T65431635m1 | T | 65431635 | 1 | 0 | 3 | 1 | 23 | 9 | 70215 | SUCRE | COROZAL | 9 | 15 | TRUE | 999
| T65431635m1 | T | 65431635 | 1 | 0 | 3 | 1 | 23 | 9 | 70215 | SUCRE | COROZAL | 9 | 15 | TRUE | 999
| T65431635m2 | T | 65431635 | 2 | 0 | 3 | 1 | 23 | 3 | 70215 | SUCRE | COROZAL | 12 | 15 | TRUE | 999
| T65431635m2 | T | 65431635 | 2 | 0 | 3 | 1 | 23 | 3 | 70215 | SUCRE | COROZAL | 12 | 15 | TRUE | 999
| T65431635m2 | T | 65431635 | 2 | 0 | 3 | 1 | 23 | 3 | 70215 | SUCRE | COROZAL | 12 | 15 | TRUE | 999
| T65431635m3 | T | 65431635 | 3 | 0 | 3 | 1 | 23 | 4 | 70215 | SUCRE | COROZAL | 16 | 15 | FALSE | 999
| T65431635m3 | T | 65431635 | 3 | 0 | 3 | 1 | 23 | 4 | 70215 | SUCRE | COROZAL | 16 | 15 | FALSE | 999
| T65431635m3 | T | 65431635 | 3 | 0 | 3 | 1 | 23 | 4 | 70215 | SUCRE | COROZAL | 16 | 15 | FALSE | 999
| T65431635m4 | T | 65431635 | 4 | 0 | 3 | 1 | 23 | 9 | 70215 | SUCRE | COROZAL | 25 | 15 | FALSE | 999
| T65431635m4 | T | 65431635 | 4 | 0 | 3 | 1 | 23 | 9 | 70215 | SUCRE | COROZAL | 25 | 15 | FALSE | 999
| T65431635m4 | T | 65431635 | 4 | 0 | 3 | 1 | 23 | 9 | 70215 | SUCRE | COROZAL | 25 | 15 | FALSE | 999
| T65431635m5 | T | 65431635 | 5 | 0 | 3 | 1 | 23 | 3 | 70215 | SUCRE | COROZAL | 28 | 15 | FALSE | 999
| T65431635m5 | T | 65431635 | 5 | 0 | 3 | 1 | 23 | 3 | 70215 | SUCRE | COROZAL | 28 | 15 | FALSE | 999
| T65431635m5 | T | 65431635 | 5 | 0 | 3 | 1 | 23 | 3 | 70215 | SUCRE | COROZAL | 28 | 15 | FALSE | 999
| T65431635m6 | T | 65431635 | 6 | 0 | 1 | 1 | 23 | 8 | 70215 | SUCRE | COROZAL | 36 | 15 | FALSE | 999
| T65431635m7 | T | 65431635 | 7 | 0 | 1 | 1 | 23 | 8 | 70215 | SUCRE | COROZAL | 44 | 15 | FALSE | 999
| T65431635m8 | T | 65431635 | 8 | 0 | 1 | 1 | 23 | 1 | 70215 | SUCRE | COROZAL | 45 | 15 | FALSE | 999
| T65431635m9 | T | 65431635 | 9 | 0 | 1 | 1 | 23 | 3 | 70215 | SUCRE | COROZAL | 48 | 15 | FALSE | 999
| T65431635m10 | T | 65431635 | 10 | 0 | 1 | 1 | 23 | 5 | 70215 | SUCRE | COROZAL | 53 | 15 | FALSE | 999
| T65431635m11 | T | 65431635 | 11 | 0 | 1 | 1 | 23 | 6 | 70215 | SUCRE | COROZAL | 59 | 15 | FALSE | 999
| T65431635m12 | T | 65431635 | 12 | 0 | 1 | 1 | 23 | 0 | 70215 | SUCRE | COROZAL | 59 | 15 | FALSE | 999
| T65500599m1 | T | 65500599 | 1 | 1 | 1 | 1 | 13 | 0 | 70001 | SUCRE | SINCELEJO | 0 | 8 | TRUE | 999
| T65500599m2 | T | 65500599 | 2 | 1 | 1 | 1 | 13 | 0 | 70001 | SUCRE | SINCELEJO | 0 | 8 | TRUE | 999
| T65500599m3 | T | 65500599 | 3 | 1 | 1 | 1 | 13 | 0 | 70001 | SUCRE | SINCELEJO | 0 | 8 | TRUE | 999
| T65500599m4 | T | 65500599 | 4 | 1 | 1 | 1 | 13 | 6 | 70001 | SUCRE | SINCELEJO | 6 | 8 | TRUE | 999
| T65500599m5 | T | 65500599 | 5 | 1 | 1 | 1 | 13 | 2 | 70001 | SUCRE | SINCELEJO | 8 | 8 | TRUE | 999
| T65500599m6 | T | 65500599 | 6 | 1 | 1 | 1 | 13 | 3 | 70001 | SUCRE | SINCELEJO | 11 | 8 | FALSE | 999
| T65500599m7 | T | 65500599 | 7 | 1 | 1 | 1 | 13 | 2 | 70001 | SUCRE | SINCELEJO | 13 | 8 | FALSE | 999
| T65500599m8 | T | 65500599 | 8 | 1 | 1 | 1 | 13 | 0 | 70001 | SUCRE | SINCELEJO | 13 | 8 | FALSE | 999
| T65500599m9 | T | 65500599 | 9 | 1 | 1 | 1 | 13 | 0 | 70001 | SUCRE | SINCELEJO | 13 | 8 | FALSE | 999
| T65500599m10 | T | 65500599 | 10 | 1 | 1 | 1 | 13 | 0 | 70001 | SUCRE | SINCELEJO | 13 | 8 | FALSE | 999
| T65500599m11 | T | 65500599 | 11 | 1 | 1 | 1 | 13 | 3 | 70001 | SUCRE | SINCELEJO | 16 | 8 | FALSE | 999
| T65500599m12 | T | 65500599 | 12 | 1 | 1 | 1 | 13 | 1 | 70001 | SUCRE | SINCELEJO | 17 | 8 | FALSE | 999
| T65702532m1 | T | 65702532 | 1 | 0 | 1 | 23 | 13 | 0 | 23001 | CÓRDOBA | MONTERÍA | 0 | 0 | TRUE | 999
| T65702532m2 | T | 65702532 | 2 | 0 | 1 | 23 | 13 | 0 | 23001 | CÓRDOBA | MONTERÍA | 0 | 0 | TRUE | 999
| T65702532m3 | T | 65702532 | 3 | 0 | 1 | 23 | 13 | 0 | 23001 | CÓRDOBA | MONTERÍA | 0 | 0 | TRUE | 999
| T65702532m4 | T | 65702532 | 4 | 0 | 1 | 23 | 13 | 0 | 23001 | CÓRDOBA | MONTERÍA | 0 | 0 | TRUE | 999
| T65702532m5 | T | 65702532 | 5 | 0 | 1 | 23 | 13 | 0 | 23001 | CÓRDOBA | MONTERÍA | 0 | 0 | TRUE | 999
| T65702532m6 | T | 65702532 | 6 | 0 | 1 | 23 | 13 | 0 | 23001 | CÓRDOBA | MONTERÍA | 0 | 0 | TRUE | 999
| T65702532m7 | T | 65702532 | 7 | 0 | 1 | 23 | 13 | 0 | 23001 | CÓRDOBA | MONTERÍA | 0 | 0 | TRUE | 999
| T65702532m8 | T | 65702532 | 8 | 0 | 1 | 23 | 13 | 0 | 23001 | CÓRDOBA | MONTERÍA | 0 | 0 | TRUE | 999
| T65702532m9 | T | 65702532 | 9 | 0 | 1 | 23 | 13 | 0 | 23001 | CÓRDOBA | MONTERÍA | 0 | 0 | TRUE | 999
| T65702532m10 | T | 65702532 | 10 | 0 | 1 | 23 | 13 | 0 | 23001 | CÓRDOBA | MONTERÍA | 0 | 0 | TRUE | 999
| T65702532m11 | T | 65702532 | 11 | 0 | 1 | 23 | 13 | 0 | 23001 | CÓRDOBA | MONTERÍA | 0 | 0 | TRUE | 999
| T65702532m12 | T | 65702532 | 12 | 0 | 1 | 23 | 13 | 0 | 23001 | CÓRDOBA | MONTERÍA | 0 | 0 | TRUE | 999
| T65703458m1 | T | 65703458 | 1 | 0 | 62 | 1 | 12 | 0 | 13001 | BOLÍVAR | CARTAGENA DE INDIAS | 0 | 3 | TRUE | 999
| T65703458m1 | T | 65703458 | 1 | 0 | 62 | 1 | 12 | 0 | 13001 | BOLÍVAR | CARTAGENA DE INDIAS | 0 | 3 | TRUE | 999
| T65703458m1 | T | 65703458 | 1 | 0 | 62 | 1 | 12 | 0 | 13001 | BOLÍVAR | CARTAGENA DE INDIAS | 0 | 3 | TRUE | 999
| T65703458m1 | T | 65703458 | 1 | 0 | 62 | 1 | 12 | 0 | 13001 | BOLÍVAR | CARTAGENA DE INDIAS | 0 | 3 | TRUE | 999
| T65703458m1 | T | 65703458 | 1 | 0 | 62 | 1 | 12 | 0 | 13001 | BOLÍVAR | CARTAGENA DE INDIAS | 0 | 3 | TRUE | 999
| T65703458m1 | T | 65703458 | 1 | 0 | 62 | 1 | 12 | 0 | 13001 | BOLÍVAR | CARTAGENA DE INDIAS | 0 | 3 | TRUE | 999
| T65703458m1 | T | 65703458 | 1 | 0 | 62 | 1 | 12 | 0 | 13001 | BOLÍVAR | CARTAGENA DE INDIAS | 0 | 3 | TRUE | 999
| T65703458m1 | T | 65703458 | 1 | 0 | 62 | 1 | 12 | 0 | 13001 | BOLÍVAR | CARTAGENA DE INDIAS | 0 | 3 | TRUE | 999
| T65703458m1 | T | 65703458 | 1 | 0 | 62 | 1 | 12 | 0 | 13001 | BOLÍVAR | CARTAGENA DE INDIAS | 0 | 3 | TRUE | 999
| T65703458m1 | T | 65703458 | 1 | 0 | 62 | 1 | 12 | 0 | 13001 | BOLÍVAR | CARTAGENA DE INDIAS | 0 | 3 | TRUE | 999
| T65703458m1 | T | 65703458 | 1 | 0 | 62 | 1 | 12 | 0 | 13001 | BOLÍVAR | CARTAGENA DE INDIAS | 0 | 3 | TRUE | 999
| T65703458m1 | T | 65703458 | 1 | 0 | 62 | 1 | 12 | 0 | 13001 | BOLÍVAR | CARTAGENA DE INDIAS | 0 | 3 | TRUE | 999
| T65703458m1 | T | 65703458 | 1 | 0 | 62 | 1 | 12 | 0 | 13001 | BOLÍVAR | CARTAGENA DE INDIAS | 0 | 3 | TRUE | 999
| T65703458m1 | T | 65703458 | 1 | 0 | 62 | 1 | 12 | 0 | 13001 | BOLÍVAR | CARTAGENA DE INDIAS | 0 | 3 | TRUE | 999
| T65703458m1 | T | 65703458 | 1 | 0 | 62 | 1 | 12 | 0 | 13001 | BOLÍVAR | CARTAGENA DE INDIAS | 0 | 3 | TRUE | 999
| T65703458m1 | T | 65703458 | 1 | 0 | 62 | 1 | 12 | 0 | 13001 | BOLÍVAR | CARTAGENA DE INDIAS | 0 | 3 | TRUE | 999
| T65703458m1 | T | 65703458 | 1 | 0 | 62 | 1 | 12 | 0 | 13001 | BOLÍVAR | CARTAGENA DE INDIAS | 0 | 3 | TRUE | 999
| T65703458m1 | T | 65703458 | 1 | 0 | 62 | 1 | 12 | 0 | 13001 | BOLÍVAR | CARTAGENA DE INDIAS | 0 | 3 | TRUE | 999
| T65703458m1 | T | 65703458 | 1 | 0 | 62 | 1 | 12 | 0 | 13001 | BOLÍVAR | CARTAGENA DE INDIAS | 0 | 3 | TRUE | 999
| T65703458m1 | T | 65703458 | 1 | 0 | 62 | 1 | 12 | 0 | 13001 | BOLÍVAR | CARTAGENA DE INDIAS | 0 | 3 | TRUE | 999
| T65703458m1 | T | 65703458 | 1 | 0 | 62 | 1 | 12 | 0 | 13001 | BOLÍVAR | CARTAGENA DE INDIAS | 0 | 3 | TRUE | 999
| T65703458m1 | T | 65703458 | 1 | 0 | 62 | 1 | 12 | 0 | 13001 | BOLÍVAR | CARTAGENA DE INDIAS | 0 | 3 | TRUE | 999
| T65703458m1 | T | 65703458 | 1 | 0 | 62 | 1 | 12 | 0 | 13001 | BOLÍVAR | CARTAGENA DE INDIAS | 0 | 3 | TRUE | 999
| T65703458m1 | T | 65703458 | 1 | 0 | 62 | 1 | 12 | 0 | 13001 | BOLÍVAR | CARTAGENA DE INDIAS | 0 | 3 | TRUE | 999
| T65703458m1 | T | 65703458 | 1 | 0 | 62 | 1 | 12 | 0 | 13001 | BOLÍVAR | CARTAGENA DE INDIAS | 0 | 3 | TRUE | 999
| T65703458m1 | T | 65703458 | 1 | 0 | 62 | 1 | 12 | 0 | 13001 | BOLÍVAR | CARTAGENA DE INDIAS | 0 | 3 | TRUE | 999
| T65703458m1 | T | 65703458 | 1 | 0 | 62 | 1 | 12 | 0 | 13001 | BOLÍVAR | CARTAGENA DE INDIAS | 0 | 3 | TRUE | 999
| T65703458m1 | T | 65703458 | 1 | 0 | 62 | 1 | 12 | 0 | 13001 | BOLÍVAR | CARTAGENA DE INDIAS | 0 | 3 | TRUE | 999
| T65703458m1 | T | 65703458 | 1 | 0 | 62 | 1 | 12 | 0 | 13001 | BOLÍVAR | CARTAGENA DE INDIAS | 0 | 3 | TRUE | 999
| T65703458m1 | T | 65703458 | 1 | 0 | 62 | 1 | 12 | 0 | 13001 | BOLÍVAR | CARTAGENA DE INDIAS | 0 | 3 | TRUE | 999
| T65703458m1 | T | 65703458 | 1 | 0 | 62 | 1 | 12 | 0 | 13001 | BOLÍVAR | CARTAGENA DE INDIAS | 0 | 3 | TRUE | 999
| T65703458m1 | T | 65703458 | 1 | 0 | 62 | 1 | 12 | 0 | 13001 | BOLÍVAR | CARTAGENA DE INDIAS | 0 | 3 | TRUE | 999
| T65703458m1 | T | 65703458 | 1 | 0 | 62 | 1 | 12 | 0 | 13001 | BOLÍVAR | CARTAGENA DE INDIAS | 0 | 3 | TRUE | 999
| T65703458m1 | T | 65703458 | 1 | 0 | 62 | 1 | 12 | 0 | 13001 | BOLÍVAR | CARTAGENA DE INDIAS | 0 | 3 | TRUE | 999
| T65703458m1 | T | 65703458 | 1 | 0 | 62 | 1 | 12 | 0 | 13001 | BOLÍVAR | CARTAGENA DE INDIAS | 0 | 3 | TRUE | 999
| T65703458m1 | T | 65703458 | 1 | 0 | 62 | 1 | 12 | 0 | 13001 | BOLÍVAR | CARTAGENA DE INDIAS | 0 | 3 | TRUE | 999
| T65703458m1 | T | 65703458 | 1 | 0 | 62 | 1 | 12 | 0 | 13001 | BOLÍVAR | CARTAGENA DE INDIAS | 0 | 3 | TRUE | 999
| T65703458m1 | T | 65703458 | 1 | 0 | 62 | 1 | 12 | 0 | 13001 | BOLÍVAR | CARTAGENA DE INDIAS | 0 | 3 | TRUE | 999
| T65703458m1 | T | 65703458 | 1 | 0 | 62 | 1 | 12 | 0 | 13001 | BOLÍVAR | CARTAGENA DE INDIAS | 0 | 3 | TRUE | 999
| T65703458m1 | T | 65703458 | 1 | 0 | 62 | 1 | 12 | 0 | 13001 | BOLÍVAR | CARTAGENA DE INDIAS | 0 | 3 | TRUE | 999
| T65703458m1 | T | 65703458 | 1 | 0 | 62 | 1 | 12 | 0 | 13001 | BOLÍVAR | CARTAGENA DE INDIAS | 0 | 3 | TRUE | 999
| T65703458m1 | T | 65703458 | 1 | 0 | 62 | 1 | 12 | 0 | 13001 | BOLÍVAR | CARTAGENA DE INDIAS | 0 | 3 | TRUE | 999
| T65703458m1 | T | 65703458 | 1 | 0 | 62 | 1 | 12 | 0 | 13001 | BOLÍVAR | CARTAGENA DE INDIAS | 0 | 3 | TRUE | 999
| T65703458m1 | T | 65703458 | 1 | 0 | 62 | 1 | 12 | 0 | 13001 | BOLÍVAR | CARTAGENA DE INDIAS | 0 | 3 | TRUE | 999
| T65703458m1 | T | 65703458 | 1 | 0 | 62 | 1 | 12 | 0 | 13001 | BOLÍVAR | CARTAGENA DE INDIAS | 0 | 3 | TRUE | 999
| T65703458m1 | T | 65703458 | 1 | 0 | 62 | 1 | 12 | 0 | 13001 | BOLÍVAR | CARTAGENA DE INDIAS | 0 | 3 | TRUE | 999
| T65703458m1 | T | 65703458 | 1 | 0 | 62 | 1 | 12 | 0 | 13001 | BOLÍVAR | CARTAGENA DE INDIAS | 0 | 3 | TRUE | 999
| T65703458m1 | T | 65703458 | 1 | 0 | 62 | 1 | 12 | 0 | 13001 | BOLÍVAR | CARTAGENA DE INDIAS | 0 | 3 | TRUE | 999
| T65703458m1 | T | 65703458 | 1 | 0 | 62 | 1 | 12 | 0 | 13001 | BOLÍVAR | CARTAGENA DE INDIAS | 0 | 3 | TRUE | 999
| T65703458m1 | T | 65703458 | 1 | 0 | 62 | 1 | 12 | 0 | 13001 | BOLÍVAR | CARTAGENA DE INDIAS | 0 | 3 | TRUE | 999
| T65703458m1 | T | 65703458 | 1 | 0 | 62 | 1 | 12 | 0 | 13001 | BOLÍVAR | CARTAGENA DE INDIAS | 0 | 3 | TRUE | 999
| T65703458m1 | T | 65703458 | 1 | 0 | 62 | 1 | 12 | 0 | 13001 | BOLÍVAR | CARTAGENA DE INDIAS | 0 | 3 | TRUE | 999
| T65703458m1 | T | 65703458 | 1 | 0 | 62 | 1 | 12 | 0 | 13001 | BOLÍVAR | CARTAGENA DE INDIAS | 0 | 3 | TRUE | 999
| T65703458m1 | T | 65703458 | 1 | 0 | 62 | 1 | 12 | 0 | 13001 | BOLÍVAR | CARTAGENA DE INDIAS | 0 | 3 | TRUE | 999
| T65703458m1 | T | 65703458 | 1 | 0 | 62 | 1 | 12 | 0 | 13001 | BOLÍVAR | CARTAGENA DE INDIAS | 0 | 3 | TRUE | 999
| T65703458m1 | T | 65703458 | 1 | 0 | 62 | 1 | 12 | 0 | 13001 | BOLÍVAR | CARTAGENA DE INDIAS | 0 | 3 | TRUE | 999
| T65703458m1 | T | 65703458 | 1 | 0 | 62 | 1 | 12 | 0 | 13001 | BOLÍVAR | CARTAGENA DE INDIAS | 0 | 3 | TRUE | 999
| T65703458m1 | T | 65703458 | 1 | 0 | 62 | 1 | 12 | 0 | 13001 | BOLÍVAR | CARTAGENA DE INDIAS | 0 | 3 | TRUE | 999
| T65703458m1 | T | 65703458 | 1 | 0 | 62 | 1 | 12 | 0 | 13001 | BOLÍVAR | CARTAGENA DE INDIAS | 0 | 3 | TRUE | 999
| T65703458m1 | T | 65703458 | 1 | 0 | 62 | 1 | 12 | 0 | 13001 | BOLÍVAR | CARTAGENA DE INDIAS | 0 | 3 | TRUE | 999
| T65703458m1 | T | 65703458 | 1 | 0 | 62 | 1 | 12 | 0 | 13001 | BOLÍVAR | CARTAGENA DE INDIAS | 0 | 3 | TRUE | 999
| T65703458m1 | T | 65703458 | 1 | 0 | 62 | 1 | 12 | 0 | 13001 | BOLÍVAR | CARTAGENA DE INDIAS | 0 | 3 | TRUE | 999
| T65703458m1 | T | 65703458 | 1 | 1 | 1 | 1 | 12 | 0 | 13001 | BOLÍVAR | CARTAGENA DE INDIAS | 0 | 3 | TRUE | 999
| T65703458m2 | T | 65703458 | 2 | 0 | 62 | 1 | 12 | 0 | 13001 | BOLÍVAR | CARTAGENA DE INDIAS | 0 | 3 | TRUE | 999
| T65703458m2 | T | 65703458 | 2 | 0 | 62 | 1 | 12 | 0 | 13001 | BOLÍVAR | CARTAGENA DE INDIAS | 0 | 3 | TRUE | 999
| T65703458m2 | T | 65703458 | 2 | 0 | 62 | 1 | 12 | 0 | 13001 | BOLÍVAR | CARTAGENA DE INDIAS | 0 | 3 | TRUE | 999
| T65703458m2 | T | 65703458 | 2 | 0 | 62 | 1 | 12 | 0 | 13001 | BOLÍVAR | CARTAGENA DE INDIAS | 0 | 3 | TRUE | 999
| T65703458m2 | T | 65703458 | 2 | 0 | 62 | 1 | 12 | 0 | 13001 | BOLÍVAR | CARTAGENA DE INDIAS | 0 | 3 | TRUE | 999
| T65703458m2 | T | 65703458 | 2 | 0 | 62 | 1 | 12 | 0 | 13001 | BOLÍVAR | CARTAGENA DE INDIAS | 0 | 3 | TRUE | 999
| T65703458m2 | T | 65703458 | 2 | 0 | 62 | 1 | 12 | 0 | 13001 | BOLÍVAR | CARTAGENA DE INDIAS | 0 | 3 | TRUE | 999
| T65703458m2 | T | 65703458 | 2 | 0 | 62 | 1 | 12 | 0 | 13001 | BOLÍVAR | CARTAGENA DE INDIAS | 0 | 3 | TRUE | 999
| T65703458m2 | T | 65703458 | 2 | 0 | 62 | 1 | 12 | 0 | 13001 | BOLÍVAR | CARTAGENA DE INDIAS | 0 | 3 | TRUE | 999
| T65703458m2 | T | 65703458 | 2 | 0 | 62 | 1 | 12 | 0 | 13001 | BOLÍVAR | CARTAGENA DE INDIAS | 0 | 3 | TRUE | 999
| T65703458m2 | T | 65703458 | 2 | 0 | 62 | 1 | 12 | 0 | 13001 | BOLÍVAR | CARTAGENA DE INDIAS | 0 | 3 | TRUE | 999
| T65703458m2 | T | 65703458 | 2 | 0 | 62 | 1 | 12 | 0 | 13001 | BOLÍVAR | CARTAGENA DE INDIAS | 0 | 3 | TRUE | 999
| T65703458m2 | T | 65703458 | 2 | 0 | 62 | 1 | 12 | 0 | 13001 | BOLÍVAR | CARTAGENA DE INDIAS | 0 | 3 | TRUE | 999
| T65703458m2 | T | 65703458 | 2 | 0 | 62 | 1 | 12 | 0 | 13001 | BOLÍVAR | CARTAGENA DE INDIAS | 0 | 3 | TRUE | 999
| T65703458m2 | T | 65703458 | 2 | 0 | 62 | 1 | 12 | 0 | 13001 | BOLÍVAR | CARTAGENA DE INDIAS | 0 | 3 | TRUE | 999
| T65703458m2 | T | 65703458 | 2 | 0 | 62 | 1 | 12 | 0 | 13001 | BOLÍVAR | CARTAGENA DE INDIAS | 0 | 3 | TRUE | 999
| T65703458m2 | T | 65703458 | 2 | 0 | 62 | 1 | 12 | 0 | 13001 | BOLÍVAR | CARTAGENA DE INDIAS | 0 | 3 | TRUE | 999
| T65703458m2 | T | 65703458 | 2 | 0 | 62 | 1 | 12 | 0 | 13001 | BOLÍVAR | CARTAGENA DE INDIAS | 0 | 3 | TRUE | 999
| T65703458m2 | T | 65703458 | 2 | 0 | 62 | 1 | 12 | 0 | 13001 | BOLÍVAR | CARTAGENA DE INDIAS | 0 | 3 | TRUE | 999
| T65703458m2 | T | 65703458 | 2 | 0 | 62 | 1 | 12 | 0 | 13001 | BOLÍVAR | CARTAGENA DE INDIAS | 0 | 3 | TRUE | 999
| T65703458m2 | T | 65703458 | 2 | 0 | 62 | 1 | 12 | 0 | 13001 | BOLÍVAR | CARTAGENA DE INDIAS | 0 | 3 | TRUE | 999
| T65703458m2 | T | 65703458 | 2 | 0 | 62 | 1 | 12 | 0 | 13001 | BOLÍVAR | CARTAGENA DE INDIAS | 0 | 3 | TRUE | 999
| T65703458m2 | T | 65703458 | 2 | 0 | 62 | 1 | 12 | 0 | 13001 | BOLÍVAR | CARTAGENA DE INDIAS | 0 | 3 | TRUE | 999
| T65703458m2 | T | 65703458 | 2 | 0 | 62 | 1 | 12 | 0 | 13001 | BOLÍVAR | CARTAGENA DE INDIAS | 0 | 3 | TRUE | 999
| T65703458m2 | T | 65703458 | 2 | 0 | 62 | 1 | 12 | 0 | 13001 | BOLÍVAR | CARTAGENA DE INDIAS | 0 | 3 | TRUE | 999
| T65703458m2 | T | 65703458 | 2 | 0 | 62 | 1 | 12 | 0 | 13001 | BOLÍVAR | CARTAGENA DE INDIAS | 0 | 3 | TRUE | 999
| T65703458m2 | T | 65703458 | 2 | 0 | 62 | 1 | 12 | 0 | 13001 | BOLÍVAR | CARTAGENA DE INDIAS | 0 | 3 | TRUE | 999
| T65703458m2 | T | 65703458 | 2 | 0 | 62 | 1 | 12 | 0 | 13001 | BOLÍVAR | CARTAGENA DE INDIAS | 0 | 3 | TRUE | 999
| T65703458m2 | T | 65703458 | 2 | 0 | 62 | 1 | 12 | 0 | 13001 | BOLÍVAR | CARTAGENA DE INDIAS | 0 | 3 | TRUE | 999
| T65703458m2 | T | 65703458 | 2 | 0 | 62 | 1 | 12 | 0 | 13001 | BOLÍVAR | CARTAGENA DE INDIAS | 0 | 3 | TRUE | 999
| T65703458m2 | T | 65703458 | 2 | 0 | 62 | 1 | 12 | 0 | 13001 | BOLÍVAR | CARTAGENA DE INDIAS | 0 | 3 | TRUE | 999
| T65703458m2 | T | 65703458 | 2 | 0 | 62 | 1 | 12 | 0 | 13001 | BOLÍVAR | CARTAGENA DE INDIAS | 0 | 3 | TRUE | 999
| T65703458m2 | T | 65703458 | 2 | 0 | 62 | 1 | 12 | 0 | 13001 | BOLÍVAR | CARTAGENA DE INDIAS | 0 | 3 | TRUE | 999
| T65703458m2 | T | 65703458 | 2 | 0 | 62 | 1 | 12 | 0 | 13001 | BOLÍVAR | CARTAGENA DE INDIAS | 0 | 3 | TRUE | 999
| T65703458m2 | T | 65703458 | 2 | 0 | 62 | 1 | 12 | 0 | 13001 | BOLÍVAR | CARTAGENA DE INDIAS | 0 | 3 | TRUE | 999
| T65703458m2 | T | 65703458 | 2 | 0 | 62 | 1 | 12 | 0 | 13001 | BOLÍVAR | CARTAGENA DE INDIAS | 0 | 3 | TRUE | 999
| T65703458m2 | T | 65703458 | 2 | 0 | 62 | 1 | 12 | 0 | 13001 | BOLÍVAR | CARTAGENA DE INDIAS | 0 | 3 | TRUE | 999
| T65703458m2 | T | 65703458 | 2 | 0 | 62 | 1 | 12 | 0 | 13001 | BOLÍVAR | CARTAGENA DE INDIAS | 0 | 3 | TRUE | 999
| T65703458m2 | T | 65703458 | 2 | 0 | 62 | 1 | 12 | 0 | 13001 | BOLÍVAR | CARTAGENA DE INDIAS | 0 | 3 | TRUE | 999
| T65703458m2 | T | 65703458 | 2 | 0 | 62 | 1 | 12 | 0 | 13001 | BOLÍVAR | CARTAGENA DE INDIAS | 0 | 3 | TRUE | 999
| T65703458m2 | T | 65703458 | 2 | 0 | 62 | 1 | 12 | 0 | 13001 | BOLÍVAR | CARTAGENA DE INDIAS | 0 | 3 | TRUE | 999
| T65703458m2 | T | 65703458 | 2 | 0 | 62 | 1 | 12 | 0 | 13001 | BOLÍVAR | CARTAGENA DE INDIAS | 0 | 3 | TRUE | 999
| T65703458m2 | T | 65703458 | 2 | 0 | 62 | 1 | 12 | 0 | 13001 | BOLÍVAR | CARTAGENA DE INDIAS | 0 | 3 | TRUE | 999
| T65703458m2 | T | 65703458 | 2 | 0 | 62 | 1 | 12 | 0 | 13001 | BOLÍVAR | CARTAGENA DE INDIAS | 0 | 3 | TRUE | 999
| T65703458m2 | T | 65703458 | 2 | 0 | 62 | 1 | 12 | 0 | 13001 | BOLÍVAR | CARTAGENA DE INDIAS | 0 | 3 | TRUE | 999
| T65703458m2 | T | 65703458 | 2 | 0 | 62 | 1 | 12 | 0 | 13001 | BOLÍVAR | CARTAGENA DE INDIAS | 0 | 3 | TRUE | 999
| T65703458m2 | T | 65703458 | 2 | 0 | 62 | 1 | 12 | 0 | 13001 | BOLÍVAR | CARTAGENA DE INDIAS | 0 | 3 | TRUE | 999
| T65703458m2 | T | 65703458 | 2 | 0 | 62 | 1 | 12 | 0 | 13001 | BOLÍVAR | CARTAGENA DE INDIAS | 0 | 3 | TRUE | 999
| T65703458m2 | T | 65703458 | 2 | 0 | 62 | 1 | 12 | 0 | 13001 | BOLÍVAR | CARTAGENA DE INDIAS | 0 | 3 | TRUE | 999
| T65703458m2 | T | 65703458 | 2 | 0 | 62 | 1 | 12 | 0 | 13001 | BOLÍVAR | CARTAGENA DE INDIAS | 0 | 3 | TRUE | 999
| T65703458m2 | T | 65703458 | 2 | 0 | 62 | 1 | 12 | 0 | 13001 | BOLÍVAR | CARTAGENA DE INDIAS | 0 | 3 | TRUE | 999
| T65703458m2 | T | 65703458 | 2 | 0 | 62 | 1 | 12 | 0 | 13001 | BOLÍVAR | CARTAGENA DE INDIAS | 0 | 3 | TRUE | 999
| T65703458m2 | T | 65703458 | 2 | 0 | 62 | 1 | 12 | 0 | 13001 | BOLÍVAR | CARTAGENA DE INDIAS | 0 | 3 | TRUE | 999
| T65703458m2 | T | 65703458 | 2 | 0 | 62 | 1 | 12 | 0 | 13001 | BOLÍVAR | CARTAGENA DE INDIAS | 0 | 3 | TRUE | 999
| T65703458m2 | T | 65703458 | 2 | 0 | 62 | 1 | 12 | 0 | 13001 | BOLÍVAR | CARTAGENA DE INDIAS | 0 | 3 | TRUE | 999
| T65703458m2 | T | 65703458 | 2 | 0 | 62 | 1 | 12 | 0 | 13001 | BOLÍVAR | CARTAGENA DE INDIAS | 0 | 3 | TRUE | 999
| T65703458m2 | T | 65703458 | 2 | 0 | 62 | 1 | 12 | 0 | 13001 | BOLÍVAR | CARTAGENA DE INDIAS | 0 | 3 | TRUE | 999
| T65703458m2 | T | 65703458 | 2 | 0 | 62 | 1 | 12 | 0 | 13001 | BOLÍVAR | CARTAGENA DE INDIAS | 0 | 3 | TRUE | 999
| T65703458m2 | T | 65703458 | 2 | 0 | 62 | 1 | 12 | 0 | 13001 | BOLÍVAR | CARTAGENA DE INDIAS | 0 | 3 | TRUE | 999
| T65703458m2 | T | 65703458 | 2 | 0 | 62 | 1 | 12 | 0 | 13001 | BOLÍVAR | CARTAGENA DE INDIAS | 0 | 3 | TRUE | 999
| T65703458m2 | T | 65703458 | 2 | 0 | 62 | 1 | 12 | 0 | 13001 | BOLÍVAR | CARTAGENA DE INDIAS | 0 | 3 | TRUE | 999
| T65703458m2 | T | 65703458 | 2 | 0 | 62 | 1 | 12 | 0 | 13001 | BOLÍVAR | CARTAGENA DE INDIAS | 0 | 3 | TRUE | 999
| T65703458m2 | T | 65703458 | 2 | 1 | 1 | 1 | 12 | 0 | 13001 | BOLÍVAR | CARTAGENA DE INDIAS | 0 | 3 | TRUE | 999
| T65703458m3 | T | 65703458 | 3 | 0 | 62 | 1 | 12 | 0 | 13001 | BOLÍVAR | CARTAGENA DE INDIAS | 0 | 3 | TRUE | 999
| T65703458m3 | T | 65703458 | 3 | 0 | 62 | 1 | 12 | 0 | 13001 | BOLÍVAR | CARTAGENA DE INDIAS | 0 | 3 | TRUE | 999
| T65703458m3 | T | 65703458 | 3 | 0 | 62 | 1 | 12 | 0 | 13001 | BOLÍVAR | CARTAGENA DE INDIAS | 0 | 3 | TRUE | 999
| T65703458m3 | T | 65703458 | 3 | 0 | 62 | 1 | 12 | 0 | 13001 | BOLÍVAR | CARTAGENA DE INDIAS | 0 | 3 | TRUE | 999
| T65703458m3 | T | 65703458 | 3 | 0 | 62 | 1 | 12 | 0 | 13001 | BOLÍVAR | CARTAGENA DE INDIAS | 0 | 3 | TRUE | 999
| T65703458m3 | T | 65703458 | 3 | 0 | 62 | 1 | 12 | 0 | 13001 | BOLÍVAR | CARTAGENA DE INDIAS | 0 | 3 | TRUE | 999
| T65703458m3 | T | 65703458 | 3 | 0 | 62 | 1 | 12 | 0 | 13001 | BOLÍVAR | CARTAGENA DE INDIAS | 0 | 3 | TRUE | 999
| T65703458m3 | T | 65703458 | 3 | 0 | 62 | 1 | 12 | 0 | 13001 | BOLÍVAR | CARTAGENA DE INDIAS | 0 | 3 | TRUE | 999
| T65703458m3 | T | 65703458 | 3 | 0 | 62 | 1 | 12 | 0 | 13001 | BOLÍVAR | CARTAGENA DE INDIAS | 0 | 3 | TRUE | 999
| T65703458m3 | T | 65703458 | 3 | 0 | 62 | 1 | 12 | 0 | 13001 | BOLÍVAR | CARTAGENA DE INDIAS | 0 | 3 | TRUE | 999
| T65703458m3 | T | 65703458 | 3 | 0 | 62 | 1 | 12 | 0 | 13001 | BOLÍVAR | CARTAGENA DE INDIAS | 0 | 3 | TRUE | 999
| T65703458m3 | T | 65703458 | 3 | 0 | 62 | 1 | 12 | 0 | 13001 | BOLÍVAR | CARTAGENA DE INDIAS | 0 | 3 | TRUE | 999
| T65703458m3 | T | 65703458 | 3 | 0 | 62 | 1 | 12 | 0 | 13001 | BOLÍVAR | CARTAGENA DE INDIAS | 0 | 3 | TRUE | 999
| T65703458m3 | T | 65703458 | 3 | 0 | 62 | 1 | 12 | 0 | 13001 | BOLÍVAR | CARTAGENA DE INDIAS | 0 | 3 | TRUE | 999
| T65703458m3 | T | 65703458 | 3 | 0 | 62 | 1 | 12 | 0 | 13001 | BOLÍVAR | CARTAGENA DE INDIAS | 0 | 3 | TRUE | 999
| T65703458m3 | T | 65703458 | 3 | 0 | 62 | 1 | 12 | 0 | 13001 | BOLÍVAR | CARTAGENA DE INDIAS | 0 | 3 | TRUE | 999
| T65703458m3 | T | 65703458 | 3 | 0 | 62 | 1 | 12 | 0 | 13001 | BOLÍVAR | CARTAGENA DE INDIAS | 0 | 3 | TRUE | 999
| T65703458m3 | T | 65703458 | 3 | 0 | 62 | 1 | 12 | 0 | 13001 | BOLÍVAR | CARTAGENA DE INDIAS | 0 | 3 | TRUE | 999
| T65703458m3 | T | 65703458 | 3 | 0 | 62 | 1 | 12 | 0 | 13001 | BOLÍVAR | CARTAGENA DE INDIAS | 0 | 3 | TRUE | 999
| T65703458m3 | T | 65703458 | 3 | 0 | 62 | 1 | 12 | 0 | 13001 | BOLÍVAR | CARTAGENA DE INDIAS | 0 | 3 | TRUE | 999
| T65703458m3 | T | 65703458 | 3 | 0 | 62 | 1 | 12 | 0 | 13001 | BOLÍVAR | CARTAGENA DE INDIAS | 0 | 3 | TRUE | 999
| T65703458m3 | T | 65703458 | 3 | 0 | 62 | 1 | 12 | 0 | 13001 | BOLÍVAR | CARTAGENA DE INDIAS | 0 | 3 | TRUE | 999
| T65703458m3 | T | 65703458 | 3 | 0 | 62 | 1 | 12 | 0 | 13001 | BOLÍVAR | CARTAGENA DE INDIAS | 0 | 3 | TRUE | 999
| T65703458m3 | T | 65703458 | 3 | 0 | 62 | 1 | 12 | 0 | 13001 | BOLÍVAR | CARTAGENA DE INDIAS | 0 | 3 | TRUE | 999
| T65703458m3 | T | 65703458 | 3 | 0 | 62 | 1 | 12 | 0 | 13001 | BOLÍVAR | CARTAGENA DE INDIAS | 0 | 3 | TRUE | 999
| T65703458m3 | T | 65703458 | 3 | 0 | 62 | 1 | 12 | 0 | 13001 | BOLÍVAR | CARTAGENA DE INDIAS | 0 | 3 | TRUE | 999
| T65703458m3 | T | 65703458 | 3 | 0 | 62 | 1 | 12 | 0 | 13001 | BOLÍVAR | CARTAGENA DE INDIAS | 0 | 3 | TRUE | 999
| T65703458m3 | T | 65703458 | 3 | 0 | 62 | 1 | 12 | 0 | 13001 | BOLÍVAR | CARTAGENA DE INDIAS | 0 | 3 | TRUE | 999
| T65703458m3 | T | 65703458 | 3 | 0 | 62 | 1 | 12 | 0 | 13001 | BOLÍVAR | CARTAGENA DE INDIAS | 0 | 3 | TRUE | 999
| T65703458m3 | T | 65703458 | 3 | 0 | 62 | 1 | 12 | 0 | 13001 | BOLÍVAR | CARTAGENA DE INDIAS | 0 | 3 | TRUE | 999
| T65703458m3 | T | 65703458 | 3 | 0 | 62 | 1 | 12 | 0 | 13001 | BOLÍVAR | CARTAGENA DE INDIAS | 0 | 3 | TRUE | 999
| T65703458m3 | T | 65703458 | 3 | 0 | 62 | 1 | 12 | 0 | 13001 | BOLÍVAR | CARTAGENA DE INDIAS | 0 | 3 | TRUE | 999
| T65703458m3 | T | 65703458 | 3 | 0 | 62 | 1 | 12 | 0 | 13001 | BOLÍVAR | CARTAGENA DE INDIAS | 0 | 3 | TRUE | 999
| T65703458m3 | T | 65703458 | 3 | 0 | 62 | 1 | 12 | 0 | 13001 | BOLÍVAR | CARTAGENA DE INDIAS | 0 | 3 | TRUE | 999
| T65703458m3 | T | 65703458 | 3 | 0 | 62 | 1 | 12 | 0 | 13001 | BOLÍVAR | CARTAGENA DE INDIAS | 0 | 3 | TRUE | 999
| T65703458m3 | T | 65703458 | 3 | 0 | 62 | 1 | 12 | 0 | 13001 | BOLÍVAR | CARTAGENA DE INDIAS | 0 | 3 | TRUE | 999
| T65703458m3 | T | 65703458 | 3 | 0 | 62 | 1 | 12 | 0 | 13001 | BOLÍVAR | CARTAGENA DE INDIAS | 0 | 3 | TRUE | 999
| T65703458m3 | T | 65703458 | 3 | 0 | 62 | 1 | 12 | 0 | 13001 | BOLÍVAR | CARTAGENA DE INDIAS | 0 | 3 | TRUE | 999
| T65703458m3 | T | 65703458 | 3 | 0 | 62 | 1 | 12 | 0 | 13001 | BOLÍVAR | CARTAGENA DE INDIAS | 0 | 3 | TRUE | 999
| T65703458m3 | T | 65703458 | 3 | 0 | 62 | 1 | 12 | 0 | 13001 | BOLÍVAR | CARTAGENA DE INDIAS | 0 | 3 | TRUE | 999
| T65703458m3 | T | 65703458 | 3 | 0 | 62 | 1 | 12 | 0 | 13001 | BOLÍVAR | CARTAGENA DE INDIAS | 0 | 3 | TRUE | 999
| T65703458m3 | T | 65703458 | 3 | 0 | 62 | 1 | 12 | 0 | 13001 | BOLÍVAR | CARTAGENA DE INDIAS | 0 | 3 | TRUE | 999
| T65703458m3 | T | 65703458 | 3 | 0 | 62 | 1 | 12 | 0 | 13001 | BOLÍVAR | CARTAGENA DE INDIAS | 0 | 3 | TRUE | 999
| T65703458m3 | T | 65703458 | 3 | 0 | 62 | 1 | 12 | 0 | 13001 | BOLÍVAR | CARTAGENA DE INDIAS | 0 | 3 | TRUE | 999
| T65703458m3 | T | 65703458 | 3 | 0 | 62 | 1 | 12 | 0 | 13001 | BOLÍVAR | CARTAGENA DE INDIAS | 0 | 3 | TRUE | 999
| T65703458m3 | T | 65703458 | 3 | 0 | 62 | 1 | 12 | 0 | 13001 | BOLÍVAR | CARTAGENA DE INDIAS | 0 | 3 | TRUE | 999
| T65703458m3 | T | 65703458 | 3 | 0 | 62 | 1 | 12 | 0 | 13001 | BOLÍVAR | CARTAGENA DE INDIAS | 0 | 3 | TRUE | 999
| T65703458m3 | T | 65703458 | 3 | 0 | 62 | 1 | 12 | 0 | 13001 | BOLÍVAR | CARTAGENA DE INDIAS | 0 | 3 | TRUE | 999
| T65703458m3 | T | 65703458 | 3 | 0 | 62 | 1 | 12 | 0 | 13001 | BOLÍVAR | CARTAGENA DE INDIAS | 0 | 3 | TRUE | 999
| T65703458m3 | T | 65703458 | 3 | 0 | 62 | 1 | 12 | 0 | 13001 | BOLÍVAR | CARTAGENA DE INDIAS | 0 | 3 | TRUE | 999
| T65703458m3 | T | 65703458 | 3 | 0 | 62 | 1 | 12 | 0 | 13001 | BOLÍVAR | CARTAGENA DE INDIAS | 0 | 3 | TRUE | 999
| T65703458m3 | T | 65703458 | 3 | 0 | 62 | 1 | 12 | 0 | 13001 | BOLÍVAR | CARTAGENA DE INDIAS | 0 | 3 | TRUE | 999
| T65703458m3 | T | 65703458 | 3 | 0 | 62 | 1 | 12 | 0 | 13001 | BOLÍVAR | CARTAGENA DE INDIAS | 0 | 3 | TRUE | 999
| T65703458m3 | T | 65703458 | 3 | 0 | 62 | 1 | 12 | 0 | 13001 | BOLÍVAR | CARTAGENA DE INDIAS | 0 | 3 | TRUE | 999
| T65703458m3 | T | 65703458 | 3 | 0 | 62 | 1 | 12 | 0 | 13001 | BOLÍVAR | CARTAGENA DE INDIAS | 0 | 3 | TRUE | 999
| T65703458m3 | T | 65703458 | 3 | 0 | 62 | 1 | 12 | 0 | 13001 | BOLÍVAR | CARTAGENA DE INDIAS | 0 | 3 | TRUE | 999
| T65703458m3 | T | 65703458 | 3 | 0 | 62 | 1 | 12 | 0 | 13001 | BOLÍVAR | CARTAGENA DE INDIAS | 0 | 3 | TRUE | 999
| T65703458m3 | T | 65703458 | 3 | 0 | 62 | 1 | 12 | 0 | 13001 | BOLÍVAR | CARTAGENA DE INDIAS | 0 | 3 | TRUE | 999
| T65703458m3 | T | 65703458 | 3 | 0 | 62 | 1 | 12 | 0 | 13001 | BOLÍVAR | CARTAGENA DE INDIAS | 0 | 3 | TRUE | 999
| T65703458m3 | T | 65703458 | 3 | 0 | 62 | 1 | 12 | 0 | 13001 | BOLÍVAR | CARTAGENA DE INDIAS | 0 | 3 | TRUE | 999
| T65703458m3 | T | 65703458 | 3 | 0 | 62 | 1 | 12 | 0 | 13001 | BOLÍVAR | CARTAGENA DE INDIAS | 0 | 3 | TRUE | 999
| T65703458m3 | T | 65703458 | 3 | 0 | 62 | 1 | 12 | 0 | 13001 | BOLÍVAR | CARTAGENA DE INDIAS | 0 | 3 | TRUE | 999
| T65703458m3 | T | 65703458 | 3 | 1 | 1 | 1 | 12 | 0 | 13001 | BOLÍVAR | CARTAGENA DE INDIAS | 0 | 3 | TRUE | 999
| T65703458m4 | T | 65703458 | 4 | 0 | 62 | 1 | 12 | 3 | 13001 | BOLÍVAR | CARTAGENA DE INDIAS | 4 | 3 | FALSE | 999
| T65703458m4 | T | 65703458 | 4 | 0 | 62 | 1 | 12 | 3 | 13001 | BOLÍVAR | CARTAGENA DE INDIAS | 4 | 3 | FALSE | 999
| T65703458m4 | T | 65703458 | 4 | 0 | 62 | 1 | 12 | 3 | 13001 | BOLÍVAR | CARTAGENA DE INDIAS | 4 | 3 | FALSE | 999
| T65703458m4 | T | 65703458 | 4 | 0 | 62 | 1 | 12 | 3 | 13001 | BOLÍVAR | CARTAGENA DE INDIAS | 4 | 3 | FALSE | 999
| T65703458m4 | T | 65703458 | 4 | 0 | 62 | 1 | 12 | 3 | 13001 | BOLÍVAR | CARTAGENA DE INDIAS | 4 | 3 | FALSE | 999
| T65703458m4 | T | 65703458 | 4 | 0 | 62 | 1 | 12 | 3 | 13001 | BOLÍVAR | CARTAGENA DE INDIAS | 4 | 3 | FALSE | 999
| T65703458m4 | T | 65703458 | 4 | 0 | 62 | 1 | 12 | 3 | 13001 | BOLÍVAR | CARTAGENA DE INDIAS | 4 | 3 | FALSE | 999
| T65703458m4 | T | 65703458 | 4 | 0 | 62 | 1 | 12 | 3 | 13001 | BOLÍVAR | CARTAGENA DE INDIAS | 4 | 3 | FALSE | 999
| T65703458m4 | T | 65703458 | 4 | 0 | 62 | 1 | 12 | 3 | 13001 | BOLÍVAR | CARTAGENA DE INDIAS | 4 | 3 | FALSE | 999
| T65703458m4 | T | 65703458 | 4 | 0 | 62 | 1 | 12 | 3 | 13001 | BOLÍVAR | CARTAGENA DE INDIAS | 4 | 3 | FALSE | 999
| T65703458m4 | T | 65703458 | 4 | 0 | 62 | 1 | 12 | 3 | 13001 | BOLÍVAR | CARTAGENA DE INDIAS | 4 | 3 | FALSE | 999
| T65703458m4 | T | 65703458 | 4 | 0 | 62 | 1 | 12 | 3 | 13001 | BOLÍVAR | CARTAGENA DE INDIAS | 4 | 3 | FALSE | 999
| T65703458m4 | T | 65703458 | 4 | 0 | 62 | 1 | 12 | 3 | 13001 | BOLÍVAR | CARTAGENA DE INDIAS | 4 | 3 | FALSE | 999
| T65703458m4 | T | 65703458 | 4 | 0 | 62 | 1 | 12 | 3 | 13001 | BOLÍVAR | CARTAGENA DE INDIAS | 4 | 3 | FALSE | 999
| T65703458m4 | T | 65703458 | 4 | 0 | 62 | 1 | 12 | 3 | 13001 | BOLÍVAR | CARTAGENA DE INDIAS | 4 | 3 | FALSE | 999
| T65703458m4 | T | 65703458 | 4 | 0 | 62 | 1 | 12 | 3 | 13001 | BOLÍVAR | CARTAGENA DE INDIAS | 4 | 3 | FALSE | 999
| T65703458m4 | T | 65703458 | 4 | 0 | 62 | 1 | 12 | 3 | 13001 | BOLÍVAR | CARTAGENA DE INDIAS | 4 | 3 | FALSE | 999
| T65703458m4 | T | 65703458 | 4 | 0 | 62 | 1 | 12 | 3 | 13001 | BOLÍVAR | CARTAGENA DE INDIAS | 4 | 3 | FALSE | 999
| T65703458m4 | T | 65703458 | 4 | 0 | 62 | 1 | 12 | 3 | 13001 | BOLÍVAR | CARTAGENA DE INDIAS | 4 | 3 | FALSE | 999
| T65703458m4 | T | 65703458 | 4 | 0 | 62 | 1 | 12 | 3 | 13001 | BOLÍVAR | CARTAGENA DE INDIAS | 4 | 3 | FALSE | 999
| T65703458m4 | T | 65703458 | 4 | 0 | 62 | 1 | 12 | 3 | 13001 | BOLÍVAR | CARTAGENA DE INDIAS | 4 | 3 | FALSE | 999
| T65703458m4 | T | 65703458 | 4 | 0 | 62 | 1 | 12 | 3 | 13001 | BOLÍVAR | CARTAGENA DE INDIAS | 4 | 3 | FALSE | 999
| T65703458m4 | T | 65703458 | 4 | 0 | 62 | 1 | 12 | 3 | 13001 | BOLÍVAR | CARTAGENA DE INDIAS | 4 | 3 | FALSE | 999
| T65703458m4 | T | 65703458 | 4 | 0 | 62 | 1 | 12 | 3 | 13001 | BOLÍVAR | CARTAGENA DE INDIAS | 4 | 3 | FALSE | 999
| T65703458m4 | T | 65703458 | 4 | 0 | 62 | 1 | 12 | 3 | 13001 | BOLÍVAR | CARTAGENA DE INDIAS | 4 | 3 | FALSE | 999
| T65703458m4 | T | 65703458 | 4 | 0 | 62 | 1 | 12 | 3 | 13001 | BOLÍVAR | CARTAGENA DE INDIAS | 4 | 3 | FALSE | 999
| T65703458m4 | T | 65703458 | 4 | 0 | 62 | 1 | 12 | 3 | 13001 | BOLÍVAR | CARTAGENA DE INDIAS | 4 | 3 | FALSE | 999
| T65703458m4 | T | 65703458 | 4 | 0 | 62 | 1 | 12 | 3 | 13001 | BOLÍVAR | CARTAGENA DE INDIAS | 4 | 3 | FALSE | 999
| T65703458m4 | T | 65703458 | 4 | 0 | 62 | 1 | 12 | 3 | 13001 | BOLÍVAR | CARTAGENA DE INDIAS | 4 | 3 | FALSE | 999
| T65703458m4 | T | 65703458 | 4 | 0 | 62 | 1 | 12 | 3 | 13001 | BOLÍVAR | CARTAGENA DE INDIAS | 4 | 3 | FALSE | 999
| T65703458m4 | T | 65703458 | 4 | 0 | 62 | 1 | 12 | 3 | 13001 | BOLÍVAR | CARTAGENA DE INDIAS | 4 | 3 | FALSE | 999
| T65703458m4 | T | 65703458 | 4 | 0 | 62 | 1 | 12 | 3 | 13001 | BOLÍVAR | CARTAGENA DE INDIAS | 4 | 3 | FALSE | 999
| T65703458m4 | T | 65703458 | 4 | 0 | 62 | 1 | 12 | 3 | 13001 | BOLÍVAR | CARTAGENA DE INDIAS | 4 | 3 | FALSE | 999
| T65703458m4 | T | 65703458 | 4 | 0 | 62 | 1 | 12 | 3 | 13001 | BOLÍVAR | CARTAGENA DE INDIAS | 4 | 3 | FALSE | 999
| T65703458m4 | T | 65703458 | 4 | 0 | 62 | 1 | 12 | 3 | 13001 | BOLÍVAR | CARTAGENA DE INDIAS | 4 | 3 | FALSE | 999
| T65703458m4 | T | 65703458 | 4 | 0 | 62 | 1 | 12 | 3 | 13001 | BOLÍVAR | CARTAGENA DE INDIAS | 4 | 3 | FALSE | 999
| T65703458m4 | T | 65703458 | 4 | 0 | 62 | 1 | 12 | 3 | 13001 | BOLÍVAR | CARTAGENA DE INDIAS | 4 | 3 | FALSE | 999
| T65703458m4 | T | 65703458 | 4 | 0 | 62 | 1 | 12 | 3 | 13001 | BOLÍVAR | CARTAGENA DE INDIAS | 4 | 3 | FALSE | 999
| T65703458m4 | T | 65703458 | 4 | 0 | 62 | 1 | 12 | 3 | 13001 | BOLÍVAR | CARTAGENA DE INDIAS | 4 | 3 | FALSE | 999
| T65703458m4 | T | 65703458 | 4 | 0 | 62 | 1 | 12 | 3 | 13001 | BOLÍVAR | CARTAGENA DE INDIAS | 4 | 3 | FALSE | 999
| T65703458m4 | T | 65703458 | 4 | 0 | 62 | 1 | 12 | 3 | 13001 | BOLÍVAR | CARTAGENA DE INDIAS | 4 | 3 | FALSE | 999
| T65703458m4 | T | 65703458 | 4 | 0 | 62 | 1 | 12 | 3 | 13001 | BOLÍVAR | CARTAGENA DE INDIAS | 4 | 3 | FALSE | 999
| T65703458m4 | T | 65703458 | 4 | 0 | 62 | 1 | 12 | 3 | 13001 | BOLÍVAR | CARTAGENA DE INDIAS | 4 | 3 | FALSE | 999
| T65703458m4 | T | 65703458 | 4 | 0 | 62 | 1 | 12 | 3 | 13001 | BOLÍVAR | CARTAGENA DE INDIAS | 4 | 3 | FALSE | 999
| T65703458m4 | T | 65703458 | 4 | 0 | 62 | 1 | 12 | 3 | 13001 | BOLÍVAR | CARTAGENA DE INDIAS | 4 | 3 | FALSE | 999
| T65703458m4 | T | 65703458 | 4 | 0 | 62 | 1 | 12 | 3 | 13001 | BOLÍVAR | CARTAGENA DE INDIAS | 4 | 3 | FALSE | 999
| T65703458m4 | T | 65703458 | 4 | 0 | 62 | 1 | 12 | 3 | 13001 | BOLÍVAR | CARTAGENA DE INDIAS | 4 | 3 | FALSE | 999
| T65703458m4 | T | 65703458 | 4 | 0 | 62 | 1 | 12 | 3 | 13001 | BOLÍVAR | CARTAGENA DE INDIAS | 4 | 3 | FALSE | 999
| T65703458m4 | T | 65703458 | 4 | 0 | 62 | 1 | 12 | 3 | 13001 | BOLÍVAR | CARTAGENA DE INDIAS | 4 | 3 | FALSE | 999
| T65703458m4 | T | 65703458 | 4 | 0 | 62 | 1 | 12 | 3 | 13001 | BOLÍVAR | CARTAGENA DE INDIAS | 4 | 3 | FALSE | 999
| T65703458m4 | T | 65703458 | 4 | 0 | 62 | 1 | 12 | 3 | 13001 | BOLÍVAR | CARTAGENA DE INDIAS | 4 | 3 | FALSE | 999
| T65703458m4 | T | 65703458 | 4 | 0 | 62 | 1 | 12 | 3 | 13001 | BOLÍVAR | CARTAGENA DE INDIAS | 4 | 3 | FALSE | 999
| T65703458m4 | T | 65703458 | 4 | 0 | 62 | 1 | 12 | 3 | 13001 | BOLÍVAR | CARTAGENA DE INDIAS | 4 | 3 | FALSE | 999
| T65703458m4 | T | 65703458 | 4 | 0 | 62 | 1 | 12 | 3 | 13001 | BOLÍVAR | CARTAGENA DE INDIAS | 4 | 3 | FALSE | 999
| T65703458m4 | T | 65703458 | 4 | 0 | 62 | 1 | 12 | 3 | 13001 | BOLÍVAR | CARTAGENA DE INDIAS | 4 | 3 | FALSE | 999
| T65703458m4 | T | 65703458 | 4 | 0 | 62 | 1 | 12 | 3 | 13001 | BOLÍVAR | CARTAGENA DE INDIAS | 4 | 3 | FALSE | 999
| T65703458m4 | T | 65703458 | 4 | 0 | 62 | 1 | 12 | 3 | 13001 | BOLÍVAR | CARTAGENA DE INDIAS | 4 | 3 | FALSE | 999
| T65703458m4 | T | 65703458 | 4 | 0 | 62 | 1 | 12 | 3 | 13001 | BOLÍVAR | CARTAGENA DE INDIAS | 4 | 3 | FALSE | 999
| T65703458m4 | T | 65703458 | 4 | 0 | 62 | 1 | 12 | 3 | 13001 | BOLÍVAR | CARTAGENA DE INDIAS | 4 | 3 | FALSE | 999
| T65703458m4 | T | 65703458 | 4 | 0 | 62 | 1 | 12 | 3 | 13001 | BOLÍVAR | CARTAGENA DE INDIAS | 4 | 3 | FALSE | 999
| T65703458m4 | T | 65703458 | 4 | 0 | 62 | 1 | 12 | 3 | 13001 | BOLÍVAR | CARTAGENA DE INDIAS | 4 | 3 | FALSE | 999
| T65703458m4 | T | 65703458 | 4 | 0 | 62 | 1 | 12 | 3 | 13001 | BOLÍVAR | CARTAGENA DE INDIAS | 4 | 3 | FALSE | 999
| T65703458m4 | T | 65703458 | 4 | 1 | 1 | 1 | 12 | 1 | 13001 | BOLÍVAR | CARTAGENA DE INDIAS | 4 | 3 | FALSE | 999
| T65703458m5 | T | 65703458 | 5 | 0 | 62 | 1 | 12 | 4 | 13001 | BOLÍVAR | CARTAGENA DE INDIAS | 10 | 3 | FALSE | 999
| T65703458m5 | T | 65703458 | 5 | 0 | 62 | 1 | 12 | 4 | 13001 | BOLÍVAR | CARTAGENA DE INDIAS | 10 | 3 | FALSE | 999
| T65703458m5 | T | 65703458 | 5 | 0 | 62 | 1 | 12 | 4 | 13001 | BOLÍVAR | CARTAGENA DE INDIAS | 10 | 3 | FALSE | 999
| T65703458m5 | T | 65703458 | 5 | 0 | 62 | 1 | 12 | 4 | 13001 | BOLÍVAR | CARTAGENA DE INDIAS | 10 | 3 | FALSE | 999
| T65703458m5 | T | 65703458 | 5 | 0 | 62 | 1 | 12 | 4 | 13001 | BOLÍVAR | CARTAGENA DE INDIAS | 10 | 3 | FALSE | 999
| T65703458m5 | T | 65703458 | 5 | 0 | 62 | 1 | 12 | 4 | 13001 | BOLÍVAR | CARTAGENA DE INDIAS | 10 | 3 | FALSE | 999
| T65703458m5 | T | 65703458 | 5 | 0 | 62 | 1 | 12 | 4 | 13001 | BOLÍVAR | CARTAGENA DE INDIAS | 10 | 3 | FALSE | 999
| T65703458m5 | T | 65703458 | 5 | 0 | 62 | 1 | 12 | 4 | 13001 | BOLÍVAR | CARTAGENA DE INDIAS | 10 | 3 | FALSE | 999
| T65703458m5 | T | 65703458 | 5 | 0 | 62 | 1 | 12 | 4 | 13001 | BOLÍVAR | CARTAGENA DE INDIAS | 10 | 3 | FALSE | 999
| T65703458m5 | T | 65703458 | 5 | 0 | 62 | 1 | 12 | 4 | 13001 | BOLÍVAR | CARTAGENA DE INDIAS | 10 | 3 | FALSE | 999
| T65703458m5 | T | 65703458 | 5 | 0 | 62 | 1 | 12 | 4 | 13001 | BOLÍVAR | CARTAGENA DE INDIAS | 10 | 3 | FALSE | 999
| T65703458m5 | T | 65703458 | 5 | 0 | 62 | 1 | 12 | 4 | 13001 | BOLÍVAR | CARTAGENA DE INDIAS | 10 | 3 | FALSE | 999
| T65703458m5 | T | 65703458 | 5 | 0 | 62 | 1 | 12 | 4 | 13001 | BOLÍVAR | CARTAGENA DE INDIAS | 10 | 3 | FALSE | 999
| T65703458m5 | T | 65703458 | 5 | 0 | 62 | 1 | 12 | 4 | 13001 | BOLÍVAR | CARTAGENA DE INDIAS | 10 | 3 | FALSE | 999
| T65703458m5 | T | 65703458 | 5 | 0 | 62 | 1 | 12 | 4 | 13001 | BOLÍVAR | CARTAGENA DE INDIAS | 10 | 3 | FALSE | 999
| T65703458m5 | T | 65703458 | 5 | 0 | 62 | 1 | 12 | 4 | 13001 | BOLÍVAR | CARTAGENA DE INDIAS | 10 | 3 | FALSE | 999
| T65703458m5 | T | 65703458 | 5 | 0 | 62 | 1 | 12 | 4 | 13001 | BOLÍVAR | CARTAGENA DE INDIAS | 10 | 3 | FALSE | 999
| T65703458m5 | T | 65703458 | 5 | 0 | 62 | 1 | 12 | 4 | 13001 | BOLÍVAR | CARTAGENA DE INDIAS | 10 | 3 | FALSE | 999
| T65703458m5 | T | 65703458 | 5 | 0 | 62 | 1 | 12 | 4 | 13001 | BOLÍVAR | CARTAGENA DE INDIAS | 10 | 3 | FALSE | 999
| T65703458m5 | T | 65703458 | 5 | 0 | 62 | 1 | 12 | 4 | 13001 | BOLÍVAR | CARTAGENA DE INDIAS | 10 | 3 | FALSE | 999
| T65703458m5 | T | 65703458 | 5 | 0 | 62 | 1 | 12 | 4 | 13001 | BOLÍVAR | CARTAGENA DE INDIAS | 10 | 3 | FALSE | 999
| T65703458m5 | T | 65703458 | 5 | 0 | 62 | 1 | 12 | 4 | 13001 | BOLÍVAR | CARTAGENA DE INDIAS | 10 | 3 | FALSE | 999
| T65703458m5 | T | 65703458 | 5 | 0 | 62 | 1 | 12 | 4 | 13001 | BOLÍVAR | CARTAGENA DE INDIAS | 10 | 3 | FALSE | 999
| T65703458m5 | T | 65703458 | 5 | 0 | 62 | 1 | 12 | 4 | 13001 | BOLÍVAR | CARTAGENA DE INDIAS | 10 | 3 | FALSE | 999
| T65703458m5 | T | 65703458 | 5 | 0 | 62 | 1 | 12 | 4 | 13001 | BOLÍVAR | CARTAGENA DE INDIAS | 10 | 3 | FALSE | 999
| T65703458m5 | T | 65703458 | 5 | 0 | 62 | 1 | 12 | 4 | 13001 | BOLÍVAR | CARTAGENA DE INDIAS | 10 | 3 | FALSE | 999
| T65703458m5 | T | 65703458 | 5 | 0 | 62 | 1 | 12 | 4 | 13001 | BOLÍVAR | CARTAGENA DE INDIAS | 10 | 3 | FALSE | 999
| T65703458m5 | T | 65703458 | 5 | 0 | 62 | 1 | 12 | 4 | 13001 | BOLÍVAR | CARTAGENA DE INDIAS | 10 | 3 | FALSE | 999
| T65703458m5 | T | 65703458 | 5 | 0 | 62 | 1 | 12 | 4 | 13001 | BOLÍVAR | CARTAGENA DE INDIAS | 10 | 3 | FALSE | 999
| T65703458m5 | T | 65703458 | 5 | 0 | 62 | 1 | 12 | 4 | 13001 | BOLÍVAR | CARTAGENA DE INDIAS | 10 | 3 | FALSE | 999
| T65703458m5 | T | 65703458 | 5 | 0 | 62 | 1 | 12 | 4 | 13001 | BOLÍVAR | CARTAGENA DE INDIAS | 10 | 3 | FALSE | 999
| T65703458m5 | T | 65703458 | 5 | 0 | 62 | 1 | 12 | 4 | 13001 | BOLÍVAR | CARTAGENA DE INDIAS | 10 | 3 | FALSE | 999
| T65703458m5 | T | 65703458 | 5 | 0 | 62 | 1 | 12 | 4 | 13001 | BOLÍVAR | CARTAGENA DE INDIAS | 10 | 3 | FALSE | 999
| T65703458m5 | T | 65703458 | 5 | 0 | 62 | 1 | 12 | 4 | 13001 | BOLÍVAR | CARTAGENA DE INDIAS | 10 | 3 | FALSE | 999
| T65703458m5 | T | 65703458 | 5 | 0 | 62 | 1 | 12 | 4 | 13001 | BOLÍVAR | CARTAGENA DE INDIAS | 10 | 3 | FALSE | 999
| T65703458m5 | T | 65703458 | 5 | 0 | 62 | 1 | 12 | 4 | 13001 | BOLÍVAR | CARTAGENA DE INDIAS | 10 | 3 | FALSE | 999
| T65703458m5 | T | 65703458 | 5 | 0 | 62 | 1 | 12 | 4 | 13001 | BOLÍVAR | CARTAGENA DE INDIAS | 10 | 3 | FALSE | 999
| T65703458m5 | T | 65703458 | 5 | 0 | 62 | 1 | 12 | 4 | 13001 | BOLÍVAR | CARTAGENA DE INDIAS | 10 | 3 | FALSE | 999
| T65703458m5 | T | 65703458 | 5 | 0 | 62 | 1 | 12 | 4 | 13001 | BOLÍVAR | CARTAGENA DE INDIAS | 10 | 3 | FALSE | 999
| T65703458m5 | T | 65703458 | 5 | 0 | 62 | 1 | 12 | 4 | 13001 | BOLÍVAR | CARTAGENA DE INDIAS | 10 | 3 | FALSE | 999
| T65703458m5 | T | 65703458 | 5 | 0 | 62 | 1 | 12 | 4 | 13001 | BOLÍVAR | CARTAGENA DE INDIAS | 10 | 3 | FALSE | 999
| T65703458m5 | T | 65703458 | 5 | 0 | 62 | 1 | 12 | 4 | 13001 | BOLÍVAR | CARTAGENA DE INDIAS | 10 | 3 | FALSE | 999
| T65703458m5 | T | 65703458 | 5 | 0 | 62 | 1 | 12 | 4 | 13001 | BOLÍVAR | CARTAGENA DE INDIAS | 10 | 3 | FALSE | 999
| T65703458m5 | T | 65703458 | 5 | 0 | 62 | 1 | 12 | 4 | 13001 | BOLÍVAR | CARTAGENA DE INDIAS | 10 | 3 | FALSE | 999
| T65703458m5 | T | 65703458 | 5 | 0 | 62 | 1 | 12 | 4 | 13001 | BOLÍVAR | CARTAGENA DE INDIAS | 10 | 3 | FALSE | 999
| T65703458m5 | T | 65703458 | 5 | 0 | 62 | 1 | 12 | 4 | 13001 | BOLÍVAR | CARTAGENA DE INDIAS | 10 | 3 | FALSE | 999
| T65703458m5 | T | 65703458 | 5 | 0 | 62 | 1 | 12 | 4 | 13001 | BOLÍVAR | CARTAGENA DE INDIAS | 10 | 3 | FALSE | 999
| T65703458m5 | T | 65703458 | 5 | 0 | 62 | 1 | 12 | 4 | 13001 | BOLÍVAR | CARTAGENA DE INDIAS | 10 | 3 | FALSE | 999
| T65703458m5 | T | 65703458 | 5 | 0 | 62 | 1 | 12 | 4 | 13001 | BOLÍVAR | CARTAGENA DE INDIAS | 10 | 3 | FALSE | 999
| T65703458m5 | T | 65703458 | 5 | 0 | 62 | 1 | 12 | 4 | 13001 | BOLÍVAR | CARTAGENA DE INDIAS | 10 | 3 | FALSE | 999
| T65703458m5 | T | 65703458 | 5 | 0 | 62 | 1 | 12 | 4 | 13001 | BOLÍVAR | CARTAGENA DE INDIAS | 10 | 3 | FALSE | 999
| T65703458m5 | T | 65703458 | 5 | 0 | 62 | 1 | 12 | 4 | 13001 | BOLÍVAR | CARTAGENA DE INDIAS | 10 | 3 | FALSE | 999
| T65703458m5 | T | 65703458 | 5 | 0 | 62 | 1 | 12 | 4 | 13001 | BOLÍVAR | CARTAGENA DE INDIAS | 10 | 3 | FALSE | 999
| T65703458m5 | T | 65703458 | 5 | 0 | 62 | 1 | 12 | 4 | 13001 | BOLÍVAR | CARTAGENA DE INDIAS | 10 | 3 | FALSE | 999
| T65703458m5 | T | 65703458 | 5 | 0 | 62 | 1 | 12 | 4 | 13001 | BOLÍVAR | CARTAGENA DE INDIAS | 10 | 3 | FALSE | 999
| T65703458m5 | T | 65703458 | 5 | 0 | 62 | 1 | 12 | 4 | 13001 | BOLÍVAR | CARTAGENA DE INDIAS | 10 | 3 | FALSE | 999
| T65703458m5 | T | 65703458 | 5 | 0 | 62 | 1 | 12 | 4 | 13001 | BOLÍVAR | CARTAGENA DE INDIAS | 10 | 3 | FALSE | 999
| T65703458m5 | T | 65703458 | 5 | 0 | 62 | 1 | 12 | 4 | 13001 | BOLÍVAR | CARTAGENA DE INDIAS | 10 | 3 | FALSE | 999
| T65703458m5 | T | 65703458 | 5 | 0 | 62 | 1 | 12 | 4 | 13001 | BOLÍVAR | CARTAGENA DE INDIAS | 10 | 3 | FALSE | 999
| T65703458m5 | T | 65703458 | 5 | 0 | 62 | 1 | 12 | 4 | 13001 | BOLÍVAR | CARTAGENA DE INDIAS | 10 | 3 | FALSE | 999
| T65703458m5 | T | 65703458 | 5 | 0 | 62 | 1 | 12 | 4 | 13001 | BOLÍVAR | CARTAGENA DE INDIAS | 10 | 3 | FALSE | 999
| T65703458m5 | T | 65703458 | 5 | 0 | 62 | 1 | 12 | 4 | 13001 | BOLÍVAR | CARTAGENA DE INDIAS | 10 | 3 | FALSE | 999
| T65703458m5 | T | 65703458 | 5 | 1 | 1 | 1 | 12 | 2 | 13001 | BOLÍVAR | CARTAGENA DE INDIAS | 10 | 3 | FALSE | 999
| T65703458m6 | T | 65703458 | 6 | 0 | 63 | 1 | 12 | 2 | 13001 | BOLÍVAR | CARTAGENA DE INDIAS | 12 | 3 | FALSE | 999
| T65703458m6 | T | 65703458 | 6 | 0 | 63 | 1 | 12 | 2 | 13001 | BOLÍVAR | CARTAGENA DE INDIAS | 12 | 3 | FALSE | 999
| T65703458m6 | T | 65703458 | 6 | 0 | 63 | 1 | 12 | 2 | 13001 | BOLÍVAR | CARTAGENA DE INDIAS | 12 | 3 | FALSE | 999
| T65703458m6 | T | 65703458 | 6 | 0 | 63 | 1 | 12 | 2 | 13001 | BOLÍVAR | CARTAGENA DE INDIAS | 12 | 3 | FALSE | 999
| T65703458m6 | T | 65703458 | 6 | 0 | 63 | 1 | 12 | 2 | 13001 | BOLÍVAR | CARTAGENA DE INDIAS | 12 | 3 | FALSE | 999
| T65703458m6 | T | 65703458 | 6 | 0 | 63 | 1 | 12 | 2 | 13001 | BOLÍVAR | CARTAGENA DE INDIAS | 12 | 3 | FALSE | 999
| T65703458m6 | T | 65703458 | 6 | 0 | 63 | 1 | 12 | 2 | 13001 | BOLÍVAR | CARTAGENA DE INDIAS | 12 | 3 | FALSE | 999
| T65703458m6 | T | 65703458 | 6 | 0 | 63 | 1 | 12 | 2 | 13001 | BOLÍVAR | CARTAGENA DE INDIAS | 12 | 3 | FALSE | 999
| T65703458m6 | T | 65703458 | 6 | 0 | 63 | 1 | 12 | 2 | 13001 | BOLÍVAR | CARTAGENA DE INDIAS | 12 | 3 | FALSE | 999
| T65703458m6 | T | 65703458 | 6 | 0 | 63 | 1 | 12 | 2 | 13001 | BOLÍVAR | CARTAGENA DE INDIAS | 12 | 3 | FALSE | 999
| T65703458m6 | T | 65703458 | 6 | 0 | 63 | 1 | 12 | 2 | 13001 | BOLÍVAR | CARTAGENA DE INDIAS | 12 | 3 | FALSE | 999
| T65703458m6 | T | 65703458 | 6 | 0 | 63 | 1 | 12 | 2 | 13001 | BOLÍVAR | CARTAGENA DE INDIAS | 12 | 3 | FALSE | 999
| T65703458m6 | T | 65703458 | 6 | 0 | 63 | 1 | 12 | 2 | 13001 | BOLÍVAR | CARTAGENA DE INDIAS | 12 | 3 | FALSE | 999
| T65703458m6 | T | 65703458 | 6 | 0 | 63 | 1 | 12 | 2 | 13001 | BOLÍVAR | CARTAGENA DE INDIAS | 12 | 3 | FALSE | 999
| T65703458m6 | T | 65703458 | 6 | 0 | 63 | 1 | 12 | 2 | 13001 | BOLÍVAR | CARTAGENA DE INDIAS | 12 | 3 | FALSE | 999
| T65703458m6 | T | 65703458 | 6 | 0 | 63 | 1 | 12 | 2 | 13001 | BOLÍVAR | CARTAGENA DE INDIAS | 12 | 3 | FALSE | 999
| T65703458m6 | T | 65703458 | 6 | 0 | 63 | 1 | 12 | 2 | 13001 | BOLÍVAR | CARTAGENA DE INDIAS | 12 | 3 | FALSE | 999
| T65703458m6 | T | 65703458 | 6 | 0 | 63 | 1 | 12 | 2 | 13001 | BOLÍVAR | CARTAGENA DE INDIAS | 12 | 3 | FALSE | 999
| T65703458m6 | T | 65703458 | 6 | 0 | 63 | 1 | 12 | 2 | 13001 | BOLÍVAR | CARTAGENA DE INDIAS | 12 | 3 | FALSE | 999
| T65703458m6 | T | 65703458 | 6 | 0 | 63 | 1 | 12 | 2 | 13001 | BOLÍVAR | CARTAGENA DE INDIAS | 12 | 3 | FALSE | 999
| T65703458m6 | T | 65703458 | 6 | 0 | 63 | 1 | 12 | 2 | 13001 | BOLÍVAR | CARTAGENA DE INDIAS | 12 | 3 | FALSE | 999
| T65703458m6 | T | 65703458 | 6 | 0 | 63 | 1 | 12 | 2 | 13001 | BOLÍVAR | CARTAGENA DE INDIAS | 12 | 3 | FALSE | 999
| T65703458m6 | T | 65703458 | 6 | 0 | 63 | 1 | 12 | 2 | 13001 | BOLÍVAR | CARTAGENA DE INDIAS | 12 | 3 | FALSE | 999
| T65703458m6 | T | 65703458 | 6 | 0 | 63 | 1 | 12 | 2 | 13001 | BOLÍVAR | CARTAGENA DE INDIAS | 12 | 3 | FALSE | 999
| T65703458m6 | T | 65703458 | 6 | 0 | 63 | 1 | 12 | 2 | 13001 | BOLÍVAR | CARTAGENA DE INDIAS | 12 | 3 | FALSE | 999
| T65703458m6 | T | 65703458 | 6 | 0 | 63 | 1 | 12 | 2 | 13001 | BOLÍVAR | CARTAGENA DE INDIAS | 12 | 3 | FALSE | 999
| T65703458m6 | T | 65703458 | 6 | 0 | 63 | 1 | 12 | 2 | 13001 | BOLÍVAR | CARTAGENA DE INDIAS | 12 | 3 | FALSE | 999
| T65703458m6 | T | 65703458 | 6 | 0 | 63 | 1 | 12 | 2 | 13001 | BOLÍVAR | CARTAGENA DE INDIAS | 12 | 3 | FALSE | 999
| T65703458m6 | T | 65703458 | 6 | 0 | 63 | 1 | 12 | 2 | 13001 | BOLÍVAR | CARTAGENA DE INDIAS | 12 | 3 | FALSE | 999
| T65703458m6 | T | 65703458 | 6 | 0 | 63 | 1 | 12 | 2 | 13001 | BOLÍVAR | CARTAGENA DE INDIAS | 12 | 3 | FALSE | 999
| T65703458m6 | T | 65703458 | 6 | 0 | 63 | 1 | 12 | 2 | 13001 | BOLÍVAR | CARTAGENA DE INDIAS | 12 | 3 | FALSE | 999
| T65703458m6 | T | 65703458 | 6 | 0 | 63 | 1 | 12 | 2 | 13001 | BOLÍVAR | CARTAGENA DE INDIAS | 12 | 3 | FALSE | 999
| T65703458m6 | T | 65703458 | 6 | 0 | 63 | 1 | 12 | 2 | 13001 | BOLÍVAR | CARTAGENA DE INDIAS | 12 | 3 | FALSE | 999
| T65703458m6 | T | 65703458 | 6 | 0 | 63 | 1 | 12 | 2 | 13001 | BOLÍVAR | CARTAGENA DE INDIAS | 12 | 3 | FALSE | 999
| T65703458m6 | T | 65703458 | 6 | 0 | 63 | 1 | 12 | 2 | 13001 | BOLÍVAR | CARTAGENA DE INDIAS | 12 | 3 | FALSE | 999
| T65703458m6 | T | 65703458 | 6 | 0 | 63 | 1 | 12 | 2 | 13001 | BOLÍVAR | CARTAGENA DE INDIAS | 12 | 3 | FALSE | 999
| T65703458m6 | T | 65703458 | 6 | 0 | 63 | 1 | 12 | 2 | 13001 | BOLÍVAR | CARTAGENA DE INDIAS | 12 | 3 | FALSE | 999
| T65703458m6 | T | 65703458 | 6 | 0 | 63 | 1 | 12 | 2 | 13001 | BOLÍVAR | CARTAGENA DE INDIAS | 12 | 3 | FALSE | 999
| T65703458m6 | T | 65703458 | 6 | 0 | 63 | 1 | 12 | 2 | 13001 | BOLÍVAR | CARTAGENA DE INDIAS | 12 | 3 | FALSE | 999
| T65703458m6 | T | 65703458 | 6 | 0 | 63 | 1 | 12 | 2 | 13001 | BOLÍVAR | CARTAGENA DE INDIAS | 12 | 3 | FALSE | 999
| T65703458m6 | T | 65703458 | 6 | 0 | 63 | 1 | 12 | 2 | 13001 | BOLÍVAR | CARTAGENA DE INDIAS | 12 | 3 | FALSE | 999
| T65703458m6 | T | 65703458 | 6 | 0 | 63 | 1 | 12 | 2 | 13001 | BOLÍVAR | CARTAGENA DE INDIAS | 12 | 3 | FALSE | 999
| T65703458m6 | T | 65703458 | 6 | 0 | 63 | 1 | 12 | 2 | 13001 | BOLÍVAR | CARTAGENA DE INDIAS | 12 | 3 | FALSE | 999
| T65703458m6 | T | 65703458 | 6 | 0 | 63 | 1 | 12 | 2 | 13001 | BOLÍVAR | CARTAGENA DE INDIAS | 12 | 3 | FALSE | 999
| T65703458m6 | T | 65703458 | 6 | 0 | 63 | 1 | 12 | 2 | 13001 | BOLÍVAR | CARTAGENA DE INDIAS | 12 | 3 | FALSE | 999
| T65703458m6 | T | 65703458 | 6 | 0 | 63 | 1 | 12 | 2 | 13001 | BOLÍVAR | CARTAGENA DE INDIAS | 12 | 3 | FALSE | 999
| T65703458m6 | T | 65703458 | 6 | 0 | 63 | 1 | 12 | 2 | 13001 | BOLÍVAR | CARTAGENA DE INDIAS | 12 | 3 | FALSE | 999
| T65703458m6 | T | 65703458 | 6 | 0 | 63 | 1 | 12 | 2 | 13001 | BOLÍVAR | CARTAGENA DE INDIAS | 12 | 3 | FALSE | 999
| T65703458m6 | T | 65703458 | 6 | 0 | 63 | 1 | 12 | 2 | 13001 | BOLÍVAR | CARTAGENA DE INDIAS | 12 | 3 | FALSE | 999
| T65703458m6 | T | 65703458 | 6 | 0 | 63 | 1 | 12 | 2 | 13001 | BOLÍVAR | CARTAGENA DE INDIAS | 12 | 3 | FALSE | 999
| T65703458m6 | T | 65703458 | 6 | 0 | 63 | 1 | 12 | 2 | 13001 | BOLÍVAR | CARTAGENA DE INDIAS | 12 | 3 | FALSE | 999
| T65703458m6 | T | 65703458 | 6 | 0 | 63 | 1 | 12 | 2 | 13001 | BOLÍVAR | CARTAGENA DE INDIAS | 12 | 3 | FALSE | 999
| T65703458m6 | T | 65703458 | 6 | 0 | 63 | 1 | 12 | 2 | 13001 | BOLÍVAR | CARTAGENA DE INDIAS | 12 | 3 | FALSE | 999
| T65703458m6 | T | 65703458 | 6 | 0 | 63 | 1 | 12 | 2 | 13001 | BOLÍVAR | CARTAGENA DE INDIAS | 12 | 3 | FALSE | 999
| T65703458m6 | T | 65703458 | 6 | 0 | 63 | 1 | 12 | 2 | 13001 | BOLÍVAR | CARTAGENA DE INDIAS | 12 | 3 | FALSE | 999
| T65703458m6 | T | 65703458 | 6 | 0 | 63 | 1 | 12 | 2 | 13001 | BOLÍVAR | CARTAGENA DE INDIAS | 12 | 3 | FALSE | 999
| T65703458m6 | T | 65703458 | 6 | 0 | 63 | 1 | 12 | 2 | 13001 | BOLÍVAR | CARTAGENA DE INDIAS | 12 | 3 | FALSE | 999
| T65703458m6 | T | 65703458 | 6 | 0 | 63 | 1 | 12 | 2 | 13001 | BOLÍVAR | CARTAGENA DE INDIAS | 12 | 3 | FALSE | 999
| T65703458m6 | T | 65703458 | 6 | 0 | 63 | 1 | 12 | 2 | 13001 | BOLÍVAR | CARTAGENA DE INDIAS | 12 | 3 | FALSE | 999
| T65703458m6 | T | 65703458 | 6 | 0 | 63 | 1 | 12 | 2 | 13001 | BOLÍVAR | CARTAGENA DE INDIAS | 12 | 3 | FALSE | 999
| T65703458m6 | T | 65703458 | 6 | 0 | 63 | 1 | 12 | 2 | 13001 | BOLÍVAR | CARTAGENA DE INDIAS | 12 | 3 | FALSE | 999
| T65703458m6 | T | 65703458 | 6 | 0 | 63 | 1 | 12 | 2 | 13001 | BOLÍVAR | CARTAGENA DE INDIAS | 12 | 3 | FALSE | 999
| T65703458m6 | T | 65703458 | 6 | 0 | 63 | 1 | 12 | 2 | 13001 | BOLÍVAR | CARTAGENA DE INDIAS | 12 | 3 | FALSE | 999
| T65703458m6 | T | 65703458 | 6 | 1 | 1 | 1 | 12 | 0 | 13001 | BOLÍVAR | CARTAGENA DE INDIAS | 12 | 3 | FALSE | 999
| T65703458m7 | T | 65703458 | 7 | 0 | 63 | 1 | 12 | 3 | 13001 | BOLÍVAR | CARTAGENA DE INDIAS | 18 | 3 | FALSE | 999
| T65703458m7 | T | 65703458 | 7 | 0 | 63 | 1 | 12 | 3 | 13001 | BOLÍVAR | CARTAGENA DE INDIAS | 18 | 3 | FALSE | 999
| T65703458m7 | T | 65703458 | 7 | 0 | 63 | 1 | 12 | 3 | 13001 | BOLÍVAR | CARTAGENA DE INDIAS | 18 | 3 | FALSE | 999
| T65703458m7 | T | 65703458 | 7 | 0 | 63 | 1 | 12 | 3 | 13001 | BOLÍVAR | CARTAGENA DE INDIAS | 18 | 3 | FALSE | 999
| T65703458m7 | T | 65703458 | 7 | 0 | 63 | 1 | 12 | 3 | 13001 | BOLÍVAR | CARTAGENA DE INDIAS | 18 | 3 | FALSE | 999
| T65703458m7 | T | 65703458 | 7 | 0 | 63 | 1 | 12 | 3 | 13001 | BOLÍVAR | CARTAGENA DE INDIAS | 18 | 3 | FALSE | 999
| T65703458m7 | T | 65703458 | 7 | 0 | 63 | 1 | 12 | 3 | 13001 | BOLÍVAR | CARTAGENA DE INDIAS | 18 | 3 | FALSE | 999
| T65703458m7 | T | 65703458 | 7 | 0 | 63 | 1 | 12 | 3 | 13001 | BOLÍVAR | CARTAGENA DE INDIAS | 18 | 3 | FALSE | 999
| T65703458m7 | T | 65703458 | 7 | 0 | 63 | 1 | 12 | 3 | 13001 | BOLÍVAR | CARTAGENA DE INDIAS | 18 | 3 | FALSE | 999
| T65703458m7 | T | 65703458 | 7 | 0 | 63 | 1 | 12 | 3 | 13001 | BOLÍVAR | CARTAGENA DE INDIAS | 18 | 3 | FALSE | 999
| T65703458m7 | T | 65703458 | 7 | 0 | 63 | 1 | 12 | 3 | 13001 | BOLÍVAR | CARTAGENA DE INDIAS | 18 | 3 | FALSE | 999
| T65703458m7 | T | 65703458 | 7 | 0 | 63 | 1 | 12 | 3 | 13001 | BOLÍVAR | CARTAGENA DE INDIAS | 18 | 3 | FALSE | 999
| T65703458m7 | T | 65703458 | 7 | 0 | 63 | 1 | 12 | 3 | 13001 | BOLÍVAR | CARTAGENA DE INDIAS | 18 | 3 | FALSE | 999
| T65703458m7 | T | 65703458 | 7 | 0 | 63 | 1 | 12 | 3 | 13001 | BOLÍVAR | CARTAGENA DE INDIAS | 18 | 3 | FALSE | 999
| T65703458m7 | T | 65703458 | 7 | 0 | 63 | 1 | 12 | 3 | 13001 | BOLÍVAR | CARTAGENA DE INDIAS | 18 | 3 | FALSE | 999
| T65703458m7 | T | 65703458 | 7 | 0 | 63 | 1 | 12 | 3 | 13001 | BOLÍVAR | CARTAGENA DE INDIAS | 18 | 3 | FALSE | 999
| T65703458m7 | T | 65703458 | 7 | 0 | 63 | 1 | 12 | 3 | 13001 | BOLÍVAR | CARTAGENA DE INDIAS | 18 | 3 | FALSE | 999
| T65703458m7 | T | 65703458 | 7 | 0 | 63 | 1 | 12 | 3 | 13001 | BOLÍVAR | CARTAGENA DE INDIAS | 18 | 3 | FALSE | 999
| T65703458m7 | T | 65703458 | 7 | 0 | 63 | 1 | 12 | 3 | 13001 | BOLÍVAR | CARTAGENA DE INDIAS | 18 | 3 | FALSE | 999
| T65703458m7 | T | 65703458 | 7 | 0 | 63 | 1 | 12 | 3 | 13001 | BOLÍVAR | CARTAGENA DE INDIAS | 18 | 3 | FALSE | 999
| T65703458m7 | T | 65703458 | 7 | 0 | 63 | 1 | 12 | 3 | 13001 | BOLÍVAR | CARTAGENA DE INDIAS | 18 | 3 | FALSE | 999
| T65703458m7 | T | 65703458 | 7 | 0 | 63 | 1 | 12 | 3 | 13001 | BOLÍVAR | CARTAGENA DE INDIAS | 18 | 3 | FALSE | 999
| T65703458m7 | T | 65703458 | 7 | 0 | 63 | 1 | 12 | 3 | 13001 | BOLÍVAR | CARTAGENA DE INDIAS | 18 | 3 | FALSE | 999
| T65703458m7 | T | 65703458 | 7 | 0 | 63 | 1 | 12 | 3 | 13001 | BOLÍVAR | CARTAGENA DE INDIAS | 18 | 3 | FALSE | 999
| T65703458m7 | T | 65703458 | 7 | 0 | 63 | 1 | 12 | 3 | 13001 | BOLÍVAR | CARTAGENA DE INDIAS | 18 | 3 | FALSE | 999
| T65703458m7 | T | 65703458 | 7 | 0 | 63 | 1 | 12 | 3 | 13001 | BOLÍVAR | CARTAGENA DE INDIAS | 18 | 3 | FALSE | 999
| T65703458m7 | T | 65703458 | 7 | 0 | 63 | 1 | 12 | 3 | 13001 | BOLÍVAR | CARTAGENA DE INDIAS | 18 | 3 | FALSE | 999
| T65703458m7 | T | 65703458 | 7 | 0 | 63 | 1 | 12 | 3 | 13001 | BOLÍVAR | CARTAGENA DE INDIAS | 18 | 3 | FALSE | 999
| T65703458m7 | T | 65703458 | 7 | 0 | 63 | 1 | 12 | 3 | 13001 | BOLÍVAR | CARTAGENA DE INDIAS | 18 | 3 | FALSE | 999
| T65703458m7 | T | 65703458 | 7 | 0 | 63 | 1 | 12 | 3 | 13001 | BOLÍVAR | CARTAGENA DE INDIAS | 18 | 3 | FALSE | 999
| T65703458m7 | T | 65703458 | 7 | 0 | 63 | 1 | 12 | 3 | 13001 | BOLÍVAR | CARTAGENA DE INDIAS | 18 | 3 | FALSE | 999
| T65703458m7 | T | 65703458 | 7 | 0 | 63 | 1 | 12 | 3 | 13001 | BOLÍVAR | CARTAGENA DE INDIAS | 18 | 3 | FALSE | 999
| T65703458m7 | T | 65703458 | 7 | 0 | 63 | 1 | 12 | 3 | 13001 | BOLÍVAR | CARTAGENA DE INDIAS | 18 | 3 | FALSE | 999
| T65703458m7 | T | 65703458 | 7 | 0 | 63 | 1 | 12 | 3 | 13001 | BOLÍVAR | CARTAGENA DE INDIAS | 18 | 3 | FALSE | 999
| T65703458m7 | T | 65703458 | 7 | 0 | 63 | 1 | 12 | 3 | 13001 | BOLÍVAR | CARTAGENA DE INDIAS | 18 | 3 | FALSE | 999
| T65703458m7 | T | 65703458 | 7 | 0 | 63 | 1 | 12 | 3 | 13001 | BOLÍVAR | CARTAGENA DE INDIAS | 18 | 3 | FALSE | 999
| T65703458m7 | T | 65703458 | 7 | 0 | 63 | 1 | 12 | 3 | 13001 | BOLÍVAR | CARTAGENA DE INDIAS | 18 | 3 | FALSE | 999
| T65703458m7 | T | 65703458 | 7 | 0 | 63 | 1 | 12 | 3 | 13001 | BOLÍVAR | CARTAGENA DE INDIAS | 18 | 3 | FALSE | 999
| T65703458m7 | T | 65703458 | 7 | 0 | 63 | 1 | 12 | 3 | 13001 | BOLÍVAR | CARTAGENA DE INDIAS | 18 | 3 | FALSE | 999
| T65703458m7 | T | 65703458 | 7 | 0 | 63 | 1 | 12 | 3 | 13001 | BOLÍVAR | CARTAGENA DE INDIAS | 18 | 3 | FALSE | 999
| T65703458m7 | T | 65703458 | 7 | 0 | 63 | 1 | 12 | 3 | 13001 | BOLÍVAR | CARTAGENA DE INDIAS | 18 | 3 | FALSE | 999
| T65703458m7 | T | 65703458 | 7 | 0 | 63 | 1 | 12 | 3 | 13001 | BOLÍVAR | CARTAGENA DE INDIAS | 18 | 3 | FALSE | 999
| T65703458m7 | T | 65703458 | 7 | 0 | 63 | 1 | 12 | 3 | 13001 | BOLÍVAR | CARTAGENA DE INDIAS | 18 | 3 | FALSE | 999
| T65703458m7 | T | 65703458 | 7 | 0 | 63 | 1 | 12 | 3 | 13001 | BOLÍVAR | CARTAGENA DE INDIAS | 18 | 3 | FALSE | 999
| T65703458m7 | T | 65703458 | 7 | 0 | 63 | 1 | 12 | 3 | 13001 | BOLÍVAR | CARTAGENA DE INDIAS | 18 | 3 | FALSE | 999
| T65703458m7 | T | 65703458 | 7 | 0 | 63 | 1 | 12 | 3 | 13001 | BOLÍVAR | CARTAGENA DE INDIAS | 18 | 3 | FALSE | 999
| T65703458m7 | T | 65703458 | 7 | 0 | 63 | 1 | 12 | 3 | 13001 | BOLÍVAR | CARTAGENA DE INDIAS | 18 | 3 | FALSE | 999
| T65703458m7 | T | 65703458 | 7 | 0 | 63 | 1 | 12 | 3 | 13001 | BOLÍVAR | CARTAGENA DE INDIAS | 18 | 3 | FALSE | 999
| T65703458m7 | T | 65703458 | 7 | 0 | 63 | 1 | 12 | 3 | 13001 | BOLÍVAR | CARTAGENA DE INDIAS | 18 | 3 | FALSE | 999
| T65703458m7 | T | 65703458 | 7 | 0 | 63 | 1 | 12 | 3 | 13001 | BOLÍVAR | CARTAGENA DE INDIAS | 18 | 3 | FALSE | 999
| T65703458m7 | T | 65703458 | 7 | 0 | 63 | 1 | 12 | 3 | 13001 | BOLÍVAR | CARTAGENA DE INDIAS | 18 | 3 | FALSE | 999
| T65703458m7 | T | 65703458 | 7 | 0 | 63 | 1 | 12 | 3 | 13001 | BOLÍVAR | CARTAGENA DE INDIAS | 18 | 3 | FALSE | 999
| T65703458m7 | T | 65703458 | 7 | 0 | 63 | 1 | 12 | 3 | 13001 | BOLÍVAR | CARTAGENA DE INDIAS | 18 | 3 | FALSE | 999
| T65703458m7 | T | 65703458 | 7 | 0 | 63 | 1 | 12 | 3 | 13001 | BOLÍVAR | CARTAGENA DE INDIAS | 18 | 3 | FALSE | 999
| T65703458m7 | T | 65703458 | 7 | 0 | 63 | 1 | 12 | 3 | 13001 | BOLÍVAR | CARTAGENA DE INDIAS | 18 | 3 | FALSE | 999
| T65703458m7 | T | 65703458 | 7 | 0 | 63 | 1 | 12 | 3 | 13001 | BOLÍVAR | CARTAGENA DE INDIAS | 18 | 3 | FALSE | 999
| T65703458m7 | T | 65703458 | 7 | 0 | 63 | 1 | 12 | 3 | 13001 | BOLÍVAR | CARTAGENA DE INDIAS | 18 | 3 | FALSE | 999
| T65703458m7 | T | 65703458 | 7 | 0 | 63 | 1 | 12 | 3 | 13001 | BOLÍVAR | CARTAGENA DE INDIAS | 18 | 3 | FALSE | 999
| T65703458m7 | T | 65703458 | 7 | 0 | 63 | 1 | 12 | 3 | 13001 | BOLÍVAR | CARTAGENA DE INDIAS | 18 | 3 | FALSE | 999
| T65703458m7 | T | 65703458 | 7 | 0 | 63 | 1 | 12 | 3 | 13001 | BOLÍVAR | CARTAGENA DE INDIAS | 18 | 3 | FALSE | 999
| T65703458m7 | T | 65703458 | 7 | 0 | 63 | 1 | 12 | 3 | 13001 | BOLÍVAR | CARTAGENA DE INDIAS | 18 | 3 | FALSE | 999
| T65703458m7 | T | 65703458 | 7 | 0 | 63 | 1 | 12 | 3 | 13001 | BOLÍVAR | CARTAGENA DE INDIAS | 18 | 3 | FALSE | 999
| T65703458m7 | T | 65703458 | 7 | 0 | 63 | 1 | 12 | 3 | 13001 | BOLÍVAR | CARTAGENA DE INDIAS | 18 | 3 | FALSE | 999
| T65703458m7 | T | 65703458 | 7 | 1 | 1 | 1 | 12 | 3 | 13001 | BOLÍVAR | CARTAGENA DE INDIAS | 18 | 3 | FALSE | 999
| T65703458m8 | T | 65703458 | 8 | 0 | 63 | 1 | 12 | 4 | 13001 | BOLÍVAR | CARTAGENA DE INDIAS | 23 | 3 | FALSE | 999
| T65703458m8 | T | 65703458 | 8 | 0 | 63 | 1 | 12 | 4 | 13001 | BOLÍVAR | CARTAGENA DE INDIAS | 23 | 3 | FALSE | 999
| T65703458m8 | T | 65703458 | 8 | 0 | 63 | 1 | 12 | 4 | 13001 | BOLÍVAR | CARTAGENA DE INDIAS | 23 | 3 | FALSE | 999
| T65703458m8 | T | 65703458 | 8 | 0 | 63 | 1 | 12 | 4 | 13001 | BOLÍVAR | CARTAGENA DE INDIAS | 23 | 3 | FALSE | 999
| T65703458m8 | T | 65703458 | 8 | 0 | 63 | 1 | 12 | 4 | 13001 | BOLÍVAR | CARTAGENA DE INDIAS | 23 | 3 | FALSE | 999
| T65703458m8 | T | 65703458 | 8 | 0 | 63 | 1 | 12 | 4 | 13001 | BOLÍVAR | CARTAGENA DE INDIAS | 23 | 3 | FALSE | 999
| T65703458m8 | T | 65703458 | 8 | 0 | 63 | 1 | 12 | 4 | 13001 | BOLÍVAR | CARTAGENA DE INDIAS | 23 | 3 | FALSE | 999
| T65703458m8 | T | 65703458 | 8 | 0 | 63 | 1 | 12 | 4 | 13001 | BOLÍVAR | CARTAGENA DE INDIAS | 23 | 3 | FALSE | 999
| T65703458m8 | T | 65703458 | 8 | 0 | 63 | 1 | 12 | 4 | 13001 | BOLÍVAR | CARTAGENA DE INDIAS | 23 | 3 | FALSE | 999
| T65703458m8 | T | 65703458 | 8 | 0 | 63 | 1 | 12 | 4 | 13001 | BOLÍVAR | CARTAGENA DE INDIAS | 23 | 3 | FALSE | 999
| T65703458m8 | T | 65703458 | 8 | 0 | 63 | 1 | 12 | 4 | 13001 | BOLÍVAR | CARTAGENA DE INDIAS | 23 | 3 | FALSE | 999
| T65703458m8 | T | 65703458 | 8 | 0 | 63 | 1 | 12 | 4 | 13001 | BOLÍVAR | CARTAGENA DE INDIAS | 23 | 3 | FALSE | 999
| T65703458m8 | T | 65703458 | 8 | 0 | 63 | 1 | 12 | 4 | 13001 | BOLÍVAR | CARTAGENA DE INDIAS | 23 | 3 | FALSE | 999
| T65703458m8 | T | 65703458 | 8 | 0 | 63 | 1 | 12 | 4 | 13001 | BOLÍVAR | CARTAGENA DE INDIAS | 23 | 3 | FALSE | 999
| T65703458m8 | T | 65703458 | 8 | 0 | 63 | 1 | 12 | 4 | 13001 | BOLÍVAR | CARTAGENA DE INDIAS | 23 | 3 | FALSE | 999
| T65703458m8 | T | 65703458 | 8 | 0 | 63 | 1 | 12 | 4 | 13001 | BOLÍVAR | CARTAGENA DE INDIAS | 23 | 3 | FALSE | 999
| T65703458m8 | T | 65703458 | 8 | 0 | 63 | 1 | 12 | 4 | 13001 | BOLÍVAR | CARTAGENA DE INDIAS | 23 | 3 | FALSE | 999
| T65703458m8 | T | 65703458 | 8 | 0 | 63 | 1 | 12 | 4 | 13001 | BOLÍVAR | CARTAGENA DE INDIAS | 23 | 3 | FALSE | 999
| T65703458m8 | T | 65703458 | 8 | 0 | 63 | 1 | 12 | 4 | 13001 | BOLÍVAR | CARTAGENA DE INDIAS | 23 | 3 | FALSE | 999
| T65703458m8 | T | 65703458 | 8 | 0 | 63 | 1 | 12 | 4 | 13001 | BOLÍVAR | CARTAGENA DE INDIAS | 23 | 3 | FALSE | 999
| T65703458m8 | T | 65703458 | 8 | 0 | 63 | 1 | 12 | 4 | 13001 | BOLÍVAR | CARTAGENA DE INDIAS | 23 | 3 | FALSE | 999
| T65703458m8 | T | 65703458 | 8 | 0 | 63 | 1 | 12 | 4 | 13001 | BOLÍVAR | CARTAGENA DE INDIAS | 23 | 3 | FALSE | 999
| T65703458m8 | T | 65703458 | 8 | 0 | 63 | 1 | 12 | 4 | 13001 | BOLÍVAR | CARTAGENA DE INDIAS | 23 | 3 | FALSE | 999
| T65703458m8 | T | 65703458 | 8 | 0 | 63 | 1 | 12 | 4 | 13001 | BOLÍVAR | CARTAGENA DE INDIAS | 23 | 3 | FALSE | 999
| T65703458m8 | T | 65703458 | 8 | 0 | 63 | 1 | 12 | 4 | 13001 | BOLÍVAR | CARTAGENA DE INDIAS | 23 | 3 | FALSE | 999
| T65703458m8 | T | 65703458 | 8 | 0 | 63 | 1 | 12 | 4 | 13001 | BOLÍVAR | CARTAGENA DE INDIAS | 23 | 3 | FALSE | 999
| T65703458m8 | T | 65703458 | 8 | 0 | 63 | 1 | 12 | 4 | 13001 | BOLÍVAR | CARTAGENA DE INDIAS | 23 | 3 | FALSE | 999
| T65703458m8 | T | 65703458 | 8 | 0 | 63 | 1 | 12 | 4 | 13001 | BOLÍVAR | CARTAGENA DE INDIAS | 23 | 3 | FALSE | 999
| T65703458m8 | T | 65703458 | 8 | 0 | 63 | 1 | 12 | 4 | 13001 | BOLÍVAR | CARTAGENA DE INDIAS | 23 | 3 | FALSE | 999
| T65703458m8 | T | 65703458 | 8 | 0 | 63 | 1 | 12 | 4 | 13001 | BOLÍVAR | CARTAGENA DE INDIAS | 23 | 3 | FALSE | 999
| T65703458m8 | T | 65703458 | 8 | 0 | 63 | 1 | 12 | 4 | 13001 | BOLÍVAR | CARTAGENA DE INDIAS | 23 | 3 | FALSE | 999
| T65703458m8 | T | 65703458 | 8 | 0 | 63 | 1 | 12 | 4 | 13001 | BOLÍVAR | CARTAGENA DE INDIAS | 23 | 3 | FALSE | 999
| T65703458m8 | T | 65703458 | 8 | 0 | 63 | 1 | 12 | 4 | 13001 | BOLÍVAR | CARTAGENA DE INDIAS | 23 | 3 | FALSE | 999
| T65703458m8 | T | 65703458 | 8 | 0 | 63 | 1 | 12 | 4 | 13001 | BOLÍVAR | CARTAGENA DE INDIAS | 23 | 3 | FALSE | 999
| T65703458m8 | T | 65703458 | 8 | 0 | 63 | 1 | 12 | 4 | 13001 | BOLÍVAR | CARTAGENA DE INDIAS | 23 | 3 | FALSE | 999
| T65703458m8 | T | 65703458 | 8 | 0 | 63 | 1 | 12 | 4 | 13001 | BOLÍVAR | CARTAGENA DE INDIAS | 23 | 3 | FALSE | 999
| T65703458m8 | T | 65703458 | 8 | 0 | 63 | 1 | 12 | 4 | 13001 | BOLÍVAR | CARTAGENA DE INDIAS | 23 | 3 | FALSE | 999
| T65703458m8 | T | 65703458 | 8 | 0 | 63 | 1 | 12 | 4 | 13001 | BOLÍVAR | CARTAGENA DE INDIAS | 23 | 3 | FALSE | 999
| T65703458m8 | T | 65703458 | 8 | 0 | 63 | 1 | 12 | 4 | 13001 | BOLÍVAR | CARTAGENA DE INDIAS | 23 | 3 | FALSE | 999
| T65703458m8 | T | 65703458 | 8 | 0 | 63 | 1 | 12 | 4 | 13001 | BOLÍVAR | CARTAGENA DE INDIAS | 23 | 3 | FALSE | 999
| T65703458m8 | T | 65703458 | 8 | 0 | 63 | 1 | 12 | 4 | 13001 | BOLÍVAR | CARTAGENA DE INDIAS | 23 | 3 | FALSE | 999
| T65703458m8 | T | 65703458 | 8 | 0 | 63 | 1 | 12 | 4 | 13001 | BOLÍVAR | CARTAGENA DE INDIAS | 23 | 3 | FALSE | 999
| T65703458m8 | T | 65703458 | 8 | 0 | 63 | 1 | 12 | 4 | 13001 | BOLÍVAR | CARTAGENA DE INDIAS | 23 | 3 | FALSE | 999
| T65703458m8 | T | 65703458 | 8 | 0 | 63 | 1 | 12 | 4 | 13001 | BOLÍVAR | CARTAGENA DE INDIAS | 23 | 3 | FALSE | 999
| T65703458m8 | T | 65703458 | 8 | 0 | 63 | 1 | 12 | 4 | 13001 | BOLÍVAR | CARTAGENA DE INDIAS | 23 | 3 | FALSE | 999
| T65703458m8 | T | 65703458 | 8 | 0 | 63 | 1 | 12 | 4 | 13001 | BOLÍVAR | CARTAGENA DE INDIAS | 23 | 3 | FALSE | 999
| T65703458m8 | T | 65703458 | 8 | 0 | 63 | 1 | 12 | 4 | 13001 | BOLÍVAR | CARTAGENA DE INDIAS | 23 | 3 | FALSE | 999
| T65703458m8 | T | 65703458 | 8 | 0 | 63 | 1 | 12 | 4 | 13001 | BOLÍVAR | CARTAGENA DE INDIAS | 23 | 3 | FALSE | 999
| T65703458m8 | T | 65703458 | 8 | 0 | 63 | 1 | 12 | 4 | 13001 | BOLÍVAR | CARTAGENA DE INDIAS | 23 | 3 | FALSE | 999
| T65703458m8 | T | 65703458 | 8 | 0 | 63 | 1 | 12 | 4 | 13001 | BOLÍVAR | CARTAGENA DE INDIAS | 23 | 3 | FALSE | 999
| T65703458m8 | T | 65703458 | 8 | 0 | 63 | 1 | 12 | 4 | 13001 | BOLÍVAR | CARTAGENA DE INDIAS | 23 | 3 | FALSE | 999
| T65703458m8 | T | 65703458 | 8 | 0 | 63 | 1 | 12 | 4 | 13001 | BOLÍVAR | CARTAGENA DE INDIAS | 23 | 3 | FALSE | 999
| T65703458m8 | T | 65703458 | 8 | 0 | 63 | 1 | 12 | 4 | 13001 | BOLÍVAR | CARTAGENA DE INDIAS | 23 | 3 | FALSE | 999
| T65703458m8 | T | 65703458 | 8 | 0 | 63 | 1 | 12 | 4 | 13001 | BOLÍVAR | CARTAGENA DE INDIAS | 23 | 3 | FALSE | 999
| T65703458m8 | T | 65703458 | 8 | 0 | 63 | 1 | 12 | 4 | 13001 | BOLÍVAR | CARTAGENA DE INDIAS | 23 | 3 | FALSE | 999
| T65703458m8 | T | 65703458 | 8 | 0 | 63 | 1 | 12 | 4 | 13001 | BOLÍVAR | CARTAGENA DE INDIAS | 23 | 3 | FALSE | 999
| T65703458m8 | T | 65703458 | 8 | 0 | 63 | 1 | 12 | 4 | 13001 | BOLÍVAR | CARTAGENA DE INDIAS | 23 | 3 | FALSE | 999
| T65703458m8 | T | 65703458 | 8 | 0 | 63 | 1 | 12 | 4 | 13001 | BOLÍVAR | CARTAGENA DE INDIAS | 23 | 3 | FALSE | 999
| T65703458m8 | T | 65703458 | 8 | 0 | 63 | 1 | 12 | 4 | 13001 | BOLÍVAR | CARTAGENA DE INDIAS | 23 | 3 | FALSE | 999
| T65703458m8 | T | 65703458 | 8 | 0 | 63 | 1 | 12 | 4 | 13001 | BOLÍVAR | CARTAGENA DE INDIAS | 23 | 3 | FALSE | 999
| T65703458m8 | T | 65703458 | 8 | 0 | 63 | 1 | 12 | 4 | 13001 | BOLÍVAR | CARTAGENA DE INDIAS | 23 | 3 | FALSE | 999
| T65703458m8 | T | 65703458 | 8 | 0 | 63 | 1 | 12 | 4 | 13001 | BOLÍVAR | CARTAGENA DE INDIAS | 23 | 3 | FALSE | 999
| T65703458m8 | T | 65703458 | 8 | 0 | 63 | 1 | 12 | 4 | 13001 | BOLÍVAR | CARTAGENA DE INDIAS | 23 | 3 | FALSE | 999
| T65703458m8 | T | 65703458 | 8 | 1 | 1 | 1 | 12 | 1 | 13001 | BOLÍVAR | CARTAGENA DE INDIAS | 23 | 3 | FALSE | 999
| T65703458m9 | T | 65703458 | 9 | 0 | 63 | 1 | 12 | 2 | 13001 | BOLÍVAR | CARTAGENA DE INDIAS | 27 | 3 | FALSE | 999
| T65703458m9 | T | 65703458 | 9 | 0 | 63 | 1 | 12 | 2 | 13001 | BOLÍVAR | CARTAGENA DE INDIAS | 27 | 3 | FALSE | 999
| T65703458m9 | T | 65703458 | 9 | 0 | 63 | 1 | 12 | 2 | 13001 | BOLÍVAR | CARTAGENA DE INDIAS | 27 | 3 | FALSE | 999
| T65703458m9 | T | 65703458 | 9 | 0 | 63 | 1 | 12 | 2 | 13001 | BOLÍVAR | CARTAGENA DE INDIAS | 27 | 3 | FALSE | 999
| T65703458m9 | T | 65703458 | 9 | 0 | 63 | 1 | 12 | 2 | 13001 | BOLÍVAR | CARTAGENA DE INDIAS | 27 | 3 | FALSE | 999
| T65703458m9 | T | 65703458 | 9 | 0 | 63 | 1 | 12 | 2 | 13001 | BOLÍVAR | CARTAGENA DE INDIAS | 27 | 3 | FALSE | 999
| T65703458m9 | T | 65703458 | 9 | 0 | 63 | 1 | 12 | 2 | 13001 | BOLÍVAR | CARTAGENA DE INDIAS | 27 | 3 | FALSE | 999
| T65703458m9 | T | 65703458 | 9 | 0 | 63 | 1 | 12 | 2 | 13001 | BOLÍVAR | CARTAGENA DE INDIAS | 27 | 3 | FALSE | 999
| T65703458m9 | T | 65703458 | 9 | 0 | 63 | 1 | 12 | 2 | 13001 | BOLÍVAR | CARTAGENA DE INDIAS | 27 | 3 | FALSE | 999
| T65703458m9 | T | 65703458 | 9 | 0 | 63 | 1 | 12 | 2 | 13001 | BOLÍVAR | CARTAGENA DE INDIAS | 27 | 3 | FALSE | 999
| T65703458m9 | T | 65703458 | 9 | 0 | 63 | 1 | 12 | 2 | 13001 | BOLÍVAR | CARTAGENA DE INDIAS | 27 | 3 | FALSE | 999
| T65703458m9 | T | 65703458 | 9 | 0 | 63 | 1 | 12 | 2 | 13001 | BOLÍVAR | CARTAGENA DE INDIAS | 27 | 3 | FALSE | 999
| T65703458m9 | T | 65703458 | 9 | 0 | 63 | 1 | 12 | 2 | 13001 | BOLÍVAR | CARTAGENA DE INDIAS | 27 | 3 | FALSE | 999
| T65703458m9 | T | 65703458 | 9 | 0 | 63 | 1 | 12 | 2 | 13001 | BOLÍVAR | CARTAGENA DE INDIAS | 27 | 3 | FALSE | 999
| T65703458m9 | T | 65703458 | 9 | 0 | 63 | 1 | 12 | 2 | 13001 | BOLÍVAR | CARTAGENA DE INDIAS | 27 | 3 | FALSE | 999
| T65703458m9 | T | 65703458 | 9 | 0 | 63 | 1 | 12 | 2 | 13001 | BOLÍVAR | CARTAGENA DE INDIAS | 27 | 3 | FALSE | 999
| T65703458m9 | T | 65703458 | 9 | 0 | 63 | 1 | 12 | 2 | 13001 | BOLÍVAR | CARTAGENA DE INDIAS | 27 | 3 | FALSE | 999
| T65703458m9 | T | 65703458 | 9 | 0 | 63 | 1 | 12 | 2 | 13001 | BOLÍVAR | CARTAGENA DE INDIAS | 27 | 3 | FALSE | 999
| T65703458m9 | T | 65703458 | 9 | 0 | 63 | 1 | 12 | 2 | 13001 | BOLÍVAR | CARTAGENA DE INDIAS | 27 | 3 | FALSE | 999
| T65703458m9 | T | 65703458 | 9 | 0 | 63 | 1 | 12 | 2 | 13001 | BOLÍVAR | CARTAGENA DE INDIAS | 27 | 3 | FALSE | 999
| T65703458m9 | T | 65703458 | 9 | 0 | 63 | 1 | 12 | 2 | 13001 | BOLÍVAR | CARTAGENA DE INDIAS | 27 | 3 | FALSE | 999
| T65703458m9 | T | 65703458 | 9 | 0 | 63 | 1 | 12 | 2 | 13001 | BOLÍVAR | CARTAGENA DE INDIAS | 27 | 3 | FALSE | 999
| T65703458m9 | T | 65703458 | 9 | 0 | 63 | 1 | 12 | 2 | 13001 | BOLÍVAR | CARTAGENA DE INDIAS | 27 | 3 | FALSE | 999
| T65703458m9 | T | 65703458 | 9 | 0 | 63 | 1 | 12 | 2 | 13001 | BOLÍVAR | CARTAGENA DE INDIAS | 27 | 3 | FALSE | 999
| T65703458m9 | T | 65703458 | 9 | 0 | 63 | 1 | 12 | 2 | 13001 | BOLÍVAR | CARTAGENA DE INDIAS | 27 | 3 | FALSE | 999
| T65703458m9 | T | 65703458 | 9 | 0 | 63 | 1 | 12 | 2 | 13001 | BOLÍVAR | CARTAGENA DE INDIAS | 27 | 3 | FALSE | 999
| T65703458m9 | T | 65703458 | 9 | 0 | 63 | 1 | 12 | 2 | 13001 | BOLÍVAR | CARTAGENA DE INDIAS | 27 | 3 | FALSE | 999
| T65703458m9 | T | 65703458 | 9 | 0 | 63 | 1 | 12 | 2 | 13001 | BOLÍVAR | CARTAGENA DE INDIAS | 27 | 3 | FALSE | 999
| T65703458m9 | T | 65703458 | 9 | 0 | 63 | 1 | 12 | 2 | 13001 | BOLÍVAR | CARTAGENA DE INDIAS | 27 | 3 | FALSE | 999
| T65703458m9 | T | 65703458 | 9 | 0 | 63 | 1 | 12 | 2 | 13001 | BOLÍVAR | CARTAGENA DE INDIAS | 27 | 3 | FALSE | 999
| T65703458m9 | T | 65703458 | 9 | 0 | 63 | 1 | 12 | 2 | 13001 | BOLÍVAR | CARTAGENA DE INDIAS | 27 | 3 | FALSE | 999
| T65703458m9 | T | 65703458 | 9 | 0 | 63 | 1 | 12 | 2 | 13001 | BOLÍVAR | CARTAGENA DE INDIAS | 27 | 3 | FALSE | 999
| T65703458m9 | T | 65703458 | 9 | 0 | 63 | 1 | 12 | 2 | 13001 | BOLÍVAR | CARTAGENA DE INDIAS | 27 | 3 | FALSE | 999
| T65703458m9 | T | 65703458 | 9 | 0 | 63 | 1 | 12 | 2 | 13001 | BOLÍVAR | CARTAGENA DE INDIAS | 27 | 3 | FALSE | 999
| T65703458m9 | T | 65703458 | 9 | 0 | 63 | 1 | 12 | 2 | 13001 | BOLÍVAR | CARTAGENA DE INDIAS | 27 | 3 | FALSE | 999
| T65703458m9 | T | 65703458 | 9 | 0 | 63 | 1 | 12 | 2 | 13001 | BOLÍVAR | CARTAGENA DE INDIAS | 27 | 3 | FALSE | 999
| T65703458m9 | T | 65703458 | 9 | 0 | 63 | 1 | 12 | 2 | 13001 | BOLÍVAR | CARTAGENA DE INDIAS | 27 | 3 | FALSE | 999
| T65703458m9 | T | 65703458 | 9 | 0 | 63 | 1 | 12 | 2 | 13001 | BOLÍVAR | CARTAGENA DE INDIAS | 27 | 3 | FALSE | 999
| T65703458m9 | T | 65703458 | 9 | 0 | 63 | 1 | 12 | 2 | 13001 | BOLÍVAR | CARTAGENA DE INDIAS | 27 | 3 | FALSE | 999
| T65703458m9 | T | 65703458 | 9 | 0 | 63 | 1 | 12 | 2 | 13001 | BOLÍVAR | CARTAGENA DE INDIAS | 27 | 3 | FALSE | 999
| T65703458m9 | T | 65703458 | 9 | 0 | 63 | 1 | 12 | 2 | 13001 | BOLÍVAR | CARTAGENA DE INDIAS | 27 | 3 | FALSE | 999
| T65703458m9 | T | 65703458 | 9 | 0 | 63 | 1 | 12 | 2 | 13001 | BOLÍVAR | CARTAGENA DE INDIAS | 27 | 3 | FALSE | 999
| T65703458m9 | T | 65703458 | 9 | 0 | 63 | 1 | 12 | 2 | 13001 | BOLÍVAR | CARTAGENA DE INDIAS | 27 | 3 | FALSE | 999
| T65703458m9 | T | 65703458 | 9 | 0 | 63 | 1 | 12 | 2 | 13001 | BOLÍVAR | CARTAGENA DE INDIAS | 27 | 3 | FALSE | 999
| T65703458m9 | T | 65703458 | 9 | 0 | 63 | 1 | 12 | 2 | 13001 | BOLÍVAR | CARTAGENA DE INDIAS | 27 | 3 | FALSE | 999
| T65703458m9 | T | 65703458 | 9 | 0 | 63 | 1 | 12 | 2 | 13001 | BOLÍVAR | CARTAGENA DE INDIAS | 27 | 3 | FALSE | 999
| T65703458m9 | T | 65703458 | 9 | 0 | 63 | 1 | 12 | 2 | 13001 | BOLÍVAR | CARTAGENA DE INDIAS | 27 | 3 | FALSE | 999
| T65703458m9 | T | 65703458 | 9 | 0 | 63 | 1 | 12 | 2 | 13001 | BOLÍVAR | CARTAGENA DE INDIAS | 27 | 3 | FALSE | 999
| T65703458m9 | T | 65703458 | 9 | 0 | 63 | 1 | 12 | 2 | 13001 | BOLÍVAR | CARTAGENA DE INDIAS | 27 | 3 | FALSE | 999
| T65703458m9 | T | 65703458 | 9 | 0 | 63 | 1 | 12 | 2 | 13001 | BOLÍVAR | CARTAGENA DE INDIAS | 27 | 3 | FALSE | 999
| T65703458m9 | T | 65703458 | 9 | 0 | 63 | 1 | 12 | 2 | 13001 | BOLÍVAR | CARTAGENA DE INDIAS | 27 | 3 | FALSE | 999
| T65703458m9 | T | 65703458 | 9 | 0 | 63 | 1 | 12 | 2 | 13001 | BOLÍVAR | CARTAGENA DE INDIAS | 27 | 3 | FALSE | 999
| T65703458m9 | T | 65703458 | 9 | 0 | 63 | 1 | 12 | 2 | 13001 | BOLÍVAR | CARTAGENA DE INDIAS | 27 | 3 | FALSE | 999
| T65703458m9 | T | 65703458 | 9 | 0 | 63 | 1 | 12 | 2 | 13001 | BOLÍVAR | CARTAGENA DE INDIAS | 27 | 3 | FALSE | 999
| T65703458m9 | T | 65703458 | 9 | 0 | 63 | 1 | 12 | 2 | 13001 | BOLÍVAR | CARTAGENA DE INDIAS | 27 | 3 | FALSE | 999
| T65703458m9 | T | 65703458 | 9 | 0 | 63 | 1 | 12 | 2 | 13001 | BOLÍVAR | CARTAGENA DE INDIAS | 27 | 3 | FALSE | 999
| T65703458m9 | T | 65703458 | 9 | 0 | 63 | 1 | 12 | 2 | 13001 | BOLÍVAR | CARTAGENA DE INDIAS | 27 | 3 | FALSE | 999
| T65703458m9 | T | 65703458 | 9 | 0 | 63 | 1 | 12 | 2 | 13001 | BOLÍVAR | CARTAGENA DE INDIAS | 27 | 3 | FALSE | 999
| T65703458m9 | T | 65703458 | 9 | 0 | 63 | 1 | 12 | 2 | 13001 | BOLÍVAR | CARTAGENA DE INDIAS | 27 | 3 | FALSE | 999
| T65703458m9 | T | 65703458 | 9 | 0 | 63 | 1 | 12 | 2 | 13001 | BOLÍVAR | CARTAGENA DE INDIAS | 27 | 3 | FALSE | 999
| T65703458m9 | T | 65703458 | 9 | 0 | 63 | 1 | 12 | 2 | 13001 | BOLÍVAR | CARTAGENA DE INDIAS | 27 | 3 | FALSE | 999
| T65703458m9 | T | 65703458 | 9 | 0 | 63 | 1 | 12 | 2 | 13001 | BOLÍVAR | CARTAGENA DE INDIAS | 27 | 3 | FALSE | 999
| T65703458m9 | T | 65703458 | 9 | 0 | 63 | 1 | 12 | 2 | 13001 | BOLÍVAR | CARTAGENA DE INDIAS | 27 | 3 | FALSE | 999
| T65703458m9 | T | 65703458 | 9 | 1 | 1 | 1 | 12 | 2 | 13001 | BOLÍVAR | CARTAGENA DE INDIAS | 27 | 3 | FALSE | 999
| T65703458m10 | T | 65703458 | 10 | 0 | 63 | 1 | 12 | 2 | 13001 | BOLÍVAR | CARTAGENA DE INDIAS | 29 | 3 | FALSE | 999
| T65703458m10 | T | 65703458 | 10 | 0 | 63 | 1 | 12 | 2 | 13001 | BOLÍVAR | CARTAGENA DE INDIAS | 29 | 3 | FALSE | 999
| T65703458m10 | T | 65703458 | 10 | 0 | 63 | 1 | 12 | 2 | 13001 | BOLÍVAR | CARTAGENA DE INDIAS | 29 | 3 | FALSE | 999
| T65703458m10 | T | 65703458 | 10 | 0 | 63 | 1 | 12 | 2 | 13001 | BOLÍVAR | CARTAGENA DE INDIAS | 29 | 3 | FALSE | 999
| T65703458m10 | T | 65703458 | 10 | 0 | 63 | 1 | 12 | 2 | 13001 | BOLÍVAR | CARTAGENA DE INDIAS | 29 | 3 | FALSE | 999
| T65703458m10 | T | 65703458 | 10 | 0 | 63 | 1 | 12 | 2 | 13001 | BOLÍVAR | CARTAGENA DE INDIAS | 29 | 3 | FALSE | 999
| T65703458m10 | T | 65703458 | 10 | 0 | 63 | 1 | 12 | 2 | 13001 | BOLÍVAR | CARTAGENA DE INDIAS | 29 | 3 | FALSE | 999
| T65703458m10 | T | 65703458 | 10 | 0 | 63 | 1 | 12 | 2 | 13001 | BOLÍVAR | CARTAGENA DE INDIAS | 29 | 3 | FALSE | 999
| T65703458m10 | T | 65703458 | 10 | 0 | 63 | 1 | 12 | 2 | 13001 | BOLÍVAR | CARTAGENA DE INDIAS | 29 | 3 | FALSE | 999
| T65703458m10 | T | 65703458 | 10 | 0 | 63 | 1 | 12 | 2 | 13001 | BOLÍVAR | CARTAGENA DE INDIAS | 29 | 3 | FALSE | 999
| T65703458m10 | T | 65703458 | 10 | 0 | 63 | 1 | 12 | 2 | 13001 | BOLÍVAR | CARTAGENA DE INDIAS | 29 | 3 | FALSE | 999
| T65703458m10 | T | 65703458 | 10 | 0 | 63 | 1 | 12 | 2 | 13001 | BOLÍVAR | CARTAGENA DE INDIAS | 29 | 3 | FALSE | 999
| T65703458m10 | T | 65703458 | 10 | 0 | 63 | 1 | 12 | 2 | 13001 | BOLÍVAR | CARTAGENA DE INDIAS | 29 | 3 | FALSE | 999
| T65703458m10 | T | 65703458 | 10 | 0 | 63 | 1 | 12 | 2 | 13001 | BOLÍVAR | CARTAGENA DE INDIAS | 29 | 3 | FALSE | 999
| T65703458m10 | T | 65703458 | 10 | 0 | 63 | 1 | 12 | 2 | 13001 | BOLÍVAR | CARTAGENA DE INDIAS | 29 | 3 | FALSE | 999
| T65703458m10 | T | 65703458 | 10 | 0 | 63 | 1 | 12 | 2 | 13001 | BOLÍVAR | CARTAGENA DE INDIAS | 29 | 3 | FALSE | 999
| T65703458m10 | T | 65703458 | 10 | 0 | 63 | 1 | 12 | 2 | 13001 | BOLÍVAR | CARTAGENA DE INDIAS | 29 | 3 | FALSE | 999
| T65703458m10 | T | 65703458 | 10 | 0 | 63 | 1 | 12 | 2 | 13001 | BOLÍVAR | CARTAGENA DE INDIAS | 29 | 3 | FALSE | 999
| T65703458m10 | T | 65703458 | 10 | 0 | 63 | 1 | 12 | 2 | 13001 | BOLÍVAR | CARTAGENA DE INDIAS | 29 | 3 | FALSE | 999
| T65703458m10 | T | 65703458 | 10 | 0 | 63 | 1 | 12 | 2 | 13001 | BOLÍVAR | CARTAGENA DE INDIAS | 29 | 3 | FALSE | 999
| T65703458m10 | T | 65703458 | 10 | 0 | 63 | 1 | 12 | 2 | 13001 | BOLÍVAR | CARTAGENA DE INDIAS | 29 | 3 | FALSE | 999
| T65703458m10 | T | 65703458 | 10 | 0 | 63 | 1 | 12 | 2 | 13001 | BOLÍVAR | CARTAGENA DE INDIAS | 29 | 3 | FALSE | 999
| T65703458m10 | T | 65703458 | 10 | 0 | 63 | 1 | 12 | 2 | 13001 | BOLÍVAR | CARTAGENA DE INDIAS | 29 | 3 | FALSE | 999
| T65703458m10 | T | 65703458 | 10 | 0 | 63 | 1 | 12 | 2 | 13001 | BOLÍVAR | CARTAGENA DE INDIAS | 29 | 3 | FALSE | 999
| T65703458m10 | T | 65703458 | 10 | 0 | 63 | 1 | 12 | 2 | 13001 | BOLÍVAR | CARTAGENA DE INDIAS | 29 | 3 | FALSE | 999
| T65703458m10 | T | 65703458 | 10 | 0 | 63 | 1 | 12 | 2 | 13001 | BOLÍVAR | CARTAGENA DE INDIAS | 29 | 3 | FALSE | 999
| T65703458m10 | T | 65703458 | 10 | 0 | 63 | 1 | 12 | 2 | 13001 | BOLÍVAR | CARTAGENA DE INDIAS | 29 | 3 | FALSE | 999
| T65703458m10 | T | 65703458 | 10 | 0 | 63 | 1 | 12 | 2 | 13001 | BOLÍVAR | CARTAGENA DE INDIAS | 29 | 3 | FALSE | 999
| T65703458m10 | T | 65703458 | 10 | 0 | 63 | 1 | 12 | 2 | 13001 | BOLÍVAR | CARTAGENA DE INDIAS | 29 | 3 | FALSE | 999
| T65703458m10 | T | 65703458 | 10 | 0 | 63 | 1 | 12 | 2 | 13001 | BOLÍVAR | CARTAGENA DE INDIAS | 29 | 3 | FALSE | 999
| T65703458m10 | T | 65703458 | 10 | 0 | 63 | 1 | 12 | 2 | 13001 | BOLÍVAR | CARTAGENA DE INDIAS | 29 | 3 | FALSE | 999
| T65703458m10 | T | 65703458 | 10 | 0 | 63 | 1 | 12 | 2 | 13001 | BOLÍVAR | CARTAGENA DE INDIAS | 29 | 3 | FALSE | 999
| T65703458m10 | T | 65703458 | 10 | 0 | 63 | 1 | 12 | 2 | 13001 | BOLÍVAR | CARTAGENA DE INDIAS | 29 | 3 | FALSE | 999
| T65703458m10 | T | 65703458 | 10 | 0 | 63 | 1 | 12 | 2 | 13001 | BOLÍVAR | CARTAGENA DE INDIAS | 29 | 3 | FALSE | 999
| T65703458m10 | T | 65703458 | 10 | 0 | 63 | 1 | 12 | 2 | 13001 | BOLÍVAR | CARTAGENA DE INDIAS | 29 | 3 | FALSE | 999
| T65703458m10 | T | 65703458 | 10 | 0 | 63 | 1 | 12 | 2 | 13001 | BOLÍVAR | CARTAGENA DE INDIAS | 29 | 3 | FALSE | 999
| T65703458m10 | T | 65703458 | 10 | 0 | 63 | 1 | 12 | 2 | 13001 | BOLÍVAR | CARTAGENA DE INDIAS | 29 | 3 | FALSE | 999
| T65703458m10 | T | 65703458 | 10 | 0 | 63 | 1 | 12 | 2 | 13001 | BOLÍVAR | CARTAGENA DE INDIAS | 29 | 3 | FALSE | 999
| T65703458m10 | T | 65703458 | 10 | 0 | 63 | 1 | 12 | 2 | 13001 | BOLÍVAR | CARTAGENA DE INDIAS | 29 | 3 | FALSE | 999
| T65703458m10 | T | 65703458 | 10 | 0 | 63 | 1 | 12 | 2 | 13001 | BOLÍVAR | CARTAGENA DE INDIAS | 29 | 3 | FALSE | 999
| T65703458m10 | T | 65703458 | 10 | 0 | 63 | 1 | 12 | 2 | 13001 | BOLÍVAR | CARTAGENA DE INDIAS | 29 | 3 | FALSE | 999
| T65703458m10 | T | 65703458 | 10 | 0 | 63 | 1 | 12 | 2 | 13001 | BOLÍVAR | CARTAGENA DE INDIAS | 29 | 3 | FALSE | 999
| T65703458m10 | T | 65703458 | 10 | 0 | 63 | 1 | 12 | 2 | 13001 | BOLÍVAR | CARTAGENA DE INDIAS | 29 | 3 | FALSE | 999
| T65703458m10 | T | 65703458 | 10 | 0 | 63 | 1 | 12 | 2 | 13001 | BOLÍVAR | CARTAGENA DE INDIAS | 29 | 3 | FALSE | 999
| T65703458m10 | T | 65703458 | 10 | 0 | 63 | 1 | 12 | 2 | 13001 | BOLÍVAR | CARTAGENA DE INDIAS | 29 | 3 | FALSE | 999
| T65703458m10 | T | 65703458 | 10 | 0 | 63 | 1 | 12 | 2 | 13001 | BOLÍVAR | CARTAGENA DE INDIAS | 29 | 3 | FALSE | 999
| T65703458m10 | T | 65703458 | 10 | 0 | 63 | 1 | 12 | 2 | 13001 | BOLÍVAR | CARTAGENA DE INDIAS | 29 | 3 | FALSE | 999
| T65703458m10 | T | 65703458 | 10 | 0 | 63 | 1 | 12 | 2 | 13001 | BOLÍVAR | CARTAGENA DE INDIAS | 29 | 3 | FALSE | 999
| T65703458m10 | T | 65703458 | 10 | 0 | 63 | 1 | 12 | 2 | 13001 | BOLÍVAR | CARTAGENA DE INDIAS | 29 | 3 | FALSE | 999
| T65703458m10 | T | 65703458 | 10 | 0 | 63 | 1 | 12 | 2 | 13001 | BOLÍVAR | CARTAGENA DE INDIAS | 29 | 3 | FALSE | 999
| T65703458m10 | T | 65703458 | 10 | 0 | 63 | 1 | 12 | 2 | 13001 | BOLÍVAR | CARTAGENA DE INDIAS | 29 | 3 | FALSE | 999
| T65703458m10 | T | 65703458 | 10 | 0 | 63 | 1 | 12 | 2 | 13001 | BOLÍVAR | CARTAGENA DE INDIAS | 29 | 3 | FALSE | 999
| T65703458m10 | T | 65703458 | 10 | 0 | 63 | 1 | 12 | 2 | 13001 | BOLÍVAR | CARTAGENA DE INDIAS | 29 | 3 | FALSE | 999
| T65703458m10 | T | 65703458 | 10 | 0 | 63 | 1 | 12 | 2 | 13001 | BOLÍVAR | CARTAGENA DE INDIAS | 29 | 3 | FALSE | 999
| T65703458m10 | T | 65703458 | 10 | 0 | 63 | 1 | 12 | 2 | 13001 | BOLÍVAR | CARTAGENA DE INDIAS | 29 | 3 | FALSE | 999
| T65703458m10 | T | 65703458 | 10 | 0 | 63 | 1 | 12 | 2 | 13001 | BOLÍVAR | CARTAGENA DE INDIAS | 29 | 3 | FALSE | 999
| T65703458m10 | T | 65703458 | 10 | 0 | 63 | 1 | 12 | 2 | 13001 | BOLÍVAR | CARTAGENA DE INDIAS | 29 | 3 | FALSE | 999
| T65703458m10 | T | 65703458 | 10 | 0 | 63 | 1 | 12 | 2 | 13001 | BOLÍVAR | CARTAGENA DE INDIAS | 29 | 3 | FALSE | 999
| T65703458m10 | T | 65703458 | 10 | 0 | 63 | 1 | 12 | 2 | 13001 | BOLÍVAR | CARTAGENA DE INDIAS | 29 | 3 | FALSE | 999
| T65703458m10 | T | 65703458 | 10 | 0 | 63 | 1 | 12 | 2 | 13001 | BOLÍVAR | CARTAGENA DE INDIAS | 29 | 3 | FALSE | 999
| T65703458m10 | T | 65703458 | 10 | 0 | 63 | 1 | 12 | 2 | 13001 | BOLÍVAR | CARTAGENA DE INDIAS | 29 | 3 | FALSE | 999
| T65703458m10 | T | 65703458 | 10 | 0 | 63 | 1 | 12 | 2 | 13001 | BOLÍVAR | CARTAGENA DE INDIAS | 29 | 3 | FALSE | 999
| T65703458m10 | T | 65703458 | 10 | 0 | 63 | 1 | 12 | 2 | 13001 | BOLÍVAR | CARTAGENA DE INDIAS | 29 | 3 | FALSE | 999
| T65703458m10 | T | 65703458 | 10 | 1 | 1 | 1 | 12 | 0 | 13001 | BOLÍVAR | CARTAGENA DE INDIAS | 29 | 3 | FALSE | 999
| T65703458m11 | T | 65703458 | 11 | 0 | 63 | 1 | 12 | 0 | 13001 | BOLÍVAR | CARTAGENA DE INDIAS | 29 | 3 | FALSE | 999
| T65703458m11 | T | 65703458 | 11 | 0 | 63 | 1 | 12 | 0 | 13001 | BOLÍVAR | CARTAGENA DE INDIAS | 29 | 3 | FALSE | 999
| T65703458m11 | T | 65703458 | 11 | 0 | 63 | 1 | 12 | 0 | 13001 | BOLÍVAR | CARTAGENA DE INDIAS | 29 | 3 | FALSE | 999
| T65703458m11 | T | 65703458 | 11 | 0 | 63 | 1 | 12 | 0 | 13001 | BOLÍVAR | CARTAGENA DE INDIAS | 29 | 3 | FALSE | 999
| T65703458m11 | T | 65703458 | 11 | 0 | 63 | 1 | 12 | 0 | 13001 | BOLÍVAR | CARTAGENA DE INDIAS | 29 | 3 | FALSE | 999
| T65703458m11 | T | 65703458 | 11 | 0 | 63 | 1 | 12 | 0 | 13001 | BOLÍVAR | CARTAGENA DE INDIAS | 29 | 3 | FALSE | 999
| T65703458m11 | T | 65703458 | 11 | 0 | 63 | 1 | 12 | 0 | 13001 | BOLÍVAR | CARTAGENA DE INDIAS | 29 | 3 | FALSE | 999
| T65703458m11 | T | 65703458 | 11 | 0 | 63 | 1 | 12 | 0 | 13001 | BOLÍVAR | CARTAGENA DE INDIAS | 29 | 3 | FALSE | 999
| T65703458m11 | T | 65703458 | 11 | 0 | 63 | 1 | 12 | 0 | 13001 | BOLÍVAR | CARTAGENA DE INDIAS | 29 | 3 | FALSE | 999
| T65703458m11 | T | 65703458 | 11 | 0 | 63 | 1 | 12 | 0 | 13001 | BOLÍVAR | CARTAGENA DE INDIAS | 29 | 3 | FALSE | 999
| T65703458m11 | T | 65703458 | 11 | 0 | 63 | 1 | 12 | 0 | 13001 | BOLÍVAR | CARTAGENA DE INDIAS | 29 | 3 | FALSE | 999
| T65703458m11 | T | 65703458 | 11 | 0 | 63 | 1 | 12 | 0 | 13001 | BOLÍVAR | CARTAGENA DE INDIAS | 29 | 3 | FALSE | 999
| T65703458m11 | T | 65703458 | 11 | 0 | 63 | 1 | 12 | 0 | 13001 | BOLÍVAR | CARTAGENA DE INDIAS | 29 | 3 | FALSE | 999
| T65703458m11 | T | 65703458 | 11 | 0 | 63 | 1 | 12 | 0 | 13001 | BOLÍVAR | CARTAGENA DE INDIAS | 29 | 3 | FALSE | 999
| T65703458m11 | T | 65703458 | 11 | 0 | 63 | 1 | 12 | 0 | 13001 | BOLÍVAR | CARTAGENA DE INDIAS | 29 | 3 | FALSE | 999
| T65703458m11 | T | 65703458 | 11 | 0 | 63 | 1 | 12 | 0 | 13001 | BOLÍVAR | CARTAGENA DE INDIAS | 29 | 3 | FALSE | 999
| T65703458m11 | T | 65703458 | 11 | 0 | 63 | 1 | 12 | 0 | 13001 | BOLÍVAR | CARTAGENA DE INDIAS | 29 | 3 | FALSE | 999
| T65703458m11 | T | 65703458 | 11 | 0 | 63 | 1 | 12 | 0 | 13001 | BOLÍVAR | CARTAGENA DE INDIAS | 29 | 3 | FALSE | 999
| T65703458m11 | T | 65703458 | 11 | 0 | 63 | 1 | 12 | 0 | 13001 | BOLÍVAR | CARTAGENA DE INDIAS | 29 | 3 | FALSE | 999
| T65703458m11 | T | 65703458 | 11 | 0 | 63 | 1 | 12 | 0 | 13001 | BOLÍVAR | CARTAGENA DE INDIAS | 29 | 3 | FALSE | 999
| T65703458m11 | T | 65703458 | 11 | 0 | 63 | 1 | 12 | 0 | 13001 | BOLÍVAR | CARTAGENA DE INDIAS | 29 | 3 | FALSE | 999
| T65703458m11 | T | 65703458 | 11 | 0 | 63 | 1 | 12 | 0 | 13001 | BOLÍVAR | CARTAGENA DE INDIAS | 29 | 3 | FALSE | 999
| T65703458m11 | T | 65703458 | 11 | 0 | 63 | 1 | 12 | 0 | 13001 | BOLÍVAR | CARTAGENA DE INDIAS | 29 | 3 | FALSE | 999
| T65703458m11 | T | 65703458 | 11 | 0 | 63 | 1 | 12 | 0 | 13001 | BOLÍVAR | CARTAGENA DE INDIAS | 29 | 3 | FALSE | 999
| T65703458m11 | T | 65703458 | 11 | 0 | 63 | 1 | 12 | 0 | 13001 | BOLÍVAR | CARTAGENA DE INDIAS | 29 | 3 | FALSE | 999
| T65703458m11 | T | 65703458 | 11 | 0 | 63 | 1 | 12 | 0 | 13001 | BOLÍVAR | CARTAGENA DE INDIAS | 29 | 3 | FALSE | 999
| T65703458m11 | T | 65703458 | 11 | 0 | 63 | 1 | 12 | 0 | 13001 | BOLÍVAR | CARTAGENA DE INDIAS | 29 | 3 | FALSE | 999
| T65703458m11 | T | 65703458 | 11 | 0 | 63 | 1 | 12 | 0 | 13001 | BOLÍVAR | CARTAGENA DE INDIAS | 29 | 3 | FALSE | 999
| T65703458m11 | T | 65703458 | 11 | 0 | 63 | 1 | 12 | 0 | 13001 | BOLÍVAR | CARTAGENA DE INDIAS | 29 | 3 | FALSE | 999
| T65703458m11 | T | 65703458 | 11 | 0 | 63 | 1 | 12 | 0 | 13001 | BOLÍVAR | CARTAGENA DE INDIAS | 29 | 3 | FALSE | 999
| T65703458m11 | T | 65703458 | 11 | 0 | 63 | 1 | 12 | 0 | 13001 | BOLÍVAR | CARTAGENA DE INDIAS | 29 | 3 | FALSE | 999
| T65703458m11 | T | 65703458 | 11 | 0 | 63 | 1 | 12 | 0 | 13001 | BOLÍVAR | CARTAGENA DE INDIAS | 29 | 3 | FALSE | 999
| T65703458m11 | T | 65703458 | 11 | 0 | 63 | 1 | 12 | 0 | 13001 | BOLÍVAR | CARTAGENA DE INDIAS | 29 | 3 | FALSE | 999
| T65703458m11 | T | 65703458 | 11 | 0 | 63 | 1 | 12 | 0 | 13001 | BOLÍVAR | CARTAGENA DE INDIAS | 29 | 3 | FALSE | 999
| T65703458m11 | T | 65703458 | 11 | 0 | 63 | 1 | 12 | 0 | 13001 | BOLÍVAR | CARTAGENA DE INDIAS | 29 | 3 | FALSE | 999
| T65703458m11 | T | 65703458 | 11 | 0 | 63 | 1 | 12 | 0 | 13001 | BOLÍVAR | CARTAGENA DE INDIAS | 29 | 3 | FALSE | 999
| T65703458m11 | T | 65703458 | 11 | 0 | 63 | 1 | 12 | 0 | 13001 | BOLÍVAR | CARTAGENA DE INDIAS | 29 | 3 | FALSE | 999
| T65703458m11 | T | 65703458 | 11 | 0 | 63 | 1 | 12 | 0 | 13001 | BOLÍVAR | CARTAGENA DE INDIAS | 29 | 3 | FALSE | 999
| T65703458m11 | T | 65703458 | 11 | 0 | 63 | 1 | 12 | 0 | 13001 | BOLÍVAR | CARTAGENA DE INDIAS | 29 | 3 | FALSE | 999
| T65703458m11 | T | 65703458 | 11 | 0 | 63 | 1 | 12 | 0 | 13001 | BOLÍVAR | CARTAGENA DE INDIAS | 29 | 3 | FALSE | 999
| T65703458m11 | T | 65703458 | 11 | 0 | 63 | 1 | 12 | 0 | 13001 | BOLÍVAR | CARTAGENA DE INDIAS | 29 | 3 | FALSE | 999
| T65703458m11 | T | 65703458 | 11 | 0 | 63 | 1 | 12 | 0 | 13001 | BOLÍVAR | CARTAGENA DE INDIAS | 29 | 3 | FALSE | 999
| T65703458m11 | T | 65703458 | 11 | 0 | 63 | 1 | 12 | 0 | 13001 | BOLÍVAR | CARTAGENA DE INDIAS | 29 | 3 | FALSE | 999
| T65703458m11 | T | 65703458 | 11 | 0 | 63 | 1 | 12 | 0 | 13001 | BOLÍVAR | CARTAGENA DE INDIAS | 29 | 3 | FALSE | 999
| T65703458m11 | T | 65703458 | 11 | 0 | 63 | 1 | 12 | 0 | 13001 | BOLÍVAR | CARTAGENA DE INDIAS | 29 | 3 | FALSE | 999
| T65703458m11 | T | 65703458 | 11 | 0 | 63 | 1 | 12 | 0 | 13001 | BOLÍVAR | CARTAGENA DE INDIAS | 29 | 3 | FALSE | 999
| T65703458m11 | T | 65703458 | 11 | 0 | 63 | 1 | 12 | 0 | 13001 | BOLÍVAR | CARTAGENA DE INDIAS | 29 | 3 | FALSE | 999
| T65703458m11 | T | 65703458 | 11 | 0 | 63 | 1 | 12 | 0 | 13001 | BOLÍVAR | CARTAGENA DE INDIAS | 29 | 3 | FALSE | 999
| T65703458m11 | T | 65703458 | 11 | 0 | 63 | 1 | 12 | 0 | 13001 | BOLÍVAR | CARTAGENA DE INDIAS | 29 | 3 | FALSE | 999
| T65703458m11 | T | 65703458 | 11 | 0 | 63 | 1 | 12 | 0 | 13001 | BOLÍVAR | CARTAGENA DE INDIAS | 29 | 3 | FALSE | 999
| T65703458m11 | T | 65703458 | 11 | 0 | 63 | 1 | 12 | 0 | 13001 | BOLÍVAR | CARTAGENA DE INDIAS | 29 | 3 | FALSE | 999
| T65703458m11 | T | 65703458 | 11 | 0 | 63 | 1 | 12 | 0 | 13001 | BOLÍVAR | CARTAGENA DE INDIAS | 29 | 3 | FALSE | 999
| T65703458m11 | T | 65703458 | 11 | 0 | 63 | 1 | 12 | 0 | 13001 | BOLÍVAR | CARTAGENA DE INDIAS | 29 | 3 | FALSE | 999
| T65703458m11 | T | 65703458 | 11 | 0 | 63 | 1 | 12 | 0 | 13001 | BOLÍVAR | CARTAGENA DE INDIAS | 29 | 3 | FALSE | 999
| T65703458m11 | T | 65703458 | 11 | 0 | 63 | 1 | 12 | 0 | 13001 | BOLÍVAR | CARTAGENA DE INDIAS | 29 | 3 | FALSE | 999
| T65703458m11 | T | 65703458 | 11 | 0 | 63 | 1 | 12 | 0 | 13001 | BOLÍVAR | CARTAGENA DE INDIAS | 29 | 3 | FALSE | 999
| T65703458m11 | T | 65703458 | 11 | 0 | 63 | 1 | 12 | 0 | 13001 | BOLÍVAR | CARTAGENA DE INDIAS | 29 | 3 | FALSE | 999
| T65703458m11 | T | 65703458 | 11 | 0 | 63 | 1 | 12 | 0 | 13001 | BOLÍVAR | CARTAGENA DE INDIAS | 29 | 3 | FALSE | 999
| T65703458m11 | T | 65703458 | 11 | 0 | 63 | 1 | 12 | 0 | 13001 | BOLÍVAR | CARTAGENA DE INDIAS | 29 | 3 | FALSE | 999
| T65703458m11 | T | 65703458 | 11 | 0 | 63 | 1 | 12 | 0 | 13001 | BOLÍVAR | CARTAGENA DE INDIAS | 29 | 3 | FALSE | 999
| T65703458m11 | T | 65703458 | 11 | 0 | 63 | 1 | 12 | 0 | 13001 | BOLÍVAR | CARTAGENA DE INDIAS | 29 | 3 | FALSE | 999
| T65703458m11 | T | 65703458 | 11 | 0 | 63 | 1 | 12 | 0 | 13001 | BOLÍVAR | CARTAGENA DE INDIAS | 29 | 3 | FALSE | 999
| T65703458m11 | T | 65703458 | 11 | 0 | 63 | 1 | 12 | 0 | 13001 | BOLÍVAR | CARTAGENA DE INDIAS | 29 | 3 | FALSE | 999
| T65703458m11 | T | 65703458 | 11 | 1 | 1 | 1 | 12 | 0 | 13001 | BOLÍVAR | CARTAGENA DE INDIAS | 29 | 3 | FALSE | 999
| T65703458m12 | T | 65703458 | 12 | 0 | 63 | 1 | 12 | 1 | 13001 | BOLÍVAR | CARTAGENA DE INDIAS | 30 | 3 | FALSE | 999
| T65703458m12 | T | 65703458 | 12 | 0 | 63 | 1 | 12 | 1 | 13001 | BOLÍVAR | CARTAGENA DE INDIAS | 30 | 3 | FALSE | 999
| T65703458m12 | T | 65703458 | 12 | 0 | 63 | 1 | 12 | 1 | 13001 | BOLÍVAR | CARTAGENA DE INDIAS | 30 | 3 | FALSE | 999
| T65703458m12 | T | 65703458 | 12 | 0 | 63 | 1 | 12 | 1 | 13001 | BOLÍVAR | CARTAGENA DE INDIAS | 30 | 3 | FALSE | 999
| T65703458m12 | T | 65703458 | 12 | 0 | 63 | 1 | 12 | 1 | 13001 | BOLÍVAR | CARTAGENA DE INDIAS | 30 | 3 | FALSE | 999
| T65703458m12 | T | 65703458 | 12 | 0 | 63 | 1 | 12 | 1 | 13001 | BOLÍVAR | CARTAGENA DE INDIAS | 30 | 3 | FALSE | 999
| T65703458m12 | T | 65703458 | 12 | 0 | 63 | 1 | 12 | 1 | 13001 | BOLÍVAR | CARTAGENA DE INDIAS | 30 | 3 | FALSE | 999
| T65703458m12 | T | 65703458 | 12 | 0 | 63 | 1 | 12 | 1 | 13001 | BOLÍVAR | CARTAGENA DE INDIAS | 30 | 3 | FALSE | 999
| T65703458m12 | T | 65703458 | 12 | 0 | 63 | 1 | 12 | 1 | 13001 | BOLÍVAR | CARTAGENA DE INDIAS | 30 | 3 | FALSE | 999
| T65703458m12 | T | 65703458 | 12 | 0 | 63 | 1 | 12 | 1 | 13001 | BOLÍVAR | CARTAGENA DE INDIAS | 30 | 3 | FALSE | 999
| T65703458m12 | T | 65703458 | 12 | 0 | 63 | 1 | 12 | 1 | 13001 | BOLÍVAR | CARTAGENA DE INDIAS | 30 | 3 | FALSE | 999
| T65703458m12 | T | 65703458 | 12 | 0 | 63 | 1 | 12 | 1 | 13001 | BOLÍVAR | CARTAGENA DE INDIAS | 30 | 3 | FALSE | 999
| T65703458m12 | T | 65703458 | 12 | 0 | 63 | 1 | 12 | 1 | 13001 | BOLÍVAR | CARTAGENA DE INDIAS | 30 | 3 | FALSE | 999
| T65703458m12 | T | 65703458 | 12 | 0 | 63 | 1 | 12 | 1 | 13001 | BOLÍVAR | CARTAGENA DE INDIAS | 30 | 3 | FALSE | 999
| T65703458m12 | T | 65703458 | 12 | 0 | 63 | 1 | 12 | 1 | 13001 | BOLÍVAR | CARTAGENA DE INDIAS | 30 | 3 | FALSE | 999
| T65703458m12 | T | 65703458 | 12 | 0 | 63 | 1 | 12 | 1 | 13001 | BOLÍVAR | CARTAGENA DE INDIAS | 30 | 3 | FALSE | 999
| T65703458m12 | T | 65703458 | 12 | 0 | 63 | 1 | 12 | 1 | 13001 | BOLÍVAR | CARTAGENA DE INDIAS | 30 | 3 | FALSE | 999
| T65703458m12 | T | 65703458 | 12 | 0 | 63 | 1 | 12 | 1 | 13001 | BOLÍVAR | CARTAGENA DE INDIAS | 30 | 3 | FALSE | 999
| T65703458m12 | T | 65703458 | 12 | 0 | 63 | 1 | 12 | 1 | 13001 | BOLÍVAR | CARTAGENA DE INDIAS | 30 | 3 | FALSE | 999
| T65703458m12 | T | 65703458 | 12 | 0 | 63 | 1 | 12 | 1 | 13001 | BOLÍVAR | CARTAGENA DE INDIAS | 30 | 3 | FALSE | 999
| T65703458m12 | T | 65703458 | 12 | 0 | 63 | 1 | 12 | 1 | 13001 | BOLÍVAR | CARTAGENA DE INDIAS | 30 | 3 | FALSE | 999
| T65703458m12 | T | 65703458 | 12 | 0 | 63 | 1 | 12 | 1 | 13001 | BOLÍVAR | CARTAGENA DE INDIAS | 30 | 3 | FALSE | 999
| T65703458m12 | T | 65703458 | 12 | 0 | 63 | 1 | 12 | 1 | 13001 | BOLÍVAR | CARTAGENA DE INDIAS | 30 | 3 | FALSE | 999
| T65703458m12 | T | 65703458 | 12 | 0 | 63 | 1 | 12 | 1 | 13001 | BOLÍVAR | CARTAGENA DE INDIAS | 30 | 3 | FALSE | 999
| T65703458m12 | T | 65703458 | 12 | 0 | 63 | 1 | 12 | 1 | 13001 | BOLÍVAR | CARTAGENA DE INDIAS | 30 | 3 | FALSE | 999
| T65703458m12 | T | 65703458 | 12 | 0 | 63 | 1 | 12 | 1 | 13001 | BOLÍVAR | CARTAGENA DE INDIAS | 30 | 3 | FALSE | 999
| T65703458m12 | T | 65703458 | 12 | 0 | 63 | 1 | 12 | 1 | 13001 | BOLÍVAR | CARTAGENA DE INDIAS | 30 | 3 | FALSE | 999
| T65703458m12 | T | 65703458 | 12 | 0 | 63 | 1 | 12 | 1 | 13001 | BOLÍVAR | CARTAGENA DE INDIAS | 30 | 3 | FALSE | 999
| T65703458m12 | T | 65703458 | 12 | 0 | 63 | 1 | 12 | 1 | 13001 | BOLÍVAR | CARTAGENA DE INDIAS | 30 | 3 | FALSE | 999
| T65703458m12 | T | 65703458 | 12 | 0 | 63 | 1 | 12 | 1 | 13001 | BOLÍVAR | CARTAGENA DE INDIAS | 30 | 3 | FALSE | 999
| T65703458m12 | T | 65703458 | 12 | 0 | 63 | 1 | 12 | 1 | 13001 | BOLÍVAR | CARTAGENA DE INDIAS | 30 | 3 | FALSE | 999
| T65703458m12 | T | 65703458 | 12 | 0 | 63 | 1 | 12 | 1 | 13001 | BOLÍVAR | CARTAGENA DE INDIAS | 30 | 3 | FALSE | 999
| T65703458m12 | T | 65703458 | 12 | 0 | 63 | 1 | 12 | 1 | 13001 | BOLÍVAR | CARTAGENA DE INDIAS | 30 | 3 | FALSE | 999
| T65703458m12 | T | 65703458 | 12 | 0 | 63 | 1 | 12 | 1 | 13001 | BOLÍVAR | CARTAGENA DE INDIAS | 30 | 3 | FALSE | 999
| T65703458m12 | T | 65703458 | 12 | 0 | 63 | 1 | 12 | 1 | 13001 | BOLÍVAR | CARTAGENA DE INDIAS | 30 | 3 | FALSE | 999
| T65703458m12 | T | 65703458 | 12 | 0 | 63 | 1 | 12 | 1 | 13001 | BOLÍVAR | CARTAGENA DE INDIAS | 30 | 3 | FALSE | 999
| T65703458m12 | T | 65703458 | 12 | 0 | 63 | 1 | 12 | 1 | 13001 | BOLÍVAR | CARTAGENA DE INDIAS | 30 | 3 | FALSE | 999
| T65703458m12 | T | 65703458 | 12 | 0 | 63 | 1 | 12 | 1 | 13001 | BOLÍVAR | CARTAGENA DE INDIAS | 30 | 3 | FALSE | 999
| T65703458m12 | T | 65703458 | 12 | 0 | 63 | 1 | 12 | 1 | 13001 | BOLÍVAR | CARTAGENA DE INDIAS | 30 | 3 | FALSE | 999
| T65703458m12 | T | 65703458 | 12 | 0 | 63 | 1 | 12 | 1 | 13001 | BOLÍVAR | CARTAGENA DE INDIAS | 30 | 3 | FALSE | 999
| T65703458m12 | T | 65703458 | 12 | 0 | 63 | 1 | 12 | 1 | 13001 | BOLÍVAR | CARTAGENA DE INDIAS | 30 | 3 | FALSE | 999
| T65703458m12 | T | 65703458 | 12 | 0 | 63 | 1 | 12 | 1 | 13001 | BOLÍVAR | CARTAGENA DE INDIAS | 30 | 3 | FALSE | 999
| T65703458m12 | T | 65703458 | 12 | 0 | 63 | 1 | 12 | 1 | 13001 | BOLÍVAR | CARTAGENA DE INDIAS | 30 | 3 | FALSE | 999
| T65703458m12 | T | 65703458 | 12 | 0 | 63 | 1 | 12 | 1 | 13001 | BOLÍVAR | CARTAGENA DE INDIAS | 30 | 3 | FALSE | 999
| T65703458m12 | T | 65703458 | 12 | 0 | 63 | 1 | 12 | 1 | 13001 | BOLÍVAR | CARTAGENA DE INDIAS | 30 | 3 | FALSE | 999
| T65703458m12 | T | 65703458 | 12 | 0 | 63 | 1 | 12 | 1 | 13001 | BOLÍVAR | CARTAGENA DE INDIAS | 30 | 3 | FALSE | 999
| T65703458m12 | T | 65703458 | 12 | 0 | 63 | 1 | 12 | 1 | 13001 | BOLÍVAR | CARTAGENA DE INDIAS | 30 | 3 | FALSE | 999
| T65703458m12 | T | 65703458 | 12 | 0 | 63 | 1 | 12 | 1 | 13001 | BOLÍVAR | CARTAGENA DE INDIAS | 30 | 3 | FALSE | 999
| T65703458m12 | T | 65703458 | 12 | 0 | 63 | 1 | 12 | 1 | 13001 | BOLÍVAR | CARTAGENA DE INDIAS | 30 | 3 | FALSE | 999
| T65703458m12 | T | 65703458 | 12 | 0 | 63 | 1 | 12 | 1 | 13001 | BOLÍVAR | CARTAGENA DE INDIAS | 30 | 3 | FALSE | 999
| T65703458m12 | T | 65703458 | 12 | 0 | 63 | 1 | 12 | 1 | 13001 | BOLÍVAR | CARTAGENA DE INDIAS | 30 | 3 | FALSE | 999
| T65703458m12 | T | 65703458 | 12 | 0 | 63 | 1 | 12 | 1 | 13001 | BOLÍVAR | CARTAGENA DE INDIAS | 30 | 3 | FALSE | 999
| T65703458m12 | T | 65703458 | 12 | 0 | 63 | 1 | 12 | 1 | 13001 | BOLÍVAR | CARTAGENA DE INDIAS | 30 | 3 | FALSE | 999
| T65703458m12 | T | 65703458 | 12 | 0 | 63 | 1 | 12 | 1 | 13001 | BOLÍVAR | CARTAGENA DE INDIAS | 30 | 3 | FALSE | 999
| T65703458m12 | T | 65703458 | 12 | 0 | 63 | 1 | 12 | 1 | 13001 | BOLÍVAR | CARTAGENA DE INDIAS | 30 | 3 | FALSE | 999
| T65703458m12 | T | 65703458 | 12 | 0 | 63 | 1 | 12 | 1 | 13001 | BOLÍVAR | CARTAGENA DE INDIAS | 30 | 3 | FALSE | 999
| T65703458m12 | T | 65703458 | 12 | 0 | 63 | 1 | 12 | 1 | 13001 | BOLÍVAR | CARTAGENA DE INDIAS | 30 | 3 | FALSE | 999
| T65703458m12 | T | 65703458 | 12 | 0 | 63 | 1 | 12 | 1 | 13001 | BOLÍVAR | CARTAGENA DE INDIAS | 30 | 3 | FALSE | 999
| T65703458m12 | T | 65703458 | 12 | 0 | 63 | 1 | 12 | 1 | 13001 | BOLÍVAR | CARTAGENA DE INDIAS | 30 | 3 | FALSE | 999
| T65703458m12 | T | 65703458 | 12 | 0 | 63 | 1 | 12 | 1 | 13001 | BOLÍVAR | CARTAGENA DE INDIAS | 30 | 3 | FALSE | 999
| T65703458m12 | T | 65703458 | 12 | 0 | 63 | 1 | 12 | 1 | 13001 | BOLÍVAR | CARTAGENA DE INDIAS | 30 | 3 | FALSE | 999
| T65703458m12 | T | 65703458 | 12 | 0 | 63 | 1 | 12 | 1 | 13001 | BOLÍVAR | CARTAGENA DE INDIAS | 30 | 3 | FALSE | 999
| T65703458m12 | T | 65703458 | 12 | 0 | 63 | 1 | 12 | 1 | 13001 | BOLÍVAR | CARTAGENA DE INDIAS | 30 | 3 | FALSE | 999
| T65703458m12 | T | 65703458 | 12 | 1 | 1 | 1 | 12 | 0 | 13001 | BOLÍVAR | CARTAGENA DE INDIAS | 30 | 3 | FALSE | 999
| T65704495m1 | T | 65704495 | 1 | 0 | 7 | 1 | 13 | 5 | 23001 | CÓRDOBA | MONTERÍA | 11 | 8 | FALSE | 999
| T65704495m1 | T | 65704495 | 1 | 0 | 7 | 1 | 13 | 5 | 23001 | CÓRDOBA | MONTERÍA | 11 | 8 | FALSE | 999
| T65704495m1 | T | 65704495 | 1 | 0 | 7 | 1 | 13 | 5 | 23001 | CÓRDOBA | MONTERÍA | 11 | 8 | FALSE | 999
| T65704495m1 | T | 65704495 | 1 | 0 | 7 | 1 | 13 | 5 | 23001 | CÓRDOBA | MONTERÍA | 11 | 8 | FALSE | 999
| T65704495m1 | T | 65704495 | 1 | 0 | 7 | 1 | 13 | 5 | 23001 | CÓRDOBA | MONTERÍA | 11 | 8 | FALSE | 999
| T65704495m1 | T | 65704495 | 1 | 0 | 7 | 1 | 13 | 5 | 23001 | CÓRDOBA | MONTERÍA | 11 | 8 | FALSE | 999
| T65704495m1 | T | 65704495 | 1 | 0 | 7 | 1 | 13 | 5 | 23001 | CÓRDOBA | MONTERÍA | 11 | 8 | FALSE | 999
| T65704495m1 | T | 65704495 | 1 | 0 | 2 | 1 | 13 | 5 | 23001 | CÓRDOBA | MONTERÍA | 11 | 8 | FALSE | 999
| T65704495m1 | T | 65704495 | 1 | 0 | 2 | 1 | 13 | 5 | 23001 | CÓRDOBA | MONTERÍA | 11 | 8 | FALSE | 999
| T65704495m1 | T | 65704495 | 1 | 1 | 1 | 1 | 13 | 1 | 23001 | CÓRDOBA | MONTERÍA | 11 | 8 | FALSE | 999
| T65704495m2 | T | 65704495 | 2 | 0 | 7 | 1 | 13 | 4 | 23001 | CÓRDOBA | MONTERÍA | 19 | 8 | FALSE | 999
| T65704495m2 | T | 65704495 | 2 | 0 | 7 | 1 | 13 | 4 | 23001 | CÓRDOBA | MONTERÍA | 19 | 8 | FALSE | 999
| T65704495m2 | T | 65704495 | 2 | 0 | 7 | 1 | 13 | 4 | 23001 | CÓRDOBA | MONTERÍA | 19 | 8 | FALSE | 999
| T65704495m2 | T | 65704495 | 2 | 0 | 7 | 1 | 13 | 4 | 23001 | CÓRDOBA | MONTERÍA | 19 | 8 | FALSE | 999
| T65704495m2 | T | 65704495 | 2 | 0 | 7 | 1 | 13 | 4 | 23001 | CÓRDOBA | MONTERÍA | 19 | 8 | FALSE | 999
| T65704495m2 | T | 65704495 | 2 | 0 | 7 | 1 | 13 | 4 | 23001 | CÓRDOBA | MONTERÍA | 19 | 8 | FALSE | 999
| T65704495m2 | T | 65704495 | 2 | 0 | 7 | 1 | 13 | 4 | 23001 | CÓRDOBA | MONTERÍA | 19 | 8 | FALSE | 999
| T65704495m2 | T | 65704495 | 2 | 0 | 2 | 1 | 13 | 4 | 23001 | CÓRDOBA | MONTERÍA | 19 | 8 | FALSE | 999
| T65704495m2 | T | 65704495 | 2 | 0 | 2 | 1 | 13 | 4 | 23001 | CÓRDOBA | MONTERÍA | 19 | 8 | FALSE | 999
| T65704495m2 | T | 65704495 | 2 | 1 | 1 | 1 | 13 | 0 | 23001 | CÓRDOBA | MONTERÍA | 19 | 8 | FALSE | 999
| T65704495m3 | T | 65704495 | 3 | 0 | 7 | 1 | 13 | 6 | 23001 | CÓRDOBA | MONTERÍA | 31 | 8 | FALSE | 999
| T65704495m3 | T | 65704495 | 3 | 0 | 7 | 1 | 13 | 6 | 23001 | CÓRDOBA | MONTERÍA | 31 | 8 | FALSE | 999
| T65704495m3 | T | 65704495 | 3 | 0 | 7 | 1 | 13 | 6 | 23001 | CÓRDOBA | MONTERÍA | 31 | 8 | FALSE | 999
| T65704495m3 | T | 65704495 | 3 | 0 | 7 | 1 | 13 | 6 | 23001 | CÓRDOBA | MONTERÍA | 31 | 8 | FALSE | 999
| T65704495m3 | T | 65704495 | 3 | 0 | 7 | 1 | 13 | 6 | 23001 | CÓRDOBA | MONTERÍA | 31 | 8 | FALSE | 999
| T65704495m3 | T | 65704495 | 3 | 0 | 7 | 1 | 13 | 6 | 23001 | CÓRDOBA | MONTERÍA | 31 | 8 | FALSE | 999
| T65704495m3 | T | 65704495 | 3 | 0 | 7 | 1 | 13 | 6 | 23001 | CÓRDOBA | MONTERÍA | 31 | 8 | FALSE | 999
| T65704495m3 | T | 65704495 | 3 | 0 | 2 | 1 | 13 | 6 | 23001 | CÓRDOBA | MONTERÍA | 31 | 8 | FALSE | 999
| T65704495m3 | T | 65704495 | 3 | 0 | 2 | 1 | 13 | 6 | 23001 | CÓRDOBA | MONTERÍA | 31 | 8 | FALSE | 999
| T65704495m3 | T | 65704495 | 3 | 1 | 1 | 1 | 13 | 0 | 23001 | CÓRDOBA | MONTERÍA | 31 | 8 | FALSE | 999
| T65704495m4 | T | 65704495 | 4 | 0 | 1 | 1 | 13 | 4 | 23001 | CÓRDOBA | MONTERÍA | 40 | 8 | FALSE | 999
| T65704495m4 | T | 65704495 | 4 | 0 | 2 | 1 | 13 | 4 | 23001 | CÓRDOBA | MONTERÍA | 40 | 8 | FALSE | 999
| T65704495m4 | T | 65704495 | 4 | 0 | 2 | 1 | 13 | 4 | 23001 | CÓRDOBA | MONTERÍA | 40 | 8 | FALSE | 999
| T65704495m4 | T | 65704495 | 4 | 1 | 1 | 1 | 13 | 1 | 23001 | CÓRDOBA | MONTERÍA | 40 | 8 | FALSE | 999
| T65704495m5 | T | 65704495 | 5 | 0 | 1 | 1 | 13 | 11 | 23001 | CÓRDOBA | MONTERÍA | 64 | 8 | FALSE | 999
| T65704495m5 | T | 65704495 | 5 | 0 | 2 | 1 | 13 | 11 | 23001 | CÓRDOBA | MONTERÍA | 64 | 8 | FALSE | 999
| T65704495m5 | T | 65704495 | 5 | 0 | 2 | 1 | 13 | 11 | 23001 | CÓRDOBA | MONTERÍA | 64 | 8 | FALSE | 999
| T65704495m5 | T | 65704495 | 5 | 1 | 1 | 1 | 13 | 2 | 23001 | CÓRDOBA | MONTERÍA | 64 | 8 | FALSE | 999
| T65704495m6 | T | 65704495 | 6 | 0 | 3 | 1 | 13 | 7 | 23001 | CÓRDOBA | MONTERÍA | 81 | 8 | FALSE | 999
| T65704495m6 | T | 65704495 | 6 | 0 | 3 | 1 | 13 | 7 | 23001 | CÓRDOBA | MONTERÍA | 81 | 8 | FALSE | 999
| T65704495m6 | T | 65704495 | 6 | 0 | 3 | 1 | 13 | 7 | 23001 | CÓRDOBA | MONTERÍA | 81 | 8 | FALSE | 999
| T65704495m6 | T | 65704495 | 6 | 0 | 2 | 1 | 13 | 7 | 23001 | CÓRDOBA | MONTERÍA | 81 | 8 | FALSE | 999
| T65704495m6 | T | 65704495 | 6 | 0 | 2 | 1 | 13 | 7 | 23001 | CÓRDOBA | MONTERÍA | 81 | 8 | FALSE | 999
| T65704495m6 | T | 65704495 | 6 | 1 | 1 | 1 | 13 | 3 | 23001 | CÓRDOBA | MONTERÍA | 81 | 8 | FALSE | 999
| T65704495m7 | T | 65704495 | 7 | 0 | 3 | 1 | 13 | 8 | 23001 | CÓRDOBA | MONTERÍA | 97 | 8 | FALSE | 999
| T65704495m7 | T | 65704495 | 7 | 0 | 3 | 1 | 13 | 8 | 23001 | CÓRDOBA | MONTERÍA | 97 | 8 | FALSE | 999
| T65704495m7 | T | 65704495 | 7 | 0 | 3 | 1 | 13 | 8 | 23001 | CÓRDOBA | MONTERÍA | 97 | 8 | FALSE | 999
| T65704495m7 | T | 65704495 | 7 | 0 | 2 | 1 | 13 | 8 | 23001 | CÓRDOBA | MONTERÍA | 97 | 8 | FALSE | 999
| T65704495m7 | T | 65704495 | 7 | 0 | 2 | 1 | 13 | 8 | 23001 | CÓRDOBA | MONTERÍA | 97 | 8 | FALSE | 999
| T65704495m7 | T | 65704495 | 7 | 1 | 1 | 1 | 13 | 0 | 23001 | CÓRDOBA | MONTERÍA | 97 | 8 | FALSE | 999
| T65704495m8 | T | 65704495 | 8 | 0 | 3 | 1 | 13 | 5 | 23001 | CÓRDOBA | MONTERÍA | 108 | 8 | FALSE | 999
| T65704495m8 | T | 65704495 | 8 | 0 | 3 | 1 | 13 | 5 | 23001 | CÓRDOBA | MONTERÍA | 108 | 8 | FALSE | 999
| T65704495m8 | T | 65704495 | 8 | 0 | 3 | 1 | 13 | 5 | 23001 | CÓRDOBA | MONTERÍA | 108 | 8 | FALSE | 999
| T65704495m8 | T | 65704495 | 8 | 0 | 2 | 1 | 13 | 5 | 23001 | CÓRDOBA | MONTERÍA | 108 | 8 | FALSE | 999
| T65704495m8 | T | 65704495 | 8 | 0 | 2 | 1 | 13 | 5 | 23001 | CÓRDOBA | MONTERÍA | 108 | 8 | FALSE | 999
| T65704495m8 | T | 65704495 | 8 | 1 | 1 | 1 | 13 | 1 | 23001 | CÓRDOBA | MONTERÍA | 108 | 8 | FALSE | 999
| T65704495m9 | T | 65704495 | 9 | 0 | 3 | 1 | 13 | 5 | 23001 | CÓRDOBA | MONTERÍA | 119 | 8 | FALSE | 999
| T65704495m9 | T | 65704495 | 9 | 0 | 3 | 1 | 13 | 5 | 23001 | CÓRDOBA | MONTERÍA | 119 | 8 | FALSE | 999
| T65704495m9 | T | 65704495 | 9 | 0 | 3 | 1 | 13 | 5 | 23001 | CÓRDOBA | MONTERÍA | 119 | 8 | FALSE | 999
| T65704495m9 | T | 65704495 | 9 | 0 | 2 | 1 | 13 | 5 | 23001 | CÓRDOBA | MONTERÍA | 119 | 8 | FALSE | 999
| T65704495m9 | T | 65704495 | 9 | 0 | 2 | 1 | 13 | 5 | 23001 | CÓRDOBA | MONTERÍA | 119 | 8 | FALSE | 999
| T65704495m9 | T | 65704495 | 9 | 1 | 1 | 1 | 13 | 1 | 23001 | CÓRDOBA | MONTERÍA | 119 | 8 | FALSE | 999
| T65704495m10 | T | 65704495 | 10 | 0 | 3 | 1 | 13 | 4 | 23001 | CÓRDOBA | MONTERÍA | 127 | 8 | FALSE | 999
| T65704495m10 | T | 65704495 | 10 | 0 | 3 | 1 | 13 | 4 | 23001 | CÓRDOBA | MONTERÍA | 127 | 8 | FALSE | 999
| T65704495m10 | T | 65704495 | 10 | 0 | 3 | 1 | 13 | 4 | 23001 | CÓRDOBA | MONTERÍA | 127 | 8 | FALSE | 999
| T65704495m10 | T | 65704495 | 10 | 0 | 2 | 1 | 13 | 4 | 23001 | CÓRDOBA | MONTERÍA | 127 | 8 | FALSE | 999
| T65704495m10 | T | 65704495 | 10 | 0 | 2 | 1 | 13 | 4 | 23001 | CÓRDOBA | MONTERÍA | 127 | 8 | FALSE | 999
| T65704495m10 | T | 65704495 | 10 | 1 | 1 | 1 | 13 | 0 | 23001 | CÓRDOBA | MONTERÍA | 127 | 8 | FALSE | 999
| T65704495m11 | T | 65704495 | 11 | 0 | 3 | 1 | 13 | 5 | 23001 | CÓRDOBA | MONTERÍA | 140 | 8 | FALSE | 999
| T65704495m11 | T | 65704495 | 11 | 0 | 3 | 1 | 13 | 5 | 23001 | CÓRDOBA | MONTERÍA | 140 | 8 | FALSE | 999
| T65704495m11 | T | 65704495 | 11 | 0 | 3 | 1 | 13 | 5 | 23001 | CÓRDOBA | MONTERÍA | 140 | 8 | FALSE | 999
| T65704495m11 | T | 65704495 | 11 | 0 | 2 | 1 | 13 | 5 | 23001 | CÓRDOBA | MONTERÍA | 140 | 8 | FALSE | 999
| T65704495m11 | T | 65704495 | 11 | 0 | 2 | 1 | 13 | 5 | 23001 | CÓRDOBA | MONTERÍA | 140 | 8 | FALSE | 999
| T65704495m11 | T | 65704495 | 11 | 1 | 1 | 1 | 13 | 3 | 23001 | CÓRDOBA | MONTERÍA | 140 | 8 | FALSE | 999
| T65704495m12 | T | 65704495 | 12 | 0 | 3 | 1 | 13 | 6 | 23001 | CÓRDOBA | MONTERÍA | 155 | 8 | FALSE | 999
| T65704495m12 | T | 65704495 | 12 | 0 | 3 | 1 | 13 | 6 | 23001 | CÓRDOBA | MONTERÍA | 155 | 8 | FALSE | 999
| T65704495m12 | T | 65704495 | 12 | 0 | 3 | 1 | 13 | 6 | 23001 | CÓRDOBA | MONTERÍA | 155 | 8 | FALSE | 999
| T65704495m12 | T | 65704495 | 12 | 0 | 2 | 1 | 13 | 6 | 23001 | CÓRDOBA | MONTERÍA | 155 | 8 | FALSE | 999
| T65704495m12 | T | 65704495 | 12 | 0 | 2 | 1 | 13 | 6 | 23001 | CÓRDOBA | MONTERÍA | 155 | 8 | FALSE | 999
| T65704495m12 | T | 65704495 | 12 | 1 | 1 | 1 | 13 | 3 | 23001 | CÓRDOBA | MONTERÍA | 155 | 8 | FALSE | 999
| T65704731m1 | T | 65704731 | 1 | 0 | 50 | 1 | 12 | 0 | 23417 | CÓRDOBA | LORICA | 0 | 3 | TRUE | 999
| T65704731m1 | T | 65704731 | 1 | 0 | 50 | 1 | 12 | 0 | 23417 | CÓRDOBA | LORICA | 0 | 3 | TRUE | 999
| T65704731m1 | T | 65704731 | 1 | 0 | 50 | 1 | 12 | 0 | 23417 | CÓRDOBA | LORICA | 0 | 3 | TRUE | 999
| T65704731m1 | T | 65704731 | 1 | 0 | 50 | 1 | 12 | 0 | 23417 | CÓRDOBA | LORICA | 0 | 3 | TRUE | 999
| T65704731m1 | T | 65704731 | 1 | 0 | 50 | 1 | 12 | 0 | 23417 | CÓRDOBA | LORICA | 0 | 3 | TRUE | 999
| T65704731m1 | T | 65704731 | 1 | 0 | 50 | 1 | 12 | 0 | 23417 | CÓRDOBA | LORICA | 0 | 3 | TRUE | 999
| T65704731m1 | T | 65704731 | 1 | 0 | 50 | 1 | 12 | 0 | 23417 | CÓRDOBA | LORICA | 0 | 3 | TRUE | 999
| T65704731m1 | T | 65704731 | 1 | 0 | 50 | 1 | 12 | 0 | 23417 | CÓRDOBA | LORICA | 0 | 3 | TRUE | 999
| T65704731m1 | T | 65704731 | 1 | 0 | 50 | 1 | 12 | 0 | 23417 | CÓRDOBA | LORICA | 0 | 3 | TRUE | 999
| T65704731m1 | T | 65704731 | 1 | 0 | 50 | 1 | 12 | 0 | 23417 | CÓRDOBA | LORICA | 0 | 3 | TRUE | 999
| T65704731m1 | T | 65704731 | 1 | 0 | 50 | 1 | 12 | 0 | 23417 | CÓRDOBA | LORICA | 0 | 3 | TRUE | 999
| T65704731m1 | T | 65704731 | 1 | 0 | 50 | 1 | 12 | 0 | 23417 | CÓRDOBA | LORICA | 0 | 3 | TRUE | 999
| T65704731m1 | T | 65704731 | 1 | 0 | 50 | 1 | 12 | 0 | 23417 | CÓRDOBA | LORICA | 0 | 3 | TRUE | 999
| T65704731m1 | T | 65704731 | 1 | 0 | 50 | 1 | 12 | 0 | 23417 | CÓRDOBA | LORICA | 0 | 3 | TRUE | 999
| T65704731m1 | T | 65704731 | 1 | 0 | 50 | 1 | 12 | 0 | 23417 | CÓRDOBA | LORICA | 0 | 3 | TRUE | 999
| T65704731m1 | T | 65704731 | 1 | 0 | 50 | 1 | 12 | 0 | 23417 | CÓRDOBA | LORICA | 0 | 3 | TRUE | 999
| T65704731m1 | T | 65704731 | 1 | 0 | 50 | 1 | 12 | 0 | 23417 | CÓRDOBA | LORICA | 0 | 3 | TRUE | 999
| T65704731m1 | T | 65704731 | 1 | 0 | 50 | 1 | 12 | 0 | 23417 | CÓRDOBA | LORICA | 0 | 3 | TRUE | 999
| T65704731m1 | T | 65704731 | 1 | 0 | 50 | 1 | 12 | 0 | 23417 | CÓRDOBA | LORICA | 0 | 3 | TRUE | 999
| T65704731m1 | T | 65704731 | 1 | 0 | 50 | 1 | 12 | 0 | 23417 | CÓRDOBA | LORICA | 0 | 3 | TRUE | 999
| T65704731m1 | T | 65704731 | 1 | 0 | 50 | 1 | 12 | 0 | 23417 | CÓRDOBA | LORICA | 0 | 3 | TRUE | 999
| T65704731m1 | T | 65704731 | 1 | 0 | 50 | 1 | 12 | 0 | 23417 | CÓRDOBA | LORICA | 0 | 3 | TRUE | 999
| T65704731m1 | T | 65704731 | 1 | 0 | 50 | 1 | 12 | 0 | 23417 | CÓRDOBA | LORICA | 0 | 3 | TRUE | 999
| T65704731m1 | T | 65704731 | 1 | 0 | 50 | 1 | 12 | 0 | 23417 | CÓRDOBA | LORICA | 0 | 3 | TRUE | 999
| T65704731m1 | T | 65704731 | 1 | 0 | 50 | 1 | 12 | 0 | 23417 | CÓRDOBA | LORICA | 0 | 3 | TRUE | 999
| T65704731m1 | T | 65704731 | 1 | 0 | 50 | 1 | 12 | 0 | 23417 | CÓRDOBA | LORICA | 0 | 3 | TRUE | 999
| T65704731m1 | T | 65704731 | 1 | 0 | 50 | 1 | 12 | 0 | 23417 | CÓRDOBA | LORICA | 0 | 3 | TRUE | 999
| T65704731m1 | T | 65704731 | 1 | 0 | 50 | 1 | 12 | 0 | 23417 | CÓRDOBA | LORICA | 0 | 3 | TRUE | 999
| T65704731m1 | T | 65704731 | 1 | 0 | 50 | 1 | 12 | 0 | 23417 | CÓRDOBA | LORICA | 0 | 3 | TRUE | 999
| T65704731m1 | T | 65704731 | 1 | 0 | 50 | 1 | 12 | 0 | 23417 | CÓRDOBA | LORICA | 0 | 3 | TRUE | 999
| T65704731m1 | T | 65704731 | 1 | 0 | 50 | 1 | 12 | 0 | 23417 | CÓRDOBA | LORICA | 0 | 3 | TRUE | 999
| T65704731m1 | T | 65704731 | 1 | 0 | 50 | 1 | 12 | 0 | 23417 | CÓRDOBA | LORICA | 0 | 3 | TRUE | 999
| T65704731m1 | T | 65704731 | 1 | 0 | 50 | 1 | 12 | 0 | 23417 | CÓRDOBA | LORICA | 0 | 3 | TRUE | 999
| T65704731m1 | T | 65704731 | 1 | 0 | 50 | 1 | 12 | 0 | 23417 | CÓRDOBA | LORICA | 0 | 3 | TRUE | 999
| T65704731m1 | T | 65704731 | 1 | 0 | 50 | 1 | 12 | 0 | 23417 | CÓRDOBA | LORICA | 0 | 3 | TRUE | 999
| T65704731m1 | T | 65704731 | 1 | 0 | 50 | 1 | 12 | 0 | 23417 | CÓRDOBA | LORICA | 0 | 3 | TRUE | 999
| T65704731m1 | T | 65704731 | 1 | 0 | 50 | 1 | 12 | 0 | 23417 | CÓRDOBA | LORICA | 0 | 3 | TRUE | 999
| T65704731m1 | T | 65704731 | 1 | 0 | 50 | 1 | 12 | 0 | 23417 | CÓRDOBA | LORICA | 0 | 3 | TRUE | 999
| T65704731m1 | T | 65704731 | 1 | 0 | 50 | 1 | 12 | 0 | 23417 | CÓRDOBA | LORICA | 0 | 3 | TRUE | 999
| T65704731m1 | T | 65704731 | 1 | 0 | 50 | 1 | 12 | 0 | 23417 | CÓRDOBA | LORICA | 0 | 3 | TRUE | 999
| T65704731m1 | T | 65704731 | 1 | 0 | 50 | 1 | 12 | 0 | 23417 | CÓRDOBA | LORICA | 0 | 3 | TRUE | 999
| T65704731m1 | T | 65704731 | 1 | 0 | 50 | 1 | 12 | 0 | 23417 | CÓRDOBA | LORICA | 0 | 3 | TRUE | 999
| T65704731m1 | T | 65704731 | 1 | 0 | 50 | 1 | 12 | 0 | 23417 | CÓRDOBA | LORICA | 0 | 3 | TRUE | 999
| T65704731m1 | T | 65704731 | 1 | 0 | 50 | 1 | 12 | 0 | 23417 | CÓRDOBA | LORICA | 0 | 3 | TRUE | 999
| T65704731m1 | T | 65704731 | 1 | 0 | 50 | 1 | 12 | 0 | 23417 | CÓRDOBA | LORICA | 0 | 3 | TRUE | 999
| T65704731m1 | T | 65704731 | 1 | 0 | 50 | 1 | 12 | 0 | 23417 | CÓRDOBA | LORICA | 0 | 3 | TRUE | 999
| T65704731m1 | T | 65704731 | 1 | 0 | 50 | 1 | 12 | 0 | 23417 | CÓRDOBA | LORICA | 0 | 3 | TRUE | 999
| T65704731m1 | T | 65704731 | 1 | 0 | 50 | 1 | 12 | 0 | 23417 | CÓRDOBA | LORICA | 0 | 3 | TRUE | 999
| T65704731m1 | T | 65704731 | 1 | 0 | 50 | 1 | 12 | 0 | 23417 | CÓRDOBA | LORICA | 0 | 3 | TRUE | 999
| T65704731m1 | T | 65704731 | 1 | 0 | 50 | 1 | 12 | 0 | 23417 | CÓRDOBA | LORICA | 0 | 3 | TRUE | 999
| T65704731m2 | T | 65704731 | 2 | 0 | 50 | 1 | 12 | 0 | 23417 | CÓRDOBA | LORICA | 0 | 3 | TRUE | 999
| T65704731m2 | T | 65704731 | 2 | 0 | 50 | 1 | 12 | 0 | 23417 | CÓRDOBA | LORICA | 0 | 3 | TRUE | 999
| T65704731m2 | T | 65704731 | 2 | 0 | 50 | 1 | 12 | 0 | 23417 | CÓRDOBA | LORICA | 0 | 3 | TRUE | 999
| T65704731m2 | T | 65704731 | 2 | 0 | 50 | 1 | 12 | 0 | 23417 | CÓRDOBA | LORICA | 0 | 3 | TRUE | 999
| T65704731m2 | T | 65704731 | 2 | 0 | 50 | 1 | 12 | 0 | 23417 | CÓRDOBA | LORICA | 0 | 3 | TRUE | 999
| T65704731m2 | T | 65704731 | 2 | 0 | 50 | 1 | 12 | 0 | 23417 | CÓRDOBA | LORICA | 0 | 3 | TRUE | 999
| T65704731m2 | T | 65704731 | 2 | 0 | 50 | 1 | 12 | 0 | 23417 | CÓRDOBA | LORICA | 0 | 3 | TRUE | 999
| T65704731m2 | T | 65704731 | 2 | 0 | 50 | 1 | 12 | 0 | 23417 | CÓRDOBA | LORICA | 0 | 3 | TRUE | 999
| T65704731m2 | T | 65704731 | 2 | 0 | 50 | 1 | 12 | 0 | 23417 | CÓRDOBA | LORICA | 0 | 3 | TRUE | 999
| T65704731m2 | T | 65704731 | 2 | 0 | 50 | 1 | 12 | 0 | 23417 | CÓRDOBA | LORICA | 0 | 3 | TRUE | 999
| T65704731m2 | T | 65704731 | 2 | 0 | 50 | 1 | 12 | 0 | 23417 | CÓRDOBA | LORICA | 0 | 3 | TRUE | 999
| T65704731m2 | T | 65704731 | 2 | 0 | 50 | 1 | 12 | 0 | 23417 | CÓRDOBA | LORICA | 0 | 3 | TRUE | 999
| T65704731m2 | T | 65704731 | 2 | 0 | 50 | 1 | 12 | 0 | 23417 | CÓRDOBA | LORICA | 0 | 3 | TRUE | 999
| T65704731m2 | T | 65704731 | 2 | 0 | 50 | 1 | 12 | 0 | 23417 | CÓRDOBA | LORICA | 0 | 3 | TRUE | 999
| T65704731m2 | T | 65704731 | 2 | 0 | 50 | 1 | 12 | 0 | 23417 | CÓRDOBA | LORICA | 0 | 3 | TRUE | 999
| T65704731m2 | T | 65704731 | 2 | 0 | 50 | 1 | 12 | 0 | 23417 | CÓRDOBA | LORICA | 0 | 3 | TRUE | 999
| T65704731m2 | T | 65704731 | 2 | 0 | 50 | 1 | 12 | 0 | 23417 | CÓRDOBA | LORICA | 0 | 3 | TRUE | 999
| T65704731m2 | T | 65704731 | 2 | 0 | 50 | 1 | 12 | 0 | 23417 | CÓRDOBA | LORICA | 0 | 3 | TRUE | 999
| T65704731m2 | T | 65704731 | 2 | 0 | 50 | 1 | 12 | 0 | 23417 | CÓRDOBA | LORICA | 0 | 3 | TRUE | 999
| T65704731m2 | T | 65704731 | 2 | 0 | 50 | 1 | 12 | 0 | 23417 | CÓRDOBA | LORICA | 0 | 3 | TRUE | 999
| T65704731m2 | T | 65704731 | 2 | 0 | 50 | 1 | 12 | 0 | 23417 | CÓRDOBA | LORICA | 0 | 3 | TRUE | 999
| T65704731m2 | T | 65704731 | 2 | 0 | 50 | 1 | 12 | 0 | 23417 | CÓRDOBA | LORICA | 0 | 3 | TRUE | 999
| T65704731m2 | T | 65704731 | 2 | 0 | 50 | 1 | 12 | 0 | 23417 | CÓRDOBA | LORICA | 0 | 3 | TRUE | 999
| T65704731m2 | T | 65704731 | 2 | 0 | 50 | 1 | 12 | 0 | 23417 | CÓRDOBA | LORICA | 0 | 3 | TRUE | 999
| T65704731m2 | T | 65704731 | 2 | 0 | 50 | 1 | 12 | 0 | 23417 | CÓRDOBA | LORICA | 0 | 3 | TRUE | 999
| T65704731m2 | T | 65704731 | 2 | 0 | 50 | 1 | 12 | 0 | 23417 | CÓRDOBA | LORICA | 0 | 3 | TRUE | 999
| T65704731m2 | T | 65704731 | 2 | 0 | 50 | 1 | 12 | 0 | 23417 | CÓRDOBA | LORICA | 0 | 3 | TRUE | 999
| T65704731m2 | T | 65704731 | 2 | 0 | 50 | 1 | 12 | 0 | 23417 | CÓRDOBA | LORICA | 0 | 3 | TRUE | 999
| T65704731m2 | T | 65704731 | 2 | 0 | 50 | 1 | 12 | 0 | 23417 | CÓRDOBA | LORICA | 0 | 3 | TRUE | 999
| T65704731m2 | T | 65704731 | 2 | 0 | 50 | 1 | 12 | 0 | 23417 | CÓRDOBA | LORICA | 0 | 3 | TRUE | 999
| T65704731m2 | T | 65704731 | 2 | 0 | 50 | 1 | 12 | 0 | 23417 | CÓRDOBA | LORICA | 0 | 3 | TRUE | 999
| T65704731m2 | T | 65704731 | 2 | 0 | 50 | 1 | 12 | 0 | 23417 | CÓRDOBA | LORICA | 0 | 3 | TRUE | 999
| T65704731m2 | T | 65704731 | 2 | 0 | 50 | 1 | 12 | 0 | 23417 | CÓRDOBA | LORICA | 0 | 3 | TRUE | 999
| T65704731m2 | T | 65704731 | 2 | 0 | 50 | 1 | 12 | 0 | 23417 | CÓRDOBA | LORICA | 0 | 3 | TRUE | 999
| T65704731m2 | T | 65704731 | 2 | 0 | 50 | 1 | 12 | 0 | 23417 | CÓRDOBA | LORICA | 0 | 3 | TRUE | 999
| T65704731m2 | T | 65704731 | 2 | 0 | 50 | 1 | 12 | 0 | 23417 | CÓRDOBA | LORICA | 0 | 3 | TRUE | 999
| T65704731m2 | T | 65704731 | 2 | 0 | 50 | 1 | 12 | 0 | 23417 | CÓRDOBA | LORICA | 0 | 3 | TRUE | 999
| T65704731m2 | T | 65704731 | 2 | 0 | 50 | 1 | 12 | 0 | 23417 | CÓRDOBA | LORICA | 0 | 3 | TRUE | 999
| T65704731m2 | T | 65704731 | 2 | 0 | 50 | 1 | 12 | 0 | 23417 | CÓRDOBA | LORICA | 0 | 3 | TRUE | 999
| T65704731m2 | T | 65704731 | 2 | 0 | 50 | 1 | 12 | 0 | 23417 | CÓRDOBA | LORICA | 0 | 3 | TRUE | 999
| T65704731m2 | T | 65704731 | 2 | 0 | 50 | 1 | 12 | 0 | 23417 | CÓRDOBA | LORICA | 0 | 3 | TRUE | 999
| T65704731m2 | T | 65704731 | 2 | 0 | 50 | 1 | 12 | 0 | 23417 | CÓRDOBA | LORICA | 0 | 3 | TRUE | 999
| T65704731m2 | T | 65704731 | 2 | 0 | 50 | 1 | 12 | 0 | 23417 | CÓRDOBA | LORICA | 0 | 3 | TRUE | 999
| T65704731m2 | T | 65704731 | 2 | 0 | 50 | 1 | 12 | 0 | 23417 | CÓRDOBA | LORICA | 0 | 3 | TRUE | 999
| T65704731m2 | T | 65704731 | 2 | 0 | 50 | 1 | 12 | 0 | 23417 | CÓRDOBA | LORICA | 0 | 3 | TRUE | 999
| T65704731m2 | T | 65704731 | 2 | 0 | 50 | 1 | 12 | 0 | 23417 | CÓRDOBA | LORICA | 0 | 3 | TRUE | 999
| T65704731m2 | T | 65704731 | 2 | 0 | 50 | 1 | 12 | 0 | 23417 | CÓRDOBA | LORICA | 0 | 3 | TRUE | 999
| T65704731m2 | T | 65704731 | 2 | 0 | 50 | 1 | 12 | 0 | 23417 | CÓRDOBA | LORICA | 0 | 3 | TRUE | 999
| T65704731m2 | T | 65704731 | 2 | 0 | 50 | 1 | 12 | 0 | 23417 | CÓRDOBA | LORICA | 0 | 3 | TRUE | 999
| T65704731m2 | T | 65704731 | 2 | 0 | 50 | 1 | 12 | 0 | 23417 | CÓRDOBA | LORICA | 0 | 3 | TRUE | 999
| T65704731m3 | T | 65704731 | 3 | 0 | 50 | 1 | 12 | 0 | 23417 | CÓRDOBA | LORICA | 0 | 3 | TRUE | 999
| T65704731m3 | T | 65704731 | 3 | 0 | 50 | 1 | 12 | 0 | 23417 | CÓRDOBA | LORICA | 0 | 3 | TRUE | 999
| T65704731m3 | T | 65704731 | 3 | 0 | 50 | 1 | 12 | 0 | 23417 | CÓRDOBA | LORICA | 0 | 3 | TRUE | 999
| T65704731m3 | T | 65704731 | 3 | 0 | 50 | 1 | 12 | 0 | 23417 | CÓRDOBA | LORICA | 0 | 3 | TRUE | 999
| T65704731m3 | T | 65704731 | 3 | 0 | 50 | 1 | 12 | 0 | 23417 | CÓRDOBA | LORICA | 0 | 3 | TRUE | 999
| T65704731m3 | T | 65704731 | 3 | 0 | 50 | 1 | 12 | 0 | 23417 | CÓRDOBA | LORICA | 0 | 3 | TRUE | 999
| T65704731m3 | T | 65704731 | 3 | 0 | 50 | 1 | 12 | 0 | 23417 | CÓRDOBA | LORICA | 0 | 3 | TRUE | 999
| T65704731m3 | T | 65704731 | 3 | 0 | 50 | 1 | 12 | 0 | 23417 | CÓRDOBA | LORICA | 0 | 3 | TRUE | 999
| T65704731m3 | T | 65704731 | 3 | 0 | 50 | 1 | 12 | 0 | 23417 | CÓRDOBA | LORICA | 0 | 3 | TRUE | 999
| T65704731m3 | T | 65704731 | 3 | 0 | 50 | 1 | 12 | 0 | 23417 | CÓRDOBA | LORICA | 0 | 3 | TRUE | 999
| T65704731m3 | T | 65704731 | 3 | 0 | 50 | 1 | 12 | 0 | 23417 | CÓRDOBA | LORICA | 0 | 3 | TRUE | 999
| T65704731m3 | T | 65704731 | 3 | 0 | 50 | 1 | 12 | 0 | 23417 | CÓRDOBA | LORICA | 0 | 3 | TRUE | 999
| T65704731m3 | T | 65704731 | 3 | 0 | 50 | 1 | 12 | 0 | 23417 | CÓRDOBA | LORICA | 0 | 3 | TRUE | 999
| T65704731m3 | T | 65704731 | 3 | 0 | 50 | 1 | 12 | 0 | 23417 | CÓRDOBA | LORICA | 0 | 3 | TRUE | 999
| T65704731m3 | T | 65704731 | 3 | 0 | 50 | 1 | 12 | 0 | 23417 | CÓRDOBA | LORICA | 0 | 3 | TRUE | 999
| T65704731m3 | T | 65704731 | 3 | 0 | 50 | 1 | 12 | 0 | 23417 | CÓRDOBA | LORICA | 0 | 3 | TRUE | 999
| T65704731m3 | T | 65704731 | 3 | 0 | 50 | 1 | 12 | 0 | 23417 | CÓRDOBA | LORICA | 0 | 3 | TRUE | 999
| T65704731m3 | T | 65704731 | 3 | 0 | 50 | 1 | 12 | 0 | 23417 | CÓRDOBA | LORICA | 0 | 3 | TRUE | 999
| T65704731m3 | T | 65704731 | 3 | 0 | 50 | 1 | 12 | 0 | 23417 | CÓRDOBA | LORICA | 0 | 3 | TRUE | 999
| T65704731m3 | T | 65704731 | 3 | 0 | 50 | 1 | 12 | 0 | 23417 | CÓRDOBA | LORICA | 0 | 3 | TRUE | 999
| T65704731m3 | T | 65704731 | 3 | 0 | 50 | 1 | 12 | 0 | 23417 | CÓRDOBA | LORICA | 0 | 3 | TRUE | 999
| T65704731m3 | T | 65704731 | 3 | 0 | 50 | 1 | 12 | 0 | 23417 | CÓRDOBA | LORICA | 0 | 3 | TRUE | 999
| T65704731m3 | T | 65704731 | 3 | 0 | 50 | 1 | 12 | 0 | 23417 | CÓRDOBA | LORICA | 0 | 3 | TRUE | 999
| T65704731m3 | T | 65704731 | 3 | 0 | 50 | 1 | 12 | 0 | 23417 | CÓRDOBA | LORICA | 0 | 3 | TRUE | 999
| T65704731m3 | T | 65704731 | 3 | 0 | 50 | 1 | 12 | 0 | 23417 | CÓRDOBA | LORICA | 0 | 3 | TRUE | 999
| T65704731m3 | T | 65704731 | 3 | 0 | 50 | 1 | 12 | 0 | 23417 | CÓRDOBA | LORICA | 0 | 3 | TRUE | 999
| T65704731m3 | T | 65704731 | 3 | 0 | 50 | 1 | 12 | 0 | 23417 | CÓRDOBA | LORICA | 0 | 3 | TRUE | 999
| T65704731m3 | T | 65704731 | 3 | 0 | 50 | 1 | 12 | 0 | 23417 | CÓRDOBA | LORICA | 0 | 3 | TRUE | 999
| T65704731m3 | T | 65704731 | 3 | 0 | 50 | 1 | 12 | 0 | 23417 | CÓRDOBA | LORICA | 0 | 3 | TRUE | 999
| T65704731m3 | T | 65704731 | 3 | 0 | 50 | 1 | 12 | 0 | 23417 | CÓRDOBA | LORICA | 0 | 3 | TRUE | 999
| T65704731m3 | T | 65704731 | 3 | 0 | 50 | 1 | 12 | 0 | 23417 | CÓRDOBA | LORICA | 0 | 3 | TRUE | 999
| T65704731m3 | T | 65704731 | 3 | 0 | 50 | 1 | 12 | 0 | 23417 | CÓRDOBA | LORICA | 0 | 3 | TRUE | 999
| T65704731m3 | T | 65704731 | 3 | 0 | 50 | 1 | 12 | 0 | 23417 | CÓRDOBA | LORICA | 0 | 3 | TRUE | 999
| T65704731m3 | T | 65704731 | 3 | 0 | 50 | 1 | 12 | 0 | 23417 | CÓRDOBA | LORICA | 0 | 3 | TRUE | 999
| T65704731m3 | T | 65704731 | 3 | 0 | 50 | 1 | 12 | 0 | 23417 | CÓRDOBA | LORICA | 0 | 3 | TRUE | 999
| T65704731m3 | T | 65704731 | 3 | 0 | 50 | 1 | 12 | 0 | 23417 | CÓRDOBA | LORICA | 0 | 3 | TRUE | 999
| T65704731m3 | T | 65704731 | 3 | 0 | 50 | 1 | 12 | 0 | 23417 | CÓRDOBA | LORICA | 0 | 3 | TRUE | 999
| T65704731m3 | T | 65704731 | 3 | 0 | 50 | 1 | 12 | 0 | 23417 | CÓRDOBA | LORICA | 0 | 3 | TRUE | 999
| T65704731m3 | T | 65704731 | 3 | 0 | 50 | 1 | 12 | 0 | 23417 | CÓRDOBA | LORICA | 0 | 3 | TRUE | 999
| T65704731m3 | T | 65704731 | 3 | 0 | 50 | 1 | 12 | 0 | 23417 | CÓRDOBA | LORICA | 0 | 3 | TRUE | 999
| T65704731m3 | T | 65704731 | 3 | 0 | 50 | 1 | 12 | 0 | 23417 | CÓRDOBA | LORICA | 0 | 3 | TRUE | 999
| T65704731m3 | T | 65704731 | 3 | 0 | 50 | 1 | 12 | 0 | 23417 | CÓRDOBA | LORICA | 0 | 3 | TRUE | 999
| T65704731m3 | T | 65704731 | 3 | 0 | 50 | 1 | 12 | 0 | 23417 | CÓRDOBA | LORICA | 0 | 3 | TRUE | 999
| T65704731m3 | T | 65704731 | 3 | 0 | 50 | 1 | 12 | 0 | 23417 | CÓRDOBA | LORICA | 0 | 3 | TRUE | 999
| T65704731m3 | T | 65704731 | 3 | 0 | 50 | 1 | 12 | 0 | 23417 | CÓRDOBA | LORICA | 0 | 3 | TRUE | 999
| T65704731m3 | T | 65704731 | 3 | 0 | 50 | 1 | 12 | 0 | 23417 | CÓRDOBA | LORICA | 0 | 3 | TRUE | 999
| T65704731m3 | T | 65704731 | 3 | 0 | 50 | 1 | 12 | 0 | 23417 | CÓRDOBA | LORICA | 0 | 3 | TRUE | 999
| T65704731m3 | T | 65704731 | 3 | 0 | 50 | 1 | 12 | 0 | 23417 | CÓRDOBA | LORICA | 0 | 3 | TRUE | 999
| T65704731m3 | T | 65704731 | 3 | 0 | 50 | 1 | 12 | 0 | 23417 | CÓRDOBA | LORICA | 0 | 3 | TRUE | 999
| T65704731m3 | T | 65704731 | 3 | 0 | 50 | 1 | 12 | 0 | 23417 | CÓRDOBA | LORICA | 0 | 3 | TRUE | 999
| T65704731m4 | T | 65704731 | 4 | 0 | 49 | 1 | 12 | 0 | 23417 | CÓRDOBA | LORICA | 0 | 3 | TRUE | 999
| T65704731m4 | T | 65704731 | 4 | 0 | 49 | 1 | 12 | 0 | 23417 | CÓRDOBA | LORICA | 0 | 3 | TRUE | 999
| T65704731m4 | T | 65704731 | 4 | 0 | 49 | 1 | 12 | 0 | 23417 | CÓRDOBA | LORICA | 0 | 3 | TRUE | 999
| T65704731m4 | T | 65704731 | 4 | 0 | 49 | 1 | 12 | 0 | 23417 | CÓRDOBA | LORICA | 0 | 3 | TRUE | 999
| T65704731m4 | T | 65704731 | 4 | 0 | 49 | 1 | 12 | 0 | 23417 | CÓRDOBA | LORICA | 0 | 3 | TRUE | 999
| T65704731m4 | T | 65704731 | 4 | 0 | 49 | 1 | 12 | 0 | 23417 | CÓRDOBA | LORICA | 0 | 3 | TRUE | 999
| T65704731m4 | T | 65704731 | 4 | 0 | 49 | 1 | 12 | 0 | 23417 | CÓRDOBA | LORICA | 0 | 3 | TRUE | 999
| T65704731m4 | T | 65704731 | 4 | 0 | 49 | 1 | 12 | 0 | 23417 | CÓRDOBA | LORICA | 0 | 3 | TRUE | 999
| T65704731m4 | T | 65704731 | 4 | 0 | 49 | 1 | 12 | 0 | 23417 | CÓRDOBA | LORICA | 0 | 3 | TRUE | 999
| T65704731m4 | T | 65704731 | 4 | 0 | 49 | 1 | 12 | 0 | 23417 | CÓRDOBA | LORICA | 0 | 3 | TRUE | 999
| T65704731m4 | T | 65704731 | 4 | 0 | 49 | 1 | 12 | 0 | 23417 | CÓRDOBA | LORICA | 0 | 3 | TRUE | 999
| T65704731m4 | T | 65704731 | 4 | 0 | 49 | 1 | 12 | 0 | 23417 | CÓRDOBA | LORICA | 0 | 3 | TRUE | 999
| T65704731m4 | T | 65704731 | 4 | 0 | 49 | 1 | 12 | 0 | 23417 | CÓRDOBA | LORICA | 0 | 3 | TRUE | 999
| T65704731m4 | T | 65704731 | 4 | 0 | 49 | 1 | 12 | 0 | 23417 | CÓRDOBA | LORICA | 0 | 3 | TRUE | 999
| T65704731m4 | T | 65704731 | 4 | 0 | 49 | 1 | 12 | 0 | 23417 | CÓRDOBA | LORICA | 0 | 3 | TRUE | 999
| T65704731m4 | T | 65704731 | 4 | 0 | 49 | 1 | 12 | 0 | 23417 | CÓRDOBA | LORICA | 0 | 3 | TRUE | 999
| T65704731m4 | T | 65704731 | 4 | 0 | 49 | 1 | 12 | 0 | 23417 | CÓRDOBA | LORICA | 0 | 3 | TRUE | 999
| T65704731m4 | T | 65704731 | 4 | 0 | 49 | 1 | 12 | 0 | 23417 | CÓRDOBA | LORICA | 0 | 3 | TRUE | 999
| T65704731m4 | T | 65704731 | 4 | 0 | 49 | 1 | 12 | 0 | 23417 | CÓRDOBA | LORICA | 0 | 3 | TRUE | 999
| T65704731m4 | T | 65704731 | 4 | 0 | 49 | 1 | 12 | 0 | 23417 | CÓRDOBA | LORICA | 0 | 3 | TRUE | 999
| T65704731m4 | T | 65704731 | 4 | 0 | 49 | 1 | 12 | 0 | 23417 | CÓRDOBA | LORICA | 0 | 3 | TRUE | 999
| T65704731m4 | T | 65704731 | 4 | 0 | 49 | 1 | 12 | 0 | 23417 | CÓRDOBA | LORICA | 0 | 3 | TRUE | 999
| T65704731m4 | T | 65704731 | 4 | 0 | 49 | 1 | 12 | 0 | 23417 | CÓRDOBA | LORICA | 0 | 3 | TRUE | 999
| T65704731m4 | T | 65704731 | 4 | 0 | 49 | 1 | 12 | 0 | 23417 | CÓRDOBA | LORICA | 0 | 3 | TRUE | 999
| T65704731m4 | T | 65704731 | 4 | 0 | 49 | 1 | 12 | 0 | 23417 | CÓRDOBA | LORICA | 0 | 3 | TRUE | 999
| T65704731m4 | T | 65704731 | 4 | 0 | 49 | 1 | 12 | 0 | 23417 | CÓRDOBA | LORICA | 0 | 3 | TRUE | 999
| T65704731m4 | T | 65704731 | 4 | 0 | 49 | 1 | 12 | 0 | 23417 | CÓRDOBA | LORICA | 0 | 3 | TRUE | 999
| T65704731m4 | T | 65704731 | 4 | 0 | 49 | 1 | 12 | 0 | 23417 | CÓRDOBA | LORICA | 0 | 3 | TRUE | 999
| T65704731m4 | T | 65704731 | 4 | 0 | 49 | 1 | 12 | 0 | 23417 | CÓRDOBA | LORICA | 0 | 3 | TRUE | 999
| T65704731m4 | T | 65704731 | 4 | 0 | 49 | 1 | 12 | 0 | 23417 | CÓRDOBA | LORICA | 0 | 3 | TRUE | 999
| T65704731m4 | T | 65704731 | 4 | 0 | 49 | 1 | 12 | 0 | 23417 | CÓRDOBA | LORICA | 0 | 3 | TRUE | 999
| T65704731m4 | T | 65704731 | 4 | 0 | 49 | 1 | 12 | 0 | 23417 | CÓRDOBA | LORICA | 0 | 3 | TRUE | 999
| T65704731m4 | T | 65704731 | 4 | 0 | 49 | 1 | 12 | 0 | 23417 | CÓRDOBA | LORICA | 0 | 3 | TRUE | 999
| T65704731m4 | T | 65704731 | 4 | 0 | 49 | 1 | 12 | 0 | 23417 | CÓRDOBA | LORICA | 0 | 3 | TRUE | 999
| T65704731m4 | T | 65704731 | 4 | 0 | 49 | 1 | 12 | 0 | 23417 | CÓRDOBA | LORICA | 0 | 3 | TRUE | 999
| T65704731m4 | T | 65704731 | 4 | 0 | 49 | 1 | 12 | 0 | 23417 | CÓRDOBA | LORICA | 0 | 3 | TRUE | 999
| T65704731m4 | T | 65704731 | 4 | 0 | 49 | 1 | 12 | 0 | 23417 | CÓRDOBA | LORICA | 0 | 3 | TRUE | 999
| T65704731m4 | T | 65704731 | 4 | 0 | 49 | 1 | 12 | 0 | 23417 | CÓRDOBA | LORICA | 0 | 3 | TRUE | 999
| T65704731m4 | T | 65704731 | 4 | 0 | 49 | 1 | 12 | 0 | 23417 | CÓRDOBA | LORICA | 0 | 3 | TRUE | 999
| T65704731m4 | T | 65704731 | 4 | 0 | 49 | 1 | 12 | 0 | 23417 | CÓRDOBA | LORICA | 0 | 3 | TRUE | 999
| T65704731m4 | T | 65704731 | 4 | 0 | 49 | 1 | 12 | 0 | 23417 | CÓRDOBA | LORICA | 0 | 3 | TRUE | 999
| T65704731m4 | T | 65704731 | 4 | 0 | 49 | 1 | 12 | 0 | 23417 | CÓRDOBA | LORICA | 0 | 3 | TRUE | 999
| T65704731m4 | T | 65704731 | 4 | 0 | 49 | 1 | 12 | 0 | 23417 | CÓRDOBA | LORICA | 0 | 3 | TRUE | 999
| T65704731m4 | T | 65704731 | 4 | 0 | 49 | 1 | 12 | 0 | 23417 | CÓRDOBA | LORICA | 0 | 3 | TRUE | 999
| T65704731m4 | T | 65704731 | 4 | 0 | 49 | 1 | 12 | 0 | 23417 | CÓRDOBA | LORICA | 0 | 3 | TRUE | 999
| T65704731m4 | T | 65704731 | 4 | 0 | 49 | 1 | 12 | 0 | 23417 | CÓRDOBA | LORICA | 0 | 3 | TRUE | 999
| T65704731m4 | T | 65704731 | 4 | 0 | 49 | 1 | 12 | 0 | 23417 | CÓRDOBA | LORICA | 0 | 3 | TRUE | 999
| T65704731m4 | T | 65704731 | 4 | 0 | 49 | 1 | 12 | 0 | 23417 | CÓRDOBA | LORICA | 0 | 3 | TRUE | 999
| T65704731m4 | T | 65704731 | 4 | 0 | 49 | 1 | 12 | 0 | 23417 | CÓRDOBA | LORICA | 0 | 3 | TRUE | 999
| T65704731m5 | T | 65704731 | 5 | 0 | 50 | 1 | 12 | 0 | 23417 | CÓRDOBA | LORICA | 0 | 3 | TRUE | 999
| T65704731m5 | T | 65704731 | 5 | 0 | 50 | 1 | 12 | 0 | 23417 | CÓRDOBA | LORICA | 0 | 3 | TRUE | 999
| T65704731m5 | T | 65704731 | 5 | 0 | 50 | 1 | 12 | 0 | 23417 | CÓRDOBA | LORICA | 0 | 3 | TRUE | 999
| T65704731m5 | T | 65704731 | 5 | 0 | 50 | 1 | 12 | 0 | 23417 | CÓRDOBA | LORICA | 0 | 3 | TRUE | 999
| T65704731m5 | T | 65704731 | 5 | 0 | 50 | 1 | 12 | 0 | 23417 | CÓRDOBA | LORICA | 0 | 3 | TRUE | 999
| T65704731m5 | T | 65704731 | 5 | 0 | 50 | 1 | 12 | 0 | 23417 | CÓRDOBA | LORICA | 0 | 3 | TRUE | 999
| T65704731m5 | T | 65704731 | 5 | 0 | 50 | 1 | 12 | 0 | 23417 | CÓRDOBA | LORICA | 0 | 3 | TRUE | 999
| T65704731m5 | T | 65704731 | 5 | 0 | 50 | 1 | 12 | 0 | 23417 | CÓRDOBA | LORICA | 0 | 3 | TRUE | 999
| T65704731m5 | T | 65704731 | 5 | 0 | 50 | 1 | 12 | 0 | 23417 | CÓRDOBA | LORICA | 0 | 3 | TRUE | 999
| T65704731m5 | T | 65704731 | 5 | 0 | 50 | 1 | 12 | 0 | 23417 | CÓRDOBA | LORICA | 0 | 3 | TRUE | 999
| T65704731m5 | T | 65704731 | 5 | 0 | 50 | 1 | 12 | 0 | 23417 | CÓRDOBA | LORICA | 0 | 3 | TRUE | 999
| T65704731m5 | T | 65704731 | 5 | 0 | 50 | 1 | 12 | 0 | 23417 | CÓRDOBA | LORICA | 0 | 3 | TRUE | 999
| T65704731m5 | T | 65704731 | 5 | 0 | 50 | 1 | 12 | 0 | 23417 | CÓRDOBA | LORICA | 0 | 3 | TRUE | 999
| T65704731m5 | T | 65704731 | 5 | 0 | 50 | 1 | 12 | 0 | 23417 | CÓRDOBA | LORICA | 0 | 3 | TRUE | 999
| T65704731m5 | T | 65704731 | 5 | 0 | 50 | 1 | 12 | 0 | 23417 | CÓRDOBA | LORICA | 0 | 3 | TRUE | 999
| T65704731m5 | T | 65704731 | 5 | 0 | 50 | 1 | 12 | 0 | 23417 | CÓRDOBA | LORICA | 0 | 3 | TRUE | 999
| T65704731m5 | T | 65704731 | 5 | 0 | 50 | 1 | 12 | 0 | 23417 | CÓRDOBA | LORICA | 0 | 3 | TRUE | 999
| T65704731m5 | T | 65704731 | 5 | 0 | 50 | 1 | 12 | 0 | 23417 | CÓRDOBA | LORICA | 0 | 3 | TRUE | 999
| T65704731m5 | T | 65704731 | 5 | 0 | 50 | 1 | 12 | 0 | 23417 | CÓRDOBA | LORICA | 0 | 3 | TRUE | 999
| T65704731m5 | T | 65704731 | 5 | 0 | 50 | 1 | 12 | 0 | 23417 | CÓRDOBA | LORICA | 0 | 3 | TRUE | 999
| T65704731m5 | T | 65704731 | 5 | 0 | 50 | 1 | 12 | 0 | 23417 | CÓRDOBA | LORICA | 0 | 3 | TRUE | 999
| T65704731m5 | T | 65704731 | 5 | 0 | 50 | 1 | 12 | 0 | 23417 | CÓRDOBA | LORICA | 0 | 3 | TRUE | 999
| T65704731m5 | T | 65704731 | 5 | 0 | 50 | 1 | 12 | 0 | 23417 | CÓRDOBA | LORICA | 0 | 3 | TRUE | 999
| T65704731m5 | T | 65704731 | 5 | 0 | 50 | 1 | 12 | 0 | 23417 | CÓRDOBA | LORICA | 0 | 3 | TRUE | 999
| T65704731m5 | T | 65704731 | 5 | 0 | 50 | 1 | 12 | 0 | 23417 | CÓRDOBA | LORICA | 0 | 3 | TRUE | 999
| T65704731m5 | T | 65704731 | 5 | 0 | 50 | 1 | 12 | 0 | 23417 | CÓRDOBA | LORICA | 0 | 3 | TRUE | 999
| T65704731m5 | T | 65704731 | 5 | 0 | 50 | 1 | 12 | 0 | 23417 | CÓRDOBA | LORICA | 0 | 3 | TRUE | 999
| T65704731m5 | T | 65704731 | 5 | 0 | 50 | 1 | 12 | 0 | 23417 | CÓRDOBA | LORICA | 0 | 3 | TRUE | 999
| T65704731m5 | T | 65704731 | 5 | 0 | 50 | 1 | 12 | 0 | 23417 | CÓRDOBA | LORICA | 0 | 3 | TRUE | 999
| T65704731m5 | T | 65704731 | 5 | 0 | 50 | 1 | 12 | 0 | 23417 | CÓRDOBA | LORICA | 0 | 3 | TRUE | 999
| T65704731m5 | T | 65704731 | 5 | 0 | 50 | 1 | 12 | 0 | 23417 | CÓRDOBA | LORICA | 0 | 3 | TRUE | 999
| T65704731m5 | T | 65704731 | 5 | 0 | 50 | 1 | 12 | 0 | 23417 | CÓRDOBA | LORICA | 0 | 3 | TRUE | 999
| T65704731m5 | T | 65704731 | 5 | 0 | 50 | 1 | 12 | 0 | 23417 | CÓRDOBA | LORICA | 0 | 3 | TRUE | 999
| T65704731m5 | T | 65704731 | 5 | 0 | 50 | 1 | 12 | 0 | 23417 | CÓRDOBA | LORICA | 0 | 3 | TRUE | 999
| T65704731m5 | T | 65704731 | 5 | 0 | 50 | 1 | 12 | 0 | 23417 | CÓRDOBA | LORICA | 0 | 3 | TRUE | 999
| T65704731m5 | T | 65704731 | 5 | 0 | 50 | 1 | 12 | 0 | 23417 | CÓRDOBA | LORICA | 0 | 3 | TRUE | 999
| T65704731m5 | T | 65704731 | 5 | 0 | 50 | 1 | 12 | 0 | 23417 | CÓRDOBA | LORICA | 0 | 3 | TRUE | 999
| T65704731m5 | T | 65704731 | 5 | 0 | 50 | 1 | 12 | 0 | 23417 | CÓRDOBA | LORICA | 0 | 3 | TRUE | 999
| T65704731m5 | T | 65704731 | 5 | 0 | 50 | 1 | 12 | 0 | 23417 | CÓRDOBA | LORICA | 0 | 3 | TRUE | 999
| T65704731m5 | T | 65704731 | 5 | 0 | 50 | 1 | 12 | 0 | 23417 | CÓRDOBA | LORICA | 0 | 3 | TRUE | 999
| T65704731m5 | T | 65704731 | 5 | 0 | 50 | 1 | 12 | 0 | 23417 | CÓRDOBA | LORICA | 0 | 3 | TRUE | 999
| T65704731m5 | T | 65704731 | 5 | 0 | 50 | 1 | 12 | 0 | 23417 | CÓRDOBA | LORICA | 0 | 3 | TRUE | 999
| T65704731m5 | T | 65704731 | 5 | 0 | 50 | 1 | 12 | 0 | 23417 | CÓRDOBA | LORICA | 0 | 3 | TRUE | 999
| T65704731m5 | T | 65704731 | 5 | 0 | 50 | 1 | 12 | 0 | 23417 | CÓRDOBA | LORICA | 0 | 3 | TRUE | 999
| T65704731m5 | T | 65704731 | 5 | 0 | 50 | 1 | 12 | 0 | 23417 | CÓRDOBA | LORICA | 0 | 3 | TRUE | 999
| T65704731m5 | T | 65704731 | 5 | 0 | 50 | 1 | 12 | 0 | 23417 | CÓRDOBA | LORICA | 0 | 3 | TRUE | 999
| T65704731m5 | T | 65704731 | 5 | 0 | 50 | 1 | 12 | 0 | 23417 | CÓRDOBA | LORICA | 0 | 3 | TRUE | 999
| T65704731m5 | T | 65704731 | 5 | 0 | 50 | 1 | 12 | 0 | 23417 | CÓRDOBA | LORICA | 0 | 3 | TRUE | 999
| T65704731m5 | T | 65704731 | 5 | 0 | 50 | 1 | 12 | 0 | 23417 | CÓRDOBA | LORICA | 0 | 3 | TRUE | 999
| T65704731m5 | T | 65704731 | 5 | 0 | 50 | 1 | 12 | 0 | 23417 | CÓRDOBA | LORICA | 0 | 3 | TRUE | 999
| T65704731m6 | T | 65704731 | 6 | 0 | 50 | 1 | 12 | 0 | 23417 | CÓRDOBA | LORICA | 0 | 3 | TRUE | 999
| T65704731m6 | T | 65704731 | 6 | 0 | 50 | 1 | 12 | 0 | 23417 | CÓRDOBA | LORICA | 0 | 3 | TRUE | 999
| T65704731m6 | T | 65704731 | 6 | 0 | 50 | 1 | 12 | 0 | 23417 | CÓRDOBA | LORICA | 0 | 3 | TRUE | 999
| T65704731m6 | T | 65704731 | 6 | 0 | 50 | 1 | 12 | 0 | 23417 | CÓRDOBA | LORICA | 0 | 3 | TRUE | 999
| T65704731m6 | T | 65704731 | 6 | 0 | 50 | 1 | 12 | 0 | 23417 | CÓRDOBA | LORICA | 0 | 3 | TRUE | 999
| T65704731m6 | T | 65704731 | 6 | 0 | 50 | 1 | 12 | 0 | 23417 | CÓRDOBA | LORICA | 0 | 3 | TRUE | 999
| T65704731m6 | T | 65704731 | 6 | 0 | 50 | 1 | 12 | 0 | 23417 | CÓRDOBA | LORICA | 0 | 3 | TRUE | 999
| T65704731m6 | T | 65704731 | 6 | 0 | 50 | 1 | 12 | 0 | 23417 | CÓRDOBA | LORICA | 0 | 3 | TRUE | 999
| T65704731m6 | T | 65704731 | 6 | 0 | 50 | 1 | 12 | 0 | 23417 | CÓRDOBA | LORICA | 0 | 3 | TRUE | 999
| T65704731m6 | T | 65704731 | 6 | 0 | 50 | 1 | 12 | 0 | 23417 | CÓRDOBA | LORICA | 0 | 3 | TRUE | 999
| T65704731m6 | T | 65704731 | 6 | 0 | 50 | 1 | 12 | 0 | 23417 | CÓRDOBA | LORICA | 0 | 3 | TRUE | 999
| T65704731m6 | T | 65704731 | 6 | 0 | 50 | 1 | 12 | 0 | 23417 | CÓRDOBA | LORICA | 0 | 3 | TRUE | 999
| T65704731m6 | T | 65704731 | 6 | 0 | 50 | 1 | 12 | 0 | 23417 | CÓRDOBA | LORICA | 0 | 3 | TRUE | 999
| T65704731m6 | T | 65704731 | 6 | 0 | 50 | 1 | 12 | 0 | 23417 | CÓRDOBA | LORICA | 0 | 3 | TRUE | 999
| T65704731m6 | T | 65704731 | 6 | 0 | 50 | 1 | 12 | 0 | 23417 | CÓRDOBA | LORICA | 0 | 3 | TRUE | 999
| T65704731m6 | T | 65704731 | 6 | 0 | 50 | 1 | 12 | 0 | 23417 | CÓRDOBA | LORICA | 0 | 3 | TRUE | 999
| T65704731m6 | T | 65704731 | 6 | 0 | 50 | 1 | 12 | 0 | 23417 | CÓRDOBA | LORICA | 0 | 3 | TRUE | 999
| T65704731m6 | T | 65704731 | 6 | 0 | 50 | 1 | 12 | 0 | 23417 | CÓRDOBA | LORICA | 0 | 3 | TRUE | 999
| T65704731m6 | T | 65704731 | 6 | 0 | 50 | 1 | 12 | 0 | 23417 | CÓRDOBA | LORICA | 0 | 3 | TRUE | 999
| T65704731m6 | T | 65704731 | 6 | 0 | 50 | 1 | 12 | 0 | 23417 | CÓRDOBA | LORICA | 0 | 3 | TRUE | 999
| T65704731m6 | T | 65704731 | 6 | 0 | 50 | 1 | 12 | 0 | 23417 | CÓRDOBA | LORICA | 0 | 3 | TRUE | 999
| T65704731m6 | T | 65704731 | 6 | 0 | 50 | 1 | 12 | 0 | 23417 | CÓRDOBA | LORICA | 0 | 3 | TRUE | 999
| T65704731m6 | T | 65704731 | 6 | 0 | 50 | 1 | 12 | 0 | 23417 | CÓRDOBA | LORICA | 0 | 3 | TRUE | 999
| T65704731m6 | T | 65704731 | 6 | 0 | 50 | 1 | 12 | 0 | 23417 | CÓRDOBA | LORICA | 0 | 3 | TRUE | 999
| T65704731m6 | T | 65704731 | 6 | 0 | 50 | 1 | 12 | 0 | 23417 | CÓRDOBA | LORICA | 0 | 3 | TRUE | 999
| T65704731m6 | T | 65704731 | 6 | 0 | 50 | 1 | 12 | 0 | 23417 | CÓRDOBA | LORICA | 0 | 3 | TRUE | 999
| T65704731m6 | T | 65704731 | 6 | 0 | 50 | 1 | 12 | 0 | 23417 | CÓRDOBA | LORICA | 0 | 3 | TRUE | 999
| T65704731m6 | T | 65704731 | 6 | 0 | 50 | 1 | 12 | 0 | 23417 | CÓRDOBA | LORICA | 0 | 3 | TRUE | 999
| T65704731m6 | T | 65704731 | 6 | 0 | 50 | 1 | 12 | 0 | 23417 | CÓRDOBA | LORICA | 0 | 3 | TRUE | 999
| T65704731m6 | T | 65704731 | 6 | 0 | 50 | 1 | 12 | 0 | 23417 | CÓRDOBA | LORICA | 0 | 3 | TRUE | 999
| T65704731m6 | T | 65704731 | 6 | 0 | 50 | 1 | 12 | 0 | 23417 | CÓRDOBA | LORICA | 0 | 3 | TRUE | 999
| T65704731m6 | T | 65704731 | 6 | 0 | 50 | 1 | 12 | 0 | 23417 | CÓRDOBA | LORICA | 0 | 3 | TRUE | 999
| T65704731m6 | T | 65704731 | 6 | 0 | 50 | 1 | 12 | 0 | 23417 | CÓRDOBA | LORICA | 0 | 3 | TRUE | 999
| T65704731m6 | T | 65704731 | 6 | 0 | 50 | 1 | 12 | 0 | 23417 | CÓRDOBA | LORICA | 0 | 3 | TRUE | 999
| T65704731m6 | T | 65704731 | 6 | 0 | 50 | 1 | 12 | 0 | 23417 | CÓRDOBA | LORICA | 0 | 3 | TRUE | 999
| T65704731m6 | T | 65704731 | 6 | 0 | 50 | 1 | 12 | 0 | 23417 | CÓRDOBA | LORICA | 0 | 3 | TRUE | 999
| T65704731m6 | T | 65704731 | 6 | 0 | 50 | 1 | 12 | 0 | 23417 | CÓRDOBA | LORICA | 0 | 3 | TRUE | 999
| T65704731m6 | T | 65704731 | 6 | 0 | 50 | 1 | 12 | 0 | 23417 | CÓRDOBA | LORICA | 0 | 3 | TRUE | 999
| T65704731m6 | T | 65704731 | 6 | 0 | 50 | 1 | 12 | 0 | 23417 | CÓRDOBA | LORICA | 0 | 3 | TRUE | 999
| T65704731m6 | T | 65704731 | 6 | 0 | 50 | 1 | 12 | 0 | 23417 | CÓRDOBA | LORICA | 0 | 3 | TRUE | 999
| T65704731m6 | T | 65704731 | 6 | 0 | 50 | 1 | 12 | 0 | 23417 | CÓRDOBA | LORICA | 0 | 3 | TRUE | 999
| T65704731m6 | T | 65704731 | 6 | 0 | 50 | 1 | 12 | 0 | 23417 | CÓRDOBA | LORICA | 0 | 3 | TRUE | 999
| T65704731m6 | T | 65704731 | 6 | 0 | 50 | 1 | 12 | 0 | 23417 | CÓRDOBA | LORICA | 0 | 3 | TRUE | 999
| T65704731m6 | T | 65704731 | 6 | 0 | 50 | 1 | 12 | 0 | 23417 | CÓRDOBA | LORICA | 0 | 3 | TRUE | 999
| T65704731m6 | T | 65704731 | 6 | 0 | 50 | 1 | 12 | 0 | 23417 | CÓRDOBA | LORICA | 0 | 3 | TRUE | 999
| T65704731m6 | T | 65704731 | 6 | 0 | 50 | 1 | 12 | 0 | 23417 | CÓRDOBA | LORICA | 0 | 3 | TRUE | 999
| T65704731m6 | T | 65704731 | 6 | 0 | 50 | 1 | 12 | 0 | 23417 | CÓRDOBA | LORICA | 0 | 3 | TRUE | 999
| T65704731m6 | T | 65704731 | 6 | 0 | 50 | 1 | 12 | 0 | 23417 | CÓRDOBA | LORICA | 0 | 3 | TRUE | 999
| T65704731m6 | T | 65704731 | 6 | 0 | 50 | 1 | 12 | 0 | 23417 | CÓRDOBA | LORICA | 0 | 3 | TRUE | 999
| T65704731m6 | T | 65704731 | 6 | 0 | 50 | 1 | 12 | 0 | 23417 | CÓRDOBA | LORICA | 0 | 3 | TRUE | 999
| T65704731m7 | T | 65704731 | 7 | 0 | 50 | 1 | 12 | 0 | 23417 | CÓRDOBA | LORICA | 0 | 3 | TRUE | 999
| T65704731m7 | T | 65704731 | 7 | 0 | 50 | 1 | 12 | 0 | 23417 | CÓRDOBA | LORICA | 0 | 3 | TRUE | 999
| T65704731m7 | T | 65704731 | 7 | 0 | 50 | 1 | 12 | 0 | 23417 | CÓRDOBA | LORICA | 0 | 3 | TRUE | 999
| T65704731m7 | T | 65704731 | 7 | 0 | 50 | 1 | 12 | 0 | 23417 | CÓRDOBA | LORICA | 0 | 3 | TRUE | 999
| T65704731m7 | T | 65704731 | 7 | 0 | 50 | 1 | 12 | 0 | 23417 | CÓRDOBA | LORICA | 0 | 3 | TRUE | 999
| T65704731m7 | T | 65704731 | 7 | 0 | 50 | 1 | 12 | 0 | 23417 | CÓRDOBA | LORICA | 0 | 3 | TRUE | 999
| T65704731m7 | T | 65704731 | 7 | 0 | 50 | 1 | 12 | 0 | 23417 | CÓRDOBA | LORICA | 0 | 3 | TRUE | 999
| T65704731m7 | T | 65704731 | 7 | 0 | 50 | 1 | 12 | 0 | 23417 | CÓRDOBA | LORICA | 0 | 3 | TRUE | 999
| T65704731m7 | T | 65704731 | 7 | 0 | 50 | 1 | 12 | 0 | 23417 | CÓRDOBA | LORICA | 0 | 3 | TRUE | 999
| T65704731m7 | T | 65704731 | 7 | 0 | 50 | 1 | 12 | 0 | 23417 | CÓRDOBA | LORICA | 0 | 3 | TRUE | 999
| T65704731m7 | T | 65704731 | 7 | 0 | 50 | 1 | 12 | 0 | 23417 | CÓRDOBA | LORICA | 0 | 3 | TRUE | 999
| T65704731m7 | T | 65704731 | 7 | 0 | 50 | 1 | 12 | 0 | 23417 | CÓRDOBA | LORICA | 0 | 3 | TRUE | 999
| T65704731m7 | T | 65704731 | 7 | 0 | 50 | 1 | 12 | 0 | 23417 | CÓRDOBA | LORICA | 0 | 3 | TRUE | 999
| T65704731m7 | T | 65704731 | 7 | 0 | 50 | 1 | 12 | 0 | 23417 | CÓRDOBA | LORICA | 0 | 3 | TRUE | 999
| T65704731m7 | T | 65704731 | 7 | 0 | 50 | 1 | 12 | 0 | 23417 | CÓRDOBA | LORICA | 0 | 3 | TRUE | 999
| T65704731m7 | T | 65704731 | 7 | 0 | 50 | 1 | 12 | 0 | 23417 | CÓRDOBA | LORICA | 0 | 3 | TRUE | 999
| T65704731m7 | T | 65704731 | 7 | 0 | 50 | 1 | 12 | 0 | 23417 | CÓRDOBA | LORICA | 0 | 3 | TRUE | 999
| T65704731m7 | T | 65704731 | 7 | 0 | 50 | 1 | 12 | 0 | 23417 | CÓRDOBA | LORICA | 0 | 3 | TRUE | 999
| T65704731m7 | T | 65704731 | 7 | 0 | 50 | 1 | 12 | 0 | 23417 | CÓRDOBA | LORICA | 0 | 3 | TRUE | 999
| T65704731m7 | T | 65704731 | 7 | 0 | 50 | 1 | 12 | 0 | 23417 | CÓRDOBA | LORICA | 0 | 3 | TRUE | 999
| T65704731m7 | T | 65704731 | 7 | 0 | 50 | 1 | 12 | 0 | 23417 | CÓRDOBA | LORICA | 0 | 3 | TRUE | 999
| T65704731m7 | T | 65704731 | 7 | 0 | 50 | 1 | 12 | 0 | 23417 | CÓRDOBA | LORICA | 0 | 3 | TRUE | 999
| T65704731m7 | T | 65704731 | 7 | 0 | 50 | 1 | 12 | 0 | 23417 | CÓRDOBA | LORICA | 0 | 3 | TRUE | 999
| T65704731m7 | T | 65704731 | 7 | 0 | 50 | 1 | 12 | 0 | 23417 | CÓRDOBA | LORICA | 0 | 3 | TRUE | 999
| T65704731m7 | T | 65704731 | 7 | 0 | 50 | 1 | 12 | 0 | 23417 | CÓRDOBA | LORICA | 0 | 3 | TRUE | 999
| T65704731m7 | T | 65704731 | 7 | 0 | 50 | 1 | 12 | 0 | 23417 | CÓRDOBA | LORICA | 0 | 3 | TRUE | 999
| T65704731m7 | T | 65704731 | 7 | 0 | 50 | 1 | 12 | 0 | 23417 | CÓRDOBA | LORICA | 0 | 3 | TRUE | 999
| T65704731m7 | T | 65704731 | 7 | 0 | 50 | 1 | 12 | 0 | 23417 | CÓRDOBA | LORICA | 0 | 3 | TRUE | 999
| T65704731m7 | T | 65704731 | 7 | 0 | 50 | 1 | 12 | 0 | 23417 | CÓRDOBA | LORICA | 0 | 3 | TRUE | 999
| T65704731m7 | T | 65704731 | 7 | 0 | 50 | 1 | 12 | 0 | 23417 | CÓRDOBA | LORICA | 0 | 3 | TRUE | 999
| T65704731m7 | T | 65704731 | 7 | 0 | 50 | 1 | 12 | 0 | 23417 | CÓRDOBA | LORICA | 0 | 3 | TRUE | 999
| T65704731m7 | T | 65704731 | 7 | 0 | 50 | 1 | 12 | 0 | 23417 | CÓRDOBA | LORICA | 0 | 3 | TRUE | 999
| T65704731m7 | T | 65704731 | 7 | 0 | 50 | 1 | 12 | 0 | 23417 | CÓRDOBA | LORICA | 0 | 3 | TRUE | 999
| T65704731m7 | T | 65704731 | 7 | 0 | 50 | 1 | 12 | 0 | 23417 | CÓRDOBA | LORICA | 0 | 3 | TRUE | 999
| T65704731m7 | T | 65704731 | 7 | 0 | 50 | 1 | 12 | 0 | 23417 | CÓRDOBA | LORICA | 0 | 3 | TRUE | 999
| T65704731m7 | T | 65704731 | 7 | 0 | 50 | 1 | 12 | 0 | 23417 | CÓRDOBA | LORICA | 0 | 3 | TRUE | 999
| T65704731m7 | T | 65704731 | 7 | 0 | 50 | 1 | 12 | 0 | 23417 | CÓRDOBA | LORICA | 0 | 3 | TRUE | 999
| T65704731m7 | T | 65704731 | 7 | 0 | 50 | 1 | 12 | 0 | 23417 | CÓRDOBA | LORICA | 0 | 3 | TRUE | 999
| T65704731m7 | T | 65704731 | 7 | 0 | 50 | 1 | 12 | 0 | 23417 | CÓRDOBA | LORICA | 0 | 3 | TRUE | 999
| T65704731m7 | T | 65704731 | 7 | 0 | 50 | 1 | 12 | 0 | 23417 | CÓRDOBA | LORICA | 0 | 3 | TRUE | 999
| T65704731m7 | T | 65704731 | 7 | 0 | 50 | 1 | 12 | 0 | 23417 | CÓRDOBA | LORICA | 0 | 3 | TRUE | 999
| T65704731m7 | T | 65704731 | 7 | 0 | 50 | 1 | 12 | 0 | 23417 | CÓRDOBA | LORICA | 0 | 3 | TRUE | 999
| T65704731m7 | T | 65704731 | 7 | 0 | 50 | 1 | 12 | 0 | 23417 | CÓRDOBA | LORICA | 0 | 3 | TRUE | 999
| T65704731m7 | T | 65704731 | 7 | 0 | 50 | 1 | 12 | 0 | 23417 | CÓRDOBA | LORICA | 0 | 3 | TRUE | 999
| T65704731m7 | T | 65704731 | 7 | 0 | 50 | 1 | 12 | 0 | 23417 | CÓRDOBA | LORICA | 0 | 3 | TRUE | 999
| T65704731m7 | T | 65704731 | 7 | 0 | 50 | 1 | 12 | 0 | 23417 | CÓRDOBA | LORICA | 0 | 3 | TRUE | 999
| T65704731m7 | T | 65704731 | 7 | 0 | 50 | 1 | 12 | 0 | 23417 | CÓRDOBA | LORICA | 0 | 3 | TRUE | 999
| T65704731m7 | T | 65704731 | 7 | 0 | 50 | 1 | 12 | 0 | 23417 | CÓRDOBA | LORICA | 0 | 3 | TRUE | 999
| T65704731m7 | T | 65704731 | 7 | 0 | 50 | 1 | 12 | 0 | 23417 | CÓRDOBA | LORICA | 0 | 3 | TRUE | 999
| T65704731m7 | T | 65704731 | 7 | 0 | 50 | 1 | 12 | 0 | 23417 | CÓRDOBA | LORICA | 0 | 3 | TRUE | 999
| T65704731m8 | T | 65704731 | 8 | 0 | 50 | 1 | 12 | 0 | 23417 | CÓRDOBA | LORICA | 0 | 3 | TRUE | 999
| T65704731m8 | T | 65704731 | 8 | 0 | 50 | 1 | 12 | 0 | 23417 | CÓRDOBA | LORICA | 0 | 3 | TRUE | 999
| T65704731m8 | T | 65704731 | 8 | 0 | 50 | 1 | 12 | 0 | 23417 | CÓRDOBA | LORICA | 0 | 3 | TRUE | 999
| T65704731m8 | T | 65704731 | 8 | 0 | 50 | 1 | 12 | 0 | 23417 | CÓRDOBA | LORICA | 0 | 3 | TRUE | 999
| T65704731m8 | T | 65704731 | 8 | 0 | 50 | 1 | 12 | 0 | 23417 | CÓRDOBA | LORICA | 0 | 3 | TRUE | 999
| T65704731m8 | T | 65704731 | 8 | 0 | 50 | 1 | 12 | 0 | 23417 | CÓRDOBA | LORICA | 0 | 3 | TRUE | 999
| T65704731m8 | T | 65704731 | 8 | 0 | 50 | 1 | 12 | 0 | 23417 | CÓRDOBA | LORICA | 0 | 3 | TRUE | 999
| T65704731m8 | T | 65704731 | 8 | 0 | 50 | 1 | 12 | 0 | 23417 | CÓRDOBA | LORICA | 0 | 3 | TRUE | 999
| T65704731m8 | T | 65704731 | 8 | 0 | 50 | 1 | 12 | 0 | 23417 | CÓRDOBA | LORICA | 0 | 3 | TRUE | 999
| T65704731m8 | T | 65704731 | 8 | 0 | 50 | 1 | 12 | 0 | 23417 | CÓRDOBA | LORICA | 0 | 3 | TRUE | 999
| T65704731m8 | T | 65704731 | 8 | 0 | 50 | 1 | 12 | 0 | 23417 | CÓRDOBA | LORICA | 0 | 3 | TRUE | 999
| T65704731m8 | T | 65704731 | 8 | 0 | 50 | 1 | 12 | 0 | 23417 | CÓRDOBA | LORICA | 0 | 3 | TRUE | 999
| T65704731m8 | T | 65704731 | 8 | 0 | 50 | 1 | 12 | 0 | 23417 | CÓRDOBA | LORICA | 0 | 3 | TRUE | 999
| T65704731m8 | T | 65704731 | 8 | 0 | 50 | 1 | 12 | 0 | 23417 | CÓRDOBA | LORICA | 0 | 3 | TRUE | 999
| T65704731m8 | T | 65704731 | 8 | 0 | 50 | 1 | 12 | 0 | 23417 | CÓRDOBA | LORICA | 0 | 3 | TRUE | 999
| T65704731m8 | T | 65704731 | 8 | 0 | 50 | 1 | 12 | 0 | 23417 | CÓRDOBA | LORICA | 0 | 3 | TRUE | 999
| T65704731m8 | T | 65704731 | 8 | 0 | 50 | 1 | 12 | 0 | 23417 | CÓRDOBA | LORICA | 0 | 3 | TRUE | 999
| T65704731m8 | T | 65704731 | 8 | 0 | 50 | 1 | 12 | 0 | 23417 | CÓRDOBA | LORICA | 0 | 3 | TRUE | 999
| T65704731m8 | T | 65704731 | 8 | 0 | 50 | 1 | 12 | 0 | 23417 | CÓRDOBA | LORICA | 0 | 3 | TRUE | 999
| T65704731m8 | T | 65704731 | 8 | 0 | 50 | 1 | 12 | 0 | 23417 | CÓRDOBA | LORICA | 0 | 3 | TRUE | 999
| T65704731m8 | T | 65704731 | 8 | 0 | 50 | 1 | 12 | 0 | 23417 | CÓRDOBA | LORICA | 0 | 3 | TRUE | 999
| T65704731m8 | T | 65704731 | 8 | 0 | 50 | 1 | 12 | 0 | 23417 | CÓRDOBA | LORICA | 0 | 3 | TRUE | 999
| T65704731m8 | T | 65704731 | 8 | 0 | 50 | 1 | 12 | 0 | 23417 | CÓRDOBA | LORICA | 0 | 3 | TRUE | 999
| T65704731m8 | T | 65704731 | 8 | 0 | 50 | 1 | 12 | 0 | 23417 | CÓRDOBA | LORICA | 0 | 3 | TRUE | 999
| T65704731m8 | T | 65704731 | 8 | 0 | 50 | 1 | 12 | 0 | 23417 | CÓRDOBA | LORICA | 0 | 3 | TRUE | 999
| T65704731m8 | T | 65704731 | 8 | 0 | 50 | 1 | 12 | 0 | 23417 | CÓRDOBA | LORICA | 0 | 3 | TRUE | 999
| T65704731m8 | T | 65704731 | 8 | 0 | 50 | 1 | 12 | 0 | 23417 | CÓRDOBA | LORICA | 0 | 3 | TRUE | 999
| T65704731m8 | T | 65704731 | 8 | 0 | 50 | 1 | 12 | 0 | 23417 | CÓRDOBA | LORICA | 0 | 3 | TRUE | 999
| T65704731m8 | T | 65704731 | 8 | 0 | 50 | 1 | 12 | 0 | 23417 | CÓRDOBA | LORICA | 0 | 3 | TRUE | 999
| T65704731m8 | T | 65704731 | 8 | 0 | 50 | 1 | 12 | 0 | 23417 | CÓRDOBA | LORICA | 0 | 3 | TRUE | 999
| T65704731m8 | T | 65704731 | 8 | 0 | 50 | 1 | 12 | 0 | 23417 | CÓRDOBA | LORICA | 0 | 3 | TRUE | 999
| T65704731m8 | T | 65704731 | 8 | 0 | 50 | 1 | 12 | 0 | 23417 | CÓRDOBA | LORICA | 0 | 3 | TRUE | 999
| T65704731m8 | T | 65704731 | 8 | 0 | 50 | 1 | 12 | 0 | 23417 | CÓRDOBA | LORICA | 0 | 3 | TRUE | 999
| T65704731m8 | T | 65704731 | 8 | 0 | 50 | 1 | 12 | 0 | 23417 | CÓRDOBA | LORICA | 0 | 3 | TRUE | 999
| T65704731m8 | T | 65704731 | 8 | 0 | 50 | 1 | 12 | 0 | 23417 | CÓRDOBA | LORICA | 0 | 3 | TRUE | 999
| T65704731m8 | T | 65704731 | 8 | 0 | 50 | 1 | 12 | 0 | 23417 | CÓRDOBA | LORICA | 0 | 3 | TRUE | 999
| T65704731m8 | T | 65704731 | 8 | 0 | 50 | 1 | 12 | 0 | 23417 | CÓRDOBA | LORICA | 0 | 3 | TRUE | 999
| T65704731m8 | T | 65704731 | 8 | 0 | 50 | 1 | 12 | 0 | 23417 | CÓRDOBA | LORICA | 0 | 3 | TRUE | 999
| T65704731m8 | T | 65704731 | 8 | 0 | 50 | 1 | 12 | 0 | 23417 | CÓRDOBA | LORICA | 0 | 3 | TRUE | 999
| T65704731m8 | T | 65704731 | 8 | 0 | 50 | 1 | 12 | 0 | 23417 | CÓRDOBA | LORICA | 0 | 3 | TRUE | 999
| T65704731m8 | T | 65704731 | 8 | 0 | 50 | 1 | 12 | 0 | 23417 | CÓRDOBA | LORICA | 0 | 3 | TRUE | 999
| T65704731m8 | T | 65704731 | 8 | 0 | 50 | 1 | 12 | 0 | 23417 | CÓRDOBA | LORICA | 0 | 3 | TRUE | 999
| T65704731m8 | T | 65704731 | 8 | 0 | 50 | 1 | 12 | 0 | 23417 | CÓRDOBA | LORICA | 0 | 3 | TRUE | 999
| T65704731m8 | T | 65704731 | 8 | 0 | 50 | 1 | 12 | 0 | 23417 | CÓRDOBA | LORICA | 0 | 3 | TRUE | 999
| T65704731m8 | T | 65704731 | 8 | 0 | 50 | 1 | 12 | 0 | 23417 | CÓRDOBA | LORICA | 0 | 3 | TRUE | 999
| T65704731m8 | T | 65704731 | 8 | 0 | 50 | 1 | 12 | 0 | 23417 | CÓRDOBA | LORICA | 0 | 3 | TRUE | 999
| T65704731m8 | T | 65704731 | 8 | 0 | 50 | 1 | 12 | 0 | 23417 | CÓRDOBA | LORICA | 0 | 3 | TRUE | 999
| T65704731m8 | T | 65704731 | 8 | 0 | 50 | 1 | 12 | 0 | 23417 | CÓRDOBA | LORICA | 0 | 3 | TRUE | 999
| T65704731m8 | T | 65704731 | 8 | 0 | 50 | 1 | 12 | 0 | 23417 | CÓRDOBA | LORICA | 0 | 3 | TRUE | 999
| T65704731m8 | T | 65704731 | 8 | 0 | 50 | 1 | 12 | 0 | 23417 | CÓRDOBA | LORICA | 0 | 3 | TRUE | 999
| T65704731m9 | T | 65704731 | 9 | 0 | 50 | 1 | 12 | 0 | 23417 | CÓRDOBA | LORICA | 0 | 3 | TRUE | 999
| T65704731m9 | T | 65704731 | 9 | 0 | 50 | 1 | 12 | 0 | 23417 | CÓRDOBA | LORICA | 0 | 3 | TRUE | 999
| T65704731m9 | T | 65704731 | 9 | 0 | 50 | 1 | 12 | 0 | 23417 | CÓRDOBA | LORICA | 0 | 3 | TRUE | 999
| T65704731m9 | T | 65704731 | 9 | 0 | 50 | 1 | 12 | 0 | 23417 | CÓRDOBA | LORICA | 0 | 3 | TRUE | 999
| T65704731m9 | T | 65704731 | 9 | 0 | 50 | 1 | 12 | 0 | 23417 | CÓRDOBA | LORICA | 0 | 3 | TRUE | 999
| T65704731m9 | T | 65704731 | 9 | 0 | 50 | 1 | 12 | 0 | 23417 | CÓRDOBA | LORICA | 0 | 3 | TRUE | 999
| T65704731m9 | T | 65704731 | 9 | 0 | 50 | 1 | 12 | 0 | 23417 | CÓRDOBA | LORICA | 0 | 3 | TRUE | 999
| T65704731m9 | T | 65704731 | 9 | 0 | 50 | 1 | 12 | 0 | 23417 | CÓRDOBA | LORICA | 0 | 3 | TRUE | 999
| T65704731m9 | T | 65704731 | 9 | 0 | 50 | 1 | 12 | 0 | 23417 | CÓRDOBA | LORICA | 0 | 3 | TRUE | 999
| T65704731m9 | T | 65704731 | 9 | 0 | 50 | 1 | 12 | 0 | 23417 | CÓRDOBA | LORICA | 0 | 3 | TRUE | 999
| T65704731m9 | T | 65704731 | 9 | 0 | 50 | 1 | 12 | 0 | 23417 | CÓRDOBA | LORICA | 0 | 3 | TRUE | 999
| T65704731m9 | T | 65704731 | 9 | 0 | 50 | 1 | 12 | 0 | 23417 | CÓRDOBA | LORICA | 0 | 3 | TRUE | 999
| T65704731m9 | T | 65704731 | 9 | 0 | 50 | 1 | 12 | 0 | 23417 | CÓRDOBA | LORICA | 0 | 3 | TRUE | 999
| T65704731m9 | T | 65704731 | 9 | 0 | 50 | 1 | 12 | 0 | 23417 | CÓRDOBA | LORICA | 0 | 3 | TRUE | 999
| T65704731m9 | T | 65704731 | 9 | 0 | 50 | 1 | 12 | 0 | 23417 | CÓRDOBA | LORICA | 0 | 3 | TRUE | 999
| T65704731m9 | T | 65704731 | 9 | 0 | 50 | 1 | 12 | 0 | 23417 | CÓRDOBA | LORICA | 0 | 3 | TRUE | 999
| T65704731m9 | T | 65704731 | 9 | 0 | 50 | 1 | 12 | 0 | 23417 | CÓRDOBA | LORICA | 0 | 3 | TRUE | 999
| T65704731m9 | T | 65704731 | 9 | 0 | 50 | 1 | 12 | 0 | 23417 | CÓRDOBA | LORICA | 0 | 3 | TRUE | 999
| T65704731m9 | T | 65704731 | 9 | 0 | 50 | 1 | 12 | 0 | 23417 | CÓRDOBA | LORICA | 0 | 3 | TRUE | 999
| T65704731m9 | T | 65704731 | 9 | 0 | 50 | 1 | 12 | 0 | 23417 | CÓRDOBA | LORICA | 0 | 3 | TRUE | 999
| T65704731m9 | T | 65704731 | 9 | 0 | 50 | 1 | 12 | 0 | 23417 | CÓRDOBA | LORICA | 0 | 3 | TRUE | 999
| T65704731m9 | T | 65704731 | 9 | 0 | 50 | 1 | 12 | 0 | 23417 | CÓRDOBA | LORICA | 0 | 3 | TRUE | 999
| T65704731m9 | T | 65704731 | 9 | 0 | 50 | 1 | 12 | 0 | 23417 | CÓRDOBA | LORICA | 0 | 3 | TRUE | 999
| T65704731m9 | T | 65704731 | 9 | 0 | 50 | 1 | 12 | 0 | 23417 | CÓRDOBA | LORICA | 0 | 3 | TRUE | 999
| T65704731m9 | T | 65704731 | 9 | 0 | 50 | 1 | 12 | 0 | 23417 | CÓRDOBA | LORICA | 0 | 3 | TRUE | 999
| T65704731m9 | T | 65704731 | 9 | 0 | 50 | 1 | 12 | 0 | 23417 | CÓRDOBA | LORICA | 0 | 3 | TRUE | 999
| T65704731m9 | T | 65704731 | 9 | 0 | 50 | 1 | 12 | 0 | 23417 | CÓRDOBA | LORICA | 0 | 3 | TRUE | 999
| T65704731m9 | T | 65704731 | 9 | 0 | 50 | 1 | 12 | 0 | 23417 | CÓRDOBA | LORICA | 0 | 3 | TRUE | 999
| T65704731m9 | T | 65704731 | 9 | 0 | 50 | 1 | 12 | 0 | 23417 | CÓRDOBA | LORICA | 0 | 3 | TRUE | 999
| T65704731m9 | T | 65704731 | 9 | 0 | 50 | 1 | 12 | 0 | 23417 | CÓRDOBA | LORICA | 0 | 3 | TRUE | 999
| T65704731m9 | T | 65704731 | 9 | 0 | 50 | 1 | 12 | 0 | 23417 | CÓRDOBA | LORICA | 0 | 3 | TRUE | 999
| T65704731m9 | T | 65704731 | 9 | 0 | 50 | 1 | 12 | 0 | 23417 | CÓRDOBA | LORICA | 0 | 3 | TRUE | 999
| T65704731m9 | T | 65704731 | 9 | 0 | 50 | 1 | 12 | 0 | 23417 | CÓRDOBA | LORICA | 0 | 3 | TRUE | 999
| T65704731m9 | T | 65704731 | 9 | 0 | 50 | 1 | 12 | 0 | 23417 | CÓRDOBA | LORICA | 0 | 3 | TRUE | 999
| T65704731m9 | T | 65704731 | 9 | 0 | 50 | 1 | 12 | 0 | 23417 | CÓRDOBA | LORICA | 0 | 3 | TRUE | 999
| T65704731m9 | T | 65704731 | 9 | 0 | 50 | 1 | 12 | 0 | 23417 | CÓRDOBA | LORICA | 0 | 3 | TRUE | 999
| T65704731m9 | T | 65704731 | 9 | 0 | 50 | 1 | 12 | 0 | 23417 | CÓRDOBA | LORICA | 0 | 3 | TRUE | 999
| T65704731m9 | T | 65704731 | 9 | 0 | 50 | 1 | 12 | 0 | 23417 | CÓRDOBA | LORICA | 0 | 3 | TRUE | 999
| T65704731m9 | T | 65704731 | 9 | 0 | 50 | 1 | 12 | 0 | 23417 | CÓRDOBA | LORICA | 0 | 3 | TRUE | 999
| T65704731m9 | T | 65704731 | 9 | 0 | 50 | 1 | 12 | 0 | 23417 | CÓRDOBA | LORICA | 0 | 3 | TRUE | 999
| T65704731m9 | T | 65704731 | 9 | 0 | 50 | 1 | 12 | 0 | 23417 | CÓRDOBA | LORICA | 0 | 3 | TRUE | 999
| T65704731m9 | T | 65704731 | 9 | 0 | 50 | 1 | 12 | 0 | 23417 | CÓRDOBA | LORICA | 0 | 3 | TRUE | 999
| T65704731m9 | T | 65704731 | 9 | 0 | 50 | 1 | 12 | 0 | 23417 | CÓRDOBA | LORICA | 0 | 3 | TRUE | 999
| T65704731m9 | T | 65704731 | 9 | 0 | 50 | 1 | 12 | 0 | 23417 | CÓRDOBA | LORICA | 0 | 3 | TRUE | 999
| T65704731m9 | T | 65704731 | 9 | 0 | 50 | 1 | 12 | 0 | 23417 | CÓRDOBA | LORICA | 0 | 3 | TRUE | 999
| T65704731m9 | T | 65704731 | 9 | 0 | 50 | 1 | 12 | 0 | 23417 | CÓRDOBA | LORICA | 0 | 3 | TRUE | 999
| T65704731m9 | T | 65704731 | 9 | 0 | 50 | 1 | 12 | 0 | 23417 | CÓRDOBA | LORICA | 0 | 3 | TRUE | 999
| T65704731m9 | T | 65704731 | 9 | 0 | 50 | 1 | 12 | 0 | 23417 | CÓRDOBA | LORICA | 0 | 3 | TRUE | 999
| T65704731m9 | T | 65704731 | 9 | 0 | 50 | 1 | 12 | 0 | 23417 | CÓRDOBA | LORICA | 0 | 3 | TRUE | 999
| T65704731m9 | T | 65704731 | 9 | 0 | 50 | 1 | 12 | 0 | 23417 | CÓRDOBA | LORICA | 0 | 3 | TRUE | 999
| T65704731m10 | T | 65704731 | 10 | 0 | 50 | 1 | 12 | 0 | 23417 | CÓRDOBA | LORICA | 0 | 3 | TRUE | 999
| T65704731m10 | T | 65704731 | 10 | 0 | 50 | 1 | 12 | 0 | 23417 | CÓRDOBA | LORICA | 0 | 3 | TRUE | 999
| T65704731m10 | T | 65704731 | 10 | 0 | 50 | 1 | 12 | 0 | 23417 | CÓRDOBA | LORICA | 0 | 3 | TRUE | 999
| T65704731m10 | T | 65704731 | 10 | 0 | 50 | 1 | 12 | 0 | 23417 | CÓRDOBA | LORICA | 0 | 3 | TRUE | 999
| T65704731m10 | T | 65704731 | 10 | 0 | 50 | 1 | 12 | 0 | 23417 | CÓRDOBA | LORICA | 0 | 3 | TRUE | 999
| T65704731m10 | T | 65704731 | 10 | 0 | 50 | 1 | 12 | 0 | 23417 | CÓRDOBA | LORICA | 0 | 3 | TRUE | 999
| T65704731m10 | T | 65704731 | 10 | 0 | 50 | 1 | 12 | 0 | 23417 | CÓRDOBA | LORICA | 0 | 3 | TRUE | 999
| T65704731m10 | T | 65704731 | 10 | 0 | 50 | 1 | 12 | 0 | 23417 | CÓRDOBA | LORICA | 0 | 3 | TRUE | 999
| T65704731m10 | T | 65704731 | 10 | 0 | 50 | 1 | 12 | 0 | 23417 | CÓRDOBA | LORICA | 0 | 3 | TRUE | 999
| T65704731m10 | T | 65704731 | 10 | 0 | 50 | 1 | 12 | 0 | 23417 | CÓRDOBA | LORICA | 0 | 3 | TRUE | 999
| T65704731m10 | T | 65704731 | 10 | 0 | 50 | 1 | 12 | 0 | 23417 | CÓRDOBA | LORICA | 0 | 3 | TRUE | 999
| T65704731m10 | T | 65704731 | 10 | 0 | 50 | 1 | 12 | 0 | 23417 | CÓRDOBA | LORICA | 0 | 3 | TRUE | 999
| T65704731m10 | T | 65704731 | 10 | 0 | 50 | 1 | 12 | 0 | 23417 | CÓRDOBA | LORICA | 0 | 3 | TRUE | 999
| T65704731m10 | T | 65704731 | 10 | 0 | 50 | 1 | 12 | 0 | 23417 | CÓRDOBA | LORICA | 0 | 3 | TRUE | 999
| T65704731m10 | T | 65704731 | 10 | 0 | 50 | 1 | 12 | 0 | 23417 | CÓRDOBA | LORICA | 0 | 3 | TRUE | 999
| T65704731m10 | T | 65704731 | 10 | 0 | 50 | 1 | 12 | 0 | 23417 | CÓRDOBA | LORICA | 0 | 3 | TRUE | 999
| T65704731m10 | T | 65704731 | 10 | 0 | 50 | 1 | 12 | 0 | 23417 | CÓRDOBA | LORICA | 0 | 3 | TRUE | 999
| T65704731m10 | T | 65704731 | 10 | 0 | 50 | 1 | 12 | 0 | 23417 | CÓRDOBA | LORICA | 0 | 3 | TRUE | 999
| T65704731m10 | T | 65704731 | 10 | 0 | 50 | 1 | 12 | 0 | 23417 | CÓRDOBA | LORICA | 0 | 3 | TRUE | 999
| T65704731m10 | T | 65704731 | 10 | 0 | 50 | 1 | 12 | 0 | 23417 | CÓRDOBA | LORICA | 0 | 3 | TRUE | 999
| T65704731m10 | T | 65704731 | 10 | 0 | 50 | 1 | 12 | 0 | 23417 | CÓRDOBA | LORICA | 0 | 3 | TRUE | 999
| T65704731m10 | T | 65704731 | 10 | 0 | 50 | 1 | 12 | 0 | 23417 | CÓRDOBA | LORICA | 0 | 3 | TRUE | 999
| T65704731m10 | T | 65704731 | 10 | 0 | 50 | 1 | 12 | 0 | 23417 | CÓRDOBA | LORICA | 0 | 3 | TRUE | 999
| T65704731m10 | T | 65704731 | 10 | 0 | 50 | 1 | 12 | 0 | 23417 | CÓRDOBA | LORICA | 0 | 3 | TRUE | 999
| T65704731m10 | T | 65704731 | 10 | 0 | 50 | 1 | 12 | 0 | 23417 | CÓRDOBA | LORICA | 0 | 3 | TRUE | 999
| T65704731m10 | T | 65704731 | 10 | 0 | 50 | 1 | 12 | 0 | 23417 | CÓRDOBA | LORICA | 0 | 3 | TRUE | 999
| T65704731m10 | T | 65704731 | 10 | 0 | 50 | 1 | 12 | 0 | 23417 | CÓRDOBA | LORICA | 0 | 3 | TRUE | 999
| T65704731m10 | T | 65704731 | 10 | 0 | 50 | 1 | 12 | 0 | 23417 | CÓRDOBA | LORICA | 0 | 3 | TRUE | 999
| T65704731m10 | T | 65704731 | 10 | 0 | 50 | 1 | 12 | 0 | 23417 | CÓRDOBA | LORICA | 0 | 3 | TRUE | 999
| T65704731m10 | T | 65704731 | 10 | 0 | 50 | 1 | 12 | 0 | 23417 | CÓRDOBA | LORICA | 0 | 3 | TRUE | 999
| T65704731m10 | T | 65704731 | 10 | 0 | 50 | 1 | 12 | 0 | 23417 | CÓRDOBA | LORICA | 0 | 3 | TRUE | 999
| T65704731m10 | T | 65704731 | 10 | 0 | 50 | 1 | 12 | 0 | 23417 | CÓRDOBA | LORICA | 0 | 3 | TRUE | 999
| T65704731m10 | T | 65704731 | 10 | 0 | 50 | 1 | 12 | 0 | 23417 | CÓRDOBA | LORICA | 0 | 3 | TRUE | 999
| T65704731m10 | T | 65704731 | 10 | 0 | 50 | 1 | 12 | 0 | 23417 | CÓRDOBA | LORICA | 0 | 3 | TRUE | 999
| T65704731m10 | T | 65704731 | 10 | 0 | 50 | 1 | 12 | 0 | 23417 | CÓRDOBA | LORICA | 0 | 3 | TRUE | 999
| T65704731m10 | T | 65704731 | 10 | 0 | 50 | 1 | 12 | 0 | 23417 | CÓRDOBA | LORICA | 0 | 3 | TRUE | 999
| T65704731m10 | T | 65704731 | 10 | 0 | 50 | 1 | 12 | 0 | 23417 | CÓRDOBA | LORICA | 0 | 3 | TRUE | 999
| T65704731m10 | T | 65704731 | 10 | 0 | 50 | 1 | 12 | 0 | 23417 | CÓRDOBA | LORICA | 0 | 3 | TRUE | 999
| T65704731m10 | T | 65704731 | 10 | 0 | 50 | 1 | 12 | 0 | 23417 | CÓRDOBA | LORICA | 0 | 3 | TRUE | 999
| T65704731m10 | T | 65704731 | 10 | 0 | 50 | 1 | 12 | 0 | 23417 | CÓRDOBA | LORICA | 0 | 3 | TRUE | 999
| T65704731m10 | T | 65704731 | 10 | 0 | 50 | 1 | 12 | 0 | 23417 | CÓRDOBA | LORICA | 0 | 3 | TRUE | 999
| T65704731m10 | T | 65704731 | 10 | 0 | 50 | 1 | 12 | 0 | 23417 | CÓRDOBA | LORICA | 0 | 3 | TRUE | 999
| T65704731m10 | T | 65704731 | 10 | 0 | 50 | 1 | 12 | 0 | 23417 | CÓRDOBA | LORICA | 0 | 3 | TRUE | 999
| T65704731m10 | T | 65704731 | 10 | 0 | 50 | 1 | 12 | 0 | 23417 | CÓRDOBA | LORICA | 0 | 3 | TRUE | 999
| T65704731m10 | T | 65704731 | 10 | 0 | 50 | 1 | 12 | 0 | 23417 | CÓRDOBA | LORICA | 0 | 3 | TRUE | 999
| T65704731m10 | T | 65704731 | 10 | 0 | 50 | 1 | 12 | 0 | 23417 | CÓRDOBA | LORICA | 0 | 3 | TRUE | 999
| T65704731m10 | T | 65704731 | 10 | 0 | 50 | 1 | 12 | 0 | 23417 | CÓRDOBA | LORICA | 0 | 3 | TRUE | 999
| T65704731m10 | T | 65704731 | 10 | 0 | 50 | 1 | 12 | 0 | 23417 | CÓRDOBA | LORICA | 0 | 3 | TRUE | 999
| T65704731m10 | T | 65704731 | 10 | 0 | 50 | 1 | 12 | 0 | 23417 | CÓRDOBA | LORICA | 0 | 3 | TRUE | 999
| T65704731m10 | T | 65704731 | 10 | 0 | 50 | 1 | 12 | 0 | 23417 | CÓRDOBA | LORICA | 0 | 3 | TRUE | 999
| T65704731m11 | T | 65704731 | 11 | 0 | 50 | 1 | 12 | 0 | 23417 | CÓRDOBA | LORICA | 0 | 3 | TRUE | 999
| T65704731m11 | T | 65704731 | 11 | 0 | 50 | 1 | 12 | 0 | 23417 | CÓRDOBA | LORICA | 0 | 3 | TRUE | 999
| T65704731m11 | T | 65704731 | 11 | 0 | 50 | 1 | 12 | 0 | 23417 | CÓRDOBA | LORICA | 0 | 3 | TRUE | 999
| T65704731m11 | T | 65704731 | 11 | 0 | 50 | 1 | 12 | 0 | 23417 | CÓRDOBA | LORICA | 0 | 3 | TRUE | 999
| T65704731m11 | T | 65704731 | 11 | 0 | 50 | 1 | 12 | 0 | 23417 | CÓRDOBA | LORICA | 0 | 3 | TRUE | 999
| T65704731m11 | T | 65704731 | 11 | 0 | 50 | 1 | 12 | 0 | 23417 | CÓRDOBA | LORICA | 0 | 3 | TRUE | 999
| T65704731m11 | T | 65704731 | 11 | 0 | 50 | 1 | 12 | 0 | 23417 | CÓRDOBA | LORICA | 0 | 3 | TRUE | 999
| T65704731m11 | T | 65704731 | 11 | 0 | 50 | 1 | 12 | 0 | 23417 | CÓRDOBA | LORICA | 0 | 3 | TRUE | 999
| T65704731m11 | T | 65704731 | 11 | 0 | 50 | 1 | 12 | 0 | 23417 | CÓRDOBA | LORICA | 0 | 3 | TRUE | 999
| T65704731m11 | T | 65704731 | 11 | 0 | 50 | 1 | 12 | 0 | 23417 | CÓRDOBA | LORICA | 0 | 3 | TRUE | 999
| T65704731m11 | T | 65704731 | 11 | 0 | 50 | 1 | 12 | 0 | 23417 | CÓRDOBA | LORICA | 0 | 3 | TRUE | 999
| T65704731m11 | T | 65704731 | 11 | 0 | 50 | 1 | 12 | 0 | 23417 | CÓRDOBA | LORICA | 0 | 3 | TRUE | 999
| T65704731m11 | T | 65704731 | 11 | 0 | 50 | 1 | 12 | 0 | 23417 | CÓRDOBA | LORICA | 0 | 3 | TRUE | 999
| T65704731m11 | T | 65704731 | 11 | 0 | 50 | 1 | 12 | 0 | 23417 | CÓRDOBA | LORICA | 0 | 3 | TRUE | 999
| T65704731m11 | T | 65704731 | 11 | 0 | 50 | 1 | 12 | 0 | 23417 | CÓRDOBA | LORICA | 0 | 3 | TRUE | 999
| T65704731m11 | T | 65704731 | 11 | 0 | 50 | 1 | 12 | 0 | 23417 | CÓRDOBA | LORICA | 0 | 3 | TRUE | 999
| T65704731m11 | T | 65704731 | 11 | 0 | 50 | 1 | 12 | 0 | 23417 | CÓRDOBA | LORICA | 0 | 3 | TRUE | 999
| T65704731m11 | T | 65704731 | 11 | 0 | 50 | 1 | 12 | 0 | 23417 | CÓRDOBA | LORICA | 0 | 3 | TRUE | 999
| T65704731m11 | T | 65704731 | 11 | 0 | 50 | 1 | 12 | 0 | 23417 | CÓRDOBA | LORICA | 0 | 3 | TRUE | 999
| T65704731m11 | T | 65704731 | 11 | 0 | 50 | 1 | 12 | 0 | 23417 | CÓRDOBA | LORICA | 0 | 3 | TRUE | 999
| T65704731m11 | T | 65704731 | 11 | 0 | 50 | 1 | 12 | 0 | 23417 | CÓRDOBA | LORICA | 0 | 3 | TRUE | 999
| T65704731m11 | T | 65704731 | 11 | 0 | 50 | 1 | 12 | 0 | 23417 | CÓRDOBA | LORICA | 0 | 3 | TRUE | 999
| T65704731m11 | T | 65704731 | 11 | 0 | 50 | 1 | 12 | 0 | 23417 | CÓRDOBA | LORICA | 0 | 3 | TRUE | 999
| T65704731m11 | T | 65704731 | 11 | 0 | 50 | 1 | 12 | 0 | 23417 | CÓRDOBA | LORICA | 0 | 3 | TRUE | 999
| T65704731m11 | T | 65704731 | 11 | 0 | 50 | 1 | 12 | 0 | 23417 | CÓRDOBA | LORICA | 0 | 3 | TRUE | 999
| T65704731m11 | T | 65704731 | 11 | 0 | 50 | 1 | 12 | 0 | 23417 | CÓRDOBA | LORICA | 0 | 3 | TRUE | 999
| T65704731m11 | T | 65704731 | 11 | 0 | 50 | 1 | 12 | 0 | 23417 | CÓRDOBA | LORICA | 0 | 3 | TRUE | 999
| T65704731m11 | T | 65704731 | 11 | 0 | 50 | 1 | 12 | 0 | 23417 | CÓRDOBA | LORICA | 0 | 3 | TRUE | 999
| T65704731m11 | T | 65704731 | 11 | 0 | 50 | 1 | 12 | 0 | 23417 | CÓRDOBA | LORICA | 0 | 3 | TRUE | 999
| T65704731m11 | T | 65704731 | 11 | 0 | 50 | 1 | 12 | 0 | 23417 | CÓRDOBA | LORICA | 0 | 3 | TRUE | 999
| T65704731m11 | T | 65704731 | 11 | 0 | 50 | 1 | 12 | 0 | 23417 | CÓRDOBA | LORICA | 0 | 3 | TRUE | 999
| T65704731m11 | T | 65704731 | 11 | 0 | 50 | 1 | 12 | 0 | 23417 | CÓRDOBA | LORICA | 0 | 3 | TRUE | 999
| T65704731m11 | T | 65704731 | 11 | 0 | 50 | 1 | 12 | 0 | 23417 | CÓRDOBA | LORICA | 0 | 3 | TRUE | 999
| T65704731m11 | T | 65704731 | 11 | 0 | 50 | 1 | 12 | 0 | 23417 | CÓRDOBA | LORICA | 0 | 3 | TRUE | 999
| T65704731m11 | T | 65704731 | 11 | 0 | 50 | 1 | 12 | 0 | 23417 | CÓRDOBA | LORICA | 0 | 3 | TRUE | 999
| T65704731m11 | T | 65704731 | 11 | 0 | 50 | 1 | 12 | 0 | 23417 | CÓRDOBA | LORICA | 0 | 3 | TRUE | 999
| T65704731m11 | T | 65704731 | 11 | 0 | 50 | 1 | 12 | 0 | 23417 | CÓRDOBA | LORICA | 0 | 3 | TRUE | 999
| T65704731m11 | T | 65704731 | 11 | 0 | 50 | 1 | 12 | 0 | 23417 | CÓRDOBA | LORICA | 0 | 3 | TRUE | 999
| T65704731m11 | T | 65704731 | 11 | 0 | 50 | 1 | 12 | 0 | 23417 | CÓRDOBA | LORICA | 0 | 3 | TRUE | 999
| T65704731m11 | T | 65704731 | 11 | 0 | 50 | 1 | 12 | 0 | 23417 | CÓRDOBA | LORICA | 0 | 3 | TRUE | 999
| T65704731m11 | T | 65704731 | 11 | 0 | 50 | 1 | 12 | 0 | 23417 | CÓRDOBA | LORICA | 0 | 3 | TRUE | 999
| T65704731m11 | T | 65704731 | 11 | 0 | 50 | 1 | 12 | 0 | 23417 | CÓRDOBA | LORICA | 0 | 3 | TRUE | 999
| T65704731m11 | T | 65704731 | 11 | 0 | 50 | 1 | 12 | 0 | 23417 | CÓRDOBA | LORICA | 0 | 3 | TRUE | 999
| T65704731m11 | T | 65704731 | 11 | 0 | 50 | 1 | 12 | 0 | 23417 | CÓRDOBA | LORICA | 0 | 3 | TRUE | 999
| T65704731m11 | T | 65704731 | 11 | 0 | 50 | 1 | 12 | 0 | 23417 | CÓRDOBA | LORICA | 0 | 3 | TRUE | 999
| T65704731m11 | T | 65704731 | 11 | 0 | 50 | 1 | 12 | 0 | 23417 | CÓRDOBA | LORICA | 0 | 3 | TRUE | 999
| T65704731m11 | T | 65704731 | 11 | 0 | 50 | 1 | 12 | 0 | 23417 | CÓRDOBA | LORICA | 0 | 3 | TRUE | 999
| T65704731m11 | T | 65704731 | 11 | 0 | 50 | 1 | 12 | 0 | 23417 | CÓRDOBA | LORICA | 0 | 3 | TRUE | 999
| T65704731m11 | T | 65704731 | 11 | 0 | 50 | 1 | 12 | 0 | 23417 | CÓRDOBA | LORICA | 0 | 3 | TRUE | 999
| T65704731m11 | T | 65704731 | 11 | 0 | 50 | 1 | 12 | 0 | 23417 | CÓRDOBA | LORICA | 0 | 3 | TRUE | 999
| T65704731m12 | T | 65704731 | 12 | 0 | 50 | 1 | 12 | 0 | 23417 | CÓRDOBA | LORICA | 0 | 3 | TRUE | 999
| T65704731m12 | T | 65704731 | 12 | 0 | 50 | 1 | 12 | 0 | 23417 | CÓRDOBA | LORICA | 0 | 3 | TRUE | 999
| T65704731m12 | T | 65704731 | 12 | 0 | 50 | 1 | 12 | 0 | 23417 | CÓRDOBA | LORICA | 0 | 3 | TRUE | 999
| T65704731m12 | T | 65704731 | 12 | 0 | 50 | 1 | 12 | 0 | 23417 | CÓRDOBA | LORICA | 0 | 3 | TRUE | 999
| T65704731m12 | T | 65704731 | 12 | 0 | 50 | 1 | 12 | 0 | 23417 | CÓRDOBA | LORICA | 0 | 3 | TRUE | 999
| T65704731m12 | T | 65704731 | 12 | 0 | 50 | 1 | 12 | 0 | 23417 | CÓRDOBA | LORICA | 0 | 3 | TRUE | 999
| T65704731m12 | T | 65704731 | 12 | 0 | 50 | 1 | 12 | 0 | 23417 | CÓRDOBA | LORICA | 0 | 3 | TRUE | 999
| T65704731m12 | T | 65704731 | 12 | 0 | 50 | 1 | 12 | 0 | 23417 | CÓRDOBA | LORICA | 0 | 3 | TRUE | 999
| T65704731m12 | T | 65704731 | 12 | 0 | 50 | 1 | 12 | 0 | 23417 | CÓRDOBA | LORICA | 0 | 3 | TRUE | 999
| T65704731m12 | T | 65704731 | 12 | 0 | 50 | 1 | 12 | 0 | 23417 | CÓRDOBA | LORICA | 0 | 3 | TRUE | 999
| T65704731m12 | T | 65704731 | 12 | 0 | 50 | 1 | 12 | 0 | 23417 | CÓRDOBA | LORICA | 0 | 3 | TRUE | 999
| T65704731m12 | T | 65704731 | 12 | 0 | 50 | 1 | 12 | 0 | 23417 | CÓRDOBA | LORICA | 0 | 3 | TRUE | 999
| T65704731m12 | T | 65704731 | 12 | 0 | 50 | 1 | 12 | 0 | 23417 | CÓRDOBA | LORICA | 0 | 3 | TRUE | 999
| T65704731m12 | T | 65704731 | 12 | 0 | 50 | 1 | 12 | 0 | 23417 | CÓRDOBA | LORICA | 0 | 3 | TRUE | 999
| T65704731m12 | T | 65704731 | 12 | 0 | 50 | 1 | 12 | 0 | 23417 | CÓRDOBA | LORICA | 0 | 3 | TRUE | 999
| T65704731m12 | T | 65704731 | 12 | 0 | 50 | 1 | 12 | 0 | 23417 | CÓRDOBA | LORICA | 0 | 3 | TRUE | 999
| T65704731m12 | T | 65704731 | 12 | 0 | 50 | 1 | 12 | 0 | 23417 | CÓRDOBA | LORICA | 0 | 3 | TRUE | 999
| T65704731m12 | T | 65704731 | 12 | 0 | 50 | 1 | 12 | 0 | 23417 | CÓRDOBA | LORICA | 0 | 3 | TRUE | 999
| T65704731m12 | T | 65704731 | 12 | 0 | 50 | 1 | 12 | 0 | 23417 | CÓRDOBA | LORICA | 0 | 3 | TRUE | 999
| T65704731m12 | T | 65704731 | 12 | 0 | 50 | 1 | 12 | 0 | 23417 | CÓRDOBA | LORICA | 0 | 3 | TRUE | 999
| T65704731m12 | T | 65704731 | 12 | 0 | 50 | 1 | 12 | 0 | 23417 | CÓRDOBA | LORICA | 0 | 3 | TRUE | 999
| T65704731m12 | T | 65704731 | 12 | 0 | 50 | 1 | 12 | 0 | 23417 | CÓRDOBA | LORICA | 0 | 3 | TRUE | 999
| T65704731m12 | T | 65704731 | 12 | 0 | 50 | 1 | 12 | 0 | 23417 | CÓRDOBA | LORICA | 0 | 3 | TRUE | 999
| T65704731m12 | T | 65704731 | 12 | 0 | 50 | 1 | 12 | 0 | 23417 | CÓRDOBA | LORICA | 0 | 3 | TRUE | 999
| T65704731m12 | T | 65704731 | 12 | 0 | 50 | 1 | 12 | 0 | 23417 | CÓRDOBA | LORICA | 0 | 3 | TRUE | 999
| T65704731m12 | T | 65704731 | 12 | 0 | 50 | 1 | 12 | 0 | 23417 | CÓRDOBA | LORICA | 0 | 3 | TRUE | 999
| T65704731m12 | T | 65704731 | 12 | 0 | 50 | 1 | 12 | 0 | 23417 | CÓRDOBA | LORICA | 0 | 3 | TRUE | 999
| T65704731m12 | T | 65704731 | 12 | 0 | 50 | 1 | 12 | 0 | 23417 | CÓRDOBA | LORICA | 0 | 3 | TRUE | 999
| T65704731m12 | T | 65704731 | 12 | 0 | 50 | 1 | 12 | 0 | 23417 | CÓRDOBA | LORICA | 0 | 3 | TRUE | 999
| T65704731m12 | T | 65704731 | 12 | 0 | 50 | 1 | 12 | 0 | 23417 | CÓRDOBA | LORICA | 0 | 3 | TRUE | 999
| T65704731m12 | T | 65704731 | 12 | 0 | 50 | 1 | 12 | 0 | 23417 | CÓRDOBA | LORICA | 0 | 3 | TRUE | 999
| T65704731m12 | T | 65704731 | 12 | 0 | 50 | 1 | 12 | 0 | 23417 | CÓRDOBA | LORICA | 0 | 3 | TRUE | 999
| T65704731m12 | T | 65704731 | 12 | 0 | 50 | 1 | 12 | 0 | 23417 | CÓRDOBA | LORICA | 0 | 3 | TRUE | 999
| T65704731m12 | T | 65704731 | 12 | 0 | 50 | 1 | 12 | 0 | 23417 | CÓRDOBA | LORICA | 0 | 3 | TRUE | 999
| T65704731m12 | T | 65704731 | 12 | 0 | 50 | 1 | 12 | 0 | 23417 | CÓRDOBA | LORICA | 0 | 3 | TRUE | 999
| T65704731m12 | T | 65704731 | 12 | 0 | 50 | 1 | 12 | 0 | 23417 | CÓRDOBA | LORICA | 0 | 3 | TRUE | 999
| T65704731m12 | T | 65704731 | 12 | 0 | 50 | 1 | 12 | 0 | 23417 | CÓRDOBA | LORICA | 0 | 3 | TRUE | 999
| T65704731m12 | T | 65704731 | 12 | 0 | 50 | 1 | 12 | 0 | 23417 | CÓRDOBA | LORICA | 0 | 3 | TRUE | 999
| T65704731m12 | T | 65704731 | 12 | 0 | 50 | 1 | 12 | 0 | 23417 | CÓRDOBA | LORICA | 0 | 3 | TRUE | 999
| T65704731m12 | T | 65704731 | 12 | 0 | 50 | 1 | 12 | 0 | 23417 | CÓRDOBA | LORICA | 0 | 3 | TRUE | 999
| T65704731m12 | T | 65704731 | 12 | 0 | 50 | 1 | 12 | 0 | 23417 | CÓRDOBA | LORICA | 0 | 3 | TRUE | 999
| T65704731m12 | T | 65704731 | 12 | 0 | 50 | 1 | 12 | 0 | 23417 | CÓRDOBA | LORICA | 0 | 3 | TRUE | 999
| T65704731m12 | T | 65704731 | 12 | 0 | 50 | 1 | 12 | 0 | 23417 | CÓRDOBA | LORICA | 0 | 3 | TRUE | 999
| T65704731m12 | T | 65704731 | 12 | 0 | 50 | 1 | 12 | 0 | 23417 | CÓRDOBA | LORICA | 0 | 3 | TRUE | 999
| T65704731m12 | T | 65704731 | 12 | 0 | 50 | 1 | 12 | 0 | 23417 | CÓRDOBA | LORICA | 0 | 3 | TRUE | 999
| T65704731m12 | T | 65704731 | 12 | 0 | 50 | 1 | 12 | 0 | 23417 | CÓRDOBA | LORICA | 0 | 3 | TRUE | 999
| T65704731m12 | T | 65704731 | 12 | 0 | 50 | 1 | 12 | 0 | 23417 | CÓRDOBA | LORICA | 0 | 3 | TRUE | 999
| T65704731m12 | T | 65704731 | 12 | 0 | 50 | 1 | 12 | 0 | 23417 | CÓRDOBA | LORICA | 0 | 3 | TRUE | 999
| T65704731m12 | T | 65704731 | 12 | 0 | 50 | 1 | 12 | 0 | 23417 | CÓRDOBA | LORICA | 0 | 3 | TRUE | 999
| T65704731m12 | T | 65704731 | 12 | 0 | 50 | 1 | 12 | 0 | 23417 | CÓRDOBA | LORICA | 0 | 3 | TRUE | 999
| T65710627m1 | T | 65710627 | 1 | 0 | 16 | 1 | 23 | 0 | 70429 | SUCRE | MAJAGUAL | 0 | 15 | TRUE | 999
| T65710627m1 | T | 65710627 | 1 | 0 | 16 | 1 | 23 | 0 | 70429 | SUCRE | MAJAGUAL | 0 | 15 | TRUE | 999
| T65710627m1 | T | 65710627 | 1 | 0 | 16 | 1 | 23 | 0 | 70429 | SUCRE | MAJAGUAL | 0 | 15 | TRUE | 999
| T65710627m1 | T | 65710627 | 1 | 0 | 16 | 1 | 23 | 0 | 70429 | SUCRE | MAJAGUAL | 0 | 15 | TRUE | 999
| T65710627m1 | T | 65710627 | 1 | 0 | 16 | 1 | 23 | 0 | 70429 | SUCRE | MAJAGUAL | 0 | 15 | TRUE | 999
| T65710627m1 | T | 65710627 | 1 | 0 | 16 | 1 | 23 | 0 | 70429 | SUCRE | MAJAGUAL | 0 | 15 | TRUE | 999
| T65710627m1 | T | 65710627 | 1 | 0 | 16 | 1 | 23 | 0 | 70429 | SUCRE | MAJAGUAL | 0 | 15 | TRUE | 999
| T65710627m1 | T | 65710627 | 1 | 0 | 16 | 1 | 23 | 0 | 70429 | SUCRE | MAJAGUAL | 0 | 15 | TRUE | 999
| T65710627m1 | T | 65710627 | 1 | 0 | 16 | 1 | 23 | 0 | 70429 | SUCRE | MAJAGUAL | 0 | 15 | TRUE | 999
| T65710627m1 | T | 65710627 | 1 | 0 | 16 | 1 | 23 | 0 | 70429 | SUCRE | MAJAGUAL | 0 | 15 | TRUE | 999
| T65710627m1 | T | 65710627 | 1 | 0 | 16 | 1 | 23 | 0 | 70429 | SUCRE | MAJAGUAL | 0 | 15 | TRUE | 999
| T65710627m1 | T | 65710627 | 1 | 0 | 16 | 1 | 23 | 0 | 70429 | SUCRE | MAJAGUAL | 0 | 15 | TRUE | 999
| T65710627m1 | T | 65710627 | 1 | 0 | 16 | 1 | 23 | 0 | 70429 | SUCRE | MAJAGUAL | 0 | 15 | TRUE | 999
| T65710627m1 | T | 65710627 | 1 | 0 | 16 | 1 | 23 | 0 | 70429 | SUCRE | MAJAGUAL | 0 | 15 | TRUE | 999
| T65710627m1 | T | 65710627 | 1 | 0 | 16 | 1 | 23 | 0 | 70429 | SUCRE | MAJAGUAL | 0 | 15 | TRUE | 999
| T65710627m1 | T | 65710627 | 1 | 0 | 16 | 1 | 23 | 0 | 70429 | SUCRE | MAJAGUAL | 0 | 15 | TRUE | 999
| T65710627m2 | T | 65710627 | 2 | 0 | 16 | 1 | 23 | 0 | 70429 | SUCRE | MAJAGUAL | 0 | 15 | TRUE | 999
| T65710627m2 | T | 65710627 | 2 | 0 | 16 | 1 | 23 | 0 | 70429 | SUCRE | MAJAGUAL | 0 | 15 | TRUE | 999
| T65710627m2 | T | 65710627 | 2 | 0 | 16 | 1 | 23 | 0 | 70429 | SUCRE | MAJAGUAL | 0 | 15 | TRUE | 999
| T65710627m2 | T | 65710627 | 2 | 0 | 16 | 1 | 23 | 0 | 70429 | SUCRE | MAJAGUAL | 0 | 15 | TRUE | 999
| T65710627m2 | T | 65710627 | 2 | 0 | 16 | 1 | 23 | 0 | 70429 | SUCRE | MAJAGUAL | 0 | 15 | TRUE | 999
| T65710627m2 | T | 65710627 | 2 | 0 | 16 | 1 | 23 | 0 | 70429 | SUCRE | MAJAGUAL | 0 | 15 | TRUE | 999
| T65710627m2 | T | 65710627 | 2 | 0 | 16 | 1 | 23 | 0 | 70429 | SUCRE | MAJAGUAL | 0 | 15 | TRUE | 999
| T65710627m2 | T | 65710627 | 2 | 0 | 16 | 1 | 23 | 0 | 70429 | SUCRE | MAJAGUAL | 0 | 15 | TRUE | 999
| T65710627m2 | T | 65710627 | 2 | 0 | 16 | 1 | 23 | 0 | 70429 | SUCRE | MAJAGUAL | 0 | 15 | TRUE | 999
| T65710627m2 | T | 65710627 | 2 | 0 | 16 | 1 | 23 | 0 | 70429 | SUCRE | MAJAGUAL | 0 | 15 | TRUE | 999
| T65710627m2 | T | 65710627 | 2 | 0 | 16 | 1 | 23 | 0 | 70429 | SUCRE | MAJAGUAL | 0 | 15 | TRUE | 999
| T65710627m2 | T | 65710627 | 2 | 0 | 16 | 1 | 23 | 0 | 70429 | SUCRE | MAJAGUAL | 0 | 15 | TRUE | 999
| T65710627m2 | T | 65710627 | 2 | 0 | 16 | 1 | 23 | 0 | 70429 | SUCRE | MAJAGUAL | 0 | 15 | TRUE | 999
| T65710627m2 | T | 65710627 | 2 | 0 | 16 | 1 | 23 | 0 | 70429 | SUCRE | MAJAGUAL | 0 | 15 | TRUE | 999
| T65710627m2 | T | 65710627 | 2 | 0 | 16 | 1 | 23 | 0 | 70429 | SUCRE | MAJAGUAL | 0 | 15 | TRUE | 999
| T65710627m2 | T | 65710627 | 2 | 0 | 16 | 1 | 23 | 0 | 70429 | SUCRE | MAJAGUAL | 0 | 15 | TRUE | 999
| T65710627m3 | T | 65710627 | 3 | 0 | 16 | 1 | 23 | 0 | 70429 | SUCRE | MAJAGUAL | 0 | 15 | TRUE | 999
| T65710627m3 | T | 65710627 | 3 | 0 | 16 | 1 | 23 | 0 | 70429 | SUCRE | MAJAGUAL | 0 | 15 | TRUE | 999
| T65710627m3 | T | 65710627 | 3 | 0 | 16 | 1 | 23 | 0 | 70429 | SUCRE | MAJAGUAL | 0 | 15 | TRUE | 999
| T65710627m3 | T | 65710627 | 3 | 0 | 16 | 1 | 23 | 0 | 70429 | SUCRE | MAJAGUAL | 0 | 15 | TRUE | 999
| T65710627m3 | T | 65710627 | 3 | 0 | 16 | 1 | 23 | 0 | 70429 | SUCRE | MAJAGUAL | 0 | 15 | TRUE | 999
| T65710627m3 | T | 65710627 | 3 | 0 | 16 | 1 | 23 | 0 | 70429 | SUCRE | MAJAGUAL | 0 | 15 | TRUE | 999
| T65710627m3 | T | 65710627 | 3 | 0 | 16 | 1 | 23 | 0 | 70429 | SUCRE | MAJAGUAL | 0 | 15 | TRUE | 999
| T65710627m3 | T | 65710627 | 3 | 0 | 16 | 1 | 23 | 0 | 70429 | SUCRE | MAJAGUAL | 0 | 15 | TRUE | 999
| T65710627m3 | T | 65710627 | 3 | 0 | 16 | 1 | 23 | 0 | 70429 | SUCRE | MAJAGUAL | 0 | 15 | TRUE | 999
| T65710627m3 | T | 65710627 | 3 | 0 | 16 | 1 | 23 | 0 | 70429 | SUCRE | MAJAGUAL | 0 | 15 | TRUE | 999
| T65710627m3 | T | 65710627 | 3 | 0 | 16 | 1 | 23 | 0 | 70429 | SUCRE | MAJAGUAL | 0 | 15 | TRUE | 999
| T65710627m3 | T | 65710627 | 3 | 0 | 16 | 1 | 23 | 0 | 70429 | SUCRE | MAJAGUAL | 0 | 15 | TRUE | 999
| T65710627m3 | T | 65710627 | 3 | 0 | 16 | 1 | 23 | 0 | 70429 | SUCRE | MAJAGUAL | 0 | 15 | TRUE | 999
| T65710627m3 | T | 65710627 | 3 | 0 | 16 | 1 | 23 | 0 | 70429 | SUCRE | MAJAGUAL | 0 | 15 | TRUE | 999
| T65710627m3 | T | 65710627 | 3 | 0 | 16 | 1 | 23 | 0 | 70429 | SUCRE | MAJAGUAL | 0 | 15 | TRUE | 999
| T65710627m3 | T | 65710627 | 3 | 0 | 16 | 1 | 23 | 0 | 70429 | SUCRE | MAJAGUAL | 0 | 15 | TRUE | 999
| T65710627m4 | T | 65710627 | 4 | 0 | 16 | 1 | 23 | 0 | 70429 | SUCRE | MAJAGUAL | 0 | 15 | TRUE | 999
| T65710627m4 | T | 65710627 | 4 | 0 | 16 | 1 | 23 | 0 | 70429 | SUCRE | MAJAGUAL | 0 | 15 | TRUE | 999
| T65710627m4 | T | 65710627 | 4 | 0 | 16 | 1 | 23 | 0 | 70429 | SUCRE | MAJAGUAL | 0 | 15 | TRUE | 999
| T65710627m4 | T | 65710627 | 4 | 0 | 16 | 1 | 23 | 0 | 70429 | SUCRE | MAJAGUAL | 0 | 15 | TRUE | 999
| T65710627m4 | T | 65710627 | 4 | 0 | 16 | 1 | 23 | 0 | 70429 | SUCRE | MAJAGUAL | 0 | 15 | TRUE | 999
| T65710627m4 | T | 65710627 | 4 | 0 | 16 | 1 | 23 | 0 | 70429 | SUCRE | MAJAGUAL | 0 | 15 | TRUE | 999
| T65710627m4 | T | 65710627 | 4 | 0 | 16 | 1 | 23 | 0 | 70429 | SUCRE | MAJAGUAL | 0 | 15 | TRUE | 999
| T65710627m4 | T | 65710627 | 4 | 0 | 16 | 1 | 23 | 0 | 70429 | SUCRE | MAJAGUAL | 0 | 15 | TRUE | 999
| T65710627m4 | T | 65710627 | 4 | 0 | 16 | 1 | 23 | 0 | 70429 | SUCRE | MAJAGUAL | 0 | 15 | TRUE | 999
| T65710627m4 | T | 65710627 | 4 | 0 | 16 | 1 | 23 | 0 | 70429 | SUCRE | MAJAGUAL | 0 | 15 | TRUE | 999
| T65710627m4 | T | 65710627 | 4 | 0 | 16 | 1 | 23 | 0 | 70429 | SUCRE | MAJAGUAL | 0 | 15 | TRUE | 999
| T65710627m4 | T | 65710627 | 4 | 0 | 16 | 1 | 23 | 0 | 70429 | SUCRE | MAJAGUAL | 0 | 15 | TRUE | 999
| T65710627m4 | T | 65710627 | 4 | 0 | 16 | 1 | 23 | 0 | 70429 | SUCRE | MAJAGUAL | 0 | 15 | TRUE | 999
| T65710627m4 | T | 65710627 | 4 | 0 | 16 | 1 | 23 | 0 | 70429 | SUCRE | MAJAGUAL | 0 | 15 | TRUE | 999
| T65710627m4 | T | 65710627 | 4 | 0 | 16 | 1 | 23 | 0 | 70429 | SUCRE | MAJAGUAL | 0 | 15 | TRUE | 999
| T65710627m4 | T | 65710627 | 4 | 0 | 16 | 1 | 23 | 0 | 70429 | SUCRE | MAJAGUAL | 0 | 15 | TRUE | 999
| T65710627m5 | T | 65710627 | 5 | 0 | 16 | 1 | 23 | 0 | 70429 | SUCRE | MAJAGUAL | 0 | 15 | TRUE | 999
| T65710627m5 | T | 65710627 | 5 | 0 | 16 | 1 | 23 | 0 | 70429 | SUCRE | MAJAGUAL | 0 | 15 | TRUE | 999
| T65710627m5 | T | 65710627 | 5 | 0 | 16 | 1 | 23 | 0 | 70429 | SUCRE | MAJAGUAL | 0 | 15 | TRUE | 999
| T65710627m5 | T | 65710627 | 5 | 0 | 16 | 1 | 23 | 0 | 70429 | SUCRE | MAJAGUAL | 0 | 15 | TRUE | 999
| T65710627m5 | T | 65710627 | 5 | 0 | 16 | 1 | 23 | 0 | 70429 | SUCRE | MAJAGUAL | 0 | 15 | TRUE | 999
| T65710627m5 | T | 65710627 | 5 | 0 | 16 | 1 | 23 | 0 | 70429 | SUCRE | MAJAGUAL | 0 | 15 | TRUE | 999
| T65710627m5 | T | 65710627 | 5 | 0 | 16 | 1 | 23 | 0 | 70429 | SUCRE | MAJAGUAL | 0 | 15 | TRUE | 999
| T65710627m5 | T | 65710627 | 5 | 0 | 16 | 1 | 23 | 0 | 70429 | SUCRE | MAJAGUAL | 0 | 15 | TRUE | 999
| T65710627m5 | T | 65710627 | 5 | 0 | 16 | 1 | 23 | 0 | 70429 | SUCRE | MAJAGUAL | 0 | 15 | TRUE | 999
| T65710627m5 | T | 65710627 | 5 | 0 | 16 | 1 | 23 | 0 | 70429 | SUCRE | MAJAGUAL | 0 | 15 | TRUE | 999
| T65710627m5 | T | 65710627 | 5 | 0 | 16 | 1 | 23 | 0 | 70429 | SUCRE | MAJAGUAL | 0 | 15 | TRUE | 999
| T65710627m5 | T | 65710627 | 5 | 0 | 16 | 1 | 23 | 0 | 70429 | SUCRE | MAJAGUAL | 0 | 15 | TRUE | 999
| T65710627m5 | T | 65710627 | 5 | 0 | 16 | 1 | 23 | 0 | 70429 | SUCRE | MAJAGUAL | 0 | 15 | TRUE | 999
| T65710627m5 | T | 65710627 | 5 | 0 | 16 | 1 | 23 | 0 | 70429 | SUCRE | MAJAGUAL | 0 | 15 | TRUE | 999
| T65710627m5 | T | 65710627 | 5 | 0 | 16 | 1 | 23 | 0 | 70429 | SUCRE | MAJAGUAL | 0 | 15 | TRUE | 999
| T65710627m5 | T | 65710627 | 5 | 0 | 16 | 1 | 23 | 0 | 70429 | SUCRE | MAJAGUAL | 0 | 15 | TRUE | 999
| T65710627m6 | T | 65710627 | 6 | 0 | 16 | 1 | 23 | 0 | 70429 | SUCRE | MAJAGUAL | 0 | 15 | TRUE | 999
| T65710627m6 | T | 65710627 | 6 | 0 | 16 | 1 | 23 | 0 | 70429 | SUCRE | MAJAGUAL | 0 | 15 | TRUE | 999
| T65710627m6 | T | 65710627 | 6 | 0 | 16 | 1 | 23 | 0 | 70429 | SUCRE | MAJAGUAL | 0 | 15 | TRUE | 999
| T65710627m6 | T | 65710627 | 6 | 0 | 16 | 1 | 23 | 0 | 70429 | SUCRE | MAJAGUAL | 0 | 15 | TRUE | 999
| T65710627m6 | T | 65710627 | 6 | 0 | 16 | 1 | 23 | 0 | 70429 | SUCRE | MAJAGUAL | 0 | 15 | TRUE | 999
| T65710627m6 | T | 65710627 | 6 | 0 | 16 | 1 | 23 | 0 | 70429 | SUCRE | MAJAGUAL | 0 | 15 | TRUE | 999
| T65710627m6 | T | 65710627 | 6 | 0 | 16 | 1 | 23 | 0 | 70429 | SUCRE | MAJAGUAL | 0 | 15 | TRUE | 999
| T65710627m6 | T | 65710627 | 6 | 0 | 16 | 1 | 23 | 0 | 70429 | SUCRE | MAJAGUAL | 0 | 15 | TRUE | 999
| T65710627m6 | T | 65710627 | 6 | 0 | 16 | 1 | 23 | 0 | 70429 | SUCRE | MAJAGUAL | 0 | 15 | TRUE | 999
| T65710627m6 | T | 65710627 | 6 | 0 | 16 | 1 | 23 | 0 | 70429 | SUCRE | MAJAGUAL | 0 | 15 | TRUE | 999
| T65710627m6 | T | 65710627 | 6 | 0 | 16 | 1 | 23 | 0 | 70429 | SUCRE | MAJAGUAL | 0 | 15 | TRUE | 999
| T65710627m6 | T | 65710627 | 6 | 0 | 16 | 1 | 23 | 0 | 70429 | SUCRE | MAJAGUAL | 0 | 15 | TRUE | 999
| T65710627m6 | T | 65710627 | 6 | 0 | 16 | 1 | 23 | 0 | 70429 | SUCRE | MAJAGUAL | 0 | 15 | TRUE | 999
| T65710627m6 | T | 65710627 | 6 | 0 | 16 | 1 | 23 | 0 | 70429 | SUCRE | MAJAGUAL | 0 | 15 | TRUE | 999
| T65710627m6 | T | 65710627 | 6 | 0 | 16 | 1 | 23 | 0 | 70429 | SUCRE | MAJAGUAL | 0 | 15 | TRUE | 999
| T65710627m6 | T | 65710627 | 6 | 0 | 16 | 1 | 23 | 0 | 70429 | SUCRE | MAJAGUAL | 0 | 15 | TRUE | 999
| T65710627m7 | T | 65710627 | 7 | 0 | 16 | 1 | 23 | 0 | 70429 | SUCRE | MAJAGUAL | 0 | 15 | TRUE | 999
| T65710627m7 | T | 65710627 | 7 | 0 | 16 | 1 | 23 | 0 | 70429 | SUCRE | MAJAGUAL | 0 | 15 | TRUE | 999
| T65710627m7 | T | 65710627 | 7 | 0 | 16 | 1 | 23 | 0 | 70429 | SUCRE | MAJAGUAL | 0 | 15 | TRUE | 999
| T65710627m7 | T | 65710627 | 7 | 0 | 16 | 1 | 23 | 0 | 70429 | SUCRE | MAJAGUAL | 0 | 15 | TRUE | 999
| T65710627m7 | T | 65710627 | 7 | 0 | 16 | 1 | 23 | 0 | 70429 | SUCRE | MAJAGUAL | 0 | 15 | TRUE | 999
| T65710627m7 | T | 65710627 | 7 | 0 | 16 | 1 | 23 | 0 | 70429 | SUCRE | MAJAGUAL | 0 | 15 | TRUE | 999
| T65710627m7 | T | 65710627 | 7 | 0 | 16 | 1 | 23 | 0 | 70429 | SUCRE | MAJAGUAL | 0 | 15 | TRUE | 999
| T65710627m7 | T | 65710627 | 7 | 0 | 16 | 1 | 23 | 0 | 70429 | SUCRE | MAJAGUAL | 0 | 15 | TRUE | 999
| T65710627m7 | T | 65710627 | 7 | 0 | 16 | 1 | 23 | 0 | 70429 | SUCRE | MAJAGUAL | 0 | 15 | TRUE | 999
| T65710627m7 | T | 65710627 | 7 | 0 | 16 | 1 | 23 | 0 | 70429 | SUCRE | MAJAGUAL | 0 | 15 | TRUE | 999
| T65710627m7 | T | 65710627 | 7 | 0 | 16 | 1 | 23 | 0 | 70429 | SUCRE | MAJAGUAL | 0 | 15 | TRUE | 999
| T65710627m7 | T | 65710627 | 7 | 0 | 16 | 1 | 23 | 0 | 70429 | SUCRE | MAJAGUAL | 0 | 15 | TRUE | 999
| T65710627m7 | T | 65710627 | 7 | 0 | 16 | 1 | 23 | 0 | 70429 | SUCRE | MAJAGUAL | 0 | 15 | TRUE | 999
| T65710627m7 | T | 65710627 | 7 | 0 | 16 | 1 | 23 | 0 | 70429 | SUCRE | MAJAGUAL | 0 | 15 | TRUE | 999
| T65710627m7 | T | 65710627 | 7 | 0 | 16 | 1 | 23 | 0 | 70429 | SUCRE | MAJAGUAL | 0 | 15 | TRUE | 999
| T65710627m7 | T | 65710627 | 7 | 0 | 16 | 1 | 23 | 0 | 70429 | SUCRE | MAJAGUAL | 0 | 15 | TRUE | 999
| T65710627m8 | T | 65710627 | 8 | 0 | 16 | 1 | 23 | 0 | 70429 | SUCRE | MAJAGUAL | 0 | 15 | TRUE | 999
| T65710627m8 | T | 65710627 | 8 | 0 | 16 | 1 | 23 | 0 | 70429 | SUCRE | MAJAGUAL | 0 | 15 | TRUE | 999
| T65710627m8 | T | 65710627 | 8 | 0 | 16 | 1 | 23 | 0 | 70429 | SUCRE | MAJAGUAL | 0 | 15 | TRUE | 999
| T65710627m8 | T | 65710627 | 8 | 0 | 16 | 1 | 23 | 0 | 70429 | SUCRE | MAJAGUAL | 0 | 15 | TRUE | 999
| T65710627m8 | T | 65710627 | 8 | 0 | 16 | 1 | 23 | 0 | 70429 | SUCRE | MAJAGUAL | 0 | 15 | TRUE | 999
| T65710627m8 | T | 65710627 | 8 | 0 | 16 | 1 | 23 | 0 | 70429 | SUCRE | MAJAGUAL | 0 | 15 | TRUE | 999
| T65710627m8 | T | 65710627 | 8 | 0 | 16 | 1 | 23 | 0 | 70429 | SUCRE | MAJAGUAL | 0 | 15 | TRUE | 999
| T65710627m8 | T | 65710627 | 8 | 0 | 16 | 1 | 23 | 0 | 70429 | SUCRE | MAJAGUAL | 0 | 15 | TRUE | 999
| T65710627m8 | T | 65710627 | 8 | 0 | 16 | 1 | 23 | 0 | 70429 | SUCRE | MAJAGUAL | 0 | 15 | TRUE | 999
| T65710627m8 | T | 65710627 | 8 | 0 | 16 | 1 | 23 | 0 | 70429 | SUCRE | MAJAGUAL | 0 | 15 | TRUE | 999
| T65710627m8 | T | 65710627 | 8 | 0 | 16 | 1 | 23 | 0 | 70429 | SUCRE | MAJAGUAL | 0 | 15 | TRUE | 999
| T65710627m8 | T | 65710627 | 8 | 0 | 16 | 1 | 23 | 0 | 70429 | SUCRE | MAJAGUAL | 0 | 15 | TRUE | 999
| T65710627m8 | T | 65710627 | 8 | 0 | 16 | 1 | 23 | 0 | 70429 | SUCRE | MAJAGUAL | 0 | 15 | TRUE | 999
| T65710627m8 | T | 65710627 | 8 | 0 | 16 | 1 | 23 | 0 | 70429 | SUCRE | MAJAGUAL | 0 | 15 | TRUE | 999
| T65710627m8 | T | 65710627 | 8 | 0 | 16 | 1 | 23 | 0 | 70429 | SUCRE | MAJAGUAL | 0 | 15 | TRUE | 999
| T65710627m8 | T | 65710627 | 8 | 0 | 16 | 1 | 23 | 0 | 70429 | SUCRE | MAJAGUAL | 0 | 15 | TRUE | 999
| T65710627m9 | T | 65710627 | 9 | 0 | 16 | 1 | 23 | 0 | 70429 | SUCRE | MAJAGUAL | 0 | 15 | TRUE | 999
| T65710627m9 | T | 65710627 | 9 | 0 | 16 | 1 | 23 | 0 | 70429 | SUCRE | MAJAGUAL | 0 | 15 | TRUE | 999
| T65710627m9 | T | 65710627 | 9 | 0 | 16 | 1 | 23 | 0 | 70429 | SUCRE | MAJAGUAL | 0 | 15 | TRUE | 999
| T65710627m9 | T | 65710627 | 9 | 0 | 16 | 1 | 23 | 0 | 70429 | SUCRE | MAJAGUAL | 0 | 15 | TRUE | 999
| T65710627m9 | T | 65710627 | 9 | 0 | 16 | 1 | 23 | 0 | 70429 | SUCRE | MAJAGUAL | 0 | 15 | TRUE | 999
| T65710627m9 | T | 65710627 | 9 | 0 | 16 | 1 | 23 | 0 | 70429 | SUCRE | MAJAGUAL | 0 | 15 | TRUE | 999
| T65710627m9 | T | 65710627 | 9 | 0 | 16 | 1 | 23 | 0 | 70429 | SUCRE | MAJAGUAL | 0 | 15 | TRUE | 999
| T65710627m9 | T | 65710627 | 9 | 0 | 16 | 1 | 23 | 0 | 70429 | SUCRE | MAJAGUAL | 0 | 15 | TRUE | 999
| T65710627m9 | T | 65710627 | 9 | 0 | 16 | 1 | 23 | 0 | 70429 | SUCRE | MAJAGUAL | 0 | 15 | TRUE | 999
| T65710627m9 | T | 65710627 | 9 | 0 | 16 | 1 | 23 | 0 | 70429 | SUCRE | MAJAGUAL | 0 | 15 | TRUE | 999
| T65710627m9 | T | 65710627 | 9 | 0 | 16 | 1 | 23 | 0 | 70429 | SUCRE | MAJAGUAL | 0 | 15 | TRUE | 999
| T65710627m9 | T | 65710627 | 9 | 0 | 16 | 1 | 23 | 0 | 70429 | SUCRE | MAJAGUAL | 0 | 15 | TRUE | 999
| T65710627m9 | T | 65710627 | 9 | 0 | 16 | 1 | 23 | 0 | 70429 | SUCRE | MAJAGUAL | 0 | 15 | TRUE | 999
| T65710627m9 | T | 65710627 | 9 | 0 | 16 | 1 | 23 | 0 | 70429 | SUCRE | MAJAGUAL | 0 | 15 | TRUE | 999
| T65710627m9 | T | 65710627 | 9 | 0 | 16 | 1 | 23 | 0 | 70429 | SUCRE | MAJAGUAL | 0 | 15 | TRUE | 999
| T65710627m9 | T | 65710627 | 9 | 0 | 16 | 1 | 23 | 0 | 70429 | SUCRE | MAJAGUAL | 0 | 15 | TRUE | 999
| T65710627m10 | T | 65710627 | 10 | 0 | 16 | 1 | 23 | 0 | 70429 | SUCRE | MAJAGUAL | 0 | 15 | TRUE | 999
| T65710627m10 | T | 65710627 | 10 | 0 | 16 | 1 | 23 | 0 | 70429 | SUCRE | MAJAGUAL | 0 | 15 | TRUE | 999
| T65710627m10 | T | 65710627 | 10 | 0 | 16 | 1 | 23 | 0 | 70429 | SUCRE | MAJAGUAL | 0 | 15 | TRUE | 999
| T65710627m10 | T | 65710627 | 10 | 0 | 16 | 1 | 23 | 0 | 70429 | SUCRE | MAJAGUAL | 0 | 15 | TRUE | 999
| T65710627m10 | T | 65710627 | 10 | 0 | 16 | 1 | 23 | 0 | 70429 | SUCRE | MAJAGUAL | 0 | 15 | TRUE | 999
| T65710627m10 | T | 65710627 | 10 | 0 | 16 | 1 | 23 | 0 | 70429 | SUCRE | MAJAGUAL | 0 | 15 | TRUE | 999
| T65710627m10 | T | 65710627 | 10 | 0 | 16 | 1 | 23 | 0 | 70429 | SUCRE | MAJAGUAL | 0 | 15 | TRUE | 999
| T65710627m10 | T | 65710627 | 10 | 0 | 16 | 1 | 23 | 0 | 70429 | SUCRE | MAJAGUAL | 0 | 15 | TRUE | 999
| T65710627m10 | T | 65710627 | 10 | 0 | 16 | 1 | 23 | 0 | 70429 | SUCRE | MAJAGUAL | 0 | 15 | TRUE | 999
| T65710627m10 | T | 65710627 | 10 | 0 | 16 | 1 | 23 | 0 | 70429 | SUCRE | MAJAGUAL | 0 | 15 | TRUE | 999
| T65710627m10 | T | 65710627 | 10 | 0 | 16 | 1 | 23 | 0 | 70429 | SUCRE | MAJAGUAL | 0 | 15 | TRUE | 999
| T65710627m10 | T | 65710627 | 10 | 0 | 16 | 1 | 23 | 0 | 70429 | SUCRE | MAJAGUAL | 0 | 15 | TRUE | 999
| T65710627m10 | T | 65710627 | 10 | 0 | 16 | 1 | 23 | 0 | 70429 | SUCRE | MAJAGUAL | 0 | 15 | TRUE | 999
| T65710627m10 | T | 65710627 | 10 | 0 | 16 | 1 | 23 | 0 | 70429 | SUCRE | MAJAGUAL | 0 | 15 | TRUE | 999
| T65710627m10 | T | 65710627 | 10 | 0 | 16 | 1 | 23 | 0 | 70429 | SUCRE | MAJAGUAL | 0 | 15 | TRUE | 999
| T65710627m10 | T | 65710627 | 10 | 0 | 16 | 1 | 23 | 0 | 70429 | SUCRE | MAJAGUAL | 0 | 15 | TRUE | 999
| T65710627m11 | T | 65710627 | 11 | 0 | 16 | 1 | 23 | 0 | 70429 | SUCRE | MAJAGUAL | 0 | 15 | TRUE | 999
| T65710627m11 | T | 65710627 | 11 | 0 | 16 | 1 | 23 | 0 | 70429 | SUCRE | MAJAGUAL | 0 | 15 | TRUE | 999
| T65710627m11 | T | 65710627 | 11 | 0 | 16 | 1 | 23 | 0 | 70429 | SUCRE | MAJAGUAL | 0 | 15 | TRUE | 999
| T65710627m11 | T | 65710627 | 11 | 0 | 16 | 1 | 23 | 0 | 70429 | SUCRE | MAJAGUAL | 0 | 15 | TRUE | 999
| T65710627m11 | T | 65710627 | 11 | 0 | 16 | 1 | 23 | 0 | 70429 | SUCRE | MAJAGUAL | 0 | 15 | TRUE | 999
| T65710627m11 | T | 65710627 | 11 | 0 | 16 | 1 | 23 | 0 | 70429 | SUCRE | MAJAGUAL | 0 | 15 | TRUE | 999
| T65710627m11 | T | 65710627 | 11 | 0 | 16 | 1 | 23 | 0 | 70429 | SUCRE | MAJAGUAL | 0 | 15 | TRUE | 999
| T65710627m11 | T | 65710627 | 11 | 0 | 16 | 1 | 23 | 0 | 70429 | SUCRE | MAJAGUAL | 0 | 15 | TRUE | 999
| T65710627m11 | T | 65710627 | 11 | 0 | 16 | 1 | 23 | 0 | 70429 | SUCRE | MAJAGUAL | 0 | 15 | TRUE | 999
| T65710627m11 | T | 65710627 | 11 | 0 | 16 | 1 | 23 | 0 | 70429 | SUCRE | MAJAGUAL | 0 | 15 | TRUE | 999
| T65710627m11 | T | 65710627 | 11 | 0 | 16 | 1 | 23 | 0 | 70429 | SUCRE | MAJAGUAL | 0 | 15 | TRUE | 999
| T65710627m11 | T | 65710627 | 11 | 0 | 16 | 1 | 23 | 0 | 70429 | SUCRE | MAJAGUAL | 0 | 15 | TRUE | 999
| T65710627m11 | T | 65710627 | 11 | 0 | 16 | 1 | 23 | 0 | 70429 | SUCRE | MAJAGUAL | 0 | 15 | TRUE | 999
| T65710627m11 | T | 65710627 | 11 | 0 | 16 | 1 | 23 | 0 | 70429 | SUCRE | MAJAGUAL | 0 | 15 | TRUE | 999
| T65710627m11 | T | 65710627 | 11 | 0 | 16 | 1 | 23 | 0 | 70429 | SUCRE | MAJAGUAL | 0 | 15 | TRUE | 999
| T65710627m11 | T | 65710627 | 11 | 0 | 16 | 1 | 23 | 0 | 70429 | SUCRE | MAJAGUAL | 0 | 15 | TRUE | 999
| T65710627m12 | T | 65710627 | 12 | 0 | 16 | 1 | 23 | 0 | 70429 | SUCRE | MAJAGUAL | 0 | 15 | TRUE | 999
| T65710627m12 | T | 65710627 | 12 | 0 | 16 | 1 | 23 | 0 | 70429 | SUCRE | MAJAGUAL | 0 | 15 | TRUE | 999
| T65710627m12 | T | 65710627 | 12 | 0 | 16 | 1 | 23 | 0 | 70429 | SUCRE | MAJAGUAL | 0 | 15 | TRUE | 999
| T65710627m12 | T | 65710627 | 12 | 0 | 16 | 1 | 23 | 0 | 70429 | SUCRE | MAJAGUAL | 0 | 15 | TRUE | 999
| T65710627m12 | T | 65710627 | 12 | 0 | 16 | 1 | 23 | 0 | 70429 | SUCRE | MAJAGUAL | 0 | 15 | TRUE | 999
| T65710627m12 | T | 65710627 | 12 | 0 | 16 | 1 | 23 | 0 | 70429 | SUCRE | MAJAGUAL | 0 | 15 | TRUE | 999
| T65710627m12 | T | 65710627 | 12 | 0 | 16 | 1 | 23 | 0 | 70429 | SUCRE | MAJAGUAL | 0 | 15 | TRUE | 999
| T65710627m12 | T | 65710627 | 12 | 0 | 16 | 1 | 23 | 0 | 70429 | SUCRE | MAJAGUAL | 0 | 15 | TRUE | 999
| T65710627m12 | T | 65710627 | 12 | 0 | 16 | 1 | 23 | 0 | 70429 | SUCRE | MAJAGUAL | 0 | 15 | TRUE | 999
| T65710627m12 | T | 65710627 | 12 | 0 | 16 | 1 | 23 | 0 | 70429 | SUCRE | MAJAGUAL | 0 | 15 | TRUE | 999
| T65710627m12 | T | 65710627 | 12 | 0 | 16 | 1 | 23 | 0 | 70429 | SUCRE | MAJAGUAL | 0 | 15 | TRUE | 999
| T65710627m12 | T | 65710627 | 12 | 0 | 16 | 1 | 23 | 0 | 70429 | SUCRE | MAJAGUAL | 0 | 15 | TRUE | 999
| T65710627m12 | T | 65710627 | 12 | 0 | 16 | 1 | 23 | 0 | 70429 | SUCRE | MAJAGUAL | 0 | 15 | TRUE | 999
| T65710627m12 | T | 65710627 | 12 | 0 | 16 | 1 | 23 | 0 | 70429 | SUCRE | MAJAGUAL | 0 | 15 | TRUE | 999
| T65710627m12 | T | 65710627 | 12 | 0 | 16 | 1 | 23 | 0 | 70429 | SUCRE | MAJAGUAL | 0 | 15 | TRUE | 999
| T65710627m12 | T | 65710627 | 12 | 0 | 16 | 1 | 23 | 0 | 70429 | SUCRE | MAJAGUAL | 0 | 15 | TRUE | 999
| T65711298m1 | T | 65711298 | 1 | 0 | 22 | 1 | 23 | 7 | 70124 | SUCRE | CAIMITO | 8 | 15 | TRUE | 999
| T65711298m1 | T | 65711298 | 1 | 0 | 22 | 1 | 23 | 7 | 70124 | SUCRE | CAIMITO | 8 | 15 | TRUE | 999
| T65711298m1 | T | 65711298 | 1 | 0 | 22 | 1 | 23 | 7 | 70124 | SUCRE | CAIMITO | 8 | 15 | TRUE | 999
| T65711298m1 | T | 65711298 | 1 | 0 | 22 | 1 | 23 | 7 | 70124 | SUCRE | CAIMITO | 8 | 15 | TRUE | 999
| T65711298m1 | T | 65711298 | 1 | 0 | 22 | 1 | 23 | 7 | 70124 | SUCRE | CAIMITO | 8 | 15 | TRUE | 999
| T65711298m1 | T | 65711298 | 1 | 0 | 22 | 1 | 23 | 7 | 70124 | SUCRE | CAIMITO | 8 | 15 | TRUE | 999
| T65711298m1 | T | 65711298 | 1 | 0 | 22 | 1 | 23 | 7 | 70124 | SUCRE | CAIMITO | 8 | 15 | TRUE | 999
| T65711298m1 | T | 65711298 | 1 | 0 | 22 | 1 | 23 | 7 | 70124 | SUCRE | CAIMITO | 8 | 15 | TRUE | 999
| T65711298m1 | T | 65711298 | 1 | 0 | 22 | 1 | 23 | 7 | 70124 | SUCRE | CAIMITO | 8 | 15 | TRUE | 999
| T65711298m1 | T | 65711298 | 1 | 0 | 22 | 1 | 23 | 7 | 70124 | SUCRE | CAIMITO | 8 | 15 | TRUE | 999
| T65711298m1 | T | 65711298 | 1 | 0 | 22 | 1 | 23 | 7 | 70124 | SUCRE | CAIMITO | 8 | 15 | TRUE | 999
| T65711298m1 | T | 65711298 | 1 | 0 | 22 | 1 | 23 | 7 | 70124 | SUCRE | CAIMITO | 8 | 15 | TRUE | 999
| T65711298m1 | T | 65711298 | 1 | 0 | 22 | 1 | 23 | 7 | 70124 | SUCRE | CAIMITO | 8 | 15 | TRUE | 999
| T65711298m1 | T | 65711298 | 1 | 0 | 22 | 1 | 23 | 7 | 70124 | SUCRE | CAIMITO | 8 | 15 | TRUE | 999
| T65711298m1 | T | 65711298 | 1 | 0 | 22 | 1 | 23 | 7 | 70124 | SUCRE | CAIMITO | 8 | 15 | TRUE | 999
| T65711298m1 | T | 65711298 | 1 | 0 | 22 | 1 | 23 | 7 | 70124 | SUCRE | CAIMITO | 8 | 15 | TRUE | 999
| T65711298m1 | T | 65711298 | 1 | 0 | 22 | 1 | 23 | 7 | 70124 | SUCRE | CAIMITO | 8 | 15 | TRUE | 999
| T65711298m1 | T | 65711298 | 1 | 0 | 22 | 1 | 23 | 7 | 70124 | SUCRE | CAIMITO | 8 | 15 | TRUE | 999
| T65711298m1 | T | 65711298 | 1 | 0 | 22 | 1 | 23 | 7 | 70124 | SUCRE | CAIMITO | 8 | 15 | TRUE | 999
| T65711298m1 | T | 65711298 | 1 | 0 | 22 | 1 | 23 | 7 | 70124 | SUCRE | CAIMITO | 8 | 15 | TRUE | 999
| T65711298m1 | T | 65711298 | 1 | 0 | 22 | 1 | 23 | 7 | 70124 | SUCRE | CAIMITO | 8 | 15 | TRUE | 999
| T65711298m1 | T | 65711298 | 1 | 0 | 22 | 1 | 23 | 7 | 70124 | SUCRE | CAIMITO | 8 | 15 | TRUE | 999
| T65711298m1 | T | 65711298 | 1 | 1 | 1 | 1 | 23 | 1 | 70124 | SUCRE | CAIMITO | 8 | 15 | TRUE | 999
| T65711298m2 | T | 65711298 | 2 | 0 | 23 | 1 | 23 | 5 | 70124 | SUCRE | CAIMITO | 15 | 15 | TRUE | 999
| T65711298m2 | T | 65711298 | 2 | 0 | 23 | 1 | 23 | 5 | 70124 | SUCRE | CAIMITO | 15 | 15 | TRUE | 999
| T65711298m2 | T | 65711298 | 2 | 0 | 23 | 1 | 23 | 5 | 70124 | SUCRE | CAIMITO | 15 | 15 | TRUE | 999
| T65711298m2 | T | 65711298 | 2 | 0 | 23 | 1 | 23 | 5 | 70124 | SUCRE | CAIMITO | 15 | 15 | TRUE | 999
| T65711298m2 | T | 65711298 | 2 | 0 | 23 | 1 | 23 | 5 | 70124 | SUCRE | CAIMITO | 15 | 15 | TRUE | 999
| T65711298m2 | T | 65711298 | 2 | 0 | 23 | 1 | 23 | 5 | 70124 | SUCRE | CAIMITO | 15 | 15 | TRUE | 999
| T65711298m2 | T | 65711298 | 2 | 0 | 23 | 1 | 23 | 5 | 70124 | SUCRE | CAIMITO | 15 | 15 | TRUE | 999
| T65711298m2 | T | 65711298 | 2 | 0 | 23 | 1 | 23 | 5 | 70124 | SUCRE | CAIMITO | 15 | 15 | TRUE | 999
| T65711298m2 | T | 65711298 | 2 | 0 | 23 | 1 | 23 | 5 | 70124 | SUCRE | CAIMITO | 15 | 15 | TRUE | 999
| T65711298m2 | T | 65711298 | 2 | 0 | 23 | 1 | 23 | 5 | 70124 | SUCRE | CAIMITO | 15 | 15 | TRUE | 999
| T65711298m2 | T | 65711298 | 2 | 0 | 23 | 1 | 23 | 5 | 70124 | SUCRE | CAIMITO | 15 | 15 | TRUE | 999
| T65711298m2 | T | 65711298 | 2 | 0 | 23 | 1 | 23 | 5 | 70124 | SUCRE | CAIMITO | 15 | 15 | TRUE | 999
| T65711298m2 | T | 65711298 | 2 | 0 | 23 | 1 | 23 | 5 | 70124 | SUCRE | CAIMITO | 15 | 15 | TRUE | 999
| T65711298m2 | T | 65711298 | 2 | 0 | 23 | 1 | 23 | 5 | 70124 | SUCRE | CAIMITO | 15 | 15 | TRUE | 999
| T65711298m2 | T | 65711298 | 2 | 0 | 23 | 1 | 23 | 5 | 70124 | SUCRE | CAIMITO | 15 | 15 | TRUE | 999
| T65711298m2 | T | 65711298 | 2 | 0 | 23 | 1 | 23 | 5 | 70124 | SUCRE | CAIMITO | 15 | 15 | TRUE | 999
| T65711298m2 | T | 65711298 | 2 | 0 | 23 | 1 | 23 | 5 | 70124 | SUCRE | CAIMITO | 15 | 15 | TRUE | 999
| T65711298m2 | T | 65711298 | 2 | 0 | 23 | 1 | 23 | 5 | 70124 | SUCRE | CAIMITO | 15 | 15 | TRUE | 999
| T65711298m2 | T | 65711298 | 2 | 0 | 23 | 1 | 23 | 5 | 70124 | SUCRE | CAIMITO | 15 | 15 | TRUE | 999
| T65711298m2 | T | 65711298 | 2 | 0 | 23 | 1 | 23 | 5 | 70124 | SUCRE | CAIMITO | 15 | 15 | TRUE | 999
| T65711298m2 | T | 65711298 | 2 | 0 | 23 | 1 | 23 | 5 | 70124 | SUCRE | CAIMITO | 15 | 15 | TRUE | 999
| T65711298m2 | T | 65711298 | 2 | 0 | 23 | 1 | 23 | 5 | 70124 | SUCRE | CAIMITO | 15 | 15 | TRUE | 999
| T65711298m2 | T | 65711298 | 2 | 0 | 23 | 1 | 23 | 5 | 70124 | SUCRE | CAIMITO | 15 | 15 | TRUE | 999
| T65711298m2 | T | 65711298 | 2 | 1 | 1 | 1 | 23 | 2 | 70124 | SUCRE | CAIMITO | 15 | 15 | TRUE | 999
| T65711298m3 | T | 65711298 | 3 | 0 | 23 | 1 | 23 | 6 | 70124 | SUCRE | CAIMITO | 23 | 15 | FALSE | 999
| T65711298m3 | T | 65711298 | 3 | 0 | 23 | 1 | 23 | 6 | 70124 | SUCRE | CAIMITO | 23 | 15 | FALSE | 999
| T65711298m3 | T | 65711298 | 3 | 0 | 23 | 1 | 23 | 6 | 70124 | SUCRE | CAIMITO | 23 | 15 | FALSE | 999
| T65711298m3 | T | 65711298 | 3 | 0 | 23 | 1 | 23 | 6 | 70124 | SUCRE | CAIMITO | 23 | 15 | FALSE | 999
| T65711298m3 | T | 65711298 | 3 | 0 | 23 | 1 | 23 | 6 | 70124 | SUCRE | CAIMITO | 23 | 15 | FALSE | 999
| T65711298m3 | T | 65711298 | 3 | 0 | 23 | 1 | 23 | 6 | 70124 | SUCRE | CAIMITO | 23 | 15 | FALSE | 999
| T65711298m3 | T | 65711298 | 3 | 0 | 23 | 1 | 23 | 6 | 70124 | SUCRE | CAIMITO | 23 | 15 | FALSE | 999
| T65711298m3 | T | 65711298 | 3 | 0 | 23 | 1 | 23 | 6 | 70124 | SUCRE | CAIMITO | 23 | 15 | FALSE | 999
| T65711298m3 | T | 65711298 | 3 | 0 | 23 | 1 | 23 | 6 | 70124 | SUCRE | CAIMITO | 23 | 15 | FALSE | 999
| T65711298m3 | T | 65711298 | 3 | 0 | 23 | 1 | 23 | 6 | 70124 | SUCRE | CAIMITO | 23 | 15 | FALSE | 999
| T65711298m3 | T | 65711298 | 3 | 0 | 23 | 1 | 23 | 6 | 70124 | SUCRE | CAIMITO | 23 | 15 | FALSE | 999
| T65711298m3 | T | 65711298 | 3 | 0 | 23 | 1 | 23 | 6 | 70124 | SUCRE | CAIMITO | 23 | 15 | FALSE | 999
| T65711298m3 | T | 65711298 | 3 | 0 | 23 | 1 | 23 | 6 | 70124 | SUCRE | CAIMITO | 23 | 15 | FALSE | 999
| T65711298m3 | T | 65711298 | 3 | 0 | 23 | 1 | 23 | 6 | 70124 | SUCRE | CAIMITO | 23 | 15 | FALSE | 999
| T65711298m3 | T | 65711298 | 3 | 0 | 23 | 1 | 23 | 6 | 70124 | SUCRE | CAIMITO | 23 | 15 | FALSE | 999
| T65711298m3 | T | 65711298 | 3 | 0 | 23 | 1 | 23 | 6 | 70124 | SUCRE | CAIMITO | 23 | 15 | FALSE | 999
| T65711298m3 | T | 65711298 | 3 | 0 | 23 | 1 | 23 | 6 | 70124 | SUCRE | CAIMITO | 23 | 15 | FALSE | 999
| T65711298m3 | T | 65711298 | 3 | 0 | 23 | 1 | 23 | 6 | 70124 | SUCRE | CAIMITO | 23 | 15 | FALSE | 999
| T65711298m3 | T | 65711298 | 3 | 0 | 23 | 1 | 23 | 6 | 70124 | SUCRE | CAIMITO | 23 | 15 | FALSE | 999
| T65711298m3 | T | 65711298 | 3 | 0 | 23 | 1 | 23 | 6 | 70124 | SUCRE | CAIMITO | 23 | 15 | FALSE | 999
| T65711298m3 | T | 65711298 | 3 | 0 | 23 | 1 | 23 | 6 | 70124 | SUCRE | CAIMITO | 23 | 15 | FALSE | 999
| T65711298m3 | T | 65711298 | 3 | 0 | 23 | 1 | 23 | 6 | 70124 | SUCRE | CAIMITO | 23 | 15 | FALSE | 999
| T65711298m3 | T | 65711298 | 3 | 0 | 23 | 1 | 23 | 6 | 70124 | SUCRE | CAIMITO | 23 | 15 | FALSE | 999
| T65711298m3 | T | 65711298 | 3 | 1 | 1 | 1 | 23 | 2 | 70124 | SUCRE | CAIMITO | 23 | 15 | FALSE | 999
| T65711298m4 | T | 65711298 | 4 | 0 | 23 | 1 | 23 | 1 | 70124 | SUCRE | CAIMITO | 25 | 15 | FALSE | 999
| T65711298m4 | T | 65711298 | 4 | 0 | 23 | 1 | 23 | 1 | 70124 | SUCRE | CAIMITO | 25 | 15 | FALSE | 999
| T65711298m4 | T | 65711298 | 4 | 0 | 23 | 1 | 23 | 1 | 70124 | SUCRE | CAIMITO | 25 | 15 | FALSE | 999
| T65711298m4 | T | 65711298 | 4 | 0 | 23 | 1 | 23 | 1 | 70124 | SUCRE | CAIMITO | 25 | 15 | FALSE | 999
| T65711298m4 | T | 65711298 | 4 | 0 | 23 | 1 | 23 | 1 | 70124 | SUCRE | CAIMITO | 25 | 15 | FALSE | 999
| T65711298m4 | T | 65711298 | 4 | 0 | 23 | 1 | 23 | 1 | 70124 | SUCRE | CAIMITO | 25 | 15 | FALSE | 999
| T65711298m4 | T | 65711298 | 4 | 0 | 23 | 1 | 23 | 1 | 70124 | SUCRE | CAIMITO | 25 | 15 | FALSE | 999
| T65711298m4 | T | 65711298 | 4 | 0 | 23 | 1 | 23 | 1 | 70124 | SUCRE | CAIMITO | 25 | 15 | FALSE | 999
| T65711298m4 | T | 65711298 | 4 | 0 | 23 | 1 | 23 | 1 | 70124 | SUCRE | CAIMITO | 25 | 15 | FALSE | 999
| T65711298m4 | T | 65711298 | 4 | 0 | 23 | 1 | 23 | 1 | 70124 | SUCRE | CAIMITO | 25 | 15 | FALSE | 999
| T65711298m4 | T | 65711298 | 4 | 0 | 23 | 1 | 23 | 1 | 70124 | SUCRE | CAIMITO | 25 | 15 | FALSE | 999
| T65711298m4 | T | 65711298 | 4 | 0 | 23 | 1 | 23 | 1 | 70124 | SUCRE | CAIMITO | 25 | 15 | FALSE | 999
| T65711298m4 | T | 65711298 | 4 | 0 | 23 | 1 | 23 | 1 | 70124 | SUCRE | CAIMITO | 25 | 15 | FALSE | 999
| T65711298m4 | T | 65711298 | 4 | 0 | 23 | 1 | 23 | 1 | 70124 | SUCRE | CAIMITO | 25 | 15 | FALSE | 999
| T65711298m4 | T | 65711298 | 4 | 0 | 23 | 1 | 23 | 1 | 70124 | SUCRE | CAIMITO | 25 | 15 | FALSE | 999
| T65711298m4 | T | 65711298 | 4 | 0 | 23 | 1 | 23 | 1 | 70124 | SUCRE | CAIMITO | 25 | 15 | FALSE | 999
| T65711298m4 | T | 65711298 | 4 | 0 | 23 | 1 | 23 | 1 | 70124 | SUCRE | CAIMITO | 25 | 15 | FALSE | 999
| T65711298m4 | T | 65711298 | 4 | 0 | 23 | 1 | 23 | 1 | 70124 | SUCRE | CAIMITO | 25 | 15 | FALSE | 999
| T65711298m4 | T | 65711298 | 4 | 0 | 23 | 1 | 23 | 1 | 70124 | SUCRE | CAIMITO | 25 | 15 | FALSE | 999
| T65711298m4 | T | 65711298 | 4 | 0 | 23 | 1 | 23 | 1 | 70124 | SUCRE | CAIMITO | 25 | 15 | FALSE | 999
| T65711298m4 | T | 65711298 | 4 | 0 | 23 | 1 | 23 | 1 | 70124 | SUCRE | CAIMITO | 25 | 15 | FALSE | 999
| T65711298m4 | T | 65711298 | 4 | 0 | 23 | 1 | 23 | 1 | 70124 | SUCRE | CAIMITO | 25 | 15 | FALSE | 999
| T65711298m4 | T | 65711298 | 4 | 0 | 23 | 1 | 23 | 1 | 70124 | SUCRE | CAIMITO | 25 | 15 | FALSE | 999
| T65711298m4 | T | 65711298 | 4 | 1 | 1 | 1 | 23 | 1 | 70124 | SUCRE | CAIMITO | 25 | 15 | FALSE | 999
| T65711298m5 | T | 65711298 | 5 | 0 | 23 | 1 | 23 | 2 | 70124 | SUCRE | CAIMITO | 28 | 15 | FALSE | 999
| T65711298m5 | T | 65711298 | 5 | 0 | 23 | 1 | 23 | 2 | 70124 | SUCRE | CAIMITO | 28 | 15 | FALSE | 999
| T65711298m5 | T | 65711298 | 5 | 0 | 23 | 1 | 23 | 2 | 70124 | SUCRE | CAIMITO | 28 | 15 | FALSE | 999
| T65711298m5 | T | 65711298 | 5 | 0 | 23 | 1 | 23 | 2 | 70124 | SUCRE | CAIMITO | 28 | 15 | FALSE | 999
| T65711298m5 | T | 65711298 | 5 | 0 | 23 | 1 | 23 | 2 | 70124 | SUCRE | CAIMITO | 28 | 15 | FALSE | 999
| T65711298m5 | T | 65711298 | 5 | 0 | 23 | 1 | 23 | 2 | 70124 | SUCRE | CAIMITO | 28 | 15 | FALSE | 999
| T65711298m5 | T | 65711298 | 5 | 0 | 23 | 1 | 23 | 2 | 70124 | SUCRE | CAIMITO | 28 | 15 | FALSE | 999
| T65711298m5 | T | 65711298 | 5 | 0 | 23 | 1 | 23 | 2 | 70124 | SUCRE | CAIMITO | 28 | 15 | FALSE | 999
| T65711298m5 | T | 65711298 | 5 | 0 | 23 | 1 | 23 | 2 | 70124 | SUCRE | CAIMITO | 28 | 15 | FALSE | 999
| T65711298m5 | T | 65711298 | 5 | 0 | 23 | 1 | 23 | 2 | 70124 | SUCRE | CAIMITO | 28 | 15 | FALSE | 999
| T65711298m5 | T | 65711298 | 5 | 0 | 23 | 1 | 23 | 2 | 70124 | SUCRE | CAIMITO | 28 | 15 | FALSE | 999
| T65711298m5 | T | 65711298 | 5 | 0 | 23 | 1 | 23 | 2 | 70124 | SUCRE | CAIMITO | 28 | 15 | FALSE | 999
| T65711298m5 | T | 65711298 | 5 | 0 | 23 | 1 | 23 | 2 | 70124 | SUCRE | CAIMITO | 28 | 15 | FALSE | 999
| T65711298m5 | T | 65711298 | 5 | 0 | 23 | 1 | 23 | 2 | 70124 | SUCRE | CAIMITO | 28 | 15 | FALSE | 999
| T65711298m5 | T | 65711298 | 5 | 0 | 23 | 1 | 23 | 2 | 70124 | SUCRE | CAIMITO | 28 | 15 | FALSE | 999
| T65711298m5 | T | 65711298 | 5 | 0 | 23 | 1 | 23 | 2 | 70124 | SUCRE | CAIMITO | 28 | 15 | FALSE | 999
| T65711298m5 | T | 65711298 | 5 | 0 | 23 | 1 | 23 | 2 | 70124 | SUCRE | CAIMITO | 28 | 15 | FALSE | 999
| T65711298m5 | T | 65711298 | 5 | 0 | 23 | 1 | 23 | 2 | 70124 | SUCRE | CAIMITO | 28 | 15 | FALSE | 999
| T65711298m5 | T | 65711298 | 5 | 0 | 23 | 1 | 23 | 2 | 70124 | SUCRE | CAIMITO | 28 | 15 | FALSE | 999
| T65711298m5 | T | 65711298 | 5 | 0 | 23 | 1 | 23 | 2 | 70124 | SUCRE | CAIMITO | 28 | 15 | FALSE | 999
| T65711298m5 | T | 65711298 | 5 | 0 | 23 | 1 | 23 | 2 | 70124 | SUCRE | CAIMITO | 28 | 15 | FALSE | 999
| T65711298m5 | T | 65711298 | 5 | 0 | 23 | 1 | 23 | 2 | 70124 | SUCRE | CAIMITO | 28 | 15 | FALSE | 999
| T65711298m5 | T | 65711298 | 5 | 0 | 23 | 1 | 23 | 2 | 70124 | SUCRE | CAIMITO | 28 | 15 | FALSE | 999
| T65711298m5 | T | 65711298 | 5 | 1 | 1 | 1 | 23 | 1 | 70124 | SUCRE | CAIMITO | 28 | 15 | FALSE | 999
| T65711298m6 | T | 65711298 | 6 | 0 | 23 | 1 | 23 | 9 | 70124 | SUCRE | CAIMITO | 41 | 15 | FALSE | 999
| T65711298m6 | T | 65711298 | 6 | 0 | 23 | 1 | 23 | 9 | 70124 | SUCRE | CAIMITO | 41 | 15 | FALSE | 999
| T65711298m6 | T | 65711298 | 6 | 0 | 23 | 1 | 23 | 9 | 70124 | SUCRE | CAIMITO | 41 | 15 | FALSE | 999
| T65711298m6 | T | 65711298 | 6 | 0 | 23 | 1 | 23 | 9 | 70124 | SUCRE | CAIMITO | 41 | 15 | FALSE | 999
| T65711298m6 | T | 65711298 | 6 | 0 | 23 | 1 | 23 | 9 | 70124 | SUCRE | CAIMITO | 41 | 15 | FALSE | 999
| T65711298m6 | T | 65711298 | 6 | 0 | 23 | 1 | 23 | 9 | 70124 | SUCRE | CAIMITO | 41 | 15 | FALSE | 999
| T65711298m6 | T | 65711298 | 6 | 0 | 23 | 1 | 23 | 9 | 70124 | SUCRE | CAIMITO | 41 | 15 | FALSE | 999
| T65711298m6 | T | 65711298 | 6 | 0 | 23 | 1 | 23 | 9 | 70124 | SUCRE | CAIMITO | 41 | 15 | FALSE | 999
| T65711298m6 | T | 65711298 | 6 | 0 | 23 | 1 | 23 | 9 | 70124 | SUCRE | CAIMITO | 41 | 15 | FALSE | 999
| T65711298m6 | T | 65711298 | 6 | 0 | 23 | 1 | 23 | 9 | 70124 | SUCRE | CAIMITO | 41 | 15 | FALSE | 999
| T65711298m6 | T | 65711298 | 6 | 0 | 23 | 1 | 23 | 9 | 70124 | SUCRE | CAIMITO | 41 | 15 | FALSE | 999
| T65711298m6 | T | 65711298 | 6 | 0 | 23 | 1 | 23 | 9 | 70124 | SUCRE | CAIMITO | 41 | 15 | FALSE | 999
| T65711298m6 | T | 65711298 | 6 | 0 | 23 | 1 | 23 | 9 | 70124 | SUCRE | CAIMITO | 41 | 15 | FALSE | 999
| T65711298m6 | T | 65711298 | 6 | 0 | 23 | 1 | 23 | 9 | 70124 | SUCRE | CAIMITO | 41 | 15 | FALSE | 999
| T65711298m6 | T | 65711298 | 6 | 0 | 23 | 1 | 23 | 9 | 70124 | SUCRE | CAIMITO | 41 | 15 | FALSE | 999
| T65711298m6 | T | 65711298 | 6 | 0 | 23 | 1 | 23 | 9 | 70124 | SUCRE | CAIMITO | 41 | 15 | FALSE | 999
| T65711298m6 | T | 65711298 | 6 | 0 | 23 | 1 | 23 | 9 | 70124 | SUCRE | CAIMITO | 41 | 15 | FALSE | 999
| T65711298m6 | T | 65711298 | 6 | 0 | 23 | 1 | 23 | 9 | 70124 | SUCRE | CAIMITO | 41 | 15 | FALSE | 999
| T65711298m6 | T | 65711298 | 6 | 0 | 23 | 1 | 23 | 9 | 70124 | SUCRE | CAIMITO | 41 | 15 | FALSE | 999
| T65711298m6 | T | 65711298 | 6 | 0 | 23 | 1 | 23 | 9 | 70124 | SUCRE | CAIMITO | 41 | 15 | FALSE | 999
| T65711298m6 | T | 65711298 | 6 | 0 | 23 | 1 | 23 | 9 | 70124 | SUCRE | CAIMITO | 41 | 15 | FALSE | 999
| T65711298m6 | T | 65711298 | 6 | 0 | 23 | 1 | 23 | 9 | 70124 | SUCRE | CAIMITO | 41 | 15 | FALSE | 999
| T65711298m6 | T | 65711298 | 6 | 0 | 23 | 1 | 23 | 9 | 70124 | SUCRE | CAIMITO | 41 | 15 | FALSE | 999
| T65711298m6 | T | 65711298 | 6 | 1 | 1 | 1 | 23 | 4 | 70124 | SUCRE | CAIMITO | 41 | 15 | FALSE | 999
| T65711298m7 | T | 65711298 | 7 | 0 | 22 | 1 | 23 | 7 | 70124 | SUCRE | CAIMITO | 53 | 15 | FALSE | 999
| T65711298m7 | T | 65711298 | 7 | 0 | 22 | 1 | 23 | 7 | 70124 | SUCRE | CAIMITO | 53 | 15 | FALSE | 999
| T65711298m7 | T | 65711298 | 7 | 0 | 22 | 1 | 23 | 7 | 70124 | SUCRE | CAIMITO | 53 | 15 | FALSE | 999
| T65711298m7 | T | 65711298 | 7 | 0 | 22 | 1 | 23 | 7 | 70124 | SUCRE | CAIMITO | 53 | 15 | FALSE | 999
| T65711298m7 | T | 65711298 | 7 | 0 | 22 | 1 | 23 | 7 | 70124 | SUCRE | CAIMITO | 53 | 15 | FALSE | 999
| T65711298m7 | T | 65711298 | 7 | 0 | 22 | 1 | 23 | 7 | 70124 | SUCRE | CAIMITO | 53 | 15 | FALSE | 999
| T65711298m7 | T | 65711298 | 7 | 0 | 22 | 1 | 23 | 7 | 70124 | SUCRE | CAIMITO | 53 | 15 | FALSE | 999
| T65711298m7 | T | 65711298 | 7 | 0 | 22 | 1 | 23 | 7 | 70124 | SUCRE | CAIMITO | 53 | 15 | FALSE | 999
| T65711298m7 | T | 65711298 | 7 | 0 | 22 | 1 | 23 | 7 | 70124 | SUCRE | CAIMITO | 53 | 15 | FALSE | 999
| T65711298m7 | T | 65711298 | 7 | 0 | 22 | 1 | 23 | 7 | 70124 | SUCRE | CAIMITO | 53 | 15 | FALSE | 999
| T65711298m7 | T | 65711298 | 7 | 0 | 22 | 1 | 23 | 7 | 70124 | SUCRE | CAIMITO | 53 | 15 | FALSE | 999
| T65711298m7 | T | 65711298 | 7 | 0 | 22 | 1 | 23 | 7 | 70124 | SUCRE | CAIMITO | 53 | 15 | FALSE | 999
| T65711298m7 | T | 65711298 | 7 | 0 | 22 | 1 | 23 | 7 | 70124 | SUCRE | CAIMITO | 53 | 15 | FALSE | 999
| T65711298m7 | T | 65711298 | 7 | 0 | 22 | 1 | 23 | 7 | 70124 | SUCRE | CAIMITO | 53 | 15 | FALSE | 999
| T65711298m7 | T | 65711298 | 7 | 0 | 22 | 1 | 23 | 7 | 70124 | SUCRE | CAIMITO | 53 | 15 | FALSE | 999
| T65711298m7 | T | 65711298 | 7 | 0 | 22 | 1 | 23 | 7 | 70124 | SUCRE | CAIMITO | 53 | 15 | FALSE | 999
| T65711298m7 | T | 65711298 | 7 | 0 | 22 | 1 | 23 | 7 | 70124 | SUCRE | CAIMITO | 53 | 15 | FALSE | 999
| T65711298m7 | T | 65711298 | 7 | 0 | 22 | 1 | 23 | 7 | 70124 | SUCRE | CAIMITO | 53 | 15 | FALSE | 999
| T65711298m7 | T | 65711298 | 7 | 0 | 22 | 1 | 23 | 7 | 70124 | SUCRE | CAIMITO | 53 | 15 | FALSE | 999
| T65711298m7 | T | 65711298 | 7 | 0 | 22 | 1 | 23 | 7 | 70124 | SUCRE | CAIMITO | 53 | 15 | FALSE | 999
| T65711298m7 | T | 65711298 | 7 | 0 | 22 | 1 | 23 | 7 | 70124 | SUCRE | CAIMITO | 53 | 15 | FALSE | 999
| T65711298m7 | T | 65711298 | 7 | 0 | 22 | 1 | 23 | 7 | 70124 | SUCRE | CAIMITO | 53 | 15 | FALSE | 999
| T65711298m7 | T | 65711298 | 7 | 1 | 1 | 1 | 23 | 5 | 70124 | SUCRE | CAIMITO | 53 | 15 | FALSE | 999
| T65711298m8 | T | 65711298 | 8 | 0 | 23 | 1 | 23 | 4 | 70124 | SUCRE | CAIMITO | 60 | 15 | FALSE | 999
| T65711298m8 | T | 65711298 | 8 | 0 | 23 | 1 | 23 | 4 | 70124 | SUCRE | CAIMITO | 60 | 15 | FALSE | 999
| T65711298m8 | T | 65711298 | 8 | 0 | 23 | 1 | 23 | 4 | 70124 | SUCRE | CAIMITO | 60 | 15 | FALSE | 999
| T65711298m8 | T | 65711298 | 8 | 0 | 23 | 1 | 23 | 4 | 70124 | SUCRE | CAIMITO | 60 | 15 | FALSE | 999
| T65711298m8 | T | 65711298 | 8 | 0 | 23 | 1 | 23 | 4 | 70124 | SUCRE | CAIMITO | 60 | 15 | FALSE | 999
| T65711298m8 | T | 65711298 | 8 | 0 | 23 | 1 | 23 | 4 | 70124 | SUCRE | CAIMITO | 60 | 15 | FALSE | 999
| T65711298m8 | T | 65711298 | 8 | 0 | 23 | 1 | 23 | 4 | 70124 | SUCRE | CAIMITO | 60 | 15 | FALSE | 999
| T65711298m8 | T | 65711298 | 8 | 0 | 23 | 1 | 23 | 4 | 70124 | SUCRE | CAIMITO | 60 | 15 | FALSE | 999
| T65711298m8 | T | 65711298 | 8 | 0 | 23 | 1 | 23 | 4 | 70124 | SUCRE | CAIMITO | 60 | 15 | FALSE | 999
| T65711298m8 | T | 65711298 | 8 | 0 | 23 | 1 | 23 | 4 | 70124 | SUCRE | CAIMITO | 60 | 15 | FALSE | 999
| T65711298m8 | T | 65711298 | 8 | 0 | 23 | 1 | 23 | 4 | 70124 | SUCRE | CAIMITO | 60 | 15 | FALSE | 999
| T65711298m8 | T | 65711298 | 8 | 0 | 23 | 1 | 23 | 4 | 70124 | SUCRE | CAIMITO | 60 | 15 | FALSE | 999
| T65711298m8 | T | 65711298 | 8 | 0 | 23 | 1 | 23 | 4 | 70124 | SUCRE | CAIMITO | 60 | 15 | FALSE | 999
| T65711298m8 | T | 65711298 | 8 | 0 | 23 | 1 | 23 | 4 | 70124 | SUCRE | CAIMITO | 60 | 15 | FALSE | 999
| T65711298m8 | T | 65711298 | 8 | 0 | 23 | 1 | 23 | 4 | 70124 | SUCRE | CAIMITO | 60 | 15 | FALSE | 999
| T65711298m8 | T | 65711298 | 8 | 0 | 23 | 1 | 23 | 4 | 70124 | SUCRE | CAIMITO | 60 | 15 | FALSE | 999
| T65711298m8 | T | 65711298 | 8 | 0 | 23 | 1 | 23 | 4 | 70124 | SUCRE | CAIMITO | 60 | 15 | FALSE | 999
| T65711298m8 | T | 65711298 | 8 | 0 | 23 | 1 | 23 | 4 | 70124 | SUCRE | CAIMITO | 60 | 15 | FALSE | 999
| T65711298m8 | T | 65711298 | 8 | 0 | 23 | 1 | 23 | 4 | 70124 | SUCRE | CAIMITO | 60 | 15 | FALSE | 999
| T65711298m8 | T | 65711298 | 8 | 0 | 23 | 1 | 23 | 4 | 70124 | SUCRE | CAIMITO | 60 | 15 | FALSE | 999
| T65711298m8 | T | 65711298 | 8 | 0 | 23 | 1 | 23 | 4 | 70124 | SUCRE | CAIMITO | 60 | 15 | FALSE | 999
| T65711298m8 | T | 65711298 | 8 | 0 | 23 | 1 | 23 | 4 | 70124 | SUCRE | CAIMITO | 60 | 15 | FALSE | 999
| T65711298m8 | T | 65711298 | 8 | 0 | 23 | 1 | 23 | 4 | 70124 | SUCRE | CAIMITO | 60 | 15 | FALSE | 999
| T65711298m8 | T | 65711298 | 8 | 1 | 1 | 1 | 23 | 3 | 70124 | SUCRE | CAIMITO | 60 | 15 | FALSE | 999
| T65711298m9 | T | 65711298 | 9 | 0 | 23 | 1 | 23 | 10 | 70124 | SUCRE | CAIMITO | 75 | 15 | FALSE | 999
| T65711298m9 | T | 65711298 | 9 | 0 | 23 | 1 | 23 | 10 | 70124 | SUCRE | CAIMITO | 75 | 15 | FALSE | 999
| T65711298m9 | T | 65711298 | 9 | 0 | 23 | 1 | 23 | 10 | 70124 | SUCRE | CAIMITO | 75 | 15 | FALSE | 999
| T65711298m9 | T | 65711298 | 9 | 0 | 23 | 1 | 23 | 10 | 70124 | SUCRE | CAIMITO | 75 | 15 | FALSE | 999
| T65711298m9 | T | 65711298 | 9 | 0 | 23 | 1 | 23 | 10 | 70124 | SUCRE | CAIMITO | 75 | 15 | FALSE | 999
| T65711298m9 | T | 65711298 | 9 | 0 | 23 | 1 | 23 | 10 | 70124 | SUCRE | CAIMITO | 75 | 15 | FALSE | 999
| T65711298m9 | T | 65711298 | 9 | 0 | 23 | 1 | 23 | 10 | 70124 | SUCRE | CAIMITO | 75 | 15 | FALSE | 999
| T65711298m9 | T | 65711298 | 9 | 0 | 23 | 1 | 23 | 10 | 70124 | SUCRE | CAIMITO | 75 | 15 | FALSE | 999
| T65711298m9 | T | 65711298 | 9 | 0 | 23 | 1 | 23 | 10 | 70124 | SUCRE | CAIMITO | 75 | 15 | FALSE | 999
| T65711298m9 | T | 65711298 | 9 | 0 | 23 | 1 | 23 | 10 | 70124 | SUCRE | CAIMITO | 75 | 15 | FALSE | 999
| T65711298m9 | T | 65711298 | 9 | 0 | 23 | 1 | 23 | 10 | 70124 | SUCRE | CAIMITO | 75 | 15 | FALSE | 999
| T65711298m9 | T | 65711298 | 9 | 0 | 23 | 1 | 23 | 10 | 70124 | SUCRE | CAIMITO | 75 | 15 | FALSE | 999
| T65711298m9 | T | 65711298 | 9 | 0 | 23 | 1 | 23 | 10 | 70124 | SUCRE | CAIMITO | 75 | 15 | FALSE | 999
| T65711298m9 | T | 65711298 | 9 | 0 | 23 | 1 | 23 | 10 | 70124 | SUCRE | CAIMITO | 75 | 15 | FALSE | 999
| T65711298m9 | T | 65711298 | 9 | 0 | 23 | 1 | 23 | 10 | 70124 | SUCRE | CAIMITO | 75 | 15 | FALSE | 999
| T65711298m9 | T | 65711298 | 9 | 0 | 23 | 1 | 23 | 10 | 70124 | SUCRE | CAIMITO | 75 | 15 | FALSE | 999
| T65711298m9 | T | 65711298 | 9 | 0 | 23 | 1 | 23 | 10 | 70124 | SUCRE | CAIMITO | 75 | 15 | FALSE | 999
| T65711298m9 | T | 65711298 | 9 | 0 | 23 | 1 | 23 | 10 | 70124 | SUCRE | CAIMITO | 75 | 15 | FALSE | 999
| T65711298m9 | T | 65711298 | 9 | 0 | 23 | 1 | 23 | 10 | 70124 | SUCRE | CAIMITO | 75 | 15 | FALSE | 999
| T65711298m9 | T | 65711298 | 9 | 0 | 23 | 1 | 23 | 10 | 70124 | SUCRE | CAIMITO | 75 | 15 | FALSE | 999
| T65711298m9 | T | 65711298 | 9 | 0 | 23 | 1 | 23 | 10 | 70124 | SUCRE | CAIMITO | 75 | 15 | FALSE | 999
| T65711298m9 | T | 65711298 | 9 | 0 | 23 | 1 | 23 | 10 | 70124 | SUCRE | CAIMITO | 75 | 15 | FALSE | 999
| T65711298m9 | T | 65711298 | 9 | 0 | 23 | 1 | 23 | 10 | 70124 | SUCRE | CAIMITO | 75 | 15 | FALSE | 999
| T65711298m9 | T | 65711298 | 9 | 1 | 1 | 1 | 23 | 5 | 70124 | SUCRE | CAIMITO | 75 | 15 | FALSE | 999
| T65711298m10 | T | 65711298 | 10 | 0 | 23 | 1 | 23 | 2 | 70124 | SUCRE | CAIMITO | 78 | 15 | FALSE | 999
| T65711298m10 | T | 65711298 | 10 | 0 | 23 | 1 | 23 | 2 | 70124 | SUCRE | CAIMITO | 78 | 15 | FALSE | 999
| T65711298m10 | T | 65711298 | 10 | 0 | 23 | 1 | 23 | 2 | 70124 | SUCRE | CAIMITO | 78 | 15 | FALSE | 999
| T65711298m10 | T | 65711298 | 10 | 0 | 23 | 1 | 23 | 2 | 70124 | SUCRE | CAIMITO | 78 | 15 | FALSE | 999
| T65711298m10 | T | 65711298 | 10 | 0 | 23 | 1 | 23 | 2 | 70124 | SUCRE | CAIMITO | 78 | 15 | FALSE | 999
| T65711298m10 | T | 65711298 | 10 | 0 | 23 | 1 | 23 | 2 | 70124 | SUCRE | CAIMITO | 78 | 15 | FALSE | 999
| T65711298m10 | T | 65711298 | 10 | 0 | 23 | 1 | 23 | 2 | 70124 | SUCRE | CAIMITO | 78 | 15 | FALSE | 999
| T65711298m10 | T | 65711298 | 10 | 0 | 23 | 1 | 23 | 2 | 70124 | SUCRE | CAIMITO | 78 | 15 | FALSE | 999
| T65711298m10 | T | 65711298 | 10 | 0 | 23 | 1 | 23 | 2 | 70124 | SUCRE | CAIMITO | 78 | 15 | FALSE | 999
| T65711298m10 | T | 65711298 | 10 | 0 | 23 | 1 | 23 | 2 | 70124 | SUCRE | CAIMITO | 78 | 15 | FALSE | 999
| T65711298m10 | T | 65711298 | 10 | 0 | 23 | 1 | 23 | 2 | 70124 | SUCRE | CAIMITO | 78 | 15 | FALSE | 999
| T65711298m10 | T | 65711298 | 10 | 0 | 23 | 1 | 23 | 2 | 70124 | SUCRE | CAIMITO | 78 | 15 | FALSE | 999
| T65711298m10 | T | 65711298 | 10 | 0 | 23 | 1 | 23 | 2 | 70124 | SUCRE | CAIMITO | 78 | 15 | FALSE | 999
| T65711298m10 | T | 65711298 | 10 | 0 | 23 | 1 | 23 | 2 | 70124 | SUCRE | CAIMITO | 78 | 15 | FALSE | 999
| T65711298m10 | T | 65711298 | 10 | 0 | 23 | 1 | 23 | 2 | 70124 | SUCRE | CAIMITO | 78 | 15 | FALSE | 999
| T65711298m10 | T | 65711298 | 10 | 0 | 23 | 1 | 23 | 2 | 70124 | SUCRE | CAIMITO | 78 | 15 | FALSE | 999
| T65711298m10 | T | 65711298 | 10 | 0 | 23 | 1 | 23 | 2 | 70124 | SUCRE | CAIMITO | 78 | 15 | FALSE | 999
| T65711298m10 | T | 65711298 | 10 | 0 | 23 | 1 | 23 | 2 | 70124 | SUCRE | CAIMITO | 78 | 15 | FALSE | 999
| T65711298m10 | T | 65711298 | 10 | 0 | 23 | 1 | 23 | 2 | 70124 | SUCRE | CAIMITO | 78 | 15 | FALSE | 999
| T65711298m10 | T | 65711298 | 10 | 0 | 23 | 1 | 23 | 2 | 70124 | SUCRE | CAIMITO | 78 | 15 | FALSE | 999
| T65711298m10 | T | 65711298 | 10 | 0 | 23 | 1 | 23 | 2 | 70124 | SUCRE | CAIMITO | 78 | 15 | FALSE | 999
| T65711298m10 | T | 65711298 | 10 | 0 | 23 | 1 | 23 | 2 | 70124 | SUCRE | CAIMITO | 78 | 15 | FALSE | 999
| T65711298m10 | T | 65711298 | 10 | 0 | 23 | 1 | 23 | 2 | 70124 | SUCRE | CAIMITO | 78 | 15 | FALSE | 999
| T65711298m10 | T | 65711298 | 10 | 1 | 1 | 1 | 23 | 1 | 70124 | SUCRE | CAIMITO | 78 | 15 | FALSE | 999
| T65711298m11 | T | 65711298 | 11 | 0 | 23 | 1 | 23 | 2 | 70124 | SUCRE | CAIMITO | 81 | 15 | FALSE | 999
| T65711298m11 | T | 65711298 | 11 | 0 | 23 | 1 | 23 | 2 | 70124 | SUCRE | CAIMITO | 81 | 15 | FALSE | 999
| T65711298m11 | T | 65711298 | 11 | 0 | 23 | 1 | 23 | 2 | 70124 | SUCRE | CAIMITO | 81 | 15 | FALSE | 999
| T65711298m11 | T | 65711298 | 11 | 0 | 23 | 1 | 23 | 2 | 70124 | SUCRE | CAIMITO | 81 | 15 | FALSE | 999
| T65711298m11 | T | 65711298 | 11 | 0 | 23 | 1 | 23 | 2 | 70124 | SUCRE | CAIMITO | 81 | 15 | FALSE | 999
| T65711298m11 | T | 65711298 | 11 | 0 | 23 | 1 | 23 | 2 | 70124 | SUCRE | CAIMITO | 81 | 15 | FALSE | 999
| T65711298m11 | T | 65711298 | 11 | 0 | 23 | 1 | 23 | 2 | 70124 | SUCRE | CAIMITO | 81 | 15 | FALSE | 999
| T65711298m11 | T | 65711298 | 11 | 0 | 23 | 1 | 23 | 2 | 70124 | SUCRE | CAIMITO | 81 | 15 | FALSE | 999
| T65711298m11 | T | 65711298 | 11 | 0 | 23 | 1 | 23 | 2 | 70124 | SUCRE | CAIMITO | 81 | 15 | FALSE | 999
| T65711298m11 | T | 65711298 | 11 | 0 | 23 | 1 | 23 | 2 | 70124 | SUCRE | CAIMITO | 81 | 15 | FALSE | 999
| T65711298m11 | T | 65711298 | 11 | 0 | 23 | 1 | 23 | 2 | 70124 | SUCRE | CAIMITO | 81 | 15 | FALSE | 999
| T65711298m11 | T | 65711298 | 11 | 0 | 23 | 1 | 23 | 2 | 70124 | SUCRE | CAIMITO | 81 | 15 | FALSE | 999
| T65711298m11 | T | 65711298 | 11 | 0 | 23 | 1 | 23 | 2 | 70124 | SUCRE | CAIMITO | 81 | 15 | FALSE | 999
| T65711298m11 | T | 65711298 | 11 | 0 | 23 | 1 | 23 | 2 | 70124 | SUCRE | CAIMITO | 81 | 15 | FALSE | 999
| T65711298m11 | T | 65711298 | 11 | 0 | 23 | 1 | 23 | 2 | 70124 | SUCRE | CAIMITO | 81 | 15 | FALSE | 999
| T65711298m11 | T | 65711298 | 11 | 0 | 23 | 1 | 23 | 2 | 70124 | SUCRE | CAIMITO | 81 | 15 | FALSE | 999
| T65711298m11 | T | 65711298 | 11 | 0 | 23 | 1 | 23 | 2 | 70124 | SUCRE | CAIMITO | 81 | 15 | FALSE | 999
| T65711298m11 | T | 65711298 | 11 | 0 | 23 | 1 | 23 | 2 | 70124 | SUCRE | CAIMITO | 81 | 15 | FALSE | 999
| T65711298m11 | T | 65711298 | 11 | 0 | 23 | 1 | 23 | 2 | 70124 | SUCRE | CAIMITO | 81 | 15 | FALSE | 999
| T65711298m11 | T | 65711298 | 11 | 0 | 23 | 1 | 23 | 2 | 70124 | SUCRE | CAIMITO | 81 | 15 | FALSE | 999
| T65711298m11 | T | 65711298 | 11 | 0 | 23 | 1 | 23 | 2 | 70124 | SUCRE | CAIMITO | 81 | 15 | FALSE | 999
| T65711298m11 | T | 65711298 | 11 | 0 | 23 | 1 | 23 | 2 | 70124 | SUCRE | CAIMITO | 81 | 15 | FALSE | 999
| T65711298m11 | T | 65711298 | 11 | 0 | 23 | 1 | 23 | 2 | 70124 | SUCRE | CAIMITO | 81 | 15 | FALSE | 999
| T65711298m11 | T | 65711298 | 11 | 1 | 1 | 1 | 23 | 1 | 70124 | SUCRE | CAIMITO | 81 | 15 | FALSE | 999
| T65711298m12 | T | 65711298 | 12 | 0 | 23 | 1 | 23 | 0 | 70124 | SUCRE | CAIMITO | 81 | 15 | FALSE | 999
| T65711298m12 | T | 65711298 | 12 | 0 | 23 | 1 | 23 | 0 | 70124 | SUCRE | CAIMITO | 81 | 15 | FALSE | 999
| T65711298m12 | T | 65711298 | 12 | 0 | 23 | 1 | 23 | 0 | 70124 | SUCRE | CAIMITO | 81 | 15 | FALSE | 999
| T65711298m12 | T | 65711298 | 12 | 0 | 23 | 1 | 23 | 0 | 70124 | SUCRE | CAIMITO | 81 | 15 | FALSE | 999
| T65711298m12 | T | 65711298 | 12 | 0 | 23 | 1 | 23 | 0 | 70124 | SUCRE | CAIMITO | 81 | 15 | FALSE | 999
| T65711298m12 | T | 65711298 | 12 | 0 | 23 | 1 | 23 | 0 | 70124 | SUCRE | CAIMITO | 81 | 15 | FALSE | 999
| T65711298m12 | T | 65711298 | 12 | 0 | 23 | 1 | 23 | 0 | 70124 | SUCRE | CAIMITO | 81 | 15 | FALSE | 999
| T65711298m12 | T | 65711298 | 12 | 0 | 23 | 1 | 23 | 0 | 70124 | SUCRE | CAIMITO | 81 | 15 | FALSE | 999
| T65711298m12 | T | 65711298 | 12 | 0 | 23 | 1 | 23 | 0 | 70124 | SUCRE | CAIMITO | 81 | 15 | FALSE | 999
| T65711298m12 | T | 65711298 | 12 | 0 | 23 | 1 | 23 | 0 | 70124 | SUCRE | CAIMITO | 81 | 15 | FALSE | 999
| T65711298m12 | T | 65711298 | 12 | 0 | 23 | 1 | 23 | 0 | 70124 | SUCRE | CAIMITO | 81 | 15 | FALSE | 999
| T65711298m12 | T | 65711298 | 12 | 0 | 23 | 1 | 23 | 0 | 70124 | SUCRE | CAIMITO | 81 | 15 | FALSE | 999
| T65711298m12 | T | 65711298 | 12 | 0 | 23 | 1 | 23 | 0 | 70124 | SUCRE | CAIMITO | 81 | 15 | FALSE | 999
| T65711298m12 | T | 65711298 | 12 | 0 | 23 | 1 | 23 | 0 | 70124 | SUCRE | CAIMITO | 81 | 15 | FALSE | 999
| T65711298m12 | T | 65711298 | 12 | 0 | 23 | 1 | 23 | 0 | 70124 | SUCRE | CAIMITO | 81 | 15 | FALSE | 999
| T65711298m12 | T | 65711298 | 12 | 0 | 23 | 1 | 23 | 0 | 70124 | SUCRE | CAIMITO | 81 | 15 | FALSE | 999
| T65711298m12 | T | 65711298 | 12 | 0 | 23 | 1 | 23 | 0 | 70124 | SUCRE | CAIMITO | 81 | 15 | FALSE | 999
| T65711298m12 | T | 65711298 | 12 | 0 | 23 | 1 | 23 | 0 | 70124 | SUCRE | CAIMITO | 81 | 15 | FALSE | 999
| T65711298m12 | T | 65711298 | 12 | 0 | 23 | 1 | 23 | 0 | 70124 | SUCRE | CAIMITO | 81 | 15 | FALSE | 999
| T65711298m12 | T | 65711298 | 12 | 0 | 23 | 1 | 23 | 0 | 70124 | SUCRE | CAIMITO | 81 | 15 | FALSE | 999
| T65711298m12 | T | 65711298 | 12 | 0 | 23 | 1 | 23 | 0 | 70124 | SUCRE | CAIMITO | 81 | 15 | FALSE | 999
| T65711298m12 | T | 65711298 | 12 | 0 | 23 | 1 | 23 | 0 | 70124 | SUCRE | CAIMITO | 81 | 15 | FALSE | 999
| T65711298m12 | T | 65711298 | 12 | 0 | 23 | 1 | 23 | 0 | 70124 | SUCRE | CAIMITO | 81 | 15 | FALSE | 999
| T65711298m12 | T | 65711298 | 12 | 1 | 1 | 1 | 23 | 0 | 70124 | SUCRE | CAIMITO | 81 | 15 | FALSE | 999
| T65711493m2 | T | 65711493 | 2 | 0 | 1 | 1 | 23 | 3 | 70215 | SUCRE | COROZAL | 3 | 15 | TRUE | 999
| T65711493m3 | T | 65711493 | 3 | 0 | 1 | 1 | 23 | 4 | 70215 | SUCRE | COROZAL | 7 | 15 | TRUE | 999
| T65711493m4 | T | 65711493 | 4 | 0 | 1 | 1 | 23 | 9 | 70215 | SUCRE | COROZAL | 16 | 15 | FALSE | 999
| T65711493m5 | T | 65711493 | 5 | 0 | 1 | 1 | 23 | 3 | 70215 | SUCRE | COROZAL | 19 | 15 | FALSE | 999
| T65711493m6 | T | 65711493 | 6 | 0 | 1 | 1 | 23 | 7 | 70215 | SUCRE | COROZAL | 26 | 15 | FALSE | 999
| T65711493m7 | T | 65711493 | 7 | 0 | 1 | 1 | 23 | 8 | 70215 | SUCRE | COROZAL | 34 | 15 | FALSE | 999
| T65711493m8 | T | 65711493 | 8 | 0 | 1 | 1 | 23 | 1 | 70215 | SUCRE | COROZAL | 35 | 15 | FALSE | 999
| T65711493m9 | T | 65711493 | 9 | 0 | 1 | 1 | 23 | 4 | 70215 | SUCRE | COROZAL | 39 | 15 | FALSE | 999
| T65711493m10 | T | 65711493 | 10 | 0 | 1 | 1 | 23 | 5 | 70215 | SUCRE | COROZAL | 44 | 15 | FALSE | 999
| T65711493m11 | T | 65711493 | 11 | 0 | 1 | 1 | 23 | 6 | 70215 | SUCRE | COROZAL | 50 | 15 | FALSE | 999
| T65711493m12 | T | 65711493 | 12 | 0 | 2 | 1 | 23 | 0 | 70215 | SUCRE | COROZAL | 50 | 15 | FALSE | 999
| T65711493m12 | T | 65711493 | 12 | 0 | 2 | 1 | 23 | 0 | 70215 | SUCRE | COROZAL | 50 | 15 | FALSE | 999
| T65712236m1 | T | 65712236 | 1 | 0 | 14 | 1 | 22 | 10 | 23574 | CÓRDOBA | PUERTO ESCONDIDO | 16 | 14 | FALSE | 999
| T65712236m1 | T | 65712236 | 1 | 0 | 14 | 1 | 22 | 10 | 23574 | CÓRDOBA | PUERTO ESCONDIDO | 16 | 14 | FALSE | 999
| T65712236m1 | T | 65712236 | 1 | 0 | 14 | 1 | 22 | 10 | 23574 | CÓRDOBA | PUERTO ESCONDIDO | 16 | 14 | FALSE | 999
| T65712236m1 | T | 65712236 | 1 | 0 | 14 | 1 | 22 | 10 | 23574 | CÓRDOBA | PUERTO ESCONDIDO | 16 | 14 | FALSE | 999
| T65712236m1 | T | 65712236 | 1 | 0 | 14 | 1 | 22 | 10 | 23574 | CÓRDOBA | PUERTO ESCONDIDO | 16 | 14 | FALSE | 999
| T65712236m1 | T | 65712236 | 1 | 0 | 14 | 1 | 22 | 10 | 23574 | CÓRDOBA | PUERTO ESCONDIDO | 16 | 14 | FALSE | 999
| T65712236m1 | T | 65712236 | 1 | 0 | 14 | 1 | 22 | 10 | 23574 | CÓRDOBA | PUERTO ESCONDIDO | 16 | 14 | FALSE | 999
| T65712236m1 | T | 65712236 | 1 | 0 | 14 | 1 | 22 | 10 | 23574 | CÓRDOBA | PUERTO ESCONDIDO | 16 | 14 | FALSE | 999
| T65712236m1 | T | 65712236 | 1 | 0 | 14 | 1 | 22 | 10 | 23574 | CÓRDOBA | PUERTO ESCONDIDO | 16 | 14 | FALSE | 999
| T65712236m1 | T | 65712236 | 1 | 0 | 14 | 1 | 22 | 10 | 23574 | CÓRDOBA | PUERTO ESCONDIDO | 16 | 14 | FALSE | 999
| T65712236m1 | T | 65712236 | 1 | 0 | 14 | 1 | 22 | 10 | 23574 | CÓRDOBA | PUERTO ESCONDIDO | 16 | 14 | FALSE | 999
| T65712236m1 | T | 65712236 | 1 | 0 | 14 | 1 | 22 | 10 | 23574 | CÓRDOBA | PUERTO ESCONDIDO | 16 | 14 | FALSE | 999
| T65712236m1 | T | 65712236 | 1 | 0 | 14 | 1 | 22 | 10 | 23574 | CÓRDOBA | PUERTO ESCONDIDO | 16 | 14 | FALSE | 999
| T65712236m1 | T | 65712236 | 1 | 0 | 14 | 1 | 22 | 10 | 23574 | CÓRDOBA | PUERTO ESCONDIDO | 16 | 14 | FALSE | 999
| T65712236m1 | T | 65712236 | 1 | 1 | 1 | 1 | 22 | 6 | 23574 | CÓRDOBA | PUERTO ESCONDIDO | 16 | 14 | FALSE | 999
| T65712236m2 | T | 65712236 | 2 | 0 | 15 | 1 | 22 | 10 | 23574 | CÓRDOBA | PUERTO ESCONDIDO | 32 | 14 | FALSE | 999
| T65712236m2 | T | 65712236 | 2 | 0 | 15 | 1 | 22 | 10 | 23574 | CÓRDOBA | PUERTO ESCONDIDO | 32 | 14 | FALSE | 999
| T65712236m2 | T | 65712236 | 2 | 0 | 15 | 1 | 22 | 10 | 23574 | CÓRDOBA | PUERTO ESCONDIDO | 32 | 14 | FALSE | 999
| T65712236m2 | T | 65712236 | 2 | 0 | 15 | 1 | 22 | 10 | 23574 | CÓRDOBA | PUERTO ESCONDIDO | 32 | 14 | FALSE | 999
| T65712236m2 | T | 65712236 | 2 | 0 | 15 | 1 | 22 | 10 | 23574 | CÓRDOBA | PUERTO ESCONDIDO | 32 | 14 | FALSE | 999
| T65712236m2 | T | 65712236 | 2 | 0 | 15 | 1 | 22 | 10 | 23574 | CÓRDOBA | PUERTO ESCONDIDO | 32 | 14 | FALSE | 999
| T65712236m2 | T | 65712236 | 2 | 0 | 15 | 1 | 22 | 10 | 23574 | CÓRDOBA | PUERTO ESCONDIDO | 32 | 14 | FALSE | 999
| T65712236m2 | T | 65712236 | 2 | 0 | 15 | 1 | 22 | 10 | 23574 | CÓRDOBA | PUERTO ESCONDIDO | 32 | 14 | FALSE | 999
| T65712236m2 | T | 65712236 | 2 | 0 | 15 | 1 | 22 | 10 | 23574 | CÓRDOBA | PUERTO ESCONDIDO | 32 | 14 | FALSE | 999
| T65712236m2 | T | 65712236 | 2 | 0 | 15 | 1 | 22 | 10 | 23574 | CÓRDOBA | PUERTO ESCONDIDO | 32 | 14 | FALSE | 999
| T65712236m2 | T | 65712236 | 2 | 0 | 15 | 1 | 22 | 10 | 23574 | CÓRDOBA | PUERTO ESCONDIDO | 32 | 14 | FALSE | 999
| T65712236m2 | T | 65712236 | 2 | 0 | 15 | 1 | 22 | 10 | 23574 | CÓRDOBA | PUERTO ESCONDIDO | 32 | 14 | FALSE | 999
| T65712236m2 | T | 65712236 | 2 | 0 | 15 | 1 | 22 | 10 | 23574 | CÓRDOBA | PUERTO ESCONDIDO | 32 | 14 | FALSE | 999
| T65712236m2 | T | 65712236 | 2 | 0 | 15 | 1 | 22 | 10 | 23574 | CÓRDOBA | PUERTO ESCONDIDO | 32 | 14 | FALSE | 999
| T65712236m2 | T | 65712236 | 2 | 0 | 15 | 1 | 22 | 10 | 23574 | CÓRDOBA | PUERTO ESCONDIDO | 32 | 14 | FALSE | 999
| T65712236m2 | T | 65712236 | 2 | 1 | 1 | 1 | 22 | 6 | 23574 | CÓRDOBA | PUERTO ESCONDIDO | 32 | 14 | FALSE | 999
| T65712236m3 | T | 65712236 | 3 | 0 | 15 | 1 | 22 | 23 | 23574 | CÓRDOBA | PUERTO ESCONDIDO | 63 | 14 | FALSE | 999
| T65712236m3 | T | 65712236 | 3 | 0 | 15 | 1 | 22 | 23 | 23574 | CÓRDOBA | PUERTO ESCONDIDO | 63 | 14 | FALSE | 999
| T65712236m3 | T | 65712236 | 3 | 0 | 15 | 1 | 22 | 23 | 23574 | CÓRDOBA | PUERTO ESCONDIDO | 63 | 14 | FALSE | 999
| T65712236m3 | T | 65712236 | 3 | 0 | 15 | 1 | 22 | 23 | 23574 | CÓRDOBA | PUERTO ESCONDIDO | 63 | 14 | FALSE | 999
| T65712236m3 | T | 65712236 | 3 | 0 | 15 | 1 | 22 | 23 | 23574 | CÓRDOBA | PUERTO ESCONDIDO | 63 | 14 | FALSE | 999
| T65712236m3 | T | 65712236 | 3 | 0 | 15 | 1 | 22 | 23 | 23574 | CÓRDOBA | PUERTO ESCONDIDO | 63 | 14 | FALSE | 999
| T65712236m3 | T | 65712236 | 3 | 0 | 15 | 1 | 22 | 23 | 23574 | CÓRDOBA | PUERTO ESCONDIDO | 63 | 14 | FALSE | 999
| T65712236m3 | T | 65712236 | 3 | 0 | 15 | 1 | 22 | 23 | 23574 | CÓRDOBA | PUERTO ESCONDIDO | 63 | 14 | FALSE | 999
| T65712236m3 | T | 65712236 | 3 | 0 | 15 | 1 | 22 | 23 | 23574 | CÓRDOBA | PUERTO ESCONDIDO | 63 | 14 | FALSE | 999
| T65712236m3 | T | 65712236 | 3 | 0 | 15 | 1 | 22 | 23 | 23574 | CÓRDOBA | PUERTO ESCONDIDO | 63 | 14 | FALSE | 999
| T65712236m3 | T | 65712236 | 3 | 0 | 15 | 1 | 22 | 23 | 23574 | CÓRDOBA | PUERTO ESCONDIDO | 63 | 14 | FALSE | 999
| T65712236m3 | T | 65712236 | 3 | 0 | 15 | 1 | 22 | 23 | 23574 | CÓRDOBA | PUERTO ESCONDIDO | 63 | 14 | FALSE | 999
| T65712236m3 | T | 65712236 | 3 | 0 | 15 | 1 | 22 | 23 | 23574 | CÓRDOBA | PUERTO ESCONDIDO | 63 | 14 | FALSE | 999
| T65712236m3 | T | 65712236 | 3 | 0 | 15 | 1 | 22 | 23 | 23574 | CÓRDOBA | PUERTO ESCONDIDO | 63 | 14 | FALSE | 999
| T65712236m3 | T | 65712236 | 3 | 0 | 15 | 1 | 22 | 23 | 23574 | CÓRDOBA | PUERTO ESCONDIDO | 63 | 14 | FALSE | 999
| T65712236m3 | T | 65712236 | 3 | 1 | 1 | 1 | 22 | 8 | 23574 | CÓRDOBA | PUERTO ESCONDIDO | 63 | 14 | FALSE | 999
| T65712236m4 | T | 65712236 | 4 | 0 | 15 | 1 | 22 | 16 | 23574 | CÓRDOBA | PUERTO ESCONDIDO | 87 | 14 | FALSE | 999
| T65712236m4 | T | 65712236 | 4 | 0 | 15 | 1 | 22 | 16 | 23574 | CÓRDOBA | PUERTO ESCONDIDO | 87 | 14 | FALSE | 999
| T65712236m4 | T | 65712236 | 4 | 0 | 15 | 1 | 22 | 16 | 23574 | CÓRDOBA | PUERTO ESCONDIDO | 87 | 14 | FALSE | 999
| T65712236m4 | T | 65712236 | 4 | 0 | 15 | 1 | 22 | 16 | 23574 | CÓRDOBA | PUERTO ESCONDIDO | 87 | 14 | FALSE | 999
| T65712236m4 | T | 65712236 | 4 | 0 | 15 | 1 | 22 | 16 | 23574 | CÓRDOBA | PUERTO ESCONDIDO | 87 | 14 | FALSE | 999
| T65712236m4 | T | 65712236 | 4 | 0 | 15 | 1 | 22 | 16 | 23574 | CÓRDOBA | PUERTO ESCONDIDO | 87 | 14 | FALSE | 999
| T65712236m4 | T | 65712236 | 4 | 0 | 15 | 1 | 22 | 16 | 23574 | CÓRDOBA | PUERTO ESCONDIDO | 87 | 14 | FALSE | 999
| T65712236m4 | T | 65712236 | 4 | 0 | 15 | 1 | 22 | 16 | 23574 | CÓRDOBA | PUERTO ESCONDIDO | 87 | 14 | FALSE | 999
| T65712236m4 | T | 65712236 | 4 | 0 | 15 | 1 | 22 | 16 | 23574 | CÓRDOBA | PUERTO ESCONDIDO | 87 | 14 | FALSE | 999
| T65712236m4 | T | 65712236 | 4 | 0 | 15 | 1 | 22 | 16 | 23574 | CÓRDOBA | PUERTO ESCONDIDO | 87 | 14 | FALSE | 999
| T65712236m4 | T | 65712236 | 4 | 0 | 15 | 1 | 22 | 16 | 23574 | CÓRDOBA | PUERTO ESCONDIDO | 87 | 14 | FALSE | 999
| T65712236m4 | T | 65712236 | 4 | 0 | 15 | 1 | 22 | 16 | 23574 | CÓRDOBA | PUERTO ESCONDIDO | 87 | 14 | FALSE | 999
| T65712236m4 | T | 65712236 | 4 | 0 | 15 | 1 | 22 | 16 | 23574 | CÓRDOBA | PUERTO ESCONDIDO | 87 | 14 | FALSE | 999
| T65712236m4 | T | 65712236 | 4 | 0 | 15 | 1 | 22 | 16 | 23574 | CÓRDOBA | PUERTO ESCONDIDO | 87 | 14 | FALSE | 999
| T65712236m4 | T | 65712236 | 4 | 0 | 15 | 1 | 22 | 16 | 23574 | CÓRDOBA | PUERTO ESCONDIDO | 87 | 14 | FALSE | 999
| T65712236m4 | T | 65712236 | 4 | 1 | 1 | 1 | 22 | 8 | 23574 | CÓRDOBA | PUERTO ESCONDIDO | 87 | 14 | FALSE | 999
| T65712236m5 | T | 65712236 | 5 | 0 | 15 | 1 | 22 | 21 | 23574 | CÓRDOBA | PUERTO ESCONDIDO | 119 | 14 | FALSE | 999
| T65712236m5 | T | 65712236 | 5 | 0 | 15 | 1 | 22 | 21 | 23574 | CÓRDOBA | PUERTO ESCONDIDO | 119 | 14 | FALSE | 999
| T65712236m5 | T | 65712236 | 5 | 0 | 15 | 1 | 22 | 21 | 23574 | CÓRDOBA | PUERTO ESCONDIDO | 119 | 14 | FALSE | 999
| T65712236m5 | T | 65712236 | 5 | 0 | 15 | 1 | 22 | 21 | 23574 | CÓRDOBA | PUERTO ESCONDIDO | 119 | 14 | FALSE | 999
| T65712236m5 | T | 65712236 | 5 | 0 | 15 | 1 | 22 | 21 | 23574 | CÓRDOBA | PUERTO ESCONDIDO | 119 | 14 | FALSE | 999
| T65712236m5 | T | 65712236 | 5 | 0 | 15 | 1 | 22 | 21 | 23574 | CÓRDOBA | PUERTO ESCONDIDO | 119 | 14 | FALSE | 999
| T65712236m5 | T | 65712236 | 5 | 0 | 15 | 1 | 22 | 21 | 23574 | CÓRDOBA | PUERTO ESCONDIDO | 119 | 14 | FALSE | 999
| T65712236m5 | T | 65712236 | 5 | 0 | 15 | 1 | 22 | 21 | 23574 | CÓRDOBA | PUERTO ESCONDIDO | 119 | 14 | FALSE | 999
| T65712236m5 | T | 65712236 | 5 | 0 | 15 | 1 | 22 | 21 | 23574 | CÓRDOBA | PUERTO ESCONDIDO | 119 | 14 | FALSE | 999
| T65712236m5 | T | 65712236 | 5 | 0 | 15 | 1 | 22 | 21 | 23574 | CÓRDOBA | PUERTO ESCONDIDO | 119 | 14 | FALSE | 999
| T65712236m5 | T | 65712236 | 5 | 0 | 15 | 1 | 22 | 21 | 23574 | CÓRDOBA | PUERTO ESCONDIDO | 119 | 14 | FALSE | 999
| T65712236m5 | T | 65712236 | 5 | 0 | 15 | 1 | 22 | 21 | 23574 | CÓRDOBA | PUERTO ESCONDIDO | 119 | 14 | FALSE | 999
| T65712236m5 | T | 65712236 | 5 | 0 | 15 | 1 | 22 | 21 | 23574 | CÓRDOBA | PUERTO ESCONDIDO | 119 | 14 | FALSE | 999
| T65712236m5 | T | 65712236 | 5 | 0 | 15 | 1 | 22 | 21 | 23574 | CÓRDOBA | PUERTO ESCONDIDO | 119 | 14 | FALSE | 999
| T65712236m5 | T | 65712236 | 5 | 0 | 15 | 1 | 22 | 21 | 23574 | CÓRDOBA | PUERTO ESCONDIDO | 119 | 14 | FALSE | 999
| T65712236m5 | T | 65712236 | 5 | 1 | 1 | 1 | 22 | 11 | 23574 | CÓRDOBA | PUERTO ESCONDIDO | 119 | 14 | FALSE | 999
| T65712236m6 | T | 65712236 | 6 | 0 | 15 | 1 | 22 | 30 | 23574 | CÓRDOBA | PUERTO ESCONDIDO | 166 | 14 | FALSE | 999
| T65712236m6 | T | 65712236 | 6 | 0 | 15 | 1 | 22 | 30 | 23574 | CÓRDOBA | PUERTO ESCONDIDO | 166 | 14 | FALSE | 999
| T65712236m6 | T | 65712236 | 6 | 0 | 15 | 1 | 22 | 30 | 23574 | CÓRDOBA | PUERTO ESCONDIDO | 166 | 14 | FALSE | 999
| T65712236m6 | T | 65712236 | 6 | 0 | 15 | 1 | 22 | 30 | 23574 | CÓRDOBA | PUERTO ESCONDIDO | 166 | 14 | FALSE | 999
| T65712236m6 | T | 65712236 | 6 | 0 | 15 | 1 | 22 | 30 | 23574 | CÓRDOBA | PUERTO ESCONDIDO | 166 | 14 | FALSE | 999
| T65712236m6 | T | 65712236 | 6 | 0 | 15 | 1 | 22 | 30 | 23574 | CÓRDOBA | PUERTO ESCONDIDO | 166 | 14 | FALSE | 999
| T65712236m6 | T | 65712236 | 6 | 0 | 15 | 1 | 22 | 30 | 23574 | CÓRDOBA | PUERTO ESCONDIDO | 166 | 14 | FALSE | 999
| T65712236m6 | T | 65712236 | 6 | 0 | 15 | 1 | 22 | 30 | 23574 | CÓRDOBA | PUERTO ESCONDIDO | 166 | 14 | FALSE | 999
| T65712236m6 | T | 65712236 | 6 | 0 | 15 | 1 | 22 | 30 | 23574 | CÓRDOBA | PUERTO ESCONDIDO | 166 | 14 | FALSE | 999
| T65712236m6 | T | 65712236 | 6 | 0 | 15 | 1 | 22 | 30 | 23574 | CÓRDOBA | PUERTO ESCONDIDO | 166 | 14 | FALSE | 999
| T65712236m6 | T | 65712236 | 6 | 0 | 15 | 1 | 22 | 30 | 23574 | CÓRDOBA | PUERTO ESCONDIDO | 166 | 14 | FALSE | 999
| T65712236m6 | T | 65712236 | 6 | 0 | 15 | 1 | 22 | 30 | 23574 | CÓRDOBA | PUERTO ESCONDIDO | 166 | 14 | FALSE | 999
| T65712236m6 | T | 65712236 | 6 | 0 | 15 | 1 | 22 | 30 | 23574 | CÓRDOBA | PUERTO ESCONDIDO | 166 | 14 | FALSE | 999
| T65712236m6 | T | 65712236 | 6 | 0 | 15 | 1 | 22 | 30 | 23574 | CÓRDOBA | PUERTO ESCONDIDO | 166 | 14 | FALSE | 999
| T65712236m6 | T | 65712236 | 6 | 0 | 15 | 1 | 22 | 30 | 23574 | CÓRDOBA | PUERTO ESCONDIDO | 166 | 14 | FALSE | 999
| T65712236m6 | T | 65712236 | 6 | 1 | 1 | 1 | 22 | 17 | 23574 | CÓRDOBA | PUERTO ESCONDIDO | 166 | 14 | FALSE | 999
| T65712236m7 | T | 65712236 | 7 | 0 | 15 | 1 | 22 | 13 | 23574 | CÓRDOBA | PUERTO ESCONDIDO | 186 | 14 | FALSE | 999
| T65712236m7 | T | 65712236 | 7 | 0 | 15 | 1 | 22 | 13 | 23574 | CÓRDOBA | PUERTO ESCONDIDO | 186 | 14 | FALSE | 999
| T65712236m7 | T | 65712236 | 7 | 0 | 15 | 1 | 22 | 13 | 23574 | CÓRDOBA | PUERTO ESCONDIDO | 186 | 14 | FALSE | 999
| T65712236m7 | T | 65712236 | 7 | 0 | 15 | 1 | 22 | 13 | 23574 | CÓRDOBA | PUERTO ESCONDIDO | 186 | 14 | FALSE | 999
| T65712236m7 | T | 65712236 | 7 | 0 | 15 | 1 | 22 | 13 | 23574 | CÓRDOBA | PUERTO ESCONDIDO | 186 | 14 | FALSE | 999
| T65712236m7 | T | 65712236 | 7 | 0 | 15 | 1 | 22 | 13 | 23574 | CÓRDOBA | PUERTO ESCONDIDO | 186 | 14 | FALSE | 999
| T65712236m7 | T | 65712236 | 7 | 0 | 15 | 1 | 22 | 13 | 23574 | CÓRDOBA | PUERTO ESCONDIDO | 186 | 14 | FALSE | 999
| T65712236m7 | T | 65712236 | 7 | 0 | 15 | 1 | 22 | 13 | 23574 | CÓRDOBA | PUERTO ESCONDIDO | 186 | 14 | FALSE | 999
| T65712236m7 | T | 65712236 | 7 | 0 | 15 | 1 | 22 | 13 | 23574 | CÓRDOBA | PUERTO ESCONDIDO | 186 | 14 | FALSE | 999
| T65712236m7 | T | 65712236 | 7 | 0 | 15 | 1 | 22 | 13 | 23574 | CÓRDOBA | PUERTO ESCONDIDO | 186 | 14 | FALSE | 999
| T65712236m7 | T | 65712236 | 7 | 0 | 15 | 1 | 22 | 13 | 23574 | CÓRDOBA | PUERTO ESCONDIDO | 186 | 14 | FALSE | 999
| T65712236m7 | T | 65712236 | 7 | 0 | 15 | 1 | 22 | 13 | 23574 | CÓRDOBA | PUERTO ESCONDIDO | 186 | 14 | FALSE | 999
| T65712236m7 | T | 65712236 | 7 | 0 | 15 | 1 | 22 | 13 | 23574 | CÓRDOBA | PUERTO ESCONDIDO | 186 | 14 | FALSE | 999
| T65712236m7 | T | 65712236 | 7 | 0 | 15 | 1 | 22 | 13 | 23574 | CÓRDOBA | PUERTO ESCONDIDO | 186 | 14 | FALSE | 999
| T65712236m7 | T | 65712236 | 7 | 0 | 15 | 1 | 22 | 13 | 23574 | CÓRDOBA | PUERTO ESCONDIDO | 186 | 14 | FALSE | 999
| T65712236m7 | T | 65712236 | 7 | 1 | 1 | 1 | 22 | 7 | 23574 | CÓRDOBA | PUERTO ESCONDIDO | 186 | 14 | FALSE | 999
| T65712236m8 | T | 65712236 | 8 | 0 | 15 | 1 | 22 | 18 | 23574 | CÓRDOBA | PUERTO ESCONDIDO | 214 | 14 | FALSE | 999
| T65712236m8 | T | 65712236 | 8 | 0 | 15 | 1 | 22 | 18 | 23574 | CÓRDOBA | PUERTO ESCONDIDO | 214 | 14 | FALSE | 999
| T65712236m8 | T | 65712236 | 8 | 0 | 15 | 1 | 22 | 18 | 23574 | CÓRDOBA | PUERTO ESCONDIDO | 214 | 14 | FALSE | 999
| T65712236m8 | T | 65712236 | 8 | 0 | 15 | 1 | 22 | 18 | 23574 | CÓRDOBA | PUERTO ESCONDIDO | 214 | 14 | FALSE | 999
| T65712236m8 | T | 65712236 | 8 | 0 | 15 | 1 | 22 | 18 | 23574 | CÓRDOBA | PUERTO ESCONDIDO | 214 | 14 | FALSE | 999
| T65712236m8 | T | 65712236 | 8 | 0 | 15 | 1 | 22 | 18 | 23574 | CÓRDOBA | PUERTO ESCONDIDO | 214 | 14 | FALSE | 999
| T65712236m8 | T | 65712236 | 8 | 0 | 15 | 1 | 22 | 18 | 23574 | CÓRDOBA | PUERTO ESCONDIDO | 214 | 14 | FALSE | 999
| T65712236m8 | T | 65712236 | 8 | 0 | 15 | 1 | 22 | 18 | 23574 | CÓRDOBA | PUERTO ESCONDIDO | 214 | 14 | FALSE | 999
| T65712236m8 | T | 65712236 | 8 | 0 | 15 | 1 | 22 | 18 | 23574 | CÓRDOBA | PUERTO ESCONDIDO | 214 | 14 | FALSE | 999
| T65712236m8 | T | 65712236 | 8 | 0 | 15 | 1 | 22 | 18 | 23574 | CÓRDOBA | PUERTO ESCONDIDO | 214 | 14 | FALSE | 999
| T65712236m8 | T | 65712236 | 8 | 0 | 15 | 1 | 22 | 18 | 23574 | CÓRDOBA | PUERTO ESCONDIDO | 214 | 14 | FALSE | 999
| T65712236m8 | T | 65712236 | 8 | 0 | 15 | 1 | 22 | 18 | 23574 | CÓRDOBA | PUERTO ESCONDIDO | 214 | 14 | FALSE | 999
| T65712236m8 | T | 65712236 | 8 | 0 | 15 | 1 | 22 | 18 | 23574 | CÓRDOBA | PUERTO ESCONDIDO | 214 | 14 | FALSE | 999
| T65712236m8 | T | 65712236 | 8 | 0 | 15 | 1 | 22 | 18 | 23574 | CÓRDOBA | PUERTO ESCONDIDO | 214 | 14 | FALSE | 999
| T65712236m8 | T | 65712236 | 8 | 0 | 15 | 1 | 22 | 18 | 23574 | CÓRDOBA | PUERTO ESCONDIDO | 214 | 14 | FALSE | 999
| T65712236m8 | T | 65712236 | 8 | 1 | 1 | 1 | 22 | 10 | 23574 | CÓRDOBA | PUERTO ESCONDIDO | 214 | 14 | FALSE | 999
| T65712236m9 | T | 65712236 | 9 | 0 | 15 | 1 | 22 | 30 | 23574 | CÓRDOBA | PUERTO ESCONDIDO | 259 | 14 | FALSE | 999
| T65712236m9 | T | 65712236 | 9 | 0 | 15 | 1 | 22 | 30 | 23574 | CÓRDOBA | PUERTO ESCONDIDO | 259 | 14 | FALSE | 999
| T65712236m9 | T | 65712236 | 9 | 0 | 15 | 1 | 22 | 30 | 23574 | CÓRDOBA | PUERTO ESCONDIDO | 259 | 14 | FALSE | 999
| T65712236m9 | T | 65712236 | 9 | 0 | 15 | 1 | 22 | 30 | 23574 | CÓRDOBA | PUERTO ESCONDIDO | 259 | 14 | FALSE | 999
| T65712236m9 | T | 65712236 | 9 | 0 | 15 | 1 | 22 | 30 | 23574 | CÓRDOBA | PUERTO ESCONDIDO | 259 | 14 | FALSE | 999
| T65712236m9 | T | 65712236 | 9 | 0 | 15 | 1 | 22 | 30 | 23574 | CÓRDOBA | PUERTO ESCONDIDO | 259 | 14 | FALSE | 999
| T65712236m9 | T | 65712236 | 9 | 0 | 15 | 1 | 22 | 30 | 23574 | CÓRDOBA | PUERTO ESCONDIDO | 259 | 14 | FALSE | 999
| T65712236m9 | T | 65712236 | 9 | 0 | 15 | 1 | 22 | 30 | 23574 | CÓRDOBA | PUERTO ESCONDIDO | 259 | 14 | FALSE | 999
| T65712236m9 | T | 65712236 | 9 | 0 | 15 | 1 | 22 | 30 | 23574 | CÓRDOBA | PUERTO ESCONDIDO | 259 | 14 | FALSE | 999
| T65712236m9 | T | 65712236 | 9 | 0 | 15 | 1 | 22 | 30 | 23574 | CÓRDOBA | PUERTO ESCONDIDO | 259 | 14 | FALSE | 999
| T65712236m9 | T | 65712236 | 9 | 0 | 15 | 1 | 22 | 30 | 23574 | CÓRDOBA | PUERTO ESCONDIDO | 259 | 14 | FALSE | 999
| T65712236m9 | T | 65712236 | 9 | 0 | 15 | 1 | 22 | 30 | 23574 | CÓRDOBA | PUERTO ESCONDIDO | 259 | 14 | FALSE | 999
| T65712236m9 | T | 65712236 | 9 | 0 | 15 | 1 | 22 | 30 | 23574 | CÓRDOBA | PUERTO ESCONDIDO | 259 | 14 | FALSE | 999
| T65712236m9 | T | 65712236 | 9 | 0 | 15 | 1 | 22 | 30 | 23574 | CÓRDOBA | PUERTO ESCONDIDO | 259 | 14 | FALSE | 999
| T65712236m9 | T | 65712236 | 9 | 0 | 15 | 1 | 22 | 30 | 23574 | CÓRDOBA | PUERTO ESCONDIDO | 259 | 14 | FALSE | 999
| T65712236m9 | T | 65712236 | 9 | 1 | 1 | 1 | 22 | 15 | 23574 | CÓRDOBA | PUERTO ESCONDIDO | 259 | 14 | FALSE | 999
| T65712236m10 | T | 65712236 | 10 | 0 | 15 | 1 | 22 | 13 | 23574 | CÓRDOBA | PUERTO ESCONDIDO | 277 | 14 | FALSE | 999
| T65712236m10 | T | 65712236 | 10 | 0 | 15 | 1 | 22 | 13 | 23574 | CÓRDOBA | PUERTO ESCONDIDO | 277 | 14 | FALSE | 999
| T65712236m10 | T | 65712236 | 10 | 0 | 15 | 1 | 22 | 13 | 23574 | CÓRDOBA | PUERTO ESCONDIDO | 277 | 14 | FALSE | 999
| T65712236m10 | T | 65712236 | 10 | 0 | 15 | 1 | 22 | 13 | 23574 | CÓRDOBA | PUERTO ESCONDIDO | 277 | 14 | FALSE | 999
| T65712236m10 | T | 65712236 | 10 | 0 | 15 | 1 | 22 | 13 | 23574 | CÓRDOBA | PUERTO ESCONDIDO | 277 | 14 | FALSE | 999
| T65712236m10 | T | 65712236 | 10 | 0 | 15 | 1 | 22 | 13 | 23574 | CÓRDOBA | PUERTO ESCONDIDO | 277 | 14 | FALSE | 999
| T65712236m10 | T | 65712236 | 10 | 0 | 15 | 1 | 22 | 13 | 23574 | CÓRDOBA | PUERTO ESCONDIDO | 277 | 14 | FALSE | 999
| T65712236m10 | T | 65712236 | 10 | 0 | 15 | 1 | 22 | 13 | 23574 | CÓRDOBA | PUERTO ESCONDIDO | 277 | 14 | FALSE | 999
| T65712236m10 | T | 65712236 | 10 | 0 | 15 | 1 | 22 | 13 | 23574 | CÓRDOBA | PUERTO ESCONDIDO | 277 | 14 | FALSE | 999
| T65712236m10 | T | 65712236 | 10 | 0 | 15 | 1 | 22 | 13 | 23574 | CÓRDOBA | PUERTO ESCONDIDO | 277 | 14 | FALSE | 999
| T65712236m10 | T | 65712236 | 10 | 0 | 15 | 1 | 22 | 13 | 23574 | CÓRDOBA | PUERTO ESCONDIDO | 277 | 14 | FALSE | 999
| T65712236m10 | T | 65712236 | 10 | 0 | 15 | 1 | 22 | 13 | 23574 | CÓRDOBA | PUERTO ESCONDIDO | 277 | 14 | FALSE | 999
| T65712236m10 | T | 65712236 | 10 | 0 | 15 | 1 | 22 | 13 | 23574 | CÓRDOBA | PUERTO ESCONDIDO | 277 | 14 | FALSE | 999
| T65712236m10 | T | 65712236 | 10 | 0 | 15 | 1 | 22 | 13 | 23574 | CÓRDOBA | PUERTO ESCONDIDO | 277 | 14 | FALSE | 999
| T65712236m10 | T | 65712236 | 10 | 0 | 15 | 1 | 22 | 13 | 23574 | CÓRDOBA | PUERTO ESCONDIDO | 277 | 14 | FALSE | 999
| T65712236m10 | T | 65712236 | 10 | 1 | 1 | 1 | 22 | 5 | 23574 | CÓRDOBA | PUERTO ESCONDIDO | 277 | 14 | FALSE | 999
| T65712236m11 | T | 65712236 | 11 | 0 | 15 | 1 | 22 | 8 | 23574 | CÓRDOBA | PUERTO ESCONDIDO | 289 | 14 | FALSE | 999
| T65712236m11 | T | 65712236 | 11 | 0 | 15 | 1 | 22 | 8 | 23574 | CÓRDOBA | PUERTO ESCONDIDO | 289 | 14 | FALSE | 999
| T65712236m11 | T | 65712236 | 11 | 0 | 15 | 1 | 22 | 8 | 23574 | CÓRDOBA | PUERTO ESCONDIDO | 289 | 14 | FALSE | 999
| T65712236m11 | T | 65712236 | 11 | 0 | 15 | 1 | 22 | 8 | 23574 | CÓRDOBA | PUERTO ESCONDIDO | 289 | 14 | FALSE | 999
| T65712236m11 | T | 65712236 | 11 | 0 | 15 | 1 | 22 | 8 | 23574 | CÓRDOBA | PUERTO ESCONDIDO | 289 | 14 | FALSE | 999
| T65712236m11 | T | 65712236 | 11 | 0 | 15 | 1 | 22 | 8 | 23574 | CÓRDOBA | PUERTO ESCONDIDO | 289 | 14 | FALSE | 999
| T65712236m11 | T | 65712236 | 11 | 0 | 15 | 1 | 22 | 8 | 23574 | CÓRDOBA | PUERTO ESCONDIDO | 289 | 14 | FALSE | 999
| T65712236m11 | T | 65712236 | 11 | 0 | 15 | 1 | 22 | 8 | 23574 | CÓRDOBA | PUERTO ESCONDIDO | 289 | 14 | FALSE | 999
| T65712236m11 | T | 65712236 | 11 | 0 | 15 | 1 | 22 | 8 | 23574 | CÓRDOBA | PUERTO ESCONDIDO | 289 | 14 | FALSE | 999
| T65712236m11 | T | 65712236 | 11 | 0 | 15 | 1 | 22 | 8 | 23574 | CÓRDOBA | PUERTO ESCONDIDO | 289 | 14 | FALSE | 999
| T65712236m11 | T | 65712236 | 11 | 0 | 15 | 1 | 22 | 8 | 23574 | CÓRDOBA | PUERTO ESCONDIDO | 289 | 14 | FALSE | 999
| T65712236m11 | T | 65712236 | 11 | 0 | 15 | 1 | 22 | 8 | 23574 | CÓRDOBA | PUERTO ESCONDIDO | 289 | 14 | FALSE | 999
| T65712236m11 | T | 65712236 | 11 | 0 | 15 | 1 | 22 | 8 | 23574 | CÓRDOBA | PUERTO ESCONDIDO | 289 | 14 | FALSE | 999
| T65712236m11 | T | 65712236 | 11 | 0 | 15 | 1 | 22 | 8 | 23574 | CÓRDOBA | PUERTO ESCONDIDO | 289 | 14 | FALSE | 999
| T65712236m11 | T | 65712236 | 11 | 0 | 15 | 1 | 22 | 8 | 23574 | CÓRDOBA | PUERTO ESCONDIDO | 289 | 14 | FALSE | 999
| T65712236m11 | T | 65712236 | 11 | 1 | 1 | 1 | 22 | 4 | 23574 | CÓRDOBA | PUERTO ESCONDIDO | 289 | 14 | FALSE | 999
| T65712236m12 | T | 65712236 | 12 | 0 | 15 | 1 | 22 | 17 | 23574 | CÓRDOBA | PUERTO ESCONDIDO | 319 | 14 | FALSE | 999
| T65712236m12 | T | 65712236 | 12 | 0 | 15 | 1 | 22 | 17 | 23574 | CÓRDOBA | PUERTO ESCONDIDO | 319 | 14 | FALSE | 999
| T65712236m12 | T | 65712236 | 12 | 0 | 15 | 1 | 22 | 17 | 23574 | CÓRDOBA | PUERTO ESCONDIDO | 319 | 14 | FALSE | 999
| T65712236m12 | T | 65712236 | 12 | 0 | 15 | 1 | 22 | 17 | 23574 | CÓRDOBA | PUERTO ESCONDIDO | 319 | 14 | FALSE | 999
| T65712236m12 | T | 65712236 | 12 | 0 | 15 | 1 | 22 | 17 | 23574 | CÓRDOBA | PUERTO ESCONDIDO | 319 | 14 | FALSE | 999
| T65712236m12 | T | 65712236 | 12 | 0 | 15 | 1 | 22 | 17 | 23574 | CÓRDOBA | PUERTO ESCONDIDO | 319 | 14 | FALSE | 999
| T65712236m12 | T | 65712236 | 12 | 0 | 15 | 1 | 22 | 17 | 23574 | CÓRDOBA | PUERTO ESCONDIDO | 319 | 14 | FALSE | 999
| T65712236m12 | T | 65712236 | 12 | 0 | 15 | 1 | 22 | 17 | 23574 | CÓRDOBA | PUERTO ESCONDIDO | 319 | 14 | FALSE | 999
| T65712236m12 | T | 65712236 | 12 | 0 | 15 | 1 | 22 | 17 | 23574 | CÓRDOBA | PUERTO ESCONDIDO | 319 | 14 | FALSE | 999
| T65712236m12 | T | 65712236 | 12 | 0 | 15 | 1 | 22 | 17 | 23574 | CÓRDOBA | PUERTO ESCONDIDO | 319 | 14 | FALSE | 999
| T65712236m12 | T | 65712236 | 12 | 0 | 15 | 1 | 22 | 17 | 23574 | CÓRDOBA | PUERTO ESCONDIDO | 319 | 14 | FALSE | 999
| T65712236m12 | T | 65712236 | 12 | 0 | 15 | 1 | 22 | 17 | 23574 | CÓRDOBA | PUERTO ESCONDIDO | 319 | 14 | FALSE | 999
| T65712236m12 | T | 65712236 | 12 | 0 | 15 | 1 | 22 | 17 | 23574 | CÓRDOBA | PUERTO ESCONDIDO | 319 | 14 | FALSE | 999
| T65712236m12 | T | 65712236 | 12 | 0 | 15 | 1 | 22 | 17 | 23574 | CÓRDOBA | PUERTO ESCONDIDO | 319 | 14 | FALSE | 999
| T65712236m12 | T | 65712236 | 12 | 0 | 15 | 1 | 22 | 17 | 23574 | CÓRDOBA | PUERTO ESCONDIDO | 319 | 14 | FALSE | 999
| T65712236m12 | T | 65712236 | 12 | 1 | 1 | 1 | 22 | 13 | 23574 | CÓRDOBA | PUERTO ESCONDIDO | 319 | 14 | FALSE | 999
| T65712992m1 | T | 65712992 | 1 | 0 | 10 | 1 | 22 | 25 | 23500 | CÓRDOBA | MOÑITOS | 25 | 14 | FALSE | 999
| T65712992m1 | T | 65712992 | 1 | 0 | 10 | 1 | 22 | 25 | 23500 | CÓRDOBA | MOÑITOS | 25 | 14 | FALSE | 999
| T65712992m1 | T | 65712992 | 1 | 0 | 10 | 1 | 22 | 25 | 23500 | CÓRDOBA | MOÑITOS | 25 | 14 | FALSE | 999
| T65712992m1 | T | 65712992 | 1 | 0 | 10 | 1 | 22 | 25 | 23500 | CÓRDOBA | MOÑITOS | 25 | 14 | FALSE | 999
| T65712992m1 | T | 65712992 | 1 | 0 | 10 | 1 | 22 | 25 | 23500 | CÓRDOBA | MOÑITOS | 25 | 14 | FALSE | 999
| T65712992m1 | T | 65712992 | 1 | 0 | 10 | 1 | 22 | 25 | 23500 | CÓRDOBA | MOÑITOS | 25 | 14 | FALSE | 999
| T65712992m1 | T | 65712992 | 1 | 0 | 10 | 1 | 22 | 25 | 23500 | CÓRDOBA | MOÑITOS | 25 | 14 | FALSE | 999
| T65712992m1 | T | 65712992 | 1 | 0 | 10 | 1 | 22 | 25 | 23500 | CÓRDOBA | MOÑITOS | 25 | 14 | FALSE | 999
| T65712992m1 | T | 65712992 | 1 | 0 | 10 | 1 | 22 | 25 | 23500 | CÓRDOBA | MOÑITOS | 25 | 14 | FALSE | 999
| T65712992m1 | T | 65712992 | 1 | 0 | 10 | 1 | 22 | 25 | 23500 | CÓRDOBA | MOÑITOS | 25 | 14 | FALSE | 999
| T65712992m2 | T | 65712992 | 2 | 0 | 11 | 1 | 22 | 14 | 23500 | CÓRDOBA | MOÑITOS | 39 | 14 | FALSE | 999
| T65712992m2 | T | 65712992 | 2 | 0 | 11 | 1 | 22 | 14 | 23500 | CÓRDOBA | MOÑITOS | 39 | 14 | FALSE | 999
| T65712992m2 | T | 65712992 | 2 | 0 | 11 | 1 | 22 | 14 | 23500 | CÓRDOBA | MOÑITOS | 39 | 14 | FALSE | 999
| T65712992m2 | T | 65712992 | 2 | 0 | 11 | 1 | 22 | 14 | 23500 | CÓRDOBA | MOÑITOS | 39 | 14 | FALSE | 999
| T65712992m2 | T | 65712992 | 2 | 0 | 11 | 1 | 22 | 14 | 23500 | CÓRDOBA | MOÑITOS | 39 | 14 | FALSE | 999
| T65712992m2 | T | 65712992 | 2 | 0 | 11 | 1 | 22 | 14 | 23500 | CÓRDOBA | MOÑITOS | 39 | 14 | FALSE | 999
| T65712992m2 | T | 65712992 | 2 | 0 | 11 | 1 | 22 | 14 | 23500 | CÓRDOBA | MOÑITOS | 39 | 14 | FALSE | 999
| T65712992m2 | T | 65712992 | 2 | 0 | 11 | 1 | 22 | 14 | 23500 | CÓRDOBA | MOÑITOS | 39 | 14 | FALSE | 999
| T65712992m2 | T | 65712992 | 2 | 0 | 11 | 1 | 22 | 14 | 23500 | CÓRDOBA | MOÑITOS | 39 | 14 | FALSE | 999
| T65712992m2 | T | 65712992 | 2 | 0 | 11 | 1 | 22 | 14 | 23500 | CÓRDOBA | MOÑITOS | 39 | 14 | FALSE | 999
| T65712992m2 | T | 65712992 | 2 | 0 | 11 | 1 | 22 | 14 | 23500 | CÓRDOBA | MOÑITOS | 39 | 14 | FALSE | 999
| T65712992m3 | T | 65712992 | 3 | 0 | 11 | 1 | 22 | 30 | 23500 | CÓRDOBA | MOÑITOS | 69 | 14 | FALSE | 999
| T65712992m3 | T | 65712992 | 3 | 0 | 11 | 1 | 22 | 30 | 23500 | CÓRDOBA | MOÑITOS | 69 | 14 | FALSE | 999
| T65712992m3 | T | 65712992 | 3 | 0 | 11 | 1 | 22 | 30 | 23500 | CÓRDOBA | MOÑITOS | 69 | 14 | FALSE | 999
| T65712992m3 | T | 65712992 | 3 | 0 | 11 | 1 | 22 | 30 | 23500 | CÓRDOBA | MOÑITOS | 69 | 14 | FALSE | 999
| T65712992m3 | T | 65712992 | 3 | 0 | 11 | 1 | 22 | 30 | 23500 | CÓRDOBA | MOÑITOS | 69 | 14 | FALSE | 999
| T65712992m3 | T | 65712992 | 3 | 0 | 11 | 1 | 22 | 30 | 23500 | CÓRDOBA | MOÑITOS | 69 | 14 | FALSE | 999
| T65712992m3 | T | 65712992 | 3 | 0 | 11 | 1 | 22 | 30 | 23500 | CÓRDOBA | MOÑITOS | 69 | 14 | FALSE | 999
| T65712992m3 | T | 65712992 | 3 | 0 | 11 | 1 | 22 | 30 | 23500 | CÓRDOBA | MOÑITOS | 69 | 14 | FALSE | 999
| T65712992m3 | T | 65712992 | 3 | 0 | 11 | 1 | 22 | 30 | 23500 | CÓRDOBA | MOÑITOS | 69 | 14 | FALSE | 999
| T65712992m3 | T | 65712992 | 3 | 0 | 11 | 1 | 22 | 30 | 23500 | CÓRDOBA | MOÑITOS | 69 | 14 | FALSE | 999
| T65712992m3 | T | 65712992 | 3 | 0 | 11 | 1 | 22 | 30 | 23500 | CÓRDOBA | MOÑITOS | 69 | 14 | FALSE | 999
| T65712992m4 | T | 65712992 | 4 | 0 | 11 | 1 | 22 | 50 | 23500 | CÓRDOBA | MOÑITOS | 119 | 14 | FALSE | 999
| T65712992m4 | T | 65712992 | 4 | 0 | 11 | 1 | 22 | 50 | 23500 | CÓRDOBA | MOÑITOS | 119 | 14 | FALSE | 999
| T65712992m4 | T | 65712992 | 4 | 0 | 11 | 1 | 22 | 50 | 23500 | CÓRDOBA | MOÑITOS | 119 | 14 | FALSE | 999
| T65712992m4 | T | 65712992 | 4 | 0 | 11 | 1 | 22 | 50 | 23500 | CÓRDOBA | MOÑITOS | 119 | 14 | FALSE | 999
| T65712992m4 | T | 65712992 | 4 | 0 | 11 | 1 | 22 | 50 | 23500 | CÓRDOBA | MOÑITOS | 119 | 14 | FALSE | 999
| T65712992m4 | T | 65712992 | 4 | 0 | 11 | 1 | 22 | 50 | 23500 | CÓRDOBA | MOÑITOS | 119 | 14 | FALSE | 999
| T65712992m4 | T | 65712992 | 4 | 0 | 11 | 1 | 22 | 50 | 23500 | CÓRDOBA | MOÑITOS | 119 | 14 | FALSE | 999
| T65712992m4 | T | 65712992 | 4 | 0 | 11 | 1 | 22 | 50 | 23500 | CÓRDOBA | MOÑITOS | 119 | 14 | FALSE | 999
| T65712992m4 | T | 65712992 | 4 | 0 | 11 | 1 | 22 | 50 | 23500 | CÓRDOBA | MOÑITOS | 119 | 14 | FALSE | 999
| T65712992m4 | T | 65712992 | 4 | 0 | 11 | 1 | 22 | 50 | 23500 | CÓRDOBA | MOÑITOS | 119 | 14 | FALSE | 999
| T65712992m4 | T | 65712992 | 4 | 0 | 11 | 1 | 22 | 50 | 23500 | CÓRDOBA | MOÑITOS | 119 | 14 | FALSE | 999
| T65712992m5 | T | 65712992 | 5 | 0 | 11 | 1 | 22 | 16 | 23500 | CÓRDOBA | MOÑITOS | 135 | 14 | FALSE | 999
| T65712992m5 | T | 65712992 | 5 | 0 | 11 | 1 | 22 | 16 | 23500 | CÓRDOBA | MOÑITOS | 135 | 14 | FALSE | 999
| T65712992m5 | T | 65712992 | 5 | 0 | 11 | 1 | 22 | 16 | 23500 | CÓRDOBA | MOÑITOS | 135 | 14 | FALSE | 999
| T65712992m5 | T | 65712992 | 5 | 0 | 11 | 1 | 22 | 16 | 23500 | CÓRDOBA | MOÑITOS | 135 | 14 | FALSE | 999
| T65712992m5 | T | 65712992 | 5 | 0 | 11 | 1 | 22 | 16 | 23500 | CÓRDOBA | MOÑITOS | 135 | 14 | FALSE | 999
| T65712992m5 | T | 65712992 | 5 | 0 | 11 | 1 | 22 | 16 | 23500 | CÓRDOBA | MOÑITOS | 135 | 14 | FALSE | 999
| T65712992m5 | T | 65712992 | 5 | 0 | 11 | 1 | 22 | 16 | 23500 | CÓRDOBA | MOÑITOS | 135 | 14 | FALSE | 999
| T65712992m5 | T | 65712992 | 5 | 0 | 11 | 1 | 22 | 16 | 23500 | CÓRDOBA | MOÑITOS | 135 | 14 | FALSE | 999
| T65712992m5 | T | 65712992 | 5 | 0 | 11 | 1 | 22 | 16 | 23500 | CÓRDOBA | MOÑITOS | 135 | 14 | FALSE | 999
| T65712992m5 | T | 65712992 | 5 | 0 | 11 | 1 | 22 | 16 | 23500 | CÓRDOBA | MOÑITOS | 135 | 14 | FALSE | 999
| T65712992m5 | T | 65712992 | 5 | 0 | 11 | 1 | 22 | 16 | 23500 | CÓRDOBA | MOÑITOS | 135 | 14 | FALSE | 999
| T65712992m6 | T | 65712992 | 6 | 0 | 10 | 1 | 22 | 19 | 23500 | CÓRDOBA | MOÑITOS | 154 | 14 | FALSE | 999
| T65712992m6 | T | 65712992 | 6 | 0 | 10 | 1 | 22 | 19 | 23500 | CÓRDOBA | MOÑITOS | 154 | 14 | FALSE | 999
| T65712992m6 | T | 65712992 | 6 | 0 | 10 | 1 | 22 | 19 | 23500 | CÓRDOBA | MOÑITOS | 154 | 14 | FALSE | 999
| T65712992m6 | T | 65712992 | 6 | 0 | 10 | 1 | 22 | 19 | 23500 | CÓRDOBA | MOÑITOS | 154 | 14 | FALSE | 999
| T65712992m6 | T | 65712992 | 6 | 0 | 10 | 1 | 22 | 19 | 23500 | CÓRDOBA | MOÑITOS | 154 | 14 | FALSE | 999
| T65712992m6 | T | 65712992 | 6 | 0 | 10 | 1 | 22 | 19 | 23500 | CÓRDOBA | MOÑITOS | 154 | 14 | FALSE | 999
| T65712992m6 | T | 65712992 | 6 | 0 | 10 | 1 | 22 | 19 | 23500 | CÓRDOBA | MOÑITOS | 154 | 14 | FALSE | 999
| T65712992m6 | T | 65712992 | 6 | 0 | 10 | 1 | 22 | 19 | 23500 | CÓRDOBA | MOÑITOS | 154 | 14 | FALSE | 999
| T65712992m6 | T | 65712992 | 6 | 0 | 10 | 1 | 22 | 19 | 23500 | CÓRDOBA | MOÑITOS | 154 | 14 | FALSE | 999
| T65712992m6 | T | 65712992 | 6 | 0 | 10 | 1 | 22 | 19 | 23500 | CÓRDOBA | MOÑITOS | 154 | 14 | FALSE | 999
| T65712992m7 | T | 65712992 | 7 | 0 | 10 | 1 | 22 | 27 | 23500 | CÓRDOBA | MOÑITOS | 181 | 14 | FALSE | 999
| T65712992m7 | T | 65712992 | 7 | 0 | 10 | 1 | 22 | 27 | 23500 | CÓRDOBA | MOÑITOS | 181 | 14 | FALSE | 999
| T65712992m7 | T | 65712992 | 7 | 0 | 10 | 1 | 22 | 27 | 23500 | CÓRDOBA | MOÑITOS | 181 | 14 | FALSE | 999
| T65712992m7 | T | 65712992 | 7 | 0 | 10 | 1 | 22 | 27 | 23500 | CÓRDOBA | MOÑITOS | 181 | 14 | FALSE | 999
| T65712992m7 | T | 65712992 | 7 | 0 | 10 | 1 | 22 | 27 | 23500 | CÓRDOBA | MOÑITOS | 181 | 14 | FALSE | 999
| T65712992m7 | T | 65712992 | 7 | 0 | 10 | 1 | 22 | 27 | 23500 | CÓRDOBA | MOÑITOS | 181 | 14 | FALSE | 999
| T65712992m7 | T | 65712992 | 7 | 0 | 10 | 1 | 22 | 27 | 23500 | CÓRDOBA | MOÑITOS | 181 | 14 | FALSE | 999
| T65712992m7 | T | 65712992 | 7 | 0 | 10 | 1 | 22 | 27 | 23500 | CÓRDOBA | MOÑITOS | 181 | 14 | FALSE | 999
| T65712992m7 | T | 65712992 | 7 | 0 | 10 | 1 | 22 | 27 | 23500 | CÓRDOBA | MOÑITOS | 181 | 14 | FALSE | 999
| T65712992m7 | T | 65712992 | 7 | 0 | 10 | 1 | 22 | 27 | 23500 | CÓRDOBA | MOÑITOS | 181 | 14 | FALSE | 999
| T65712992m8 | T | 65712992 | 8 | 0 | 10 | 1 | 22 | 29 | 23500 | CÓRDOBA | MOÑITOS | 210 | 14 | FALSE | 999
| T65712992m8 | T | 65712992 | 8 | 0 | 10 | 1 | 22 | 29 | 23500 | CÓRDOBA | MOÑITOS | 210 | 14 | FALSE | 999
| T65712992m8 | T | 65712992 | 8 | 0 | 10 | 1 | 22 | 29 | 23500 | CÓRDOBA | MOÑITOS | 210 | 14 | FALSE | 999
| T65712992m8 | T | 65712992 | 8 | 0 | 10 | 1 | 22 | 29 | 23500 | CÓRDOBA | MOÑITOS | 210 | 14 | FALSE | 999
| T65712992m8 | T | 65712992 | 8 | 0 | 10 | 1 | 22 | 29 | 23500 | CÓRDOBA | MOÑITOS | 210 | 14 | FALSE | 999
| T65712992m8 | T | 65712992 | 8 | 0 | 10 | 1 | 22 | 29 | 23500 | CÓRDOBA | MOÑITOS | 210 | 14 | FALSE | 999
| T65712992m8 | T | 65712992 | 8 | 0 | 10 | 1 | 22 | 29 | 23500 | CÓRDOBA | MOÑITOS | 210 | 14 | FALSE | 999
| T65712992m8 | T | 65712992 | 8 | 0 | 10 | 1 | 22 | 29 | 23500 | CÓRDOBA | MOÑITOS | 210 | 14 | FALSE | 999
| T65712992m8 | T | 65712992 | 8 | 0 | 10 | 1 | 22 | 29 | 23500 | CÓRDOBA | MOÑITOS | 210 | 14 | FALSE | 999
| T65712992m8 | T | 65712992 | 8 | 0 | 10 | 1 | 22 | 29 | 23500 | CÓRDOBA | MOÑITOS | 210 | 14 | FALSE | 999
| T65712992m9 | T | 65712992 | 9 | 0 | 10 | 1 | 22 | 35 | 23500 | CÓRDOBA | MOÑITOS | 245 | 14 | FALSE | 999
| T65712992m9 | T | 65712992 | 9 | 0 | 10 | 1 | 22 | 35 | 23500 | CÓRDOBA | MOÑITOS | 245 | 14 | FALSE | 999
| T65712992m9 | T | 65712992 | 9 | 0 | 10 | 1 | 22 | 35 | 23500 | CÓRDOBA | MOÑITOS | 245 | 14 | FALSE | 999
| T65712992m9 | T | 65712992 | 9 | 0 | 10 | 1 | 22 | 35 | 23500 | CÓRDOBA | MOÑITOS | 245 | 14 | FALSE | 999
| T65712992m9 | T | 65712992 | 9 | 0 | 10 | 1 | 22 | 35 | 23500 | CÓRDOBA | MOÑITOS | 245 | 14 | FALSE | 999
| T65712992m9 | T | 65712992 | 9 | 0 | 10 | 1 | 22 | 35 | 23500 | CÓRDOBA | MOÑITOS | 245 | 14 | FALSE | 999
| T65712992m9 | T | 65712992 | 9 | 0 | 10 | 1 | 22 | 35 | 23500 | CÓRDOBA | MOÑITOS | 245 | 14 | FALSE | 999
| T65712992m9 | T | 65712992 | 9 | 0 | 10 | 1 | 22 | 35 | 23500 | CÓRDOBA | MOÑITOS | 245 | 14 | FALSE | 999
| T65712992m9 | T | 65712992 | 9 | 0 | 10 | 1 | 22 | 35 | 23500 | CÓRDOBA | MOÑITOS | 245 | 14 | FALSE | 999
| T65712992m9 | T | 65712992 | 9 | 0 | 10 | 1 | 22 | 35 | 23500 | CÓRDOBA | MOÑITOS | 245 | 14 | FALSE | 999
| T65712992m10 | T | 65712992 | 10 | 0 | 10 | 1 | 22 | 24 | 23500 | CÓRDOBA | MOÑITOS | 269 | 14 | FALSE | 999
| T65712992m10 | T | 65712992 | 10 | 0 | 10 | 1 | 22 | 24 | 23500 | CÓRDOBA | MOÑITOS | 269 | 14 | FALSE | 999
| T65712992m10 | T | 65712992 | 10 | 0 | 10 | 1 | 22 | 24 | 23500 | CÓRDOBA | MOÑITOS | 269 | 14 | FALSE | 999
| T65712992m10 | T | 65712992 | 10 | 0 | 10 | 1 | 22 | 24 | 23500 | CÓRDOBA | MOÑITOS | 269 | 14 | FALSE | 999
| T65712992m10 | T | 65712992 | 10 | 0 | 10 | 1 | 22 | 24 | 23500 | CÓRDOBA | MOÑITOS | 269 | 14 | FALSE | 999
| T65712992m10 | T | 65712992 | 10 | 0 | 10 | 1 | 22 | 24 | 23500 | CÓRDOBA | MOÑITOS | 269 | 14 | FALSE | 999
| T65712992m10 | T | 65712992 | 10 | 0 | 10 | 1 | 22 | 24 | 23500 | CÓRDOBA | MOÑITOS | 269 | 14 | FALSE | 999
| T65712992m10 | T | 65712992 | 10 | 0 | 10 | 1 | 22 | 24 | 23500 | CÓRDOBA | MOÑITOS | 269 | 14 | FALSE | 999
| T65712992m10 | T | 65712992 | 10 | 0 | 10 | 1 | 22 | 24 | 23500 | CÓRDOBA | MOÑITOS | 269 | 14 | FALSE | 999
| T65712992m10 | T | 65712992 | 10 | 0 | 10 | 1 | 22 | 24 | 23500 | CÓRDOBA | MOÑITOS | 269 | 14 | FALSE | 999
| T65712992m11 | T | 65712992 | 11 | 0 | 10 | 1 | 22 | 23 | 23500 | CÓRDOBA | MOÑITOS | 292 | 14 | FALSE | 999
| T65712992m11 | T | 65712992 | 11 | 0 | 10 | 1 | 22 | 23 | 23500 | CÓRDOBA | MOÑITOS | 292 | 14 | FALSE | 999
| T65712992m11 | T | 65712992 | 11 | 0 | 10 | 1 | 22 | 23 | 23500 | CÓRDOBA | MOÑITOS | 292 | 14 | FALSE | 999
| T65712992m11 | T | 65712992 | 11 | 0 | 10 | 1 | 22 | 23 | 23500 | CÓRDOBA | MOÑITOS | 292 | 14 | FALSE | 999
| T65712992m11 | T | 65712992 | 11 | 0 | 10 | 1 | 22 | 23 | 23500 | CÓRDOBA | MOÑITOS | 292 | 14 | FALSE | 999
| T65712992m11 | T | 65712992 | 11 | 0 | 10 | 1 | 22 | 23 | 23500 | CÓRDOBA | MOÑITOS | 292 | 14 | FALSE | 999
| T65712992m11 | T | 65712992 | 11 | 0 | 10 | 1 | 22 | 23 | 23500 | CÓRDOBA | MOÑITOS | 292 | 14 | FALSE | 999
| T65712992m11 | T | 65712992 | 11 | 0 | 10 | 1 | 22 | 23 | 23500 | CÓRDOBA | MOÑITOS | 292 | 14 | FALSE | 999
| T65712992m11 | T | 65712992 | 11 | 0 | 10 | 1 | 22 | 23 | 23500 | CÓRDOBA | MOÑITOS | 292 | 14 | FALSE | 999
| T65712992m11 | T | 65712992 | 11 | 0 | 10 | 1 | 22 | 23 | 23500 | CÓRDOBA | MOÑITOS | 292 | 14 | FALSE | 999
| T65712992m12 | T | 65712992 | 12 | 0 | 10 | 1 | 22 | 23 | 23500 | CÓRDOBA | MOÑITOS | 315 | 14 | FALSE | 999
| T65712992m12 | T | 65712992 | 12 | 0 | 10 | 1 | 22 | 23 | 23500 | CÓRDOBA | MOÑITOS | 315 | 14 | FALSE | 999
| T65712992m12 | T | 65712992 | 12 | 0 | 10 | 1 | 22 | 23 | 23500 | CÓRDOBA | MOÑITOS | 315 | 14 | FALSE | 999
| T65712992m12 | T | 65712992 | 12 | 0 | 10 | 1 | 22 | 23 | 23500 | CÓRDOBA | MOÑITOS | 315 | 14 | FALSE | 999
| T65712992m12 | T | 65712992 | 12 | 0 | 10 | 1 | 22 | 23 | 23500 | CÓRDOBA | MOÑITOS | 315 | 14 | FALSE | 999
| T65712992m12 | T | 65712992 | 12 | 0 | 10 | 1 | 22 | 23 | 23500 | CÓRDOBA | MOÑITOS | 315 | 14 | FALSE | 999
| T65712992m12 | T | 65712992 | 12 | 0 | 10 | 1 | 22 | 23 | 23500 | CÓRDOBA | MOÑITOS | 315 | 14 | FALSE | 999
| T65712992m12 | T | 65712992 | 12 | 0 | 10 | 1 | 22 | 23 | 23500 | CÓRDOBA | MOÑITOS | 315 | 14 | FALSE | 999
| T65712992m12 | T | 65712992 | 12 | 0 | 10 | 1 | 22 | 23 | 23500 | CÓRDOBA | MOÑITOS | 315 | 14 | FALSE | 999
| T65712992m12 | T | 65712992 | 12 | 0 | 10 | 1 | 22 | 23 | 23500 | CÓRDOBA | MOÑITOS | 315 | 14 | FALSE | 999
| T65716166m1 | T | 65716166 | 1 | 0 | 32 | 1 | 22 | 0 | 13836 | BOLÍVAR | TURBACO | 0 | 14 | TRUE | 999
| T65716166m1 | T | 65716166 | 1 | 0 | 32 | 1 | 22 | 0 | 13836 | BOLÍVAR | TURBACO | 0 | 14 | TRUE | 999
| T65716166m1 | T | 65716166 | 1 | 0 | 32 | 1 | 22 | 0 | 13836 | BOLÍVAR | TURBACO | 0 | 14 | TRUE | 999
| T65716166m1 | T | 65716166 | 1 | 0 | 32 | 1 | 22 | 0 | 13836 | BOLÍVAR | TURBACO | 0 | 14 | TRUE | 999
| T65716166m1 | T | 65716166 | 1 | 0 | 32 | 1 | 22 | 0 | 13836 | BOLÍVAR | TURBACO | 0 | 14 | TRUE | 999
| T65716166m1 | T | 65716166 | 1 | 0 | 32 | 1 | 22 | 0 | 13836 | BOLÍVAR | TURBACO | 0 | 14 | TRUE | 999
| T65716166m1 | T | 65716166 | 1 | 0 | 32 | 1 | 22 | 0 | 13836 | BOLÍVAR | TURBACO | 0 | 14 | TRUE | 999
| T65716166m1 | T | 65716166 | 1 | 0 | 32 | 1 | 22 | 0 | 13836 | BOLÍVAR | TURBACO | 0 | 14 | TRUE | 999
| T65716166m1 | T | 65716166 | 1 | 0 | 32 | 1 | 22 | 0 | 13836 | BOLÍVAR | TURBACO | 0 | 14 | TRUE | 999
| T65716166m1 | T | 65716166 | 1 | 0 | 32 | 1 | 22 | 0 | 13836 | BOLÍVAR | TURBACO | 0 | 14 | TRUE | 999
| T65716166m1 | T | 65716166 | 1 | 0 | 32 | 1 | 22 | 0 | 13836 | BOLÍVAR | TURBACO | 0 | 14 | TRUE | 999
| T65716166m1 | T | 65716166 | 1 | 0 | 32 | 1 | 22 | 0 | 13836 | BOLÍVAR | TURBACO | 0 | 14 | TRUE | 999
| T65716166m1 | T | 65716166 | 1 | 0 | 32 | 1 | 22 | 0 | 13836 | BOLÍVAR | TURBACO | 0 | 14 | TRUE | 999
| T65716166m1 | T | 65716166 | 1 | 0 | 32 | 1 | 22 | 0 | 13836 | BOLÍVAR | TURBACO | 0 | 14 | TRUE | 999
| T65716166m1 | T | 65716166 | 1 | 0 | 32 | 1 | 22 | 0 | 13836 | BOLÍVAR | TURBACO | 0 | 14 | TRUE | 999
| T65716166m1 | T | 65716166 | 1 | 0 | 32 | 1 | 22 | 0 | 13836 | BOLÍVAR | TURBACO | 0 | 14 | TRUE | 999
| T65716166m1 | T | 65716166 | 1 | 0 | 32 | 1 | 22 | 0 | 13836 | BOLÍVAR | TURBACO | 0 | 14 | TRUE | 999
| T65716166m1 | T | 65716166 | 1 | 0 | 32 | 1 | 22 | 0 | 13836 | BOLÍVAR | TURBACO | 0 | 14 | TRUE | 999
| T65716166m1 | T | 65716166 | 1 | 0 | 32 | 1 | 22 | 0 | 13836 | BOLÍVAR | TURBACO | 0 | 14 | TRUE | 999
| T65716166m1 | T | 65716166 | 1 | 0 | 32 | 1 | 22 | 0 | 13836 | BOLÍVAR | TURBACO | 0 | 14 | TRUE | 999
| T65716166m1 | T | 65716166 | 1 | 0 | 32 | 1 | 22 | 0 | 13836 | BOLÍVAR | TURBACO | 0 | 14 | TRUE | 999
| T65716166m1 | T | 65716166 | 1 | 0 | 32 | 1 | 22 | 0 | 13836 | BOLÍVAR | TURBACO | 0 | 14 | TRUE | 999
| T65716166m1 | T | 65716166 | 1 | 0 | 32 | 1 | 22 | 0 | 13836 | BOLÍVAR | TURBACO | 0 | 14 | TRUE | 999
| T65716166m1 | T | 65716166 | 1 | 0 | 32 | 1 | 22 | 0 | 13836 | BOLÍVAR | TURBACO | 0 | 14 | TRUE | 999
| T65716166m1 | T | 65716166 | 1 | 0 | 32 | 1 | 22 | 0 | 13836 | BOLÍVAR | TURBACO | 0 | 14 | TRUE | 999
| T65716166m1 | T | 65716166 | 1 | 0 | 32 | 1 | 22 | 0 | 13836 | BOLÍVAR | TURBACO | 0 | 14 | TRUE | 999
| T65716166m1 | T | 65716166 | 1 | 0 | 32 | 1 | 22 | 0 | 13836 | BOLÍVAR | TURBACO | 0 | 14 | TRUE | 999
| T65716166m1 | T | 65716166 | 1 | 0 | 32 | 1 | 22 | 0 | 13836 | BOLÍVAR | TURBACO | 0 | 14 | TRUE | 999
| T65716166m1 | T | 65716166 | 1 | 0 | 32 | 1 | 22 | 0 | 13836 | BOLÍVAR | TURBACO | 0 | 14 | TRUE | 999
| T65716166m1 | T | 65716166 | 1 | 0 | 32 | 1 | 22 | 0 | 13836 | BOLÍVAR | TURBACO | 0 | 14 | TRUE | 999
| T65716166m1 | T | 65716166 | 1 | 0 | 32 | 1 | 22 | 0 | 13836 | BOLÍVAR | TURBACO | 0 | 14 | TRUE | 999
| T65716166m1 | T | 65716166 | 1 | 0 | 32 | 1 | 22 | 0 | 13836 | BOLÍVAR | TURBACO | 0 | 14 | TRUE | 999
| T65716166m2 | T | 65716166 | 2 | 0 | 32 | 1 | 22 | 0 | 13836 | BOLÍVAR | TURBACO | 0 | 14 | TRUE | 999
| T65716166m2 | T | 65716166 | 2 | 0 | 32 | 1 | 22 | 0 | 13836 | BOLÍVAR | TURBACO | 0 | 14 | TRUE | 999
| T65716166m2 | T | 65716166 | 2 | 0 | 32 | 1 | 22 | 0 | 13836 | BOLÍVAR | TURBACO | 0 | 14 | TRUE | 999
| T65716166m2 | T | 65716166 | 2 | 0 | 32 | 1 | 22 | 0 | 13836 | BOLÍVAR | TURBACO | 0 | 14 | TRUE | 999
| T65716166m2 | T | 65716166 | 2 | 0 | 32 | 1 | 22 | 0 | 13836 | BOLÍVAR | TURBACO | 0 | 14 | TRUE | 999
| T65716166m2 | T | 65716166 | 2 | 0 | 32 | 1 | 22 | 0 | 13836 | BOLÍVAR | TURBACO | 0 | 14 | TRUE | 999
| T65716166m2 | T | 65716166 | 2 | 0 | 32 | 1 | 22 | 0 | 13836 | BOLÍVAR | TURBACO | 0 | 14 | TRUE | 999
| T65716166m2 | T | 65716166 | 2 | 0 | 32 | 1 | 22 | 0 | 13836 | BOLÍVAR | TURBACO | 0 | 14 | TRUE | 999
| T65716166m2 | T | 65716166 | 2 | 0 | 32 | 1 | 22 | 0 | 13836 | BOLÍVAR | TURBACO | 0 | 14 | TRUE | 999
| T65716166m2 | T | 65716166 | 2 | 0 | 32 | 1 | 22 | 0 | 13836 | BOLÍVAR | TURBACO | 0 | 14 | TRUE | 999
| T65716166m2 | T | 65716166 | 2 | 0 | 32 | 1 | 22 | 0 | 13836 | BOLÍVAR | TURBACO | 0 | 14 | TRUE | 999
| T65716166m2 | T | 65716166 | 2 | 0 | 32 | 1 | 22 | 0 | 13836 | BOLÍVAR | TURBACO | 0 | 14 | TRUE | 999
| T65716166m2 | T | 65716166 | 2 | 0 | 32 | 1 | 22 | 0 | 13836 | BOLÍVAR | TURBACO | 0 | 14 | TRUE | 999
| T65716166m2 | T | 65716166 | 2 | 0 | 32 | 1 | 22 | 0 | 13836 | BOLÍVAR | TURBACO | 0 | 14 | TRUE | 999
| T65716166m2 | T | 65716166 | 2 | 0 | 32 | 1 | 22 | 0 | 13836 | BOLÍVAR | TURBACO | 0 | 14 | TRUE | 999
| T65716166m2 | T | 65716166 | 2 | 0 | 32 | 1 | 22 | 0 | 13836 | BOLÍVAR | TURBACO | 0 | 14 | TRUE | 999
| T65716166m2 | T | 65716166 | 2 | 0 | 32 | 1 | 22 | 0 | 13836 | BOLÍVAR | TURBACO | 0 | 14 | TRUE | 999
| T65716166m2 | T | 65716166 | 2 | 0 | 32 | 1 | 22 | 0 | 13836 | BOLÍVAR | TURBACO | 0 | 14 | TRUE | 999
| T65716166m2 | T | 65716166 | 2 | 0 | 32 | 1 | 22 | 0 | 13836 | BOLÍVAR | TURBACO | 0 | 14 | TRUE | 999
| T65716166m2 | T | 65716166 | 2 | 0 | 32 | 1 | 22 | 0 | 13836 | BOLÍVAR | TURBACO | 0 | 14 | TRUE | 999
| T65716166m2 | T | 65716166 | 2 | 0 | 32 | 1 | 22 | 0 | 13836 | BOLÍVAR | TURBACO | 0 | 14 | TRUE | 999
| T65716166m2 | T | 65716166 | 2 | 0 | 32 | 1 | 22 | 0 | 13836 | BOLÍVAR | TURBACO | 0 | 14 | TRUE | 999
| T65716166m2 | T | 65716166 | 2 | 0 | 32 | 1 | 22 | 0 | 13836 | BOLÍVAR | TURBACO | 0 | 14 | TRUE | 999
| T65716166m2 | T | 65716166 | 2 | 0 | 32 | 1 | 22 | 0 | 13836 | BOLÍVAR | TURBACO | 0 | 14 | TRUE | 999
| T65716166m2 | T | 65716166 | 2 | 0 | 32 | 1 | 22 | 0 | 13836 | BOLÍVAR | TURBACO | 0 | 14 | TRUE | 999
| T65716166m2 | T | 65716166 | 2 | 0 | 32 | 1 | 22 | 0 | 13836 | BOLÍVAR | TURBACO | 0 | 14 | TRUE | 999
| T65716166m2 | T | 65716166 | 2 | 0 | 32 | 1 | 22 | 0 | 13836 | BOLÍVAR | TURBACO | 0 | 14 | TRUE | 999
| T65716166m2 | T | 65716166 | 2 | 0 | 32 | 1 | 22 | 0 | 13836 | BOLÍVAR | TURBACO | 0 | 14 | TRUE | 999
| T65716166m2 | T | 65716166 | 2 | 0 | 32 | 1 | 22 | 0 | 13836 | BOLÍVAR | TURBACO | 0 | 14 | TRUE | 999
| T65716166m2 | T | 65716166 | 2 | 0 | 32 | 1 | 22 | 0 | 13836 | BOLÍVAR | TURBACO | 0 | 14 | TRUE | 999
| T65716166m2 | T | 65716166 | 2 | 0 | 32 | 1 | 22 | 0 | 13836 | BOLÍVAR | TURBACO | 0 | 14 | TRUE | 999
| T65716166m2 | T | 65716166 | 2 | 0 | 32 | 1 | 22 | 0 | 13836 | BOLÍVAR | TURBACO | 0 | 14 | TRUE | 999
| T65716166m3 | T | 65716166 | 3 | 0 | 32 | 1 | 22 | 0 | 13836 | BOLÍVAR | TURBACO | 0 | 14 | TRUE | 999
| T65716166m3 | T | 65716166 | 3 | 0 | 32 | 1 | 22 | 0 | 13836 | BOLÍVAR | TURBACO | 0 | 14 | TRUE | 999
| T65716166m3 | T | 65716166 | 3 | 0 | 32 | 1 | 22 | 0 | 13836 | BOLÍVAR | TURBACO | 0 | 14 | TRUE | 999
| T65716166m3 | T | 65716166 | 3 | 0 | 32 | 1 | 22 | 0 | 13836 | BOLÍVAR | TURBACO | 0 | 14 | TRUE | 999
| T65716166m3 | T | 65716166 | 3 | 0 | 32 | 1 | 22 | 0 | 13836 | BOLÍVAR | TURBACO | 0 | 14 | TRUE | 999
| T65716166m3 | T | 65716166 | 3 | 0 | 32 | 1 | 22 | 0 | 13836 | BOLÍVAR | TURBACO | 0 | 14 | TRUE | 999
| T65716166m3 | T | 65716166 | 3 | 0 | 32 | 1 | 22 | 0 | 13836 | BOLÍVAR | TURBACO | 0 | 14 | TRUE | 999
| T65716166m3 | T | 65716166 | 3 | 0 | 32 | 1 | 22 | 0 | 13836 | BOLÍVAR | TURBACO | 0 | 14 | TRUE | 999
| T65716166m3 | T | 65716166 | 3 | 0 | 32 | 1 | 22 | 0 | 13836 | BOLÍVAR | TURBACO | 0 | 14 | TRUE | 999
| T65716166m3 | T | 65716166 | 3 | 0 | 32 | 1 | 22 | 0 | 13836 | BOLÍVAR | TURBACO | 0 | 14 | TRUE | 999
| T65716166m3 | T | 65716166 | 3 | 0 | 32 | 1 | 22 | 0 | 13836 | BOLÍVAR | TURBACO | 0 | 14 | TRUE | 999
| T65716166m3 | T | 65716166 | 3 | 0 | 32 | 1 | 22 | 0 | 13836 | BOLÍVAR | TURBACO | 0 | 14 | TRUE | 999
| T65716166m3 | T | 65716166 | 3 | 0 | 32 | 1 | 22 | 0 | 13836 | BOLÍVAR | TURBACO | 0 | 14 | TRUE | 999
| T65716166m3 | T | 65716166 | 3 | 0 | 32 | 1 | 22 | 0 | 13836 | BOLÍVAR | TURBACO | 0 | 14 | TRUE | 999
| T65716166m3 | T | 65716166 | 3 | 0 | 32 | 1 | 22 | 0 | 13836 | BOLÍVAR | TURBACO | 0 | 14 | TRUE | 999
| T65716166m3 | T | 65716166 | 3 | 0 | 32 | 1 | 22 | 0 | 13836 | BOLÍVAR | TURBACO | 0 | 14 | TRUE | 999
| T65716166m3 | T | 65716166 | 3 | 0 | 32 | 1 | 22 | 0 | 13836 | BOLÍVAR | TURBACO | 0 | 14 | TRUE | 999
| T65716166m3 | T | 65716166 | 3 | 0 | 32 | 1 | 22 | 0 | 13836 | BOLÍVAR | TURBACO | 0 | 14 | TRUE | 999
| T65716166m3 | T | 65716166 | 3 | 0 | 32 | 1 | 22 | 0 | 13836 | BOLÍVAR | TURBACO | 0 | 14 | TRUE | 999
| T65716166m3 | T | 65716166 | 3 | 0 | 32 | 1 | 22 | 0 | 13836 | BOLÍVAR | TURBACO | 0 | 14 | TRUE | 999
| T65716166m3 | T | 65716166 | 3 | 0 | 32 | 1 | 22 | 0 | 13836 | BOLÍVAR | TURBACO | 0 | 14 | TRUE | 999
| T65716166m3 | T | 65716166 | 3 | 0 | 32 | 1 | 22 | 0 | 13836 | BOLÍVAR | TURBACO | 0 | 14 | TRUE | 999
| T65716166m3 | T | 65716166 | 3 | 0 | 32 | 1 | 22 | 0 | 13836 | BOLÍVAR | TURBACO | 0 | 14 | TRUE | 999
| T65716166m3 | T | 65716166 | 3 | 0 | 32 | 1 | 22 | 0 | 13836 | BOLÍVAR | TURBACO | 0 | 14 | TRUE | 999
| T65716166m3 | T | 65716166 | 3 | 0 | 32 | 1 | 22 | 0 | 13836 | BOLÍVAR | TURBACO | 0 | 14 | TRUE | 999
| T65716166m3 | T | 65716166 | 3 | 0 | 32 | 1 | 22 | 0 | 13836 | BOLÍVAR | TURBACO | 0 | 14 | TRUE | 999
| T65716166m3 | T | 65716166 | 3 | 0 | 32 | 1 | 22 | 0 | 13836 | BOLÍVAR | TURBACO | 0 | 14 | TRUE | 999
| T65716166m3 | T | 65716166 | 3 | 0 | 32 | 1 | 22 | 0 | 13836 | BOLÍVAR | TURBACO | 0 | 14 | TRUE | 999
| T65716166m3 | T | 65716166 | 3 | 0 | 32 | 1 | 22 | 0 | 13836 | BOLÍVAR | TURBACO | 0 | 14 | TRUE | 999
| T65716166m3 | T | 65716166 | 3 | 0 | 32 | 1 | 22 | 0 | 13836 | BOLÍVAR | TURBACO | 0 | 14 | TRUE | 999
| T65716166m3 | T | 65716166 | 3 | 0 | 32 | 1 | 22 | 0 | 13836 | BOLÍVAR | TURBACO | 0 | 14 | TRUE | 999
| T65716166m3 | T | 65716166 | 3 | 0 | 32 | 1 | 22 | 0 | 13836 | BOLÍVAR | TURBACO | 0 | 14 | TRUE | 999
| T65716166m4 | T | 65716166 | 4 | 0 | 32 | 1 | 22 | 0 | 13836 | BOLÍVAR | TURBACO | 0 | 14 | TRUE | 999
| T65716166m4 | T | 65716166 | 4 | 0 | 32 | 1 | 22 | 0 | 13836 | BOLÍVAR | TURBACO | 0 | 14 | TRUE | 999
| T65716166m4 | T | 65716166 | 4 | 0 | 32 | 1 | 22 | 0 | 13836 | BOLÍVAR | TURBACO | 0 | 14 | TRUE | 999
| T65716166m4 | T | 65716166 | 4 | 0 | 32 | 1 | 22 | 0 | 13836 | BOLÍVAR | TURBACO | 0 | 14 | TRUE | 999
| T65716166m4 | T | 65716166 | 4 | 0 | 32 | 1 | 22 | 0 | 13836 | BOLÍVAR | TURBACO | 0 | 14 | TRUE | 999
| T65716166m4 | T | 65716166 | 4 | 0 | 32 | 1 | 22 | 0 | 13836 | BOLÍVAR | TURBACO | 0 | 14 | TRUE | 999
| T65716166m4 | T | 65716166 | 4 | 0 | 32 | 1 | 22 | 0 | 13836 | BOLÍVAR | TURBACO | 0 | 14 | TRUE | 999
| T65716166m4 | T | 65716166 | 4 | 0 | 32 | 1 | 22 | 0 | 13836 | BOLÍVAR | TURBACO | 0 | 14 | TRUE | 999
| T65716166m4 | T | 65716166 | 4 | 0 | 32 | 1 | 22 | 0 | 13836 | BOLÍVAR | TURBACO | 0 | 14 | TRUE | 999
| T65716166m4 | T | 65716166 | 4 | 0 | 32 | 1 | 22 | 0 | 13836 | BOLÍVAR | TURBACO | 0 | 14 | TRUE | 999
| T65716166m4 | T | 65716166 | 4 | 0 | 32 | 1 | 22 | 0 | 13836 | BOLÍVAR | TURBACO | 0 | 14 | TRUE | 999
| T65716166m4 | T | 65716166 | 4 | 0 | 32 | 1 | 22 | 0 | 13836 | BOLÍVAR | TURBACO | 0 | 14 | TRUE | 999
| T65716166m4 | T | 65716166 | 4 | 0 | 32 | 1 | 22 | 0 | 13836 | BOLÍVAR | TURBACO | 0 | 14 | TRUE | 999
| T65716166m4 | T | 65716166 | 4 | 0 | 32 | 1 | 22 | 0 | 13836 | BOLÍVAR | TURBACO | 0 | 14 | TRUE | 999
| T65716166m4 | T | 65716166 | 4 | 0 | 32 | 1 | 22 | 0 | 13836 | BOLÍVAR | TURBACO | 0 | 14 | TRUE | 999
| T65716166m4 | T | 65716166 | 4 | 0 | 32 | 1 | 22 | 0 | 13836 | BOLÍVAR | TURBACO | 0 | 14 | TRUE | 999
| T65716166m4 | T | 65716166 | 4 | 0 | 32 | 1 | 22 | 0 | 13836 | BOLÍVAR | TURBACO | 0 | 14 | TRUE | 999
| T65716166m4 | T | 65716166 | 4 | 0 | 32 | 1 | 22 | 0 | 13836 | BOLÍVAR | TURBACO | 0 | 14 | TRUE | 999
| T65716166m4 | T | 65716166 | 4 | 0 | 32 | 1 | 22 | 0 | 13836 | BOLÍVAR | TURBACO | 0 | 14 | TRUE | 999
| T65716166m4 | T | 65716166 | 4 | 0 | 32 | 1 | 22 | 0 | 13836 | BOLÍVAR | TURBACO | 0 | 14 | TRUE | 999
| T65716166m4 | T | 65716166 | 4 | 0 | 32 | 1 | 22 | 0 | 13836 | BOLÍVAR | TURBACO | 0 | 14 | TRUE | 999
| T65716166m4 | T | 65716166 | 4 | 0 | 32 | 1 | 22 | 0 | 13836 | BOLÍVAR | TURBACO | 0 | 14 | TRUE | 999
| T65716166m4 | T | 65716166 | 4 | 0 | 32 | 1 | 22 | 0 | 13836 | BOLÍVAR | TURBACO | 0 | 14 | TRUE | 999
| T65716166m4 | T | 65716166 | 4 | 0 | 32 | 1 | 22 | 0 | 13836 | BOLÍVAR | TURBACO | 0 | 14 | TRUE | 999
| T65716166m4 | T | 65716166 | 4 | 0 | 32 | 1 | 22 | 0 | 13836 | BOLÍVAR | TURBACO | 0 | 14 | TRUE | 999
| T65716166m4 | T | 65716166 | 4 | 0 | 32 | 1 | 22 | 0 | 13836 | BOLÍVAR | TURBACO | 0 | 14 | TRUE | 999
| T65716166m4 | T | 65716166 | 4 | 0 | 32 | 1 | 22 | 0 | 13836 | BOLÍVAR | TURBACO | 0 | 14 | TRUE | 999
| T65716166m4 | T | 65716166 | 4 | 0 | 32 | 1 | 22 | 0 | 13836 | BOLÍVAR | TURBACO | 0 | 14 | TRUE | 999
| T65716166m4 | T | 65716166 | 4 | 0 | 32 | 1 | 22 | 0 | 13836 | BOLÍVAR | TURBACO | 0 | 14 | TRUE | 999
| T65716166m4 | T | 65716166 | 4 | 0 | 32 | 1 | 22 | 0 | 13836 | BOLÍVAR | TURBACO | 0 | 14 | TRUE | 999
| T65716166m4 | T | 65716166 | 4 | 0 | 32 | 1 | 22 | 0 | 13836 | BOLÍVAR | TURBACO | 0 | 14 | TRUE | 999
| T65716166m4 | T | 65716166 | 4 | 0 | 32 | 1 | 22 | 0 | 13836 | BOLÍVAR | TURBACO | 0 | 14 | TRUE | 999
| T65716166m5 | T | 65716166 | 5 | 0 | 32 | 1 | 22 | 0 | 13836 | BOLÍVAR | TURBACO | 0 | 14 | TRUE | 999
| T65716166m5 | T | 65716166 | 5 | 0 | 32 | 1 | 22 | 0 | 13836 | BOLÍVAR | TURBACO | 0 | 14 | TRUE | 999
| T65716166m5 | T | 65716166 | 5 | 0 | 32 | 1 | 22 | 0 | 13836 | BOLÍVAR | TURBACO | 0 | 14 | TRUE | 999
| T65716166m5 | T | 65716166 | 5 | 0 | 32 | 1 | 22 | 0 | 13836 | BOLÍVAR | TURBACO | 0 | 14 | TRUE | 999
| T65716166m5 | T | 65716166 | 5 | 0 | 32 | 1 | 22 | 0 | 13836 | BOLÍVAR | TURBACO | 0 | 14 | TRUE | 999
| T65716166m5 | T | 65716166 | 5 | 0 | 32 | 1 | 22 | 0 | 13836 | BOLÍVAR | TURBACO | 0 | 14 | TRUE | 999
| T65716166m5 | T | 65716166 | 5 | 0 | 32 | 1 | 22 | 0 | 13836 | BOLÍVAR | TURBACO | 0 | 14 | TRUE | 999
| T65716166m5 | T | 65716166 | 5 | 0 | 32 | 1 | 22 | 0 | 13836 | BOLÍVAR | TURBACO | 0 | 14 | TRUE | 999
| T65716166m5 | T | 65716166 | 5 | 0 | 32 | 1 | 22 | 0 | 13836 | BOLÍVAR | TURBACO | 0 | 14 | TRUE | 999
| T65716166m5 | T | 65716166 | 5 | 0 | 32 | 1 | 22 | 0 | 13836 | BOLÍVAR | TURBACO | 0 | 14 | TRUE | 999
| T65716166m5 | T | 65716166 | 5 | 0 | 32 | 1 | 22 | 0 | 13836 | BOLÍVAR | TURBACO | 0 | 14 | TRUE | 999
| T65716166m5 | T | 65716166 | 5 | 0 | 32 | 1 | 22 | 0 | 13836 | BOLÍVAR | TURBACO | 0 | 14 | TRUE | 999
| T65716166m5 | T | 65716166 | 5 | 0 | 32 | 1 | 22 | 0 | 13836 | BOLÍVAR | TURBACO | 0 | 14 | TRUE | 999
| T65716166m5 | T | 65716166 | 5 | 0 | 32 | 1 | 22 | 0 | 13836 | BOLÍVAR | TURBACO | 0 | 14 | TRUE | 999
| T65716166m5 | T | 65716166 | 5 | 0 | 32 | 1 | 22 | 0 | 13836 | BOLÍVAR | TURBACO | 0 | 14 | TRUE | 999
| T65716166m5 | T | 65716166 | 5 | 0 | 32 | 1 | 22 | 0 | 13836 | BOLÍVAR | TURBACO | 0 | 14 | TRUE | 999
| T65716166m5 | T | 65716166 | 5 | 0 | 32 | 1 | 22 | 0 | 13836 | BOLÍVAR | TURBACO | 0 | 14 | TRUE | 999
| T65716166m5 | T | 65716166 | 5 | 0 | 32 | 1 | 22 | 0 | 13836 | BOLÍVAR | TURBACO | 0 | 14 | TRUE | 999
| T65716166m5 | T | 65716166 | 5 | 0 | 32 | 1 | 22 | 0 | 13836 | BOLÍVAR | TURBACO | 0 | 14 | TRUE | 999
| T65716166m5 | T | 65716166 | 5 | 0 | 32 | 1 | 22 | 0 | 13836 | BOLÍVAR | TURBACO | 0 | 14 | TRUE | 999
| T65716166m5 | T | 65716166 | 5 | 0 | 32 | 1 | 22 | 0 | 13836 | BOLÍVAR | TURBACO | 0 | 14 | TRUE | 999
| T65716166m5 | T | 65716166 | 5 | 0 | 32 | 1 | 22 | 0 | 13836 | BOLÍVAR | TURBACO | 0 | 14 | TRUE | 999
| T65716166m5 | T | 65716166 | 5 | 0 | 32 | 1 | 22 | 0 | 13836 | BOLÍVAR | TURBACO | 0 | 14 | TRUE | 999
| T65716166m5 | T | 65716166 | 5 | 0 | 32 | 1 | 22 | 0 | 13836 | BOLÍVAR | TURBACO | 0 | 14 | TRUE | 999
| T65716166m5 | T | 65716166 | 5 | 0 | 32 | 1 | 22 | 0 | 13836 | BOLÍVAR | TURBACO | 0 | 14 | TRUE | 999
| T65716166m5 | T | 65716166 | 5 | 0 | 32 | 1 | 22 | 0 | 13836 | BOLÍVAR | TURBACO | 0 | 14 | TRUE | 999
| T65716166m5 | T | 65716166 | 5 | 0 | 32 | 1 | 22 | 0 | 13836 | BOLÍVAR | TURBACO | 0 | 14 | TRUE | 999
| T65716166m5 | T | 65716166 | 5 | 0 | 32 | 1 | 22 | 0 | 13836 | BOLÍVAR | TURBACO | 0 | 14 | TRUE | 999
| T65716166m5 | T | 65716166 | 5 | 0 | 32 | 1 | 22 | 0 | 13836 | BOLÍVAR | TURBACO | 0 | 14 | TRUE | 999
| T65716166m5 | T | 65716166 | 5 | 0 | 32 | 1 | 22 | 0 | 13836 | BOLÍVAR | TURBACO | 0 | 14 | TRUE | 999
| T65716166m5 | T | 65716166 | 5 | 0 | 32 | 1 | 22 | 0 | 13836 | BOLÍVAR | TURBACO | 0 | 14 | TRUE | 999
| T65716166m5 | T | 65716166 | 5 | 0 | 32 | 1 | 22 | 0 | 13836 | BOLÍVAR | TURBACO | 0 | 14 | TRUE | 999
| T65716166m6 | T | 65716166 | 6 | 0 | 35 | 1 | 22 | 0 | 13836 | BOLÍVAR | TURBACO | 0 | 14 | TRUE | 999
| T65716166m6 | T | 65716166 | 6 | 0 | 35 | 1 | 22 | 0 | 13836 | BOLÍVAR | TURBACO | 0 | 14 | TRUE | 999
| T65716166m6 | T | 65716166 | 6 | 0 | 35 | 1 | 22 | 0 | 13836 | BOLÍVAR | TURBACO | 0 | 14 | TRUE | 999
| T65716166m6 | T | 65716166 | 6 | 0 | 35 | 1 | 22 | 0 | 13836 | BOLÍVAR | TURBACO | 0 | 14 | TRUE | 999
| T65716166m6 | T | 65716166 | 6 | 0 | 35 | 1 | 22 | 0 | 13836 | BOLÍVAR | TURBACO | 0 | 14 | TRUE | 999
| T65716166m6 | T | 65716166 | 6 | 0 | 35 | 1 | 22 | 0 | 13836 | BOLÍVAR | TURBACO | 0 | 14 | TRUE | 999
| T65716166m6 | T | 65716166 | 6 | 0 | 35 | 1 | 22 | 0 | 13836 | BOLÍVAR | TURBACO | 0 | 14 | TRUE | 999
| T65716166m6 | T | 65716166 | 6 | 0 | 35 | 1 | 22 | 0 | 13836 | BOLÍVAR | TURBACO | 0 | 14 | TRUE | 999
| T65716166m6 | T | 65716166 | 6 | 0 | 35 | 1 | 22 | 0 | 13836 | BOLÍVAR | TURBACO | 0 | 14 | TRUE | 999
| T65716166m6 | T | 65716166 | 6 | 0 | 35 | 1 | 22 | 0 | 13836 | BOLÍVAR | TURBACO | 0 | 14 | TRUE | 999
| T65716166m6 | T | 65716166 | 6 | 0 | 35 | 1 | 22 | 0 | 13836 | BOLÍVAR | TURBACO | 0 | 14 | TRUE | 999
| T65716166m6 | T | 65716166 | 6 | 0 | 35 | 1 | 22 | 0 | 13836 | BOLÍVAR | TURBACO | 0 | 14 | TRUE | 999
| T65716166m6 | T | 65716166 | 6 | 0 | 35 | 1 | 22 | 0 | 13836 | BOLÍVAR | TURBACO | 0 | 14 | TRUE | 999
| T65716166m6 | T | 65716166 | 6 | 0 | 35 | 1 | 22 | 0 | 13836 | BOLÍVAR | TURBACO | 0 | 14 | TRUE | 999
| T65716166m6 | T | 65716166 | 6 | 0 | 35 | 1 | 22 | 0 | 13836 | BOLÍVAR | TURBACO | 0 | 14 | TRUE | 999
| T65716166m6 | T | 65716166 | 6 | 0 | 35 | 1 | 22 | 0 | 13836 | BOLÍVAR | TURBACO | 0 | 14 | TRUE | 999
| T65716166m6 | T | 65716166 | 6 | 0 | 35 | 1 | 22 | 0 | 13836 | BOLÍVAR | TURBACO | 0 | 14 | TRUE | 999
| T65716166m6 | T | 65716166 | 6 | 0 | 35 | 1 | 22 | 0 | 13836 | BOLÍVAR | TURBACO | 0 | 14 | TRUE | 999
| T65716166m6 | T | 65716166 | 6 | 0 | 35 | 1 | 22 | 0 | 13836 | BOLÍVAR | TURBACO | 0 | 14 | TRUE | 999
| T65716166m6 | T | 65716166 | 6 | 0 | 35 | 1 | 22 | 0 | 13836 | BOLÍVAR | TURBACO | 0 | 14 | TRUE | 999
| T65716166m6 | T | 65716166 | 6 | 0 | 35 | 1 | 22 | 0 | 13836 | BOLÍVAR | TURBACO | 0 | 14 | TRUE | 999
| T65716166m6 | T | 65716166 | 6 | 0 | 35 | 1 | 22 | 0 | 13836 | BOLÍVAR | TURBACO | 0 | 14 | TRUE | 999
| T65716166m6 | T | 65716166 | 6 | 0 | 35 | 1 | 22 | 0 | 13836 | BOLÍVAR | TURBACO | 0 | 14 | TRUE | 999
| T65716166m6 | T | 65716166 | 6 | 0 | 35 | 1 | 22 | 0 | 13836 | BOLÍVAR | TURBACO | 0 | 14 | TRUE | 999
| T65716166m6 | T | 65716166 | 6 | 0 | 35 | 1 | 22 | 0 | 13836 | BOLÍVAR | TURBACO | 0 | 14 | TRUE | 999
| T65716166m6 | T | 65716166 | 6 | 0 | 35 | 1 | 22 | 0 | 13836 | BOLÍVAR | TURBACO | 0 | 14 | TRUE | 999
| T65716166m6 | T | 65716166 | 6 | 0 | 35 | 1 | 22 | 0 | 13836 | BOLÍVAR | TURBACO | 0 | 14 | TRUE | 999
| T65716166m6 | T | 65716166 | 6 | 0 | 35 | 1 | 22 | 0 | 13836 | BOLÍVAR | TURBACO | 0 | 14 | TRUE | 999
| T65716166m6 | T | 65716166 | 6 | 0 | 35 | 1 | 22 | 0 | 13836 | BOLÍVAR | TURBACO | 0 | 14 | TRUE | 999
| T65716166m6 | T | 65716166 | 6 | 0 | 35 | 1 | 22 | 0 | 13836 | BOLÍVAR | TURBACO | 0 | 14 | TRUE | 999
| T65716166m6 | T | 65716166 | 6 | 0 | 35 | 1 | 22 | 0 | 13836 | BOLÍVAR | TURBACO | 0 | 14 | TRUE | 999
| T65716166m6 | T | 65716166 | 6 | 0 | 35 | 1 | 22 | 0 | 13836 | BOLÍVAR | TURBACO | 0 | 14 | TRUE | 999
| T65716166m6 | T | 65716166 | 6 | 0 | 35 | 1 | 22 | 0 | 13836 | BOLÍVAR | TURBACO | 0 | 14 | TRUE | 999
| T65716166m6 | T | 65716166 | 6 | 0 | 35 | 1 | 22 | 0 | 13836 | BOLÍVAR | TURBACO | 0 | 14 | TRUE | 999
| T65716166m6 | T | 65716166 | 6 | 0 | 35 | 1 | 22 | 0 | 13836 | BOLÍVAR | TURBACO | 0 | 14 | TRUE | 999
| T65716166m7 | T | 65716166 | 7 | 0 | 36 | 1 | 22 | 0 | 13836 | BOLÍVAR | TURBACO | 0 | 14 | TRUE | 999
| T65716166m7 | T | 65716166 | 7 | 0 | 36 | 1 | 22 | 0 | 13836 | BOLÍVAR | TURBACO | 0 | 14 | TRUE | 999
| T65716166m7 | T | 65716166 | 7 | 0 | 36 | 1 | 22 | 0 | 13836 | BOLÍVAR | TURBACO | 0 | 14 | TRUE | 999
| T65716166m7 | T | 65716166 | 7 | 0 | 36 | 1 | 22 | 0 | 13836 | BOLÍVAR | TURBACO | 0 | 14 | TRUE | 999
| T65716166m7 | T | 65716166 | 7 | 0 | 36 | 1 | 22 | 0 | 13836 | BOLÍVAR | TURBACO | 0 | 14 | TRUE | 999
| T65716166m7 | T | 65716166 | 7 | 0 | 36 | 1 | 22 | 0 | 13836 | BOLÍVAR | TURBACO | 0 | 14 | TRUE | 999
| T65716166m7 | T | 65716166 | 7 | 0 | 36 | 1 | 22 | 0 | 13836 | BOLÍVAR | TURBACO | 0 | 14 | TRUE | 999
| T65716166m7 | T | 65716166 | 7 | 0 | 36 | 1 | 22 | 0 | 13836 | BOLÍVAR | TURBACO | 0 | 14 | TRUE | 999
| T65716166m7 | T | 65716166 | 7 | 0 | 36 | 1 | 22 | 0 | 13836 | BOLÍVAR | TURBACO | 0 | 14 | TRUE | 999
| T65716166m7 | T | 65716166 | 7 | 0 | 36 | 1 | 22 | 0 | 13836 | BOLÍVAR | TURBACO | 0 | 14 | TRUE | 999
| T65716166m7 | T | 65716166 | 7 | 0 | 36 | 1 | 22 | 0 | 13836 | BOLÍVAR | TURBACO | 0 | 14 | TRUE | 999
| T65716166m7 | T | 65716166 | 7 | 0 | 36 | 1 | 22 | 0 | 13836 | BOLÍVAR | TURBACO | 0 | 14 | TRUE | 999
| T65716166m7 | T | 65716166 | 7 | 0 | 36 | 1 | 22 | 0 | 13836 | BOLÍVAR | TURBACO | 0 | 14 | TRUE | 999
| T65716166m7 | T | 65716166 | 7 | 0 | 36 | 1 | 22 | 0 | 13836 | BOLÍVAR | TURBACO | 0 | 14 | TRUE | 999
| T65716166m7 | T | 65716166 | 7 | 0 | 36 | 1 | 22 | 0 | 13836 | BOLÍVAR | TURBACO | 0 | 14 | TRUE | 999
| T65716166m7 | T | 65716166 | 7 | 0 | 36 | 1 | 22 | 0 | 13836 | BOLÍVAR | TURBACO | 0 | 14 | TRUE | 999
| T65716166m7 | T | 65716166 | 7 | 0 | 36 | 1 | 22 | 0 | 13836 | BOLÍVAR | TURBACO | 0 | 14 | TRUE | 999
| T65716166m7 | T | 65716166 | 7 | 0 | 36 | 1 | 22 | 0 | 13836 | BOLÍVAR | TURBACO | 0 | 14 | TRUE | 999
| T65716166m7 | T | 65716166 | 7 | 0 | 36 | 1 | 22 | 0 | 13836 | BOLÍVAR | TURBACO | 0 | 14 | TRUE | 999
| T65716166m7 | T | 65716166 | 7 | 0 | 36 | 1 | 22 | 0 | 13836 | BOLÍVAR | TURBACO | 0 | 14 | TRUE | 999
| T65716166m7 | T | 65716166 | 7 | 0 | 36 | 1 | 22 | 0 | 13836 | BOLÍVAR | TURBACO | 0 | 14 | TRUE | 999
| T65716166m7 | T | 65716166 | 7 | 0 | 36 | 1 | 22 | 0 | 13836 | BOLÍVAR | TURBACO | 0 | 14 | TRUE | 999
| T65716166m7 | T | 65716166 | 7 | 0 | 36 | 1 | 22 | 0 | 13836 | BOLÍVAR | TURBACO | 0 | 14 | TRUE | 999
| T65716166m7 | T | 65716166 | 7 | 0 | 36 | 1 | 22 | 0 | 13836 | BOLÍVAR | TURBACO | 0 | 14 | TRUE | 999
| T65716166m7 | T | 65716166 | 7 | 0 | 36 | 1 | 22 | 0 | 13836 | BOLÍVAR | TURBACO | 0 | 14 | TRUE | 999
| T65716166m7 | T | 65716166 | 7 | 0 | 36 | 1 | 22 | 0 | 13836 | BOLÍVAR | TURBACO | 0 | 14 | TRUE | 999
| T65716166m7 | T | 65716166 | 7 | 0 | 36 | 1 | 22 | 0 | 13836 | BOLÍVAR | TURBACO | 0 | 14 | TRUE | 999
| T65716166m7 | T | 65716166 | 7 | 0 | 36 | 1 | 22 | 0 | 13836 | BOLÍVAR | TURBACO | 0 | 14 | TRUE | 999
| T65716166m7 | T | 65716166 | 7 | 0 | 36 | 1 | 22 | 0 | 13836 | BOLÍVAR | TURBACO | 0 | 14 | TRUE | 999
| T65716166m7 | T | 65716166 | 7 | 0 | 36 | 1 | 22 | 0 | 13836 | BOLÍVAR | TURBACO | 0 | 14 | TRUE | 999
| T65716166m7 | T | 65716166 | 7 | 0 | 36 | 1 | 22 | 0 | 13836 | BOLÍVAR | TURBACO | 0 | 14 | TRUE | 999
| T65716166m7 | T | 65716166 | 7 | 0 | 36 | 1 | 22 | 0 | 13836 | BOLÍVAR | TURBACO | 0 | 14 | TRUE | 999
| T65716166m7 | T | 65716166 | 7 | 0 | 36 | 1 | 22 | 0 | 13836 | BOLÍVAR | TURBACO | 0 | 14 | TRUE | 999
| T65716166m7 | T | 65716166 | 7 | 0 | 36 | 1 | 22 | 0 | 13836 | BOLÍVAR | TURBACO | 0 | 14 | TRUE | 999
| T65716166m7 | T | 65716166 | 7 | 0 | 36 | 1 | 22 | 0 | 13836 | BOLÍVAR | TURBACO | 0 | 14 | TRUE | 999
| T65716166m7 | T | 65716166 | 7 | 0 | 36 | 1 | 22 | 0 | 13836 | BOLÍVAR | TURBACO | 0 | 14 | TRUE | 999
| T65716166m8 | T | 65716166 | 8 | 0 | 36 | 1 | 22 | 0 | 13836 | BOLÍVAR | TURBACO | 0 | 14 | TRUE | 999
| T65716166m8 | T | 65716166 | 8 | 0 | 36 | 1 | 22 | 0 | 13836 | BOLÍVAR | TURBACO | 0 | 14 | TRUE | 999
| T65716166m8 | T | 65716166 | 8 | 0 | 36 | 1 | 22 | 0 | 13836 | BOLÍVAR | TURBACO | 0 | 14 | TRUE | 999
| T65716166m8 | T | 65716166 | 8 | 0 | 36 | 1 | 22 | 0 | 13836 | BOLÍVAR | TURBACO | 0 | 14 | TRUE | 999
| T65716166m8 | T | 65716166 | 8 | 0 | 36 | 1 | 22 | 0 | 13836 | BOLÍVAR | TURBACO | 0 | 14 | TRUE | 999
| T65716166m8 | T | 65716166 | 8 | 0 | 36 | 1 | 22 | 0 | 13836 | BOLÍVAR | TURBACO | 0 | 14 | TRUE | 999
| T65716166m8 | T | 65716166 | 8 | 0 | 36 | 1 | 22 | 0 | 13836 | BOLÍVAR | TURBACO | 0 | 14 | TRUE | 999
| T65716166m8 | T | 65716166 | 8 | 0 | 36 | 1 | 22 | 0 | 13836 | BOLÍVAR | TURBACO | 0 | 14 | TRUE | 999
| T65716166m8 | T | 65716166 | 8 | 0 | 36 | 1 | 22 | 0 | 13836 | BOLÍVAR | TURBACO | 0 | 14 | TRUE | 999
| T65716166m8 | T | 65716166 | 8 | 0 | 36 | 1 | 22 | 0 | 13836 | BOLÍVAR | TURBACO | 0 | 14 | TRUE | 999
| T65716166m8 | T | 65716166 | 8 | 0 | 36 | 1 | 22 | 0 | 13836 | BOLÍVAR | TURBACO | 0 | 14 | TRUE | 999
| T65716166m8 | T | 65716166 | 8 | 0 | 36 | 1 | 22 | 0 | 13836 | BOLÍVAR | TURBACO | 0 | 14 | TRUE | 999
| T65716166m8 | T | 65716166 | 8 | 0 | 36 | 1 | 22 | 0 | 13836 | BOLÍVAR | TURBACO | 0 | 14 | TRUE | 999
| T65716166m8 | T | 65716166 | 8 | 0 | 36 | 1 | 22 | 0 | 13836 | BOLÍVAR | TURBACO | 0 | 14 | TRUE | 999
| T65716166m8 | T | 65716166 | 8 | 0 | 36 | 1 | 22 | 0 | 13836 | BOLÍVAR | TURBACO | 0 | 14 | TRUE | 999
| T65716166m8 | T | 65716166 | 8 | 0 | 36 | 1 | 22 | 0 | 13836 | BOLÍVAR | TURBACO | 0 | 14 | TRUE | 999
| T65716166m8 | T | 65716166 | 8 | 0 | 36 | 1 | 22 | 0 | 13836 | BOLÍVAR | TURBACO | 0 | 14 | TRUE | 999
| T65716166m8 | T | 65716166 | 8 | 0 | 36 | 1 | 22 | 0 | 13836 | BOLÍVAR | TURBACO | 0 | 14 | TRUE | 999
| T65716166m8 | T | 65716166 | 8 | 0 | 36 | 1 | 22 | 0 | 13836 | BOLÍVAR | TURBACO | 0 | 14 | TRUE | 999
| T65716166m8 | T | 65716166 | 8 | 0 | 36 | 1 | 22 | 0 | 13836 | BOLÍVAR | TURBACO | 0 | 14 | TRUE | 999
| T65716166m8 | T | 65716166 | 8 | 0 | 36 | 1 | 22 | 0 | 13836 | BOLÍVAR | TURBACO | 0 | 14 | TRUE | 999
| T65716166m8 | T | 65716166 | 8 | 0 | 36 | 1 | 22 | 0 | 13836 | BOLÍVAR | TURBACO | 0 | 14 | TRUE | 999
| T65716166m8 | T | 65716166 | 8 | 0 | 36 | 1 | 22 | 0 | 13836 | BOLÍVAR | TURBACO | 0 | 14 | TRUE | 999
| T65716166m8 | T | 65716166 | 8 | 0 | 36 | 1 | 22 | 0 | 13836 | BOLÍVAR | TURBACO | 0 | 14 | TRUE | 999
| T65716166m8 | T | 65716166 | 8 | 0 | 36 | 1 | 22 | 0 | 13836 | BOLÍVAR | TURBACO | 0 | 14 | TRUE | 999
| T65716166m8 | T | 65716166 | 8 | 0 | 36 | 1 | 22 | 0 | 13836 | BOLÍVAR | TURBACO | 0 | 14 | TRUE | 999
| T65716166m8 | T | 65716166 | 8 | 0 | 36 | 1 | 22 | 0 | 13836 | BOLÍVAR | TURBACO | 0 | 14 | TRUE | 999
| T65716166m8 | T | 65716166 | 8 | 0 | 36 | 1 | 22 | 0 | 13836 | BOLÍVAR | TURBACO | 0 | 14 | TRUE | 999
| T65716166m8 | T | 65716166 | 8 | 0 | 36 | 1 | 22 | 0 | 13836 | BOLÍVAR | TURBACO | 0 | 14 | TRUE | 999
| T65716166m8 | T | 65716166 | 8 | 0 | 36 | 1 | 22 | 0 | 13836 | BOLÍVAR | TURBACO | 0 | 14 | TRUE | 999
| T65716166m8 | T | 65716166 | 8 | 0 | 36 | 1 | 22 | 0 | 13836 | BOLÍVAR | TURBACO | 0 | 14 | TRUE | 999
| T65716166m8 | T | 65716166 | 8 | 0 | 36 | 1 | 22 | 0 | 13836 | BOLÍVAR | TURBACO | 0 | 14 | TRUE | 999
| T65716166m8 | T | 65716166 | 8 | 0 | 36 | 1 | 22 | 0 | 13836 | BOLÍVAR | TURBACO | 0 | 14 | TRUE | 999
| T65716166m8 | T | 65716166 | 8 | 0 | 36 | 1 | 22 | 0 | 13836 | BOLÍVAR | TURBACO | 0 | 14 | TRUE | 999
| T65716166m8 | T | 65716166 | 8 | 0 | 36 | 1 | 22 | 0 | 13836 | BOLÍVAR | TURBACO | 0 | 14 | TRUE | 999
| T65716166m8 | T | 65716166 | 8 | 0 | 36 | 1 | 22 | 0 | 13836 | BOLÍVAR | TURBACO | 0 | 14 | TRUE | 999
| T65716166m9 | T | 65716166 | 9 | 0 | 36 | 1 | 22 | 0 | 13836 | BOLÍVAR | TURBACO | 0 | 14 | TRUE | 999
| T65716166m9 | T | 65716166 | 9 | 0 | 36 | 1 | 22 | 0 | 13836 | BOLÍVAR | TURBACO | 0 | 14 | TRUE | 999
| T65716166m9 | T | 65716166 | 9 | 0 | 36 | 1 | 22 | 0 | 13836 | BOLÍVAR | TURBACO | 0 | 14 | TRUE | 999
| T65716166m9 | T | 65716166 | 9 | 0 | 36 | 1 | 22 | 0 | 13836 | BOLÍVAR | TURBACO | 0 | 14 | TRUE | 999
| T65716166m9 | T | 65716166 | 9 | 0 | 36 | 1 | 22 | 0 | 13836 | BOLÍVAR | TURBACO | 0 | 14 | TRUE | 999
| T65716166m9 | T | 65716166 | 9 | 0 | 36 | 1 | 22 | 0 | 13836 | BOLÍVAR | TURBACO | 0 | 14 | TRUE | 999
| T65716166m9 | T | 65716166 | 9 | 0 | 36 | 1 | 22 | 0 | 13836 | BOLÍVAR | TURBACO | 0 | 14 | TRUE | 999
| T65716166m9 | T | 65716166 | 9 | 0 | 36 | 1 | 22 | 0 | 13836 | BOLÍVAR | TURBACO | 0 | 14 | TRUE | 999
| T65716166m9 | T | 65716166 | 9 | 0 | 36 | 1 | 22 | 0 | 13836 | BOLÍVAR | TURBACO | 0 | 14 | TRUE | 999
| T65716166m9 | T | 65716166 | 9 | 0 | 36 | 1 | 22 | 0 | 13836 | BOLÍVAR | TURBACO | 0 | 14 | TRUE | 999
| T65716166m9 | T | 65716166 | 9 | 0 | 36 | 1 | 22 | 0 | 13836 | BOLÍVAR | TURBACO | 0 | 14 | TRUE | 999
| T65716166m9 | T | 65716166 | 9 | 0 | 36 | 1 | 22 | 0 | 13836 | BOLÍVAR | TURBACO | 0 | 14 | TRUE | 999
| T65716166m9 | T | 65716166 | 9 | 0 | 36 | 1 | 22 | 0 | 13836 | BOLÍVAR | TURBACO | 0 | 14 | TRUE | 999
| T65716166m9 | T | 65716166 | 9 | 0 | 36 | 1 | 22 | 0 | 13836 | BOLÍVAR | TURBACO | 0 | 14 | TRUE | 999
| T65716166m9 | T | 65716166 | 9 | 0 | 36 | 1 | 22 | 0 | 13836 | BOLÍVAR | TURBACO | 0 | 14 | TRUE | 999
| T65716166m9 | T | 65716166 | 9 | 0 | 36 | 1 | 22 | 0 | 13836 | BOLÍVAR | TURBACO | 0 | 14 | TRUE | 999
| T65716166m9 | T | 65716166 | 9 | 0 | 36 | 1 | 22 | 0 | 13836 | BOLÍVAR | TURBACO | 0 | 14 | TRUE | 999
| T65716166m9 | T | 65716166 | 9 | 0 | 36 | 1 | 22 | 0 | 13836 | BOLÍVAR | TURBACO | 0 | 14 | TRUE | 999
| T65716166m9 | T | 65716166 | 9 | 0 | 36 | 1 | 22 | 0 | 13836 | BOLÍVAR | TURBACO | 0 | 14 | TRUE | 999
| T65716166m9 | T | 65716166 | 9 | 0 | 36 | 1 | 22 | 0 | 13836 | BOLÍVAR | TURBACO | 0 | 14 | TRUE | 999
| T65716166m9 | T | 65716166 | 9 | 0 | 36 | 1 | 22 | 0 | 13836 | BOLÍVAR | TURBACO | 0 | 14 | TRUE | 999
| T65716166m9 | T | 65716166 | 9 | 0 | 36 | 1 | 22 | 0 | 13836 | BOLÍVAR | TURBACO | 0 | 14 | TRUE | 999
| T65716166m9 | T | 65716166 | 9 | 0 | 36 | 1 | 22 | 0 | 13836 | BOLÍVAR | TURBACO | 0 | 14 | TRUE | 999
| T65716166m9 | T | 65716166 | 9 | 0 | 36 | 1 | 22 | 0 | 13836 | BOLÍVAR | TURBACO | 0 | 14 | TRUE | 999
| T65716166m9 | T | 65716166 | 9 | 0 | 36 | 1 | 22 | 0 | 13836 | BOLÍVAR | TURBACO | 0 | 14 | TRUE | 999
| T65716166m9 | T | 65716166 | 9 | 0 | 36 | 1 | 22 | 0 | 13836 | BOLÍVAR | TURBACO | 0 | 14 | TRUE | 999
| T65716166m9 | T | 65716166 | 9 | 0 | 36 | 1 | 22 | 0 | 13836 | BOLÍVAR | TURBACO | 0 | 14 | TRUE | 999
| T65716166m9 | T | 65716166 | 9 | 0 | 36 | 1 | 22 | 0 | 13836 | BOLÍVAR | TURBACO | 0 | 14 | TRUE | 999
| T65716166m9 | T | 65716166 | 9 | 0 | 36 | 1 | 22 | 0 | 13836 | BOLÍVAR | TURBACO | 0 | 14 | TRUE | 999
| T65716166m9 | T | 65716166 | 9 | 0 | 36 | 1 | 22 | 0 | 13836 | BOLÍVAR | TURBACO | 0 | 14 | TRUE | 999
| T65716166m9 | T | 65716166 | 9 | 0 | 36 | 1 | 22 | 0 | 13836 | BOLÍVAR | TURBACO | 0 | 14 | TRUE | 999
| T65716166m9 | T | 65716166 | 9 | 0 | 36 | 1 | 22 | 0 | 13836 | BOLÍVAR | TURBACO | 0 | 14 | TRUE | 999
| T65716166m9 | T | 65716166 | 9 | 0 | 36 | 1 | 22 | 0 | 13836 | BOLÍVAR | TURBACO | 0 | 14 | TRUE | 999
| T65716166m9 | T | 65716166 | 9 | 0 | 36 | 1 | 22 | 0 | 13836 | BOLÍVAR | TURBACO | 0 | 14 | TRUE | 999
| T65716166m9 | T | 65716166 | 9 | 0 | 36 | 1 | 22 | 0 | 13836 | BOLÍVAR | TURBACO | 0 | 14 | TRUE | 999
| T65716166m9 | T | 65716166 | 9 | 0 | 36 | 1 | 22 | 0 | 13836 | BOLÍVAR | TURBACO | 0 | 14 | TRUE | 999
| T65716166m10 | T | 65716166 | 10 | 0 | 36 | 1 | 22 | 0 | 13836 | BOLÍVAR | TURBACO | 0 | 14 | TRUE | 999
| T65716166m10 | T | 65716166 | 10 | 0 | 36 | 1 | 22 | 0 | 13836 | BOLÍVAR | TURBACO | 0 | 14 | TRUE | 999
| T65716166m10 | T | 65716166 | 10 | 0 | 36 | 1 | 22 | 0 | 13836 | BOLÍVAR | TURBACO | 0 | 14 | TRUE | 999
| T65716166m10 | T | 65716166 | 10 | 0 | 36 | 1 | 22 | 0 | 13836 | BOLÍVAR | TURBACO | 0 | 14 | TRUE | 999
| T65716166m10 | T | 65716166 | 10 | 0 | 36 | 1 | 22 | 0 | 13836 | BOLÍVAR | TURBACO | 0 | 14 | TRUE | 999
| T65716166m10 | T | 65716166 | 10 | 0 | 36 | 1 | 22 | 0 | 13836 | BOLÍVAR | TURBACO | 0 | 14 | TRUE | 999
| T65716166m10 | T | 65716166 | 10 | 0 | 36 | 1 | 22 | 0 | 13836 | BOLÍVAR | TURBACO | 0 | 14 | TRUE | 999
| T65716166m10 | T | 65716166 | 10 | 0 | 36 | 1 | 22 | 0 | 13836 | BOLÍVAR | TURBACO | 0 | 14 | TRUE | 999
| T65716166m10 | T | 65716166 | 10 | 0 | 36 | 1 | 22 | 0 | 13836 | BOLÍVAR | TURBACO | 0 | 14 | TRUE | 999
| T65716166m10 | T | 65716166 | 10 | 0 | 36 | 1 | 22 | 0 | 13836 | BOLÍVAR | TURBACO | 0 | 14 | TRUE | 999
| T65716166m10 | T | 65716166 | 10 | 0 | 36 | 1 | 22 | 0 | 13836 | BOLÍVAR | TURBACO | 0 | 14 | TRUE | 999
| T65716166m10 | T | 65716166 | 10 | 0 | 36 | 1 | 22 | 0 | 13836 | BOLÍVAR | TURBACO | 0 | 14 | TRUE | 999
| T65716166m10 | T | 65716166 | 10 | 0 | 36 | 1 | 22 | 0 | 13836 | BOLÍVAR | TURBACO | 0 | 14 | TRUE | 999
| T65716166m10 | T | 65716166 | 10 | 0 | 36 | 1 | 22 | 0 | 13836 | BOLÍVAR | TURBACO | 0 | 14 | TRUE | 999
| T65716166m10 | T | 65716166 | 10 | 0 | 36 | 1 | 22 | 0 | 13836 | BOLÍVAR | TURBACO | 0 | 14 | TRUE | 999
| T65716166m10 | T | 65716166 | 10 | 0 | 36 | 1 | 22 | 0 | 13836 | BOLÍVAR | TURBACO | 0 | 14 | TRUE | 999
| T65716166m10 | T | 65716166 | 10 | 0 | 36 | 1 | 22 | 0 | 13836 | BOLÍVAR | TURBACO | 0 | 14 | TRUE | 999
| T65716166m10 | T | 65716166 | 10 | 0 | 36 | 1 | 22 | 0 | 13836 | BOLÍVAR | TURBACO | 0 | 14 | TRUE | 999
| T65716166m10 | T | 65716166 | 10 | 0 | 36 | 1 | 22 | 0 | 13836 | BOLÍVAR | TURBACO | 0 | 14 | TRUE | 999
| T65716166m10 | T | 65716166 | 10 | 0 | 36 | 1 | 22 | 0 | 13836 | BOLÍVAR | TURBACO | 0 | 14 | TRUE | 999
| T65716166m10 | T | 65716166 | 10 | 0 | 36 | 1 | 22 | 0 | 13836 | BOLÍVAR | TURBACO | 0 | 14 | TRUE | 999
| T65716166m10 | T | 65716166 | 10 | 0 | 36 | 1 | 22 | 0 | 13836 | BOLÍVAR | TURBACO | 0 | 14 | TRUE | 999
| T65716166m10 | T | 65716166 | 10 | 0 | 36 | 1 | 22 | 0 | 13836 | BOLÍVAR | TURBACO | 0 | 14 | TRUE | 999
| T65716166m10 | T | 65716166 | 10 | 0 | 36 | 1 | 22 | 0 | 13836 | BOLÍVAR | TURBACO | 0 | 14 | TRUE | 999
| T65716166m10 | T | 65716166 | 10 | 0 | 36 | 1 | 22 | 0 | 13836 | BOLÍVAR | TURBACO | 0 | 14 | TRUE | 999
| T65716166m10 | T | 65716166 | 10 | 0 | 36 | 1 | 22 | 0 | 13836 | BOLÍVAR | TURBACO | 0 | 14 | TRUE | 999
| T65716166m10 | T | 65716166 | 10 | 0 | 36 | 1 | 22 | 0 | 13836 | BOLÍVAR | TURBACO | 0 | 14 | TRUE | 999
| T65716166m10 | T | 65716166 | 10 | 0 | 36 | 1 | 22 | 0 | 13836 | BOLÍVAR | TURBACO | 0 | 14 | TRUE | 999
| T65716166m10 | T | 65716166 | 10 | 0 | 36 | 1 | 22 | 0 | 13836 | BOLÍVAR | TURBACO | 0 | 14 | TRUE | 999
| T65716166m10 | T | 65716166 | 10 | 0 | 36 | 1 | 22 | 0 | 13836 | BOLÍVAR | TURBACO | 0 | 14 | TRUE | 999
| T65716166m10 | T | 65716166 | 10 | 0 | 36 | 1 | 22 | 0 | 13836 | BOLÍVAR | TURBACO | 0 | 14 | TRUE | 999
| T65716166m10 | T | 65716166 | 10 | 0 | 36 | 1 | 22 | 0 | 13836 | BOLÍVAR | TURBACO | 0 | 14 | TRUE | 999
| T65716166m10 | T | 65716166 | 10 | 0 | 36 | 1 | 22 | 0 | 13836 | BOLÍVAR | TURBACO | 0 | 14 | TRUE | 999
| T65716166m10 | T | 65716166 | 10 | 0 | 36 | 1 | 22 | 0 | 13836 | BOLÍVAR | TURBACO | 0 | 14 | TRUE | 999
| T65716166m10 | T | 65716166 | 10 | 0 | 36 | 1 | 22 | 0 | 13836 | BOLÍVAR | TURBACO | 0 | 14 | TRUE | 999
| T65716166m10 | T | 65716166 | 10 | 0 | 36 | 1 | 22 | 0 | 13836 | BOLÍVAR | TURBACO | 0 | 14 | TRUE | 999
| T65716166m11 | T | 65716166 | 11 | 0 | 36 | 1 | 22 | 0 | 13836 | BOLÍVAR | TURBACO | 0 | 14 | TRUE | 999
| T65716166m11 | T | 65716166 | 11 | 0 | 36 | 1 | 22 | 0 | 13836 | BOLÍVAR | TURBACO | 0 | 14 | TRUE | 999
| T65716166m11 | T | 65716166 | 11 | 0 | 36 | 1 | 22 | 0 | 13836 | BOLÍVAR | TURBACO | 0 | 14 | TRUE | 999
| T65716166m11 | T | 65716166 | 11 | 0 | 36 | 1 | 22 | 0 | 13836 | BOLÍVAR | TURBACO | 0 | 14 | TRUE | 999
| T65716166m11 | T | 65716166 | 11 | 0 | 36 | 1 | 22 | 0 | 13836 | BOLÍVAR | TURBACO | 0 | 14 | TRUE | 999
| T65716166m11 | T | 65716166 | 11 | 0 | 36 | 1 | 22 | 0 | 13836 | BOLÍVAR | TURBACO | 0 | 14 | TRUE | 999
| T65716166m11 | T | 65716166 | 11 | 0 | 36 | 1 | 22 | 0 | 13836 | BOLÍVAR | TURBACO | 0 | 14 | TRUE | 999
| T65716166m11 | T | 65716166 | 11 | 0 | 36 | 1 | 22 | 0 | 13836 | BOLÍVAR | TURBACO | 0 | 14 | TRUE | 999
| T65716166m11 | T | 65716166 | 11 | 0 | 36 | 1 | 22 | 0 | 13836 | BOLÍVAR | TURBACO | 0 | 14 | TRUE | 999
| T65716166m11 | T | 65716166 | 11 | 0 | 36 | 1 | 22 | 0 | 13836 | BOLÍVAR | TURBACO | 0 | 14 | TRUE | 999
| T65716166m11 | T | 65716166 | 11 | 0 | 36 | 1 | 22 | 0 | 13836 | BOLÍVAR | TURBACO | 0 | 14 | TRUE | 999
| T65716166m11 | T | 65716166 | 11 | 0 | 36 | 1 | 22 | 0 | 13836 | BOLÍVAR | TURBACO | 0 | 14 | TRUE | 999
| T65716166m11 | T | 65716166 | 11 | 0 | 36 | 1 | 22 | 0 | 13836 | BOLÍVAR | TURBACO | 0 | 14 | TRUE | 999
| T65716166m11 | T | 65716166 | 11 | 0 | 36 | 1 | 22 | 0 | 13836 | BOLÍVAR | TURBACO | 0 | 14 | TRUE | 999
| T65716166m11 | T | 65716166 | 11 | 0 | 36 | 1 | 22 | 0 | 13836 | BOLÍVAR | TURBACO | 0 | 14 | TRUE | 999
| T65716166m11 | T | 65716166 | 11 | 0 | 36 | 1 | 22 | 0 | 13836 | BOLÍVAR | TURBACO | 0 | 14 | TRUE | 999
| T65716166m11 | T | 65716166 | 11 | 0 | 36 | 1 | 22 | 0 | 13836 | BOLÍVAR | TURBACO | 0 | 14 | TRUE | 999
| T65716166m11 | T | 65716166 | 11 | 0 | 36 | 1 | 22 | 0 | 13836 | BOLÍVAR | TURBACO | 0 | 14 | TRUE | 999
| T65716166m11 | T | 65716166 | 11 | 0 | 36 | 1 | 22 | 0 | 13836 | BOLÍVAR | TURBACO | 0 | 14 | TRUE | 999
| T65716166m11 | T | 65716166 | 11 | 0 | 36 | 1 | 22 | 0 | 13836 | BOLÍVAR | TURBACO | 0 | 14 | TRUE | 999
| T65716166m11 | T | 65716166 | 11 | 0 | 36 | 1 | 22 | 0 | 13836 | BOLÍVAR | TURBACO | 0 | 14 | TRUE | 999
| T65716166m11 | T | 65716166 | 11 | 0 | 36 | 1 | 22 | 0 | 13836 | BOLÍVAR | TURBACO | 0 | 14 | TRUE | 999
| T65716166m11 | T | 65716166 | 11 | 0 | 36 | 1 | 22 | 0 | 13836 | BOLÍVAR | TURBACO | 0 | 14 | TRUE | 999
| T65716166m11 | T | 65716166 | 11 | 0 | 36 | 1 | 22 | 0 | 13836 | BOLÍVAR | TURBACO | 0 | 14 | TRUE | 999
| T65716166m11 | T | 65716166 | 11 | 0 | 36 | 1 | 22 | 0 | 13836 | BOLÍVAR | TURBACO | 0 | 14 | TRUE | 999
| T65716166m11 | T | 65716166 | 11 | 0 | 36 | 1 | 22 | 0 | 13836 | BOLÍVAR | TURBACO | 0 | 14 | TRUE | 999
| T65716166m11 | T | 65716166 | 11 | 0 | 36 | 1 | 22 | 0 | 13836 | BOLÍVAR | TURBACO | 0 | 14 | TRUE | 999
| T65716166m11 | T | 65716166 | 11 | 0 | 36 | 1 | 22 | 0 | 13836 | BOLÍVAR | TURBACO | 0 | 14 | TRUE | 999
| T65716166m11 | T | 65716166 | 11 | 0 | 36 | 1 | 22 | 0 | 13836 | BOLÍVAR | TURBACO | 0 | 14 | TRUE | 999
| T65716166m11 | T | 65716166 | 11 | 0 | 36 | 1 | 22 | 0 | 13836 | BOLÍVAR | TURBACO | 0 | 14 | TRUE | 999
| T65716166m11 | T | 65716166 | 11 | 0 | 36 | 1 | 22 | 0 | 13836 | BOLÍVAR | TURBACO | 0 | 14 | TRUE | 999
| T65716166m11 | T | 65716166 | 11 | 0 | 36 | 1 | 22 | 0 | 13836 | BOLÍVAR | TURBACO | 0 | 14 | TRUE | 999
| T65716166m11 | T | 65716166 | 11 | 0 | 36 | 1 | 22 | 0 | 13836 | BOLÍVAR | TURBACO | 0 | 14 | TRUE | 999
| T65716166m11 | T | 65716166 | 11 | 0 | 36 | 1 | 22 | 0 | 13836 | BOLÍVAR | TURBACO | 0 | 14 | TRUE | 999
| T65716166m11 | T | 65716166 | 11 | 0 | 36 | 1 | 22 | 0 | 13836 | BOLÍVAR | TURBACO | 0 | 14 | TRUE | 999
| T65716166m11 | T | 65716166 | 11 | 0 | 36 | 1 | 22 | 0 | 13836 | BOLÍVAR | TURBACO | 0 | 14 | TRUE | 999
| T65716166m12 | T | 65716166 | 12 | 0 | 36 | 1 | 22 | 0 | 13836 | BOLÍVAR | TURBACO | 0 | 14 | TRUE | 999
| T65716166m12 | T | 65716166 | 12 | 0 | 36 | 1 | 22 | 0 | 13836 | BOLÍVAR | TURBACO | 0 | 14 | TRUE | 999
| T65716166m12 | T | 65716166 | 12 | 0 | 36 | 1 | 22 | 0 | 13836 | BOLÍVAR | TURBACO | 0 | 14 | TRUE | 999
| T65716166m12 | T | 65716166 | 12 | 0 | 36 | 1 | 22 | 0 | 13836 | BOLÍVAR | TURBACO | 0 | 14 | TRUE | 999
| T65716166m12 | T | 65716166 | 12 | 0 | 36 | 1 | 22 | 0 | 13836 | BOLÍVAR | TURBACO | 0 | 14 | TRUE | 999
| T65716166m12 | T | 65716166 | 12 | 0 | 36 | 1 | 22 | 0 | 13836 | BOLÍVAR | TURBACO | 0 | 14 | TRUE | 999
| T65716166m12 | T | 65716166 | 12 | 0 | 36 | 1 | 22 | 0 | 13836 | BOLÍVAR | TURBACO | 0 | 14 | TRUE | 999
| T65716166m12 | T | 65716166 | 12 | 0 | 36 | 1 | 22 | 0 | 13836 | BOLÍVAR | TURBACO | 0 | 14 | TRUE | 999
| T65716166m12 | T | 65716166 | 12 | 0 | 36 | 1 | 22 | 0 | 13836 | BOLÍVAR | TURBACO | 0 | 14 | TRUE | 999
| T65716166m12 | T | 65716166 | 12 | 0 | 36 | 1 | 22 | 0 | 13836 | BOLÍVAR | TURBACO | 0 | 14 | TRUE | 999
| T65716166m12 | T | 65716166 | 12 | 0 | 36 | 1 | 22 | 0 | 13836 | BOLÍVAR | TURBACO | 0 | 14 | TRUE | 999
| T65716166m12 | T | 65716166 | 12 | 0 | 36 | 1 | 22 | 0 | 13836 | BOLÍVAR | TURBACO | 0 | 14 | TRUE | 999
| T65716166m12 | T | 65716166 | 12 | 0 | 36 | 1 | 22 | 0 | 13836 | BOLÍVAR | TURBACO | 0 | 14 | TRUE | 999
| T65716166m12 | T | 65716166 | 12 | 0 | 36 | 1 | 22 | 0 | 13836 | BOLÍVAR | TURBACO | 0 | 14 | TRUE | 999
| T65716166m12 | T | 65716166 | 12 | 0 | 36 | 1 | 22 | 0 | 13836 | BOLÍVAR | TURBACO | 0 | 14 | TRUE | 999
| T65716166m12 | T | 65716166 | 12 | 0 | 36 | 1 | 22 | 0 | 13836 | BOLÍVAR | TURBACO | 0 | 14 | TRUE | 999
| T65716166m12 | T | 65716166 | 12 | 0 | 36 | 1 | 22 | 0 | 13836 | BOLÍVAR | TURBACO | 0 | 14 | TRUE | 999
| T65716166m12 | T | 65716166 | 12 | 0 | 36 | 1 | 22 | 0 | 13836 | BOLÍVAR | TURBACO | 0 | 14 | TRUE | 999
| T65716166m12 | T | 65716166 | 12 | 0 | 36 | 1 | 22 | 0 | 13836 | BOLÍVAR | TURBACO | 0 | 14 | TRUE | 999
| T65716166m12 | T | 65716166 | 12 | 0 | 36 | 1 | 22 | 0 | 13836 | BOLÍVAR | TURBACO | 0 | 14 | TRUE | 999
| T65716166m12 | T | 65716166 | 12 | 0 | 36 | 1 | 22 | 0 | 13836 | BOLÍVAR | TURBACO | 0 | 14 | TRUE | 999
| T65716166m12 | T | 65716166 | 12 | 0 | 36 | 1 | 22 | 0 | 13836 | BOLÍVAR | TURBACO | 0 | 14 | TRUE | 999
| T65716166m12 | T | 65716166 | 12 | 0 | 36 | 1 | 22 | 0 | 13836 | BOLÍVAR | TURBACO | 0 | 14 | TRUE | 999
| T65716166m12 | T | 65716166 | 12 | 0 | 36 | 1 | 22 | 0 | 13836 | BOLÍVAR | TURBACO | 0 | 14 | TRUE | 999
| T65716166m12 | T | 65716166 | 12 | 0 | 36 | 1 | 22 | 0 | 13836 | BOLÍVAR | TURBACO | 0 | 14 | TRUE | 999
| T65716166m12 | T | 65716166 | 12 | 0 | 36 | 1 | 22 | 0 | 13836 | BOLÍVAR | TURBACO | 0 | 14 | TRUE | 999
| T65716166m12 | T | 65716166 | 12 | 0 | 36 | 1 | 22 | 0 | 13836 | BOLÍVAR | TURBACO | 0 | 14 | TRUE | 999
| T65716166m12 | T | 65716166 | 12 | 0 | 36 | 1 | 22 | 0 | 13836 | BOLÍVAR | TURBACO | 0 | 14 | TRUE | 999
| T65716166m12 | T | 65716166 | 12 | 0 | 36 | 1 | 22 | 0 | 13836 | BOLÍVAR | TURBACO | 0 | 14 | TRUE | 999
| T65716166m12 | T | 65716166 | 12 | 0 | 36 | 1 | 22 | 0 | 13836 | BOLÍVAR | TURBACO | 0 | 14 | TRUE | 999
| T65716166m12 | T | 65716166 | 12 | 0 | 36 | 1 | 22 | 0 | 13836 | BOLÍVAR | TURBACO | 0 | 14 | TRUE | 999
| T65716166m12 | T | 65716166 | 12 | 0 | 36 | 1 | 22 | 0 | 13836 | BOLÍVAR | TURBACO | 0 | 14 | TRUE | 999
| T65716166m12 | T | 65716166 | 12 | 0 | 36 | 1 | 22 | 0 | 13836 | BOLÍVAR | TURBACO | 0 | 14 | TRUE | 999
| T65716166m12 | T | 65716166 | 12 | 0 | 36 | 1 | 22 | 0 | 13836 | BOLÍVAR | TURBACO | 0 | 14 | TRUE | 999
| T65716166m12 | T | 65716166 | 12 | 0 | 36 | 1 | 22 | 0 | 13836 | BOLÍVAR | TURBACO | 0 | 14 | TRUE | 999
| T65716166m12 | T | 65716166 | 12 | 0 | 36 | 1 | 22 | 0 | 13836 | BOLÍVAR | TURBACO | 0 | 14 | TRUE | 999
| T65716448m1 | T | 65716448 | 1 | 1 | 1 | 1 | 22 | 3 | 20570 | CESAR | PUEBLO BELLO | 3 | 14 | TRUE | 999
| T65716448m2 | T | 65716448 | 2 | 1 | 1 | 1 | 22 | 6 | 20570 | CESAR | PUEBLO BELLO | 9 | 14 | TRUE | 999
| T65716448m3 | T | 65716448 | 3 | 1 | 1 | 1 | 22 | 0 | 20570 | CESAR | PUEBLO BELLO | 9 | 14 | TRUE | 999
| T65716448m4 | T | 65716448 | 4 | 1 | 1 | 1 | 22 | 0 | 20570 | CESAR | PUEBLO BELLO | 9 | 14 | TRUE | 999
| T65716448m5 | T | 65716448 | 5 | 1 | 1 | 1 | 22 | 4 | 20570 | CESAR | PUEBLO BELLO | 13 | 14 | TRUE | 999
| T65716448m6 | T | 65716448 | 6 | 1 | 1 | 1 | 22 | 5 | 20570 | CESAR | PUEBLO BELLO | 18 | 14 | FALSE | 999
| T65716448m7 | T | 65716448 | 7 | 1 | 1 | 1 | 22 | 5 | 20570 | CESAR | PUEBLO BELLO | 23 | 14 | FALSE | 999
| T65716448m8 | T | 65716448 | 8 | 1 | 1 | 1 | 22 | 2 | 20570 | CESAR | PUEBLO BELLO | 25 | 14 | FALSE | 999
| T65716448m9 | T | 65716448 | 9 | 1 | 1 | 1 | 22 | 5 | 20570 | CESAR | PUEBLO BELLO | 30 | 14 | FALSE | 999
| T65716448m10 | T | 65716448 | 10 | 1 | 1 | 1 | 22 | 7 | 20570 | CESAR | PUEBLO BELLO | 37 | 14 | FALSE | 999
| T65716448m11 | T | 65716448 | 11 | 1 | 1 | 1 | 22 | 2 | 20570 | CESAR | PUEBLO BELLO | 39 | 14 | FALSE | 999
| T65716448m12 | T | 65716448 | 12 | 1 | 1 | 1 | 22 | 3 | 20570 | CESAR | PUEBLO BELLO | 42 | 14 | FALSE | 999
| T65716657m1 | T | 65716657 | 1 | 0 | 69 | 1 | 12 | 1 | 20001 | CESAR | VALLEDUPAR | 1 | 3 | TRUE | 999
| T65716657m1 | T | 65716657 | 1 | 0 | 69 | 1 | 12 | 1 | 20001 | CESAR | VALLEDUPAR | 1 | 3 | TRUE | 999
| T65716657m1 | T | 65716657 | 1 | 0 | 69 | 1 | 12 | 1 | 20001 | CESAR | VALLEDUPAR | 1 | 3 | TRUE | 999
| T65716657m1 | T | 65716657 | 1 | 0 | 69 | 1 | 12 | 1 | 20001 | CESAR | VALLEDUPAR | 1 | 3 | TRUE | 999
| T65716657m1 | T | 65716657 | 1 | 0 | 69 | 1 | 12 | 1 | 20001 | CESAR | VALLEDUPAR | 1 | 3 | TRUE | 999
| T65716657m1 | T | 65716657 | 1 | 0 | 69 | 1 | 12 | 1 | 20001 | CESAR | VALLEDUPAR | 1 | 3 | TRUE | 999
| T65716657m1 | T | 65716657 | 1 | 0 | 69 | 1 | 12 | 1 | 20001 | CESAR | VALLEDUPAR | 1 | 3 | TRUE | 999
| T65716657m1 | T | 65716657 | 1 | 0 | 69 | 1 | 12 | 1 | 20001 | CESAR | VALLEDUPAR | 1 | 3 | TRUE | 999
| T65716657m1 | T | 65716657 | 1 | 0 | 69 | 1 | 12 | 1 | 20001 | CESAR | VALLEDUPAR | 1 | 3 | TRUE | 999
| T65716657m1 | T | 65716657 | 1 | 0 | 69 | 1 | 12 | 1 | 20001 | CESAR | VALLEDUPAR | 1 | 3 | TRUE | 999
| T65716657m1 | T | 65716657 | 1 | 0 | 69 | 1 | 12 | 1 | 20001 | CESAR | VALLEDUPAR | 1 | 3 | TRUE | 999
| T65716657m1 | T | 65716657 | 1 | 0 | 69 | 1 | 12 | 1 | 20001 | CESAR | VALLEDUPAR | 1 | 3 | TRUE | 999
| T65716657m1 | T | 65716657 | 1 | 0 | 69 | 1 | 12 | 1 | 20001 | CESAR | VALLEDUPAR | 1 | 3 | TRUE | 999
| T65716657m1 | T | 65716657 | 1 | 0 | 69 | 1 | 12 | 1 | 20001 | CESAR | VALLEDUPAR | 1 | 3 | TRUE | 999
| T65716657m1 | T | 65716657 | 1 | 0 | 69 | 1 | 12 | 1 | 20001 | CESAR | VALLEDUPAR | 1 | 3 | TRUE | 999
| T65716657m1 | T | 65716657 | 1 | 0 | 69 | 1 | 12 | 1 | 20001 | CESAR | VALLEDUPAR | 1 | 3 | TRUE | 999
| T65716657m1 | T | 65716657 | 1 | 0 | 69 | 1 | 12 | 1 | 20001 | CESAR | VALLEDUPAR | 1 | 3 | TRUE | 999
| T65716657m1 | T | 65716657 | 1 | 0 | 69 | 1 | 12 | 1 | 20001 | CESAR | VALLEDUPAR | 1 | 3 | TRUE | 999
| T65716657m1 | T | 65716657 | 1 | 0 | 69 | 1 | 12 | 1 | 20001 | CESAR | VALLEDUPAR | 1 | 3 | TRUE | 999
| T65716657m1 | T | 65716657 | 1 | 0 | 69 | 1 | 12 | 1 | 20001 | CESAR | VALLEDUPAR | 1 | 3 | TRUE | 999
| T65716657m1 | T | 65716657 | 1 | 0 | 69 | 1 | 12 | 1 | 20001 | CESAR | VALLEDUPAR | 1 | 3 | TRUE | 999
| T65716657m1 | T | 65716657 | 1 | 0 | 69 | 1 | 12 | 1 | 20001 | CESAR | VALLEDUPAR | 1 | 3 | TRUE | 999
| T65716657m1 | T | 65716657 | 1 | 0 | 69 | 1 | 12 | 1 | 20001 | CESAR | VALLEDUPAR | 1 | 3 | TRUE | 999
| T65716657m1 | T | 65716657 | 1 | 0 | 69 | 1 | 12 | 1 | 20001 | CESAR | VALLEDUPAR | 1 | 3 | TRUE | 999
| T65716657m1 | T | 65716657 | 1 | 0 | 69 | 1 | 12 | 1 | 20001 | CESAR | VALLEDUPAR | 1 | 3 | TRUE | 999
| T65716657m1 | T | 65716657 | 1 | 0 | 69 | 1 | 12 | 1 | 20001 | CESAR | VALLEDUPAR | 1 | 3 | TRUE | 999
| T65716657m1 | T | 65716657 | 1 | 0 | 69 | 1 | 12 | 1 | 20001 | CESAR | VALLEDUPAR | 1 | 3 | TRUE | 999
| T65716657m1 | T | 65716657 | 1 | 0 | 69 | 1 | 12 | 1 | 20001 | CESAR | VALLEDUPAR | 1 | 3 | TRUE | 999
| T65716657m1 | T | 65716657 | 1 | 0 | 69 | 1 | 12 | 1 | 20001 | CESAR | VALLEDUPAR | 1 | 3 | TRUE | 999
| T65716657m1 | T | 65716657 | 1 | 0 | 69 | 1 | 12 | 1 | 20001 | CESAR | VALLEDUPAR | 1 | 3 | TRUE | 999
| T65716657m1 | T | 65716657 | 1 | 0 | 69 | 1 | 12 | 1 | 20001 | CESAR | VALLEDUPAR | 1 | 3 | TRUE | 999
| T65716657m1 | T | 65716657 | 1 | 0 | 69 | 1 | 12 | 1 | 20001 | CESAR | VALLEDUPAR | 1 | 3 | TRUE | 999
| T65716657m1 | T | 65716657 | 1 | 0 | 69 | 1 | 12 | 1 | 20001 | CESAR | VALLEDUPAR | 1 | 3 | TRUE | 999
| T65716657m1 | T | 65716657 | 1 | 0 | 69 | 1 | 12 | 1 | 20001 | CESAR | VALLEDUPAR | 1 | 3 | TRUE | 999
| T65716657m1 | T | 65716657 | 1 | 0 | 69 | 1 | 12 | 1 | 20001 | CESAR | VALLEDUPAR | 1 | 3 | TRUE | 999
| T65716657m1 | T | 65716657 | 1 | 0 | 69 | 1 | 12 | 1 | 20001 | CESAR | VALLEDUPAR | 1 | 3 | TRUE | 999
| T65716657m1 | T | 65716657 | 1 | 0 | 69 | 1 | 12 | 1 | 20001 | CESAR | VALLEDUPAR | 1 | 3 | TRUE | 999
| T65716657m1 | T | 65716657 | 1 | 0 | 69 | 1 | 12 | 1 | 20001 | CESAR | VALLEDUPAR | 1 | 3 | TRUE | 999
| T65716657m1 | T | 65716657 | 1 | 0 | 69 | 1 | 12 | 1 | 20001 | CESAR | VALLEDUPAR | 1 | 3 | TRUE | 999
| T65716657m1 | T | 65716657 | 1 | 0 | 69 | 1 | 12 | 1 | 20001 | CESAR | VALLEDUPAR | 1 | 3 | TRUE | 999
| T65716657m1 | T | 65716657 | 1 | 0 | 69 | 1 | 12 | 1 | 20001 | CESAR | VALLEDUPAR | 1 | 3 | TRUE | 999
| T65716657m1 | T | 65716657 | 1 | 0 | 69 | 1 | 12 | 1 | 20001 | CESAR | VALLEDUPAR | 1 | 3 | TRUE | 999
| T65716657m1 | T | 65716657 | 1 | 0 | 69 | 1 | 12 | 1 | 20001 | CESAR | VALLEDUPAR | 1 | 3 | TRUE | 999
| T65716657m1 | T | 65716657 | 1 | 0 | 69 | 1 | 12 | 1 | 20001 | CESAR | VALLEDUPAR | 1 | 3 | TRUE | 999
| T65716657m1 | T | 65716657 | 1 | 0 | 69 | 1 | 12 | 1 | 20001 | CESAR | VALLEDUPAR | 1 | 3 | TRUE | 999
| T65716657m1 | T | 65716657 | 1 | 0 | 69 | 1 | 12 | 1 | 20001 | CESAR | VALLEDUPAR | 1 | 3 | TRUE | 999
| T65716657m1 | T | 65716657 | 1 | 0 | 69 | 1 | 12 | 1 | 20001 | CESAR | VALLEDUPAR | 1 | 3 | TRUE | 999
| T65716657m1 | T | 65716657 | 1 | 0 | 69 | 1 | 12 | 1 | 20001 | CESAR | VALLEDUPAR | 1 | 3 | TRUE | 999
| T65716657m1 | T | 65716657 | 1 | 0 | 69 | 1 | 12 | 1 | 20001 | CESAR | VALLEDUPAR | 1 | 3 | TRUE | 999
| T65716657m1 | T | 65716657 | 1 | 0 | 69 | 1 | 12 | 1 | 20001 | CESAR | VALLEDUPAR | 1 | 3 | TRUE | 999
| T65716657m1 | T | 65716657 | 1 | 0 | 69 | 1 | 12 | 1 | 20001 | CESAR | VALLEDUPAR | 1 | 3 | TRUE | 999
| T65716657m1 | T | 65716657 | 1 | 0 | 69 | 1 | 12 | 1 | 20001 | CESAR | VALLEDUPAR | 1 | 3 | TRUE | 999
| T65716657m1 | T | 65716657 | 1 | 0 | 69 | 1 | 12 | 1 | 20001 | CESAR | VALLEDUPAR | 1 | 3 | TRUE | 999
| T65716657m1 | T | 65716657 | 1 | 0 | 69 | 1 | 12 | 1 | 20001 | CESAR | VALLEDUPAR | 1 | 3 | TRUE | 999
| T65716657m1 | T | 65716657 | 1 | 0 | 69 | 1 | 12 | 1 | 20001 | CESAR | VALLEDUPAR | 1 | 3 | TRUE | 999
| T65716657m1 | T | 65716657 | 1 | 0 | 69 | 1 | 12 | 1 | 20001 | CESAR | VALLEDUPAR | 1 | 3 | TRUE | 999
| T65716657m1 | T | 65716657 | 1 | 0 | 69 | 1 | 12 | 1 | 20001 | CESAR | VALLEDUPAR | 1 | 3 | TRUE | 999
| T65716657m1 | T | 65716657 | 1 | 0 | 69 | 1 | 12 | 1 | 20001 | CESAR | VALLEDUPAR | 1 | 3 | TRUE | 999
| T65716657m1 | T | 65716657 | 1 | 0 | 69 | 1 | 12 | 1 | 20001 | CESAR | VALLEDUPAR | 1 | 3 | TRUE | 999
| T65716657m1 | T | 65716657 | 1 | 0 | 69 | 1 | 12 | 1 | 20001 | CESAR | VALLEDUPAR | 1 | 3 | TRUE | 999
| T65716657m1 | T | 65716657 | 1 | 0 | 69 | 1 | 12 | 1 | 20001 | CESAR | VALLEDUPAR | 1 | 3 | TRUE | 999
| T65716657m1 | T | 65716657 | 1 | 0 | 69 | 1 | 12 | 1 | 20001 | CESAR | VALLEDUPAR | 1 | 3 | TRUE | 999
| T65716657m1 | T | 65716657 | 1 | 0 | 69 | 1 | 12 | 1 | 20001 | CESAR | VALLEDUPAR | 1 | 3 | TRUE | 999
| T65716657m1 | T | 65716657 | 1 | 0 | 69 | 1 | 12 | 1 | 20001 | CESAR | VALLEDUPAR | 1 | 3 | TRUE | 999
| T65716657m1 | T | 65716657 | 1 | 0 | 69 | 1 | 12 | 1 | 20001 | CESAR | VALLEDUPAR | 1 | 3 | TRUE | 999
| T65716657m1 | T | 65716657 | 1 | 0 | 69 | 1 | 12 | 1 | 20001 | CESAR | VALLEDUPAR | 1 | 3 | TRUE | 999
| T65716657m1 | T | 65716657 | 1 | 0 | 69 | 1 | 12 | 1 | 20001 | CESAR | VALLEDUPAR | 1 | 3 | TRUE | 999
| T65716657m1 | T | 65716657 | 1 | 0 | 69 | 1 | 12 | 1 | 20001 | CESAR | VALLEDUPAR | 1 | 3 | TRUE | 999
| T65716657m1 | T | 65716657 | 1 | 0 | 69 | 1 | 12 | 1 | 20001 | CESAR | VALLEDUPAR | 1 | 3 | TRUE | 999
| T65716657m2 | T | 65716657 | 2 | 0 | 70 | 1 | 12 | 5 | 20001 | CESAR | VALLEDUPAR | 6 | 3 | FALSE | 999
| T65716657m2 | T | 65716657 | 2 | 0 | 70 | 1 | 12 | 5 | 20001 | CESAR | VALLEDUPAR | 6 | 3 | FALSE | 999
| T65716657m2 | T | 65716657 | 2 | 0 | 70 | 1 | 12 | 5 | 20001 | CESAR | VALLEDUPAR | 6 | 3 | FALSE | 999
| T65716657m2 | T | 65716657 | 2 | 0 | 70 | 1 | 12 | 5 | 20001 | CESAR | VALLEDUPAR | 6 | 3 | FALSE | 999
| T65716657m2 | T | 65716657 | 2 | 0 | 70 | 1 | 12 | 5 | 20001 | CESAR | VALLEDUPAR | 6 | 3 | FALSE | 999
| T65716657m2 | T | 65716657 | 2 | 0 | 70 | 1 | 12 | 5 | 20001 | CESAR | VALLEDUPAR | 6 | 3 | FALSE | 999
| T65716657m2 | T | 65716657 | 2 | 0 | 70 | 1 | 12 | 5 | 20001 | CESAR | VALLEDUPAR | 6 | 3 | FALSE | 999
| T65716657m2 | T | 65716657 | 2 | 0 | 70 | 1 | 12 | 5 | 20001 | CESAR | VALLEDUPAR | 6 | 3 | FALSE | 999
| T65716657m2 | T | 65716657 | 2 | 0 | 70 | 1 | 12 | 5 | 20001 | CESAR | VALLEDUPAR | 6 | 3 | FALSE | 999
| T65716657m2 | T | 65716657 | 2 | 0 | 70 | 1 | 12 | 5 | 20001 | CESAR | VALLEDUPAR | 6 | 3 | FALSE | 999
| T65716657m2 | T | 65716657 | 2 | 0 | 70 | 1 | 12 | 5 | 20001 | CESAR | VALLEDUPAR | 6 | 3 | FALSE | 999
| T65716657m2 | T | 65716657 | 2 | 0 | 70 | 1 | 12 | 5 | 20001 | CESAR | VALLEDUPAR | 6 | 3 | FALSE | 999
| T65716657m2 | T | 65716657 | 2 | 0 | 70 | 1 | 12 | 5 | 20001 | CESAR | VALLEDUPAR | 6 | 3 | FALSE | 999
| T65716657m2 | T | 65716657 | 2 | 0 | 70 | 1 | 12 | 5 | 20001 | CESAR | VALLEDUPAR | 6 | 3 | FALSE | 999
| T65716657m2 | T | 65716657 | 2 | 0 | 70 | 1 | 12 | 5 | 20001 | CESAR | VALLEDUPAR | 6 | 3 | FALSE | 999
| T65716657m2 | T | 65716657 | 2 | 0 | 70 | 1 | 12 | 5 | 20001 | CESAR | VALLEDUPAR | 6 | 3 | FALSE | 999
| T65716657m2 | T | 65716657 | 2 | 0 | 70 | 1 | 12 | 5 | 20001 | CESAR | VALLEDUPAR | 6 | 3 | FALSE | 999
| T65716657m2 | T | 65716657 | 2 | 0 | 70 | 1 | 12 | 5 | 20001 | CESAR | VALLEDUPAR | 6 | 3 | FALSE | 999
| T65716657m2 | T | 65716657 | 2 | 0 | 70 | 1 | 12 | 5 | 20001 | CESAR | VALLEDUPAR | 6 | 3 | FALSE | 999
| T65716657m2 | T | 65716657 | 2 | 0 | 70 | 1 | 12 | 5 | 20001 | CESAR | VALLEDUPAR | 6 | 3 | FALSE | 999
| T65716657m2 | T | 65716657 | 2 | 0 | 70 | 1 | 12 | 5 | 20001 | CESAR | VALLEDUPAR | 6 | 3 | FALSE | 999
| T65716657m2 | T | 65716657 | 2 | 0 | 70 | 1 | 12 | 5 | 20001 | CESAR | VALLEDUPAR | 6 | 3 | FALSE | 999
| T65716657m2 | T | 65716657 | 2 | 0 | 70 | 1 | 12 | 5 | 20001 | CESAR | VALLEDUPAR | 6 | 3 | FALSE | 999
| T65716657m2 | T | 65716657 | 2 | 0 | 70 | 1 | 12 | 5 | 20001 | CESAR | VALLEDUPAR | 6 | 3 | FALSE | 999
| T65716657m2 | T | 65716657 | 2 | 0 | 70 | 1 | 12 | 5 | 20001 | CESAR | VALLEDUPAR | 6 | 3 | FALSE | 999
| T65716657m2 | T | 65716657 | 2 | 0 | 70 | 1 | 12 | 5 | 20001 | CESAR | VALLEDUPAR | 6 | 3 | FALSE | 999
| T65716657m2 | T | 65716657 | 2 | 0 | 70 | 1 | 12 | 5 | 20001 | CESAR | VALLEDUPAR | 6 | 3 | FALSE | 999
| T65716657m2 | T | 65716657 | 2 | 0 | 70 | 1 | 12 | 5 | 20001 | CESAR | VALLEDUPAR | 6 | 3 | FALSE | 999
| T65716657m2 | T | 65716657 | 2 | 0 | 70 | 1 | 12 | 5 | 20001 | CESAR | VALLEDUPAR | 6 | 3 | FALSE | 999
| T65716657m2 | T | 65716657 | 2 | 0 | 70 | 1 | 12 | 5 | 20001 | CESAR | VALLEDUPAR | 6 | 3 | FALSE | 999
| T65716657m2 | T | 65716657 | 2 | 0 | 70 | 1 | 12 | 5 | 20001 | CESAR | VALLEDUPAR | 6 | 3 | FALSE | 999
| T65716657m2 | T | 65716657 | 2 | 0 | 70 | 1 | 12 | 5 | 20001 | CESAR | VALLEDUPAR | 6 | 3 | FALSE | 999
| T65716657m2 | T | 65716657 | 2 | 0 | 70 | 1 | 12 | 5 | 20001 | CESAR | VALLEDUPAR | 6 | 3 | FALSE | 999
| T65716657m2 | T | 65716657 | 2 | 0 | 70 | 1 | 12 | 5 | 20001 | CESAR | VALLEDUPAR | 6 | 3 | FALSE | 999
| T65716657m2 | T | 65716657 | 2 | 0 | 70 | 1 | 12 | 5 | 20001 | CESAR | VALLEDUPAR | 6 | 3 | FALSE | 999
| T65716657m2 | T | 65716657 | 2 | 0 | 70 | 1 | 12 | 5 | 20001 | CESAR | VALLEDUPAR | 6 | 3 | FALSE | 999
| T65716657m2 | T | 65716657 | 2 | 0 | 70 | 1 | 12 | 5 | 20001 | CESAR | VALLEDUPAR | 6 | 3 | FALSE | 999
| T65716657m2 | T | 65716657 | 2 | 0 | 70 | 1 | 12 | 5 | 20001 | CESAR | VALLEDUPAR | 6 | 3 | FALSE | 999
| T65716657m2 | T | 65716657 | 2 | 0 | 70 | 1 | 12 | 5 | 20001 | CESAR | VALLEDUPAR | 6 | 3 | FALSE | 999
| T65716657m2 | T | 65716657 | 2 | 0 | 70 | 1 | 12 | 5 | 20001 | CESAR | VALLEDUPAR | 6 | 3 | FALSE | 999
| T65716657m2 | T | 65716657 | 2 | 0 | 70 | 1 | 12 | 5 | 20001 | CESAR | VALLEDUPAR | 6 | 3 | FALSE | 999
| T65716657m2 | T | 65716657 | 2 | 0 | 70 | 1 | 12 | 5 | 20001 | CESAR | VALLEDUPAR | 6 | 3 | FALSE | 999
| T65716657m2 | T | 65716657 | 2 | 0 | 70 | 1 | 12 | 5 | 20001 | CESAR | VALLEDUPAR | 6 | 3 | FALSE | 999
| T65716657m2 | T | 65716657 | 2 | 0 | 70 | 1 | 12 | 5 | 20001 | CESAR | VALLEDUPAR | 6 | 3 | FALSE | 999
| T65716657m2 | T | 65716657 | 2 | 0 | 70 | 1 | 12 | 5 | 20001 | CESAR | VALLEDUPAR | 6 | 3 | FALSE | 999
| T65716657m2 | T | 65716657 | 2 | 0 | 70 | 1 | 12 | 5 | 20001 | CESAR | VALLEDUPAR | 6 | 3 | FALSE | 999
| T65716657m2 | T | 65716657 | 2 | 0 | 70 | 1 | 12 | 5 | 20001 | CESAR | VALLEDUPAR | 6 | 3 | FALSE | 999
| T65716657m2 | T | 65716657 | 2 | 0 | 70 | 1 | 12 | 5 | 20001 | CESAR | VALLEDUPAR | 6 | 3 | FALSE | 999
| T65716657m2 | T | 65716657 | 2 | 0 | 70 | 1 | 12 | 5 | 20001 | CESAR | VALLEDUPAR | 6 | 3 | FALSE | 999
| T65716657m2 | T | 65716657 | 2 | 0 | 70 | 1 | 12 | 5 | 20001 | CESAR | VALLEDUPAR | 6 | 3 | FALSE | 999
| T65716657m2 | T | 65716657 | 2 | 0 | 70 | 1 | 12 | 5 | 20001 | CESAR | VALLEDUPAR | 6 | 3 | FALSE | 999
| T65716657m2 | T | 65716657 | 2 | 0 | 70 | 1 | 12 | 5 | 20001 | CESAR | VALLEDUPAR | 6 | 3 | FALSE | 999
| T65716657m2 | T | 65716657 | 2 | 0 | 70 | 1 | 12 | 5 | 20001 | CESAR | VALLEDUPAR | 6 | 3 | FALSE | 999
| T65716657m2 | T | 65716657 | 2 | 0 | 70 | 1 | 12 | 5 | 20001 | CESAR | VALLEDUPAR | 6 | 3 | FALSE | 999
| T65716657m2 | T | 65716657 | 2 | 0 | 70 | 1 | 12 | 5 | 20001 | CESAR | VALLEDUPAR | 6 | 3 | FALSE | 999
| T65716657m2 | T | 65716657 | 2 | 0 | 70 | 1 | 12 | 5 | 20001 | CESAR | VALLEDUPAR | 6 | 3 | FALSE | 999
| T65716657m2 | T | 65716657 | 2 | 0 | 70 | 1 | 12 | 5 | 20001 | CESAR | VALLEDUPAR | 6 | 3 | FALSE | 999
| T65716657m2 | T | 65716657 | 2 | 0 | 70 | 1 | 12 | 5 | 20001 | CESAR | VALLEDUPAR | 6 | 3 | FALSE | 999
| T65716657m2 | T | 65716657 | 2 | 0 | 70 | 1 | 12 | 5 | 20001 | CESAR | VALLEDUPAR | 6 | 3 | FALSE | 999
| T65716657m2 | T | 65716657 | 2 | 0 | 70 | 1 | 12 | 5 | 20001 | CESAR | VALLEDUPAR | 6 | 3 | FALSE | 999
| T65716657m2 | T | 65716657 | 2 | 0 | 70 | 1 | 12 | 5 | 20001 | CESAR | VALLEDUPAR | 6 | 3 | FALSE | 999
| T65716657m2 | T | 65716657 | 2 | 0 | 70 | 1 | 12 | 5 | 20001 | CESAR | VALLEDUPAR | 6 | 3 | FALSE | 999
| T65716657m2 | T | 65716657 | 2 | 0 | 70 | 1 | 12 | 5 | 20001 | CESAR | VALLEDUPAR | 6 | 3 | FALSE | 999
| T65716657m2 | T | 65716657 | 2 | 0 | 70 | 1 | 12 | 5 | 20001 | CESAR | VALLEDUPAR | 6 | 3 | FALSE | 999
| T65716657m2 | T | 65716657 | 2 | 0 | 70 | 1 | 12 | 5 | 20001 | CESAR | VALLEDUPAR | 6 | 3 | FALSE | 999
| T65716657m2 | T | 65716657 | 2 | 0 | 70 | 1 | 12 | 5 | 20001 | CESAR | VALLEDUPAR | 6 | 3 | FALSE | 999
| T65716657m2 | T | 65716657 | 2 | 0 | 70 | 1 | 12 | 5 | 20001 | CESAR | VALLEDUPAR | 6 | 3 | FALSE | 999
| T65716657m2 | T | 65716657 | 2 | 0 | 70 | 1 | 12 | 5 | 20001 | CESAR | VALLEDUPAR | 6 | 3 | FALSE | 999
| T65716657m2 | T | 65716657 | 2 | 0 | 70 | 1 | 12 | 5 | 20001 | CESAR | VALLEDUPAR | 6 | 3 | FALSE | 999
| T65716657m2 | T | 65716657 | 2 | 0 | 70 | 1 | 12 | 5 | 20001 | CESAR | VALLEDUPAR | 6 | 3 | FALSE | 999
| T65716657m3 | T | 65716657 | 3 | 0 | 70 | 1 | 12 | 2 | 20001 | CESAR | VALLEDUPAR | 8 | 3 | FALSE | 999
| T65716657m3 | T | 65716657 | 3 | 0 | 70 | 1 | 12 | 2 | 20001 | CESAR | VALLEDUPAR | 8 | 3 | FALSE | 999
| T65716657m3 | T | 65716657 | 3 | 0 | 70 | 1 | 12 | 2 | 20001 | CESAR | VALLEDUPAR | 8 | 3 | FALSE | 999
| T65716657m3 | T | 65716657 | 3 | 0 | 70 | 1 | 12 | 2 | 20001 | CESAR | VALLEDUPAR | 8 | 3 | FALSE | 999
| T65716657m3 | T | 65716657 | 3 | 0 | 70 | 1 | 12 | 2 | 20001 | CESAR | VALLEDUPAR | 8 | 3 | FALSE | 999
| T65716657m3 | T | 65716657 | 3 | 0 | 70 | 1 | 12 | 2 | 20001 | CESAR | VALLEDUPAR | 8 | 3 | FALSE | 999
| T65716657m3 | T | 65716657 | 3 | 0 | 70 | 1 | 12 | 2 | 20001 | CESAR | VALLEDUPAR | 8 | 3 | FALSE | 999
| T65716657m3 | T | 65716657 | 3 | 0 | 70 | 1 | 12 | 2 | 20001 | CESAR | VALLEDUPAR | 8 | 3 | FALSE | 999
| T65716657m3 | T | 65716657 | 3 | 0 | 70 | 1 | 12 | 2 | 20001 | CESAR | VALLEDUPAR | 8 | 3 | FALSE | 999
| T65716657m3 | T | 65716657 | 3 | 0 | 70 | 1 | 12 | 2 | 20001 | CESAR | VALLEDUPAR | 8 | 3 | FALSE | 999
| T65716657m3 | T | 65716657 | 3 | 0 | 70 | 1 | 12 | 2 | 20001 | CESAR | VALLEDUPAR | 8 | 3 | FALSE | 999
| T65716657m3 | T | 65716657 | 3 | 0 | 70 | 1 | 12 | 2 | 20001 | CESAR | VALLEDUPAR | 8 | 3 | FALSE | 999
| T65716657m3 | T | 65716657 | 3 | 0 | 70 | 1 | 12 | 2 | 20001 | CESAR | VALLEDUPAR | 8 | 3 | FALSE | 999
| T65716657m3 | T | 65716657 | 3 | 0 | 70 | 1 | 12 | 2 | 20001 | CESAR | VALLEDUPAR | 8 | 3 | FALSE | 999
| T65716657m3 | T | 65716657 | 3 | 0 | 70 | 1 | 12 | 2 | 20001 | CESAR | VALLEDUPAR | 8 | 3 | FALSE | 999
| T65716657m3 | T | 65716657 | 3 | 0 | 70 | 1 | 12 | 2 | 20001 | CESAR | VALLEDUPAR | 8 | 3 | FALSE | 999
| T65716657m3 | T | 65716657 | 3 | 0 | 70 | 1 | 12 | 2 | 20001 | CESAR | VALLEDUPAR | 8 | 3 | FALSE | 999
| T65716657m3 | T | 65716657 | 3 | 0 | 70 | 1 | 12 | 2 | 20001 | CESAR | VALLEDUPAR | 8 | 3 | FALSE | 999
| T65716657m3 | T | 65716657 | 3 | 0 | 70 | 1 | 12 | 2 | 20001 | CESAR | VALLEDUPAR | 8 | 3 | FALSE | 999
| T65716657m3 | T | 65716657 | 3 | 0 | 70 | 1 | 12 | 2 | 20001 | CESAR | VALLEDUPAR | 8 | 3 | FALSE | 999
| T65716657m3 | T | 65716657 | 3 | 0 | 70 | 1 | 12 | 2 | 20001 | CESAR | VALLEDUPAR | 8 | 3 | FALSE | 999
| T65716657m3 | T | 65716657 | 3 | 0 | 70 | 1 | 12 | 2 | 20001 | CESAR | VALLEDUPAR | 8 | 3 | FALSE | 999
| T65716657m3 | T | 65716657 | 3 | 0 | 70 | 1 | 12 | 2 | 20001 | CESAR | VALLEDUPAR | 8 | 3 | FALSE | 999
| T65716657m3 | T | 65716657 | 3 | 0 | 70 | 1 | 12 | 2 | 20001 | CESAR | VALLEDUPAR | 8 | 3 | FALSE | 999
| T65716657m3 | T | 65716657 | 3 | 0 | 70 | 1 | 12 | 2 | 20001 | CESAR | VALLEDUPAR | 8 | 3 | FALSE | 999
| T65716657m3 | T | 65716657 | 3 | 0 | 70 | 1 | 12 | 2 | 20001 | CESAR | VALLEDUPAR | 8 | 3 | FALSE | 999
| T65716657m3 | T | 65716657 | 3 | 0 | 70 | 1 | 12 | 2 | 20001 | CESAR | VALLEDUPAR | 8 | 3 | FALSE | 999
| T65716657m3 | T | 65716657 | 3 | 0 | 70 | 1 | 12 | 2 | 20001 | CESAR | VALLEDUPAR | 8 | 3 | FALSE | 999
| T65716657m3 | T | 65716657 | 3 | 0 | 70 | 1 | 12 | 2 | 20001 | CESAR | VALLEDUPAR | 8 | 3 | FALSE | 999
| T65716657m3 | T | 65716657 | 3 | 0 | 70 | 1 | 12 | 2 | 20001 | CESAR | VALLEDUPAR | 8 | 3 | FALSE | 999
| T65716657m3 | T | 65716657 | 3 | 0 | 70 | 1 | 12 | 2 | 20001 | CESAR | VALLEDUPAR | 8 | 3 | FALSE | 999
| T65716657m3 | T | 65716657 | 3 | 0 | 70 | 1 | 12 | 2 | 20001 | CESAR | VALLEDUPAR | 8 | 3 | FALSE | 999
| T65716657m3 | T | 65716657 | 3 | 0 | 70 | 1 | 12 | 2 | 20001 | CESAR | VALLEDUPAR | 8 | 3 | FALSE | 999
| T65716657m3 | T | 65716657 | 3 | 0 | 70 | 1 | 12 | 2 | 20001 | CESAR | VALLEDUPAR | 8 | 3 | FALSE | 999
| T65716657m3 | T | 65716657 | 3 | 0 | 70 | 1 | 12 | 2 | 20001 | CESAR | VALLEDUPAR | 8 | 3 | FALSE | 999
| T65716657m3 | T | 65716657 | 3 | 0 | 70 | 1 | 12 | 2 | 20001 | CESAR | VALLEDUPAR | 8 | 3 | FALSE | 999
| T65716657m3 | T | 65716657 | 3 | 0 | 70 | 1 | 12 | 2 | 20001 | CESAR | VALLEDUPAR | 8 | 3 | FALSE | 999
| T65716657m3 | T | 65716657 | 3 | 0 | 70 | 1 | 12 | 2 | 20001 | CESAR | VALLEDUPAR | 8 | 3 | FALSE | 999
| T65716657m3 | T | 65716657 | 3 | 0 | 70 | 1 | 12 | 2 | 20001 | CESAR | VALLEDUPAR | 8 | 3 | FALSE | 999
| T65716657m3 | T | 65716657 | 3 | 0 | 70 | 1 | 12 | 2 | 20001 | CESAR | VALLEDUPAR | 8 | 3 | FALSE | 999
| T65716657m3 | T | 65716657 | 3 | 0 | 70 | 1 | 12 | 2 | 20001 | CESAR | VALLEDUPAR | 8 | 3 | FALSE | 999
| T65716657m3 | T | 65716657 | 3 | 0 | 70 | 1 | 12 | 2 | 20001 | CESAR | VALLEDUPAR | 8 | 3 | FALSE | 999
| T65716657m3 | T | 65716657 | 3 | 0 | 70 | 1 | 12 | 2 | 20001 | CESAR | VALLEDUPAR | 8 | 3 | FALSE | 999
| T65716657m3 | T | 65716657 | 3 | 0 | 70 | 1 | 12 | 2 | 20001 | CESAR | VALLEDUPAR | 8 | 3 | FALSE | 999
| T65716657m3 | T | 65716657 | 3 | 0 | 70 | 1 | 12 | 2 | 20001 | CESAR | VALLEDUPAR | 8 | 3 | FALSE | 999
| T65716657m3 | T | 65716657 | 3 | 0 | 70 | 1 | 12 | 2 | 20001 | CESAR | VALLEDUPAR | 8 | 3 | FALSE | 999
| T65716657m3 | T | 65716657 | 3 | 0 | 70 | 1 | 12 | 2 | 20001 | CESAR | VALLEDUPAR | 8 | 3 | FALSE | 999
| T65716657m3 | T | 65716657 | 3 | 0 | 70 | 1 | 12 | 2 | 20001 | CESAR | VALLEDUPAR | 8 | 3 | FALSE | 999
| T65716657m3 | T | 65716657 | 3 | 0 | 70 | 1 | 12 | 2 | 20001 | CESAR | VALLEDUPAR | 8 | 3 | FALSE | 999
| T65716657m3 | T | 65716657 | 3 | 0 | 70 | 1 | 12 | 2 | 20001 | CESAR | VALLEDUPAR | 8 | 3 | FALSE | 999
| T65716657m3 | T | 65716657 | 3 | 0 | 70 | 1 | 12 | 2 | 20001 | CESAR | VALLEDUPAR | 8 | 3 | FALSE | 999
| T65716657m3 | T | 65716657 | 3 | 0 | 70 | 1 | 12 | 2 | 20001 | CESAR | VALLEDUPAR | 8 | 3 | FALSE | 999
| T65716657m3 | T | 65716657 | 3 | 0 | 70 | 1 | 12 | 2 | 20001 | CESAR | VALLEDUPAR | 8 | 3 | FALSE | 999
| T65716657m3 | T | 65716657 | 3 | 0 | 70 | 1 | 12 | 2 | 20001 | CESAR | VALLEDUPAR | 8 | 3 | FALSE | 999
| T65716657m3 | T | 65716657 | 3 | 0 | 70 | 1 | 12 | 2 | 20001 | CESAR | VALLEDUPAR | 8 | 3 | FALSE | 999
| T65716657m3 | T | 65716657 | 3 | 0 | 70 | 1 | 12 | 2 | 20001 | CESAR | VALLEDUPAR | 8 | 3 | FALSE | 999
| T65716657m3 | T | 65716657 | 3 | 0 | 70 | 1 | 12 | 2 | 20001 | CESAR | VALLEDUPAR | 8 | 3 | FALSE | 999
| T65716657m3 | T | 65716657 | 3 | 0 | 70 | 1 | 12 | 2 | 20001 | CESAR | VALLEDUPAR | 8 | 3 | FALSE | 999
| T65716657m3 | T | 65716657 | 3 | 0 | 70 | 1 | 12 | 2 | 20001 | CESAR | VALLEDUPAR | 8 | 3 | FALSE | 999
| T65716657m3 | T | 65716657 | 3 | 0 | 70 | 1 | 12 | 2 | 20001 | CESAR | VALLEDUPAR | 8 | 3 | FALSE | 999
| T65716657m3 | T | 65716657 | 3 | 0 | 70 | 1 | 12 | 2 | 20001 | CESAR | VALLEDUPAR | 8 | 3 | FALSE | 999
| T65716657m3 | T | 65716657 | 3 | 0 | 70 | 1 | 12 | 2 | 20001 | CESAR | VALLEDUPAR | 8 | 3 | FALSE | 999
| T65716657m3 | T | 65716657 | 3 | 0 | 70 | 1 | 12 | 2 | 20001 | CESAR | VALLEDUPAR | 8 | 3 | FALSE | 999
| T65716657m3 | T | 65716657 | 3 | 0 | 70 | 1 | 12 | 2 | 20001 | CESAR | VALLEDUPAR | 8 | 3 | FALSE | 999
| T65716657m3 | T | 65716657 | 3 | 0 | 70 | 1 | 12 | 2 | 20001 | CESAR | VALLEDUPAR | 8 | 3 | FALSE | 999
| T65716657m3 | T | 65716657 | 3 | 0 | 70 | 1 | 12 | 2 | 20001 | CESAR | VALLEDUPAR | 8 | 3 | FALSE | 999
| T65716657m3 | T | 65716657 | 3 | 0 | 70 | 1 | 12 | 2 | 20001 | CESAR | VALLEDUPAR | 8 | 3 | FALSE | 999
| T65716657m3 | T | 65716657 | 3 | 0 | 70 | 1 | 12 | 2 | 20001 | CESAR | VALLEDUPAR | 8 | 3 | FALSE | 999
| T65716657m3 | T | 65716657 | 3 | 0 | 70 | 1 | 12 | 2 | 20001 | CESAR | VALLEDUPAR | 8 | 3 | FALSE | 999
| T65716657m3 | T | 65716657 | 3 | 0 | 70 | 1 | 12 | 2 | 20001 | CESAR | VALLEDUPAR | 8 | 3 | FALSE | 999
| T65716657m4 | T | 65716657 | 4 | 0 | 70 | 1 | 12 | 7 | 20001 | CESAR | VALLEDUPAR | 15 | 3 | FALSE | 999
| T65716657m4 | T | 65716657 | 4 | 0 | 70 | 1 | 12 | 7 | 20001 | CESAR | VALLEDUPAR | 15 | 3 | FALSE | 999
| T65716657m4 | T | 65716657 | 4 | 0 | 70 | 1 | 12 | 7 | 20001 | CESAR | VALLEDUPAR | 15 | 3 | FALSE | 999
| T65716657m4 | T | 65716657 | 4 | 0 | 70 | 1 | 12 | 7 | 20001 | CESAR | VALLEDUPAR | 15 | 3 | FALSE | 999
| T65716657m4 | T | 65716657 | 4 | 0 | 70 | 1 | 12 | 7 | 20001 | CESAR | VALLEDUPAR | 15 | 3 | FALSE | 999
| T65716657m4 | T | 65716657 | 4 | 0 | 70 | 1 | 12 | 7 | 20001 | CESAR | VALLEDUPAR | 15 | 3 | FALSE | 999
| T65716657m4 | T | 65716657 | 4 | 0 | 70 | 1 | 12 | 7 | 20001 | CESAR | VALLEDUPAR | 15 | 3 | FALSE | 999
| T65716657m4 | T | 65716657 | 4 | 0 | 70 | 1 | 12 | 7 | 20001 | CESAR | VALLEDUPAR | 15 | 3 | FALSE | 999
| T65716657m4 | T | 65716657 | 4 | 0 | 70 | 1 | 12 | 7 | 20001 | CESAR | VALLEDUPAR | 15 | 3 | FALSE | 999
| T65716657m4 | T | 65716657 | 4 | 0 | 70 | 1 | 12 | 7 | 20001 | CESAR | VALLEDUPAR | 15 | 3 | FALSE | 999
| T65716657m4 | T | 65716657 | 4 | 0 | 70 | 1 | 12 | 7 | 20001 | CESAR | VALLEDUPAR | 15 | 3 | FALSE | 999
| T65716657m4 | T | 65716657 | 4 | 0 | 70 | 1 | 12 | 7 | 20001 | CESAR | VALLEDUPAR | 15 | 3 | FALSE | 999
| T65716657m4 | T | 65716657 | 4 | 0 | 70 | 1 | 12 | 7 | 20001 | CESAR | VALLEDUPAR | 15 | 3 | FALSE | 999
| T65716657m4 | T | 65716657 | 4 | 0 | 70 | 1 | 12 | 7 | 20001 | CESAR | VALLEDUPAR | 15 | 3 | FALSE | 999
| T65716657m4 | T | 65716657 | 4 | 0 | 70 | 1 | 12 | 7 | 20001 | CESAR | VALLEDUPAR | 15 | 3 | FALSE | 999
| T65716657m4 | T | 65716657 | 4 | 0 | 70 | 1 | 12 | 7 | 20001 | CESAR | VALLEDUPAR | 15 | 3 | FALSE | 999
| T65716657m4 | T | 65716657 | 4 | 0 | 70 | 1 | 12 | 7 | 20001 | CESAR | VALLEDUPAR | 15 | 3 | FALSE | 999
| T65716657m4 | T | 65716657 | 4 | 0 | 70 | 1 | 12 | 7 | 20001 | CESAR | VALLEDUPAR | 15 | 3 | FALSE | 999
| T65716657m4 | T | 65716657 | 4 | 0 | 70 | 1 | 12 | 7 | 20001 | CESAR | VALLEDUPAR | 15 | 3 | FALSE | 999
| T65716657m4 | T | 65716657 | 4 | 0 | 70 | 1 | 12 | 7 | 20001 | CESAR | VALLEDUPAR | 15 | 3 | FALSE | 999
| T65716657m4 | T | 65716657 | 4 | 0 | 70 | 1 | 12 | 7 | 20001 | CESAR | VALLEDUPAR | 15 | 3 | FALSE | 999
| T65716657m4 | T | 65716657 | 4 | 0 | 70 | 1 | 12 | 7 | 20001 | CESAR | VALLEDUPAR | 15 | 3 | FALSE | 999
| T65716657m4 | T | 65716657 | 4 | 0 | 70 | 1 | 12 | 7 | 20001 | CESAR | VALLEDUPAR | 15 | 3 | FALSE | 999
| T65716657m4 | T | 65716657 | 4 | 0 | 70 | 1 | 12 | 7 | 20001 | CESAR | VALLEDUPAR | 15 | 3 | FALSE | 999
| T65716657m4 | T | 65716657 | 4 | 0 | 70 | 1 | 12 | 7 | 20001 | CESAR | VALLEDUPAR | 15 | 3 | FALSE | 999
| T65716657m4 | T | 65716657 | 4 | 0 | 70 | 1 | 12 | 7 | 20001 | CESAR | VALLEDUPAR | 15 | 3 | FALSE | 999
| T65716657m4 | T | 65716657 | 4 | 0 | 70 | 1 | 12 | 7 | 20001 | CESAR | VALLEDUPAR | 15 | 3 | FALSE | 999
| T65716657m4 | T | 65716657 | 4 | 0 | 70 | 1 | 12 | 7 | 20001 | CESAR | VALLEDUPAR | 15 | 3 | FALSE | 999
| T65716657m4 | T | 65716657 | 4 | 0 | 70 | 1 | 12 | 7 | 20001 | CESAR | VALLEDUPAR | 15 | 3 | FALSE | 999
| T65716657m4 | T | 65716657 | 4 | 0 | 70 | 1 | 12 | 7 | 20001 | CESAR | VALLEDUPAR | 15 | 3 | FALSE | 999
| T65716657m4 | T | 65716657 | 4 | 0 | 70 | 1 | 12 | 7 | 20001 | CESAR | VALLEDUPAR | 15 | 3 | FALSE | 999
| T65716657m4 | T | 65716657 | 4 | 0 | 70 | 1 | 12 | 7 | 20001 | CESAR | VALLEDUPAR | 15 | 3 | FALSE | 999
| T65716657m4 | T | 65716657 | 4 | 0 | 70 | 1 | 12 | 7 | 20001 | CESAR | VALLEDUPAR | 15 | 3 | FALSE | 999
| T65716657m4 | T | 65716657 | 4 | 0 | 70 | 1 | 12 | 7 | 20001 | CESAR | VALLEDUPAR | 15 | 3 | FALSE | 999
| T65716657m4 | T | 65716657 | 4 | 0 | 70 | 1 | 12 | 7 | 20001 | CESAR | VALLEDUPAR | 15 | 3 | FALSE | 999
| T65716657m4 | T | 65716657 | 4 | 0 | 70 | 1 | 12 | 7 | 20001 | CESAR | VALLEDUPAR | 15 | 3 | FALSE | 999
| T65716657m4 | T | 65716657 | 4 | 0 | 70 | 1 | 12 | 7 | 20001 | CESAR | VALLEDUPAR | 15 | 3 | FALSE | 999
| T65716657m4 | T | 65716657 | 4 | 0 | 70 | 1 | 12 | 7 | 20001 | CESAR | VALLEDUPAR | 15 | 3 | FALSE | 999
| T65716657m4 | T | 65716657 | 4 | 0 | 70 | 1 | 12 | 7 | 20001 | CESAR | VALLEDUPAR | 15 | 3 | FALSE | 999
| T65716657m4 | T | 65716657 | 4 | 0 | 70 | 1 | 12 | 7 | 20001 | CESAR | VALLEDUPAR | 15 | 3 | FALSE | 999
| T65716657m4 | T | 65716657 | 4 | 0 | 70 | 1 | 12 | 7 | 20001 | CESAR | VALLEDUPAR | 15 | 3 | FALSE | 999
| T65716657m4 | T | 65716657 | 4 | 0 | 70 | 1 | 12 | 7 | 20001 | CESAR | VALLEDUPAR | 15 | 3 | FALSE | 999
| T65716657m4 | T | 65716657 | 4 | 0 | 70 | 1 | 12 | 7 | 20001 | CESAR | VALLEDUPAR | 15 | 3 | FALSE | 999
| T65716657m4 | T | 65716657 | 4 | 0 | 70 | 1 | 12 | 7 | 20001 | CESAR | VALLEDUPAR | 15 | 3 | FALSE | 999
| T65716657m4 | T | 65716657 | 4 | 0 | 70 | 1 | 12 | 7 | 20001 | CESAR | VALLEDUPAR | 15 | 3 | FALSE | 999
| T65716657m4 | T | 65716657 | 4 | 0 | 70 | 1 | 12 | 7 | 20001 | CESAR | VALLEDUPAR | 15 | 3 | FALSE | 999
| T65716657m4 | T | 65716657 | 4 | 0 | 70 | 1 | 12 | 7 | 20001 | CESAR | VALLEDUPAR | 15 | 3 | FALSE | 999
| T65716657m4 | T | 65716657 | 4 | 0 | 70 | 1 | 12 | 7 | 20001 | CESAR | VALLEDUPAR | 15 | 3 | FALSE | 999
| T65716657m4 | T | 65716657 | 4 | 0 | 70 | 1 | 12 | 7 | 20001 | CESAR | VALLEDUPAR | 15 | 3 | FALSE | 999
| T65716657m4 | T | 65716657 | 4 | 0 | 70 | 1 | 12 | 7 | 20001 | CESAR | VALLEDUPAR | 15 | 3 | FALSE | 999
| T65716657m4 | T | 65716657 | 4 | 0 | 70 | 1 | 12 | 7 | 20001 | CESAR | VALLEDUPAR | 15 | 3 | FALSE | 999
| T65716657m4 | T | 65716657 | 4 | 0 | 70 | 1 | 12 | 7 | 20001 | CESAR | VALLEDUPAR | 15 | 3 | FALSE | 999
| T65716657m4 | T | 65716657 | 4 | 0 | 70 | 1 | 12 | 7 | 20001 | CESAR | VALLEDUPAR | 15 | 3 | FALSE | 999
| T65716657m4 | T | 65716657 | 4 | 0 | 70 | 1 | 12 | 7 | 20001 | CESAR | VALLEDUPAR | 15 | 3 | FALSE | 999
| T65716657m4 | T | 65716657 | 4 | 0 | 70 | 1 | 12 | 7 | 20001 | CESAR | VALLEDUPAR | 15 | 3 | FALSE | 999
| T65716657m4 | T | 65716657 | 4 | 0 | 70 | 1 | 12 | 7 | 20001 | CESAR | VALLEDUPAR | 15 | 3 | FALSE | 999
| T65716657m4 | T | 65716657 | 4 | 0 | 70 | 1 | 12 | 7 | 20001 | CESAR | VALLEDUPAR | 15 | 3 | FALSE | 999
| T65716657m4 | T | 65716657 | 4 | 0 | 70 | 1 | 12 | 7 | 20001 | CESAR | VALLEDUPAR | 15 | 3 | FALSE | 999
| T65716657m4 | T | 65716657 | 4 | 0 | 70 | 1 | 12 | 7 | 20001 | CESAR | VALLEDUPAR | 15 | 3 | FALSE | 999
| T65716657m4 | T | 65716657 | 4 | 0 | 70 | 1 | 12 | 7 | 20001 | CESAR | VALLEDUPAR | 15 | 3 | FALSE | 999
| T65716657m4 | T | 65716657 | 4 | 0 | 70 | 1 | 12 | 7 | 20001 | CESAR | VALLEDUPAR | 15 | 3 | FALSE | 999
| T65716657m4 | T | 65716657 | 4 | 0 | 70 | 1 | 12 | 7 | 20001 | CESAR | VALLEDUPAR | 15 | 3 | FALSE | 999
| T65716657m4 | T | 65716657 | 4 | 0 | 70 | 1 | 12 | 7 | 20001 | CESAR | VALLEDUPAR | 15 | 3 | FALSE | 999
| T65716657m4 | T | 65716657 | 4 | 0 | 70 | 1 | 12 | 7 | 20001 | CESAR | VALLEDUPAR | 15 | 3 | FALSE | 999
| T65716657m4 | T | 65716657 | 4 | 0 | 70 | 1 | 12 | 7 | 20001 | CESAR | VALLEDUPAR | 15 | 3 | FALSE | 999
| T65716657m4 | T | 65716657 | 4 | 0 | 70 | 1 | 12 | 7 | 20001 | CESAR | VALLEDUPAR | 15 | 3 | FALSE | 999
| T65716657m4 | T | 65716657 | 4 | 0 | 70 | 1 | 12 | 7 | 20001 | CESAR | VALLEDUPAR | 15 | 3 | FALSE | 999
| T65716657m4 | T | 65716657 | 4 | 0 | 70 | 1 | 12 | 7 | 20001 | CESAR | VALLEDUPAR | 15 | 3 | FALSE | 999
| T65716657m4 | T | 65716657 | 4 | 0 | 70 | 1 | 12 | 7 | 20001 | CESAR | VALLEDUPAR | 15 | 3 | FALSE | 999
| T65716657m4 | T | 65716657 | 4 | 0 | 70 | 1 | 12 | 7 | 20001 | CESAR | VALLEDUPAR | 15 | 3 | FALSE | 999
| T65716657m5 | T | 65716657 | 5 | 0 | 70 | 1 | 12 | 2 | 20001 | CESAR | VALLEDUPAR | 17 | 3 | FALSE | 999
| T65716657m5 | T | 65716657 | 5 | 0 | 70 | 1 | 12 | 2 | 20001 | CESAR | VALLEDUPAR | 17 | 3 | FALSE | 999
| T65716657m5 | T | 65716657 | 5 | 0 | 70 | 1 | 12 | 2 | 20001 | CESAR | VALLEDUPAR | 17 | 3 | FALSE | 999
| T65716657m5 | T | 65716657 | 5 | 0 | 70 | 1 | 12 | 2 | 20001 | CESAR | VALLEDUPAR | 17 | 3 | FALSE | 999
| T65716657m5 | T | 65716657 | 5 | 0 | 70 | 1 | 12 | 2 | 20001 | CESAR | VALLEDUPAR | 17 | 3 | FALSE | 999
| T65716657m5 | T | 65716657 | 5 | 0 | 70 | 1 | 12 | 2 | 20001 | CESAR | VALLEDUPAR | 17 | 3 | FALSE | 999
| T65716657m5 | T | 65716657 | 5 | 0 | 70 | 1 | 12 | 2 | 20001 | CESAR | VALLEDUPAR | 17 | 3 | FALSE | 999
| T65716657m5 | T | 65716657 | 5 | 0 | 70 | 1 | 12 | 2 | 20001 | CESAR | VALLEDUPAR | 17 | 3 | FALSE | 999
| T65716657m5 | T | 65716657 | 5 | 0 | 70 | 1 | 12 | 2 | 20001 | CESAR | VALLEDUPAR | 17 | 3 | FALSE | 999
| T65716657m5 | T | 65716657 | 5 | 0 | 70 | 1 | 12 | 2 | 20001 | CESAR | VALLEDUPAR | 17 | 3 | FALSE | 999
| T65716657m5 | T | 65716657 | 5 | 0 | 70 | 1 | 12 | 2 | 20001 | CESAR | VALLEDUPAR | 17 | 3 | FALSE | 999
| T65716657m5 | T | 65716657 | 5 | 0 | 70 | 1 | 12 | 2 | 20001 | CESAR | VALLEDUPAR | 17 | 3 | FALSE | 999
| T65716657m5 | T | 65716657 | 5 | 0 | 70 | 1 | 12 | 2 | 20001 | CESAR | VALLEDUPAR | 17 | 3 | FALSE | 999
| T65716657m5 | T | 65716657 | 5 | 0 | 70 | 1 | 12 | 2 | 20001 | CESAR | VALLEDUPAR | 17 | 3 | FALSE | 999
| T65716657m5 | T | 65716657 | 5 | 0 | 70 | 1 | 12 | 2 | 20001 | CESAR | VALLEDUPAR | 17 | 3 | FALSE | 999
| T65716657m5 | T | 65716657 | 5 | 0 | 70 | 1 | 12 | 2 | 20001 | CESAR | VALLEDUPAR | 17 | 3 | FALSE | 999
| T65716657m5 | T | 65716657 | 5 | 0 | 70 | 1 | 12 | 2 | 20001 | CESAR | VALLEDUPAR | 17 | 3 | FALSE | 999
| T65716657m5 | T | 65716657 | 5 | 0 | 70 | 1 | 12 | 2 | 20001 | CESAR | VALLEDUPAR | 17 | 3 | FALSE | 999
| T65716657m5 | T | 65716657 | 5 | 0 | 70 | 1 | 12 | 2 | 20001 | CESAR | VALLEDUPAR | 17 | 3 | FALSE | 999
| T65716657m5 | T | 65716657 | 5 | 0 | 70 | 1 | 12 | 2 | 20001 | CESAR | VALLEDUPAR | 17 | 3 | FALSE | 999
| T65716657m5 | T | 65716657 | 5 | 0 | 70 | 1 | 12 | 2 | 20001 | CESAR | VALLEDUPAR | 17 | 3 | FALSE | 999
| T65716657m5 | T | 65716657 | 5 | 0 | 70 | 1 | 12 | 2 | 20001 | CESAR | VALLEDUPAR | 17 | 3 | FALSE | 999
| T65716657m5 | T | 65716657 | 5 | 0 | 70 | 1 | 12 | 2 | 20001 | CESAR | VALLEDUPAR | 17 | 3 | FALSE | 999
| T65716657m5 | T | 65716657 | 5 | 0 | 70 | 1 | 12 | 2 | 20001 | CESAR | VALLEDUPAR | 17 | 3 | FALSE | 999
| T65716657m5 | T | 65716657 | 5 | 0 | 70 | 1 | 12 | 2 | 20001 | CESAR | VALLEDUPAR | 17 | 3 | FALSE | 999
| T65716657m5 | T | 65716657 | 5 | 0 | 70 | 1 | 12 | 2 | 20001 | CESAR | VALLEDUPAR | 17 | 3 | FALSE | 999
| T65716657m5 | T | 65716657 | 5 | 0 | 70 | 1 | 12 | 2 | 20001 | CESAR | VALLEDUPAR | 17 | 3 | FALSE | 999
| T65716657m5 | T | 65716657 | 5 | 0 | 70 | 1 | 12 | 2 | 20001 | CESAR | VALLEDUPAR | 17 | 3 | FALSE | 999
| T65716657m5 | T | 65716657 | 5 | 0 | 70 | 1 | 12 | 2 | 20001 | CESAR | VALLEDUPAR | 17 | 3 | FALSE | 999
| T65716657m5 | T | 65716657 | 5 | 0 | 70 | 1 | 12 | 2 | 20001 | CESAR | VALLEDUPAR | 17 | 3 | FALSE | 999
| T65716657m5 | T | 65716657 | 5 | 0 | 70 | 1 | 12 | 2 | 20001 | CESAR | VALLEDUPAR | 17 | 3 | FALSE | 999
| T65716657m5 | T | 65716657 | 5 | 0 | 70 | 1 | 12 | 2 | 20001 | CESAR | VALLEDUPAR | 17 | 3 | FALSE | 999
| T65716657m5 | T | 65716657 | 5 | 0 | 70 | 1 | 12 | 2 | 20001 | CESAR | VALLEDUPAR | 17 | 3 | FALSE | 999
| T65716657m5 | T | 65716657 | 5 | 0 | 70 | 1 | 12 | 2 | 20001 | CESAR | VALLEDUPAR | 17 | 3 | FALSE | 999
| T65716657m5 | T | 65716657 | 5 | 0 | 70 | 1 | 12 | 2 | 20001 | CESAR | VALLEDUPAR | 17 | 3 | FALSE | 999
| T65716657m5 | T | 65716657 | 5 | 0 | 70 | 1 | 12 | 2 | 20001 | CESAR | VALLEDUPAR | 17 | 3 | FALSE | 999
| T65716657m5 | T | 65716657 | 5 | 0 | 70 | 1 | 12 | 2 | 20001 | CESAR | VALLEDUPAR | 17 | 3 | FALSE | 999
| T65716657m5 | T | 65716657 | 5 | 0 | 70 | 1 | 12 | 2 | 20001 | CESAR | VALLEDUPAR | 17 | 3 | FALSE | 999
| T65716657m5 | T | 65716657 | 5 | 0 | 70 | 1 | 12 | 2 | 20001 | CESAR | VALLEDUPAR | 17 | 3 | FALSE | 999
| T65716657m5 | T | 65716657 | 5 | 0 | 70 | 1 | 12 | 2 | 20001 | CESAR | VALLEDUPAR | 17 | 3 | FALSE | 999
| T65716657m5 | T | 65716657 | 5 | 0 | 70 | 1 | 12 | 2 | 20001 | CESAR | VALLEDUPAR | 17 | 3 | FALSE | 999
| T65716657m5 | T | 65716657 | 5 | 0 | 70 | 1 | 12 | 2 | 20001 | CESAR | VALLEDUPAR | 17 | 3 | FALSE | 999
| T65716657m5 | T | 65716657 | 5 | 0 | 70 | 1 | 12 | 2 | 20001 | CESAR | VALLEDUPAR | 17 | 3 | FALSE | 999
| T65716657m5 | T | 65716657 | 5 | 0 | 70 | 1 | 12 | 2 | 20001 | CESAR | VALLEDUPAR | 17 | 3 | FALSE | 999
| T65716657m5 | T | 65716657 | 5 | 0 | 70 | 1 | 12 | 2 | 20001 | CESAR | VALLEDUPAR | 17 | 3 | FALSE | 999
| T65716657m5 | T | 65716657 | 5 | 0 | 70 | 1 | 12 | 2 | 20001 | CESAR | VALLEDUPAR | 17 | 3 | FALSE | 999
| T65716657m5 | T | 65716657 | 5 | 0 | 70 | 1 | 12 | 2 | 20001 | CESAR | VALLEDUPAR | 17 | 3 | FALSE | 999
| T65716657m5 | T | 65716657 | 5 | 0 | 70 | 1 | 12 | 2 | 20001 | CESAR | VALLEDUPAR | 17 | 3 | FALSE | 999
| T65716657m5 | T | 65716657 | 5 | 0 | 70 | 1 | 12 | 2 | 20001 | CESAR | VALLEDUPAR | 17 | 3 | FALSE | 999
| T65716657m5 | T | 65716657 | 5 | 0 | 70 | 1 | 12 | 2 | 20001 | CESAR | VALLEDUPAR | 17 | 3 | FALSE | 999
| T65716657m5 | T | 65716657 | 5 | 0 | 70 | 1 | 12 | 2 | 20001 | CESAR | VALLEDUPAR | 17 | 3 | FALSE | 999
| T65716657m5 | T | 65716657 | 5 | 0 | 70 | 1 | 12 | 2 | 20001 | CESAR | VALLEDUPAR | 17 | 3 | FALSE | 999
| T65716657m5 | T | 65716657 | 5 | 0 | 70 | 1 | 12 | 2 | 20001 | CESAR | VALLEDUPAR | 17 | 3 | FALSE | 999
| T65716657m5 | T | 65716657 | 5 | 0 | 70 | 1 | 12 | 2 | 20001 | CESAR | VALLEDUPAR | 17 | 3 | FALSE | 999
| T65716657m5 | T | 65716657 | 5 | 0 | 70 | 1 | 12 | 2 | 20001 | CESAR | VALLEDUPAR | 17 | 3 | FALSE | 999
| T65716657m5 | T | 65716657 | 5 | 0 | 70 | 1 | 12 | 2 | 20001 | CESAR | VALLEDUPAR | 17 | 3 | FALSE | 999
| T65716657m5 | T | 65716657 | 5 | 0 | 70 | 1 | 12 | 2 | 20001 | CESAR | VALLEDUPAR | 17 | 3 | FALSE | 999
| T65716657m5 | T | 65716657 | 5 | 0 | 70 | 1 | 12 | 2 | 20001 | CESAR | VALLEDUPAR | 17 | 3 | FALSE | 999
| T65716657m5 | T | 65716657 | 5 | 0 | 70 | 1 | 12 | 2 | 20001 | CESAR | VALLEDUPAR | 17 | 3 | FALSE | 999
| T65716657m5 | T | 65716657 | 5 | 0 | 70 | 1 | 12 | 2 | 20001 | CESAR | VALLEDUPAR | 17 | 3 | FALSE | 999
| T65716657m5 | T | 65716657 | 5 | 0 | 70 | 1 | 12 | 2 | 20001 | CESAR | VALLEDUPAR | 17 | 3 | FALSE | 999
| T65716657m5 | T | 65716657 | 5 | 0 | 70 | 1 | 12 | 2 | 20001 | CESAR | VALLEDUPAR | 17 | 3 | FALSE | 999
| T65716657m5 | T | 65716657 | 5 | 0 | 70 | 1 | 12 | 2 | 20001 | CESAR | VALLEDUPAR | 17 | 3 | FALSE | 999
| T65716657m5 | T | 65716657 | 5 | 0 | 70 | 1 | 12 | 2 | 20001 | CESAR | VALLEDUPAR | 17 | 3 | FALSE | 999
| T65716657m5 | T | 65716657 | 5 | 0 | 70 | 1 | 12 | 2 | 20001 | CESAR | VALLEDUPAR | 17 | 3 | FALSE | 999
| T65716657m5 | T | 65716657 | 5 | 0 | 70 | 1 | 12 | 2 | 20001 | CESAR | VALLEDUPAR | 17 | 3 | FALSE | 999
| T65716657m5 | T | 65716657 | 5 | 0 | 70 | 1 | 12 | 2 | 20001 | CESAR | VALLEDUPAR | 17 | 3 | FALSE | 999
| T65716657m5 | T | 65716657 | 5 | 0 | 70 | 1 | 12 | 2 | 20001 | CESAR | VALLEDUPAR | 17 | 3 | FALSE | 999
| T65716657m5 | T | 65716657 | 5 | 0 | 70 | 1 | 12 | 2 | 20001 | CESAR | VALLEDUPAR | 17 | 3 | FALSE | 999
| T65716657m5 | T | 65716657 | 5 | 0 | 70 | 1 | 12 | 2 | 20001 | CESAR | VALLEDUPAR | 17 | 3 | FALSE | 999
| T65716657m6 | T | 65716657 | 6 | 0 | 72 | 1 | 12 | 3 | 20001 | CESAR | VALLEDUPAR | 20 | 3 | FALSE | 999
| T65716657m6 | T | 65716657 | 6 | 0 | 72 | 1 | 12 | 3 | 20001 | CESAR | VALLEDUPAR | 20 | 3 | FALSE | 999
| T65716657m6 | T | 65716657 | 6 | 0 | 72 | 1 | 12 | 3 | 20001 | CESAR | VALLEDUPAR | 20 | 3 | FALSE | 999
| T65716657m6 | T | 65716657 | 6 | 0 | 72 | 1 | 12 | 3 | 20001 | CESAR | VALLEDUPAR | 20 | 3 | FALSE | 999
| T65716657m6 | T | 65716657 | 6 | 0 | 72 | 1 | 12 | 3 | 20001 | CESAR | VALLEDUPAR | 20 | 3 | FALSE | 999
| T65716657m6 | T | 65716657 | 6 | 0 | 72 | 1 | 12 | 3 | 20001 | CESAR | VALLEDUPAR | 20 | 3 | FALSE | 999
| T65716657m6 | T | 65716657 | 6 | 0 | 72 | 1 | 12 | 3 | 20001 | CESAR | VALLEDUPAR | 20 | 3 | FALSE | 999
| T65716657m6 | T | 65716657 | 6 | 0 | 72 | 1 | 12 | 3 | 20001 | CESAR | VALLEDUPAR | 20 | 3 | FALSE | 999
| T65716657m6 | T | 65716657 | 6 | 0 | 72 | 1 | 12 | 3 | 20001 | CESAR | VALLEDUPAR | 20 | 3 | FALSE | 999
| T65716657m6 | T | 65716657 | 6 | 0 | 72 | 1 | 12 | 3 | 20001 | CESAR | VALLEDUPAR | 20 | 3 | FALSE | 999
| T65716657m6 | T | 65716657 | 6 | 0 | 72 | 1 | 12 | 3 | 20001 | CESAR | VALLEDUPAR | 20 | 3 | FALSE | 999
| T65716657m6 | T | 65716657 | 6 | 0 | 72 | 1 | 12 | 3 | 20001 | CESAR | VALLEDUPAR | 20 | 3 | FALSE | 999
| T65716657m6 | T | 65716657 | 6 | 0 | 72 | 1 | 12 | 3 | 20001 | CESAR | VALLEDUPAR | 20 | 3 | FALSE | 999
| T65716657m6 | T | 65716657 | 6 | 0 | 72 | 1 | 12 | 3 | 20001 | CESAR | VALLEDUPAR | 20 | 3 | FALSE | 999
| T65716657m6 | T | 65716657 | 6 | 0 | 72 | 1 | 12 | 3 | 20001 | CESAR | VALLEDUPAR | 20 | 3 | FALSE | 999
| T65716657m6 | T | 65716657 | 6 | 0 | 72 | 1 | 12 | 3 | 20001 | CESAR | VALLEDUPAR | 20 | 3 | FALSE | 999
| T65716657m6 | T | 65716657 | 6 | 0 | 72 | 1 | 12 | 3 | 20001 | CESAR | VALLEDUPAR | 20 | 3 | FALSE | 999
| T65716657m6 | T | 65716657 | 6 | 0 | 72 | 1 | 12 | 3 | 20001 | CESAR | VALLEDUPAR | 20 | 3 | FALSE | 999
| T65716657m6 | T | 65716657 | 6 | 0 | 72 | 1 | 12 | 3 | 20001 | CESAR | VALLEDUPAR | 20 | 3 | FALSE | 999
| T65716657m6 | T | 65716657 | 6 | 0 | 72 | 1 | 12 | 3 | 20001 | CESAR | VALLEDUPAR | 20 | 3 | FALSE | 999
| T65716657m6 | T | 65716657 | 6 | 0 | 72 | 1 | 12 | 3 | 20001 | CESAR | VALLEDUPAR | 20 | 3 | FALSE | 999
| T65716657m6 | T | 65716657 | 6 | 0 | 72 | 1 | 12 | 3 | 20001 | CESAR | VALLEDUPAR | 20 | 3 | FALSE | 999
| T65716657m6 | T | 65716657 | 6 | 0 | 72 | 1 | 12 | 3 | 20001 | CESAR | VALLEDUPAR | 20 | 3 | FALSE | 999
| T65716657m6 | T | 65716657 | 6 | 0 | 72 | 1 | 12 | 3 | 20001 | CESAR | VALLEDUPAR | 20 | 3 | FALSE | 999
| T65716657m6 | T | 65716657 | 6 | 0 | 72 | 1 | 12 | 3 | 20001 | CESAR | VALLEDUPAR | 20 | 3 | FALSE | 999
| T65716657m6 | T | 65716657 | 6 | 0 | 72 | 1 | 12 | 3 | 20001 | CESAR | VALLEDUPAR | 20 | 3 | FALSE | 999
| T65716657m6 | T | 65716657 | 6 | 0 | 72 | 1 | 12 | 3 | 20001 | CESAR | VALLEDUPAR | 20 | 3 | FALSE | 999
| T65716657m6 | T | 65716657 | 6 | 0 | 72 | 1 | 12 | 3 | 20001 | CESAR | VALLEDUPAR | 20 | 3 | FALSE | 999
| T65716657m6 | T | 65716657 | 6 | 0 | 72 | 1 | 12 | 3 | 20001 | CESAR | VALLEDUPAR | 20 | 3 | FALSE | 999
| T65716657m6 | T | 65716657 | 6 | 0 | 72 | 1 | 12 | 3 | 20001 | CESAR | VALLEDUPAR | 20 | 3 | FALSE | 999
| T65716657m6 | T | 65716657 | 6 | 0 | 72 | 1 | 12 | 3 | 20001 | CESAR | VALLEDUPAR | 20 | 3 | FALSE | 999
| T65716657m6 | T | 65716657 | 6 | 0 | 72 | 1 | 12 | 3 | 20001 | CESAR | VALLEDUPAR | 20 | 3 | FALSE | 999
| T65716657m6 | T | 65716657 | 6 | 0 | 72 | 1 | 12 | 3 | 20001 | CESAR | VALLEDUPAR | 20 | 3 | FALSE | 999
| T65716657m6 | T | 65716657 | 6 | 0 | 72 | 1 | 12 | 3 | 20001 | CESAR | VALLEDUPAR | 20 | 3 | FALSE | 999
| T65716657m6 | T | 65716657 | 6 | 0 | 72 | 1 | 12 | 3 | 20001 | CESAR | VALLEDUPAR | 20 | 3 | FALSE | 999
| T65716657m6 | T | 65716657 | 6 | 0 | 72 | 1 | 12 | 3 | 20001 | CESAR | VALLEDUPAR | 20 | 3 | FALSE | 999
| T65716657m6 | T | 65716657 | 6 | 0 | 72 | 1 | 12 | 3 | 20001 | CESAR | VALLEDUPAR | 20 | 3 | FALSE | 999
| T65716657m6 | T | 65716657 | 6 | 0 | 72 | 1 | 12 | 3 | 20001 | CESAR | VALLEDUPAR | 20 | 3 | FALSE | 999
| T65716657m6 | T | 65716657 | 6 | 0 | 72 | 1 | 12 | 3 | 20001 | CESAR | VALLEDUPAR | 20 | 3 | FALSE | 999
| T65716657m6 | T | 65716657 | 6 | 0 | 72 | 1 | 12 | 3 | 20001 | CESAR | VALLEDUPAR | 20 | 3 | FALSE | 999
| T65716657m6 | T | 65716657 | 6 | 0 | 72 | 1 | 12 | 3 | 20001 | CESAR | VALLEDUPAR | 20 | 3 | FALSE | 999
| T65716657m6 | T | 65716657 | 6 | 0 | 72 | 1 | 12 | 3 | 20001 | CESAR | VALLEDUPAR | 20 | 3 | FALSE | 999
| T65716657m6 | T | 65716657 | 6 | 0 | 72 | 1 | 12 | 3 | 20001 | CESAR | VALLEDUPAR | 20 | 3 | FALSE | 999
| T65716657m6 | T | 65716657 | 6 | 0 | 72 | 1 | 12 | 3 | 20001 | CESAR | VALLEDUPAR | 20 | 3 | FALSE | 999
| T65716657m6 | T | 65716657 | 6 | 0 | 72 | 1 | 12 | 3 | 20001 | CESAR | VALLEDUPAR | 20 | 3 | FALSE | 999
| T65716657m6 | T | 65716657 | 6 | 0 | 72 | 1 | 12 | 3 | 20001 | CESAR | VALLEDUPAR | 20 | 3 | FALSE | 999
| T65716657m6 | T | 65716657 | 6 | 0 | 72 | 1 | 12 | 3 | 20001 | CESAR | VALLEDUPAR | 20 | 3 | FALSE | 999
| T65716657m6 | T | 65716657 | 6 | 0 | 72 | 1 | 12 | 3 | 20001 | CESAR | VALLEDUPAR | 20 | 3 | FALSE | 999
| T65716657m6 | T | 65716657 | 6 | 0 | 72 | 1 | 12 | 3 | 20001 | CESAR | VALLEDUPAR | 20 | 3 | FALSE | 999
| T65716657m6 | T | 65716657 | 6 | 0 | 72 | 1 | 12 | 3 | 20001 | CESAR | VALLEDUPAR | 20 | 3 | FALSE | 999
| T65716657m6 | T | 65716657 | 6 | 0 | 72 | 1 | 12 | 3 | 20001 | CESAR | VALLEDUPAR | 20 | 3 | FALSE | 999
| T65716657m6 | T | 65716657 | 6 | 0 | 72 | 1 | 12 | 3 | 20001 | CESAR | VALLEDUPAR | 20 | 3 | FALSE | 999
| T65716657m6 | T | 65716657 | 6 | 0 | 72 | 1 | 12 | 3 | 20001 | CESAR | VALLEDUPAR | 20 | 3 | FALSE | 999
| T65716657m6 | T | 65716657 | 6 | 0 | 72 | 1 | 12 | 3 | 20001 | CESAR | VALLEDUPAR | 20 | 3 | FALSE | 999
| T65716657m6 | T | 65716657 | 6 | 0 | 72 | 1 | 12 | 3 | 20001 | CESAR | VALLEDUPAR | 20 | 3 | FALSE | 999
| T65716657m6 | T | 65716657 | 6 | 0 | 72 | 1 | 12 | 3 | 20001 | CESAR | VALLEDUPAR | 20 | 3 | FALSE | 999
| T65716657m6 | T | 65716657 | 6 | 0 | 72 | 1 | 12 | 3 | 20001 | CESAR | VALLEDUPAR | 20 | 3 | FALSE | 999
| T65716657m6 | T | 65716657 | 6 | 0 | 72 | 1 | 12 | 3 | 20001 | CESAR | VALLEDUPAR | 20 | 3 | FALSE | 999
| T65716657m6 | T | 65716657 | 6 | 0 | 72 | 1 | 12 | 3 | 20001 | CESAR | VALLEDUPAR | 20 | 3 | FALSE | 999
| T65716657m6 | T | 65716657 | 6 | 0 | 72 | 1 | 12 | 3 | 20001 | CESAR | VALLEDUPAR | 20 | 3 | FALSE | 999
| T65716657m6 | T | 65716657 | 6 | 0 | 72 | 1 | 12 | 3 | 20001 | CESAR | VALLEDUPAR | 20 | 3 | FALSE | 999
| T65716657m6 | T | 65716657 | 6 | 0 | 72 | 1 | 12 | 3 | 20001 | CESAR | VALLEDUPAR | 20 | 3 | FALSE | 999
| T65716657m6 | T | 65716657 | 6 | 0 | 72 | 1 | 12 | 3 | 20001 | CESAR | VALLEDUPAR | 20 | 3 | FALSE | 999
| T65716657m6 | T | 65716657 | 6 | 0 | 72 | 1 | 12 | 3 | 20001 | CESAR | VALLEDUPAR | 20 | 3 | FALSE | 999
| T65716657m6 | T | 65716657 | 6 | 0 | 72 | 1 | 12 | 3 | 20001 | CESAR | VALLEDUPAR | 20 | 3 | FALSE | 999
| T65716657m6 | T | 65716657 | 6 | 0 | 72 | 1 | 12 | 3 | 20001 | CESAR | VALLEDUPAR | 20 | 3 | FALSE | 999
| T65716657m6 | T | 65716657 | 6 | 0 | 72 | 1 | 12 | 3 | 20001 | CESAR | VALLEDUPAR | 20 | 3 | FALSE | 999
| T65716657m6 | T | 65716657 | 6 | 0 | 72 | 1 | 12 | 3 | 20001 | CESAR | VALLEDUPAR | 20 | 3 | FALSE | 999
| T65716657m6 | T | 65716657 | 6 | 0 | 72 | 1 | 12 | 3 | 20001 | CESAR | VALLEDUPAR | 20 | 3 | FALSE | 999
| T65716657m6 | T | 65716657 | 6 | 0 | 72 | 1 | 12 | 3 | 20001 | CESAR | VALLEDUPAR | 20 | 3 | FALSE | 999
| T65716657m6 | T | 65716657 | 6 | 0 | 72 | 1 | 12 | 3 | 20001 | CESAR | VALLEDUPAR | 20 | 3 | FALSE | 999
| T65716657m6 | T | 65716657 | 6 | 0 | 72 | 1 | 12 | 3 | 20001 | CESAR | VALLEDUPAR | 20 | 3 | FALSE | 999
| T65716657m7 | T | 65716657 | 7 | 0 | 72 | 1 | 12 | 1 | 20001 | CESAR | VALLEDUPAR | 21 | 3 | FALSE | 999
| T65716657m7 | T | 65716657 | 7 | 0 | 72 | 1 | 12 | 1 | 20001 | CESAR | VALLEDUPAR | 21 | 3 | FALSE | 999
| T65716657m7 | T | 65716657 | 7 | 0 | 72 | 1 | 12 | 1 | 20001 | CESAR | VALLEDUPAR | 21 | 3 | FALSE | 999
| T65716657m7 | T | 65716657 | 7 | 0 | 72 | 1 | 12 | 1 | 20001 | CESAR | VALLEDUPAR | 21 | 3 | FALSE | 999
| T65716657m7 | T | 65716657 | 7 | 0 | 72 | 1 | 12 | 1 | 20001 | CESAR | VALLEDUPAR | 21 | 3 | FALSE | 999
| T65716657m7 | T | 65716657 | 7 | 0 | 72 | 1 | 12 | 1 | 20001 | CESAR | VALLEDUPAR | 21 | 3 | FALSE | 999
| T65716657m7 | T | 65716657 | 7 | 0 | 72 | 1 | 12 | 1 | 20001 | CESAR | VALLEDUPAR | 21 | 3 | FALSE | 999
| T65716657m7 | T | 65716657 | 7 | 0 | 72 | 1 | 12 | 1 | 20001 | CESAR | VALLEDUPAR | 21 | 3 | FALSE | 999
| T65716657m7 | T | 65716657 | 7 | 0 | 72 | 1 | 12 | 1 | 20001 | CESAR | VALLEDUPAR | 21 | 3 | FALSE | 999
| T65716657m7 | T | 65716657 | 7 | 0 | 72 | 1 | 12 | 1 | 20001 | CESAR | VALLEDUPAR | 21 | 3 | FALSE | 999
| T65716657m7 | T | 65716657 | 7 | 0 | 72 | 1 | 12 | 1 | 20001 | CESAR | VALLEDUPAR | 21 | 3 | FALSE | 999
| T65716657m7 | T | 65716657 | 7 | 0 | 72 | 1 | 12 | 1 | 20001 | CESAR | VALLEDUPAR | 21 | 3 | FALSE | 999
| T65716657m7 | T | 65716657 | 7 | 0 | 72 | 1 | 12 | 1 | 20001 | CESAR | VALLEDUPAR | 21 | 3 | FALSE | 999
| T65716657m7 | T | 65716657 | 7 | 0 | 72 | 1 | 12 | 1 | 20001 | CESAR | VALLEDUPAR | 21 | 3 | FALSE | 999
| T65716657m7 | T | 65716657 | 7 | 0 | 72 | 1 | 12 | 1 | 20001 | CESAR | VALLEDUPAR | 21 | 3 | FALSE | 999
| T65716657m7 | T | 65716657 | 7 | 0 | 72 | 1 | 12 | 1 | 20001 | CESAR | VALLEDUPAR | 21 | 3 | FALSE | 999
| T65716657m7 | T | 65716657 | 7 | 0 | 72 | 1 | 12 | 1 | 20001 | CESAR | VALLEDUPAR | 21 | 3 | FALSE | 999
| T65716657m7 | T | 65716657 | 7 | 0 | 72 | 1 | 12 | 1 | 20001 | CESAR | VALLEDUPAR | 21 | 3 | FALSE | 999
| T65716657m7 | T | 65716657 | 7 | 0 | 72 | 1 | 12 | 1 | 20001 | CESAR | VALLEDUPAR | 21 | 3 | FALSE | 999
| T65716657m7 | T | 65716657 | 7 | 0 | 72 | 1 | 12 | 1 | 20001 | CESAR | VALLEDUPAR | 21 | 3 | FALSE | 999
| T65716657m7 | T | 65716657 | 7 | 0 | 72 | 1 | 12 | 1 | 20001 | CESAR | VALLEDUPAR | 21 | 3 | FALSE | 999
| T65716657m7 | T | 65716657 | 7 | 0 | 72 | 1 | 12 | 1 | 20001 | CESAR | VALLEDUPAR | 21 | 3 | FALSE | 999
| T65716657m7 | T | 65716657 | 7 | 0 | 72 | 1 | 12 | 1 | 20001 | CESAR | VALLEDUPAR | 21 | 3 | FALSE | 999
| T65716657m7 | T | 65716657 | 7 | 0 | 72 | 1 | 12 | 1 | 20001 | CESAR | VALLEDUPAR | 21 | 3 | FALSE | 999
| T65716657m7 | T | 65716657 | 7 | 0 | 72 | 1 | 12 | 1 | 20001 | CESAR | VALLEDUPAR | 21 | 3 | FALSE | 999
| T65716657m7 | T | 65716657 | 7 | 0 | 72 | 1 | 12 | 1 | 20001 | CESAR | VALLEDUPAR | 21 | 3 | FALSE | 999
| T65716657m7 | T | 65716657 | 7 | 0 | 72 | 1 | 12 | 1 | 20001 | CESAR | VALLEDUPAR | 21 | 3 | FALSE | 999
| T65716657m7 | T | 65716657 | 7 | 0 | 72 | 1 | 12 | 1 | 20001 | CESAR | VALLEDUPAR | 21 | 3 | FALSE | 999
| T65716657m7 | T | 65716657 | 7 | 0 | 72 | 1 | 12 | 1 | 20001 | CESAR | VALLEDUPAR | 21 | 3 | FALSE | 999
| T65716657m7 | T | 65716657 | 7 | 0 | 72 | 1 | 12 | 1 | 20001 | CESAR | VALLEDUPAR | 21 | 3 | FALSE | 999
| T65716657m7 | T | 65716657 | 7 | 0 | 72 | 1 | 12 | 1 | 20001 | CESAR | VALLEDUPAR | 21 | 3 | FALSE | 999
| T65716657m7 | T | 65716657 | 7 | 0 | 72 | 1 | 12 | 1 | 20001 | CESAR | VALLEDUPAR | 21 | 3 | FALSE | 999
| T65716657m7 | T | 65716657 | 7 | 0 | 72 | 1 | 12 | 1 | 20001 | CESAR | VALLEDUPAR | 21 | 3 | FALSE | 999
| T65716657m7 | T | 65716657 | 7 | 0 | 72 | 1 | 12 | 1 | 20001 | CESAR | VALLEDUPAR | 21 | 3 | FALSE | 999
| T65716657m7 | T | 65716657 | 7 | 0 | 72 | 1 | 12 | 1 | 20001 | CESAR | VALLEDUPAR | 21 | 3 | FALSE | 999
| T65716657m7 | T | 65716657 | 7 | 0 | 72 | 1 | 12 | 1 | 20001 | CESAR | VALLEDUPAR | 21 | 3 | FALSE | 999
| T65716657m7 | T | 65716657 | 7 | 0 | 72 | 1 | 12 | 1 | 20001 | CESAR | VALLEDUPAR | 21 | 3 | FALSE | 999
| T65716657m7 | T | 65716657 | 7 | 0 | 72 | 1 | 12 | 1 | 20001 | CESAR | VALLEDUPAR | 21 | 3 | FALSE | 999
| T65716657m7 | T | 65716657 | 7 | 0 | 72 | 1 | 12 | 1 | 20001 | CESAR | VALLEDUPAR | 21 | 3 | FALSE | 999
| T65716657m7 | T | 65716657 | 7 | 0 | 72 | 1 | 12 | 1 | 20001 | CESAR | VALLEDUPAR | 21 | 3 | FALSE | 999
| T65716657m7 | T | 65716657 | 7 | 0 | 72 | 1 | 12 | 1 | 20001 | CESAR | VALLEDUPAR | 21 | 3 | FALSE | 999
| T65716657m7 | T | 65716657 | 7 | 0 | 72 | 1 | 12 | 1 | 20001 | CESAR | VALLEDUPAR | 21 | 3 | FALSE | 999
| T65716657m7 | T | 65716657 | 7 | 0 | 72 | 1 | 12 | 1 | 20001 | CESAR | VALLEDUPAR | 21 | 3 | FALSE | 999
| T65716657m7 | T | 65716657 | 7 | 0 | 72 | 1 | 12 | 1 | 20001 | CESAR | VALLEDUPAR | 21 | 3 | FALSE | 999
| T65716657m7 | T | 65716657 | 7 | 0 | 72 | 1 | 12 | 1 | 20001 | CESAR | VALLEDUPAR | 21 | 3 | FALSE | 999
| T65716657m7 | T | 65716657 | 7 | 0 | 72 | 1 | 12 | 1 | 20001 | CESAR | VALLEDUPAR | 21 | 3 | FALSE | 999
| T65716657m7 | T | 65716657 | 7 | 0 | 72 | 1 | 12 | 1 | 20001 | CESAR | VALLEDUPAR | 21 | 3 | FALSE | 999
| T65716657m7 | T | 65716657 | 7 | 0 | 72 | 1 | 12 | 1 | 20001 | CESAR | VALLEDUPAR | 21 | 3 | FALSE | 999
| T65716657m7 | T | 65716657 | 7 | 0 | 72 | 1 | 12 | 1 | 20001 | CESAR | VALLEDUPAR | 21 | 3 | FALSE | 999
| T65716657m7 | T | 65716657 | 7 | 0 | 72 | 1 | 12 | 1 | 20001 | CESAR | VALLEDUPAR | 21 | 3 | FALSE | 999
| T65716657m7 | T | 65716657 | 7 | 0 | 72 | 1 | 12 | 1 | 20001 | CESAR | VALLEDUPAR | 21 | 3 | FALSE | 999
| T65716657m7 | T | 65716657 | 7 | 0 | 72 | 1 | 12 | 1 | 20001 | CESAR | VALLEDUPAR | 21 | 3 | FALSE | 999
| T65716657m7 | T | 65716657 | 7 | 0 | 72 | 1 | 12 | 1 | 20001 | CESAR | VALLEDUPAR | 21 | 3 | FALSE | 999
| T65716657m7 | T | 65716657 | 7 | 0 | 72 | 1 | 12 | 1 | 20001 | CESAR | VALLEDUPAR | 21 | 3 | FALSE | 999
| T65716657m7 | T | 65716657 | 7 | 0 | 72 | 1 | 12 | 1 | 20001 | CESAR | VALLEDUPAR | 21 | 3 | FALSE | 999
| T65716657m7 | T | 65716657 | 7 | 0 | 72 | 1 | 12 | 1 | 20001 | CESAR | VALLEDUPAR | 21 | 3 | FALSE | 999
| T65716657m7 | T | 65716657 | 7 | 0 | 72 | 1 | 12 | 1 | 20001 | CESAR | VALLEDUPAR | 21 | 3 | FALSE | 999
| T65716657m7 | T | 65716657 | 7 | 0 | 72 | 1 | 12 | 1 | 20001 | CESAR | VALLEDUPAR | 21 | 3 | FALSE | 999
| T65716657m7 | T | 65716657 | 7 | 0 | 72 | 1 | 12 | 1 | 20001 | CESAR | VALLEDUPAR | 21 | 3 | FALSE | 999
| T65716657m7 | T | 65716657 | 7 | 0 | 72 | 1 | 12 | 1 | 20001 | CESAR | VALLEDUPAR | 21 | 3 | FALSE | 999
| T65716657m7 | T | 65716657 | 7 | 0 | 72 | 1 | 12 | 1 | 20001 | CESAR | VALLEDUPAR | 21 | 3 | FALSE | 999
| T65716657m7 | T | 65716657 | 7 | 0 | 72 | 1 | 12 | 1 | 20001 | CESAR | VALLEDUPAR | 21 | 3 | FALSE | 999
| T65716657m7 | T | 65716657 | 7 | 0 | 72 | 1 | 12 | 1 | 20001 | CESAR | VALLEDUPAR | 21 | 3 | FALSE | 999
| T65716657m7 | T | 65716657 | 7 | 0 | 72 | 1 | 12 | 1 | 20001 | CESAR | VALLEDUPAR | 21 | 3 | FALSE | 999
| T65716657m7 | T | 65716657 | 7 | 0 | 72 | 1 | 12 | 1 | 20001 | CESAR | VALLEDUPAR | 21 | 3 | FALSE | 999
| T65716657m7 | T | 65716657 | 7 | 0 | 72 | 1 | 12 | 1 | 20001 | CESAR | VALLEDUPAR | 21 | 3 | FALSE | 999
| T65716657m7 | T | 65716657 | 7 | 0 | 72 | 1 | 12 | 1 | 20001 | CESAR | VALLEDUPAR | 21 | 3 | FALSE | 999
| T65716657m7 | T | 65716657 | 7 | 0 | 72 | 1 | 12 | 1 | 20001 | CESAR | VALLEDUPAR | 21 | 3 | FALSE | 999
| T65716657m7 | T | 65716657 | 7 | 0 | 72 | 1 | 12 | 1 | 20001 | CESAR | VALLEDUPAR | 21 | 3 | FALSE | 999
| T65716657m7 | T | 65716657 | 7 | 0 | 72 | 1 | 12 | 1 | 20001 | CESAR | VALLEDUPAR | 21 | 3 | FALSE | 999
| T65716657m7 | T | 65716657 | 7 | 0 | 72 | 1 | 12 | 1 | 20001 | CESAR | VALLEDUPAR | 21 | 3 | FALSE | 999
| T65716657m7 | T | 65716657 | 7 | 0 | 72 | 1 | 12 | 1 | 20001 | CESAR | VALLEDUPAR | 21 | 3 | FALSE | 999
| T65716657m8 | T | 65716657 | 8 | 0 | 72 | 1 | 12 | 0 | 20001 | CESAR | VALLEDUPAR | 21 | 3 | FALSE | 999
| T65716657m8 | T | 65716657 | 8 | 0 | 72 | 1 | 12 | 0 | 20001 | CESAR | VALLEDUPAR | 21 | 3 | FALSE | 999
| T65716657m8 | T | 65716657 | 8 | 0 | 72 | 1 | 12 | 0 | 20001 | CESAR | VALLEDUPAR | 21 | 3 | FALSE | 999
| T65716657m8 | T | 65716657 | 8 | 0 | 72 | 1 | 12 | 0 | 20001 | CESAR | VALLEDUPAR | 21 | 3 | FALSE | 999
| T65716657m8 | T | 65716657 | 8 | 0 | 72 | 1 | 12 | 0 | 20001 | CESAR | VALLEDUPAR | 21 | 3 | FALSE | 999
| T65716657m8 | T | 65716657 | 8 | 0 | 72 | 1 | 12 | 0 | 20001 | CESAR | VALLEDUPAR | 21 | 3 | FALSE | 999
| T65716657m8 | T | 65716657 | 8 | 0 | 72 | 1 | 12 | 0 | 20001 | CESAR | VALLEDUPAR | 21 | 3 | FALSE | 999
| T65716657m8 | T | 65716657 | 8 | 0 | 72 | 1 | 12 | 0 | 20001 | CESAR | VALLEDUPAR | 21 | 3 | FALSE | 999
| T65716657m8 | T | 65716657 | 8 | 0 | 72 | 1 | 12 | 0 | 20001 | CESAR | VALLEDUPAR | 21 | 3 | FALSE | 999
| T65716657m8 | T | 65716657 | 8 | 0 | 72 | 1 | 12 | 0 | 20001 | CESAR | VALLEDUPAR | 21 | 3 | FALSE | 999
| T65716657m8 | T | 65716657 | 8 | 0 | 72 | 1 | 12 | 0 | 20001 | CESAR | VALLEDUPAR | 21 | 3 | FALSE | 999
| T65716657m8 | T | 65716657 | 8 | 0 | 72 | 1 | 12 | 0 | 20001 | CESAR | VALLEDUPAR | 21 | 3 | FALSE | 999
| T65716657m8 | T | 65716657 | 8 | 0 | 72 | 1 | 12 | 0 | 20001 | CESAR | VALLEDUPAR | 21 | 3 | FALSE | 999
| T65716657m8 | T | 65716657 | 8 | 0 | 72 | 1 | 12 | 0 | 20001 | CESAR | VALLEDUPAR | 21 | 3 | FALSE | 999
| T65716657m8 | T | 65716657 | 8 | 0 | 72 | 1 | 12 | 0 | 20001 | CESAR | VALLEDUPAR | 21 | 3 | FALSE | 999
| T65716657m8 | T | 65716657 | 8 | 0 | 72 | 1 | 12 | 0 | 20001 | CESAR | VALLEDUPAR | 21 | 3 | FALSE | 999
| T65716657m8 | T | 65716657 | 8 | 0 | 72 | 1 | 12 | 0 | 20001 | CESAR | VALLEDUPAR | 21 | 3 | FALSE | 999
| T65716657m8 | T | 65716657 | 8 | 0 | 72 | 1 | 12 | 0 | 20001 | CESAR | VALLEDUPAR | 21 | 3 | FALSE | 999
| T65716657m8 | T | 65716657 | 8 | 0 | 72 | 1 | 12 | 0 | 20001 | CESAR | VALLEDUPAR | 21 | 3 | FALSE | 999
| T65716657m8 | T | 65716657 | 8 | 0 | 72 | 1 | 12 | 0 | 20001 | CESAR | VALLEDUPAR | 21 | 3 | FALSE | 999
| T65716657m8 | T | 65716657 | 8 | 0 | 72 | 1 | 12 | 0 | 20001 | CESAR | VALLEDUPAR | 21 | 3 | FALSE | 999
| T65716657m8 | T | 65716657 | 8 | 0 | 72 | 1 | 12 | 0 | 20001 | CESAR | VALLEDUPAR | 21 | 3 | FALSE | 999
| T65716657m8 | T | 65716657 | 8 | 0 | 72 | 1 | 12 | 0 | 20001 | CESAR | VALLEDUPAR | 21 | 3 | FALSE | 999
| T65716657m8 | T | 65716657 | 8 | 0 | 72 | 1 | 12 | 0 | 20001 | CESAR | VALLEDUPAR | 21 | 3 | FALSE | 999
| T65716657m8 | T | 65716657 | 8 | 0 | 72 | 1 | 12 | 0 | 20001 | CESAR | VALLEDUPAR | 21 | 3 | FALSE | 999
| T65716657m8 | T | 65716657 | 8 | 0 | 72 | 1 | 12 | 0 | 20001 | CESAR | VALLEDUPAR | 21 | 3 | FALSE | 999
| T65716657m8 | T | 65716657 | 8 | 0 | 72 | 1 | 12 | 0 | 20001 | CESAR | VALLEDUPAR | 21 | 3 | FALSE | 999
| T65716657m8 | T | 65716657 | 8 | 0 | 72 | 1 | 12 | 0 | 20001 | CESAR | VALLEDUPAR | 21 | 3 | FALSE | 999
| T65716657m8 | T | 65716657 | 8 | 0 | 72 | 1 | 12 | 0 | 20001 | CESAR | VALLEDUPAR | 21 | 3 | FALSE | 999
| T65716657m8 | T | 65716657 | 8 | 0 | 72 | 1 | 12 | 0 | 20001 | CESAR | VALLEDUPAR | 21 | 3 | FALSE | 999
| T65716657m8 | T | 65716657 | 8 | 0 | 72 | 1 | 12 | 0 | 20001 | CESAR | VALLEDUPAR | 21 | 3 | FALSE | 999
| T65716657m8 | T | 65716657 | 8 | 0 | 72 | 1 | 12 | 0 | 20001 | CESAR | VALLEDUPAR | 21 | 3 | FALSE | 999
| T65716657m8 | T | 65716657 | 8 | 0 | 72 | 1 | 12 | 0 | 20001 | CESAR | VALLEDUPAR | 21 | 3 | FALSE | 999
| T65716657m8 | T | 65716657 | 8 | 0 | 72 | 1 | 12 | 0 | 20001 | CESAR | VALLEDUPAR | 21 | 3 | FALSE | 999
| T65716657m8 | T | 65716657 | 8 | 0 | 72 | 1 | 12 | 0 | 20001 | CESAR | VALLEDUPAR | 21 | 3 | FALSE | 999
| T65716657m8 | T | 65716657 | 8 | 0 | 72 | 1 | 12 | 0 | 20001 | CESAR | VALLEDUPAR | 21 | 3 | FALSE | 999
| T65716657m8 | T | 65716657 | 8 | 0 | 72 | 1 | 12 | 0 | 20001 | CESAR | VALLEDUPAR | 21 | 3 | FALSE | 999
| T65716657m8 | T | 65716657 | 8 | 0 | 72 | 1 | 12 | 0 | 20001 | CESAR | VALLEDUPAR | 21 | 3 | FALSE | 999
| T65716657m8 | T | 65716657 | 8 | 0 | 72 | 1 | 12 | 0 | 20001 | CESAR | VALLEDUPAR | 21 | 3 | FALSE | 999
| T65716657m8 | T | 65716657 | 8 | 0 | 72 | 1 | 12 | 0 | 20001 | CESAR | VALLEDUPAR | 21 | 3 | FALSE | 999
| T65716657m8 | T | 65716657 | 8 | 0 | 72 | 1 | 12 | 0 | 20001 | CESAR | VALLEDUPAR | 21 | 3 | FALSE | 999
| T65716657m8 | T | 65716657 | 8 | 0 | 72 | 1 | 12 | 0 | 20001 | CESAR | VALLEDUPAR | 21 | 3 | FALSE | 999
| T65716657m8 | T | 65716657 | 8 | 0 | 72 | 1 | 12 | 0 | 20001 | CESAR | VALLEDUPAR | 21 | 3 | FALSE | 999
| T65716657m8 | T | 65716657 | 8 | 0 | 72 | 1 | 12 | 0 | 20001 | CESAR | VALLEDUPAR | 21 | 3 | FALSE | 999
| T65716657m8 | T | 65716657 | 8 | 0 | 72 | 1 | 12 | 0 | 20001 | CESAR | VALLEDUPAR | 21 | 3 | FALSE | 999
| T65716657m8 | T | 65716657 | 8 | 0 | 72 | 1 | 12 | 0 | 20001 | CESAR | VALLEDUPAR | 21 | 3 | FALSE | 999
| T65716657m8 | T | 65716657 | 8 | 0 | 72 | 1 | 12 | 0 | 20001 | CESAR | VALLEDUPAR | 21 | 3 | FALSE | 999
| T65716657m8 | T | 65716657 | 8 | 0 | 72 | 1 | 12 | 0 | 20001 | CESAR | VALLEDUPAR | 21 | 3 | FALSE | 999
| T65716657m8 | T | 65716657 | 8 | 0 | 72 | 1 | 12 | 0 | 20001 | CESAR | VALLEDUPAR | 21 | 3 | FALSE | 999
| T65716657m8 | T | 65716657 | 8 | 0 | 72 | 1 | 12 | 0 | 20001 | CESAR | VALLEDUPAR | 21 | 3 | FALSE | 999
| T65716657m8 | T | 65716657 | 8 | 0 | 72 | 1 | 12 | 0 | 20001 | CESAR | VALLEDUPAR | 21 | 3 | FALSE | 999
| T65716657m8 | T | 65716657 | 8 | 0 | 72 | 1 | 12 | 0 | 20001 | CESAR | VALLEDUPAR | 21 | 3 | FALSE | 999
| T65716657m8 | T | 65716657 | 8 | 0 | 72 | 1 | 12 | 0 | 20001 | CESAR | VALLEDUPAR | 21 | 3 | FALSE | 999
| T65716657m8 | T | 65716657 | 8 | 0 | 72 | 1 | 12 | 0 | 20001 | CESAR | VALLEDUPAR | 21 | 3 | FALSE | 999
| T65716657m8 | T | 65716657 | 8 | 0 | 72 | 1 | 12 | 0 | 20001 | CESAR | VALLEDUPAR | 21 | 3 | FALSE | 999
| T65716657m8 | T | 65716657 | 8 | 0 | 72 | 1 | 12 | 0 | 20001 | CESAR | VALLEDUPAR | 21 | 3 | FALSE | 999
| T65716657m8 | T | 65716657 | 8 | 0 | 72 | 1 | 12 | 0 | 20001 | CESAR | VALLEDUPAR | 21 | 3 | FALSE | 999
| T65716657m8 | T | 65716657 | 8 | 0 | 72 | 1 | 12 | 0 | 20001 | CESAR | VALLEDUPAR | 21 | 3 | FALSE | 999
| T65716657m8 | T | 65716657 | 8 | 0 | 72 | 1 | 12 | 0 | 20001 | CESAR | VALLEDUPAR | 21 | 3 | FALSE | 999
| T65716657m8 | T | 65716657 | 8 | 0 | 72 | 1 | 12 | 0 | 20001 | CESAR | VALLEDUPAR | 21 | 3 | FALSE | 999
| T65716657m8 | T | 65716657 | 8 | 0 | 72 | 1 | 12 | 0 | 20001 | CESAR | VALLEDUPAR | 21 | 3 | FALSE | 999
| T65716657m8 | T | 65716657 | 8 | 0 | 72 | 1 | 12 | 0 | 20001 | CESAR | VALLEDUPAR | 21 | 3 | FALSE | 999
| T65716657m8 | T | 65716657 | 8 | 0 | 72 | 1 | 12 | 0 | 20001 | CESAR | VALLEDUPAR | 21 | 3 | FALSE | 999
| T65716657m8 | T | 65716657 | 8 | 0 | 72 | 1 | 12 | 0 | 20001 | CESAR | VALLEDUPAR | 21 | 3 | FALSE | 999
| T65716657m8 | T | 65716657 | 8 | 0 | 72 | 1 | 12 | 0 | 20001 | CESAR | VALLEDUPAR | 21 | 3 | FALSE | 999
| T65716657m8 | T | 65716657 | 8 | 0 | 72 | 1 | 12 | 0 | 20001 | CESAR | VALLEDUPAR | 21 | 3 | FALSE | 999
| T65716657m8 | T | 65716657 | 8 | 0 | 72 | 1 | 12 | 0 | 20001 | CESAR | VALLEDUPAR | 21 | 3 | FALSE | 999
| T65716657m8 | T | 65716657 | 8 | 0 | 72 | 1 | 12 | 0 | 20001 | CESAR | VALLEDUPAR | 21 | 3 | FALSE | 999
| T65716657m8 | T | 65716657 | 8 | 0 | 72 | 1 | 12 | 0 | 20001 | CESAR | VALLEDUPAR | 21 | 3 | FALSE | 999
| T65716657m8 | T | 65716657 | 8 | 0 | 72 | 1 | 12 | 0 | 20001 | CESAR | VALLEDUPAR | 21 | 3 | FALSE | 999
| T65716657m8 | T | 65716657 | 8 | 0 | 72 | 1 | 12 | 0 | 20001 | CESAR | VALLEDUPAR | 21 | 3 | FALSE | 999
| T65716657m8 | T | 65716657 | 8 | 0 | 72 | 1 | 12 | 0 | 20001 | CESAR | VALLEDUPAR | 21 | 3 | FALSE | 999
| T65716657m9 | T | 65716657 | 9 | 0 | 72 | 1 | 12 | 1 | 20001 | CESAR | VALLEDUPAR | 22 | 3 | FALSE | 999
| T65716657m9 | T | 65716657 | 9 | 0 | 72 | 1 | 12 | 1 | 20001 | CESAR | VALLEDUPAR | 22 | 3 | FALSE | 999
| T65716657m9 | T | 65716657 | 9 | 0 | 72 | 1 | 12 | 1 | 20001 | CESAR | VALLEDUPAR | 22 | 3 | FALSE | 999
| T65716657m9 | T | 65716657 | 9 | 0 | 72 | 1 | 12 | 1 | 20001 | CESAR | VALLEDUPAR | 22 | 3 | FALSE | 999
| T65716657m9 | T | 65716657 | 9 | 0 | 72 | 1 | 12 | 1 | 20001 | CESAR | VALLEDUPAR | 22 | 3 | FALSE | 999
| T65716657m9 | T | 65716657 | 9 | 0 | 72 | 1 | 12 | 1 | 20001 | CESAR | VALLEDUPAR | 22 | 3 | FALSE | 999
| T65716657m9 | T | 65716657 | 9 | 0 | 72 | 1 | 12 | 1 | 20001 | CESAR | VALLEDUPAR | 22 | 3 | FALSE | 999
| T65716657m9 | T | 65716657 | 9 | 0 | 72 | 1 | 12 | 1 | 20001 | CESAR | VALLEDUPAR | 22 | 3 | FALSE | 999
| T65716657m9 | T | 65716657 | 9 | 0 | 72 | 1 | 12 | 1 | 20001 | CESAR | VALLEDUPAR | 22 | 3 | FALSE | 999
| T65716657m9 | T | 65716657 | 9 | 0 | 72 | 1 | 12 | 1 | 20001 | CESAR | VALLEDUPAR | 22 | 3 | FALSE | 999
| T65716657m9 | T | 65716657 | 9 | 0 | 72 | 1 | 12 | 1 | 20001 | CESAR | VALLEDUPAR | 22 | 3 | FALSE | 999
| T65716657m9 | T | 65716657 | 9 | 0 | 72 | 1 | 12 | 1 | 20001 | CESAR | VALLEDUPAR | 22 | 3 | FALSE | 999
| T65716657m9 | T | 65716657 | 9 | 0 | 72 | 1 | 12 | 1 | 20001 | CESAR | VALLEDUPAR | 22 | 3 | FALSE | 999
| T65716657m9 | T | 65716657 | 9 | 0 | 72 | 1 | 12 | 1 | 20001 | CESAR | VALLEDUPAR | 22 | 3 | FALSE | 999
| T65716657m9 | T | 65716657 | 9 | 0 | 72 | 1 | 12 | 1 | 20001 | CESAR | VALLEDUPAR | 22 | 3 | FALSE | 999
| T65716657m9 | T | 65716657 | 9 | 0 | 72 | 1 | 12 | 1 | 20001 | CESAR | VALLEDUPAR | 22 | 3 | FALSE | 999
| T65716657m9 | T | 65716657 | 9 | 0 | 72 | 1 | 12 | 1 | 20001 | CESAR | VALLEDUPAR | 22 | 3 | FALSE | 999
| T65716657m9 | T | 65716657 | 9 | 0 | 72 | 1 | 12 | 1 | 20001 | CESAR | VALLEDUPAR | 22 | 3 | FALSE | 999
| T65716657m9 | T | 65716657 | 9 | 0 | 72 | 1 | 12 | 1 | 20001 | CESAR | VALLEDUPAR | 22 | 3 | FALSE | 999
| T65716657m9 | T | 65716657 | 9 | 0 | 72 | 1 | 12 | 1 | 20001 | CESAR | VALLEDUPAR | 22 | 3 | FALSE | 999
| T65716657m9 | T | 65716657 | 9 | 0 | 72 | 1 | 12 | 1 | 20001 | CESAR | VALLEDUPAR | 22 | 3 | FALSE | 999
| T65716657m9 | T | 65716657 | 9 | 0 | 72 | 1 | 12 | 1 | 20001 | CESAR | VALLEDUPAR | 22 | 3 | FALSE | 999
| T65716657m9 | T | 65716657 | 9 | 0 | 72 | 1 | 12 | 1 | 20001 | CESAR | VALLEDUPAR | 22 | 3 | FALSE | 999
| T65716657m9 | T | 65716657 | 9 | 0 | 72 | 1 | 12 | 1 | 20001 | CESAR | VALLEDUPAR | 22 | 3 | FALSE | 999
| T65716657m9 | T | 65716657 | 9 | 0 | 72 | 1 | 12 | 1 | 20001 | CESAR | VALLEDUPAR | 22 | 3 | FALSE | 999
| T65716657m9 | T | 65716657 | 9 | 0 | 72 | 1 | 12 | 1 | 20001 | CESAR | VALLEDUPAR | 22 | 3 | FALSE | 999
| T65716657m9 | T | 65716657 | 9 | 0 | 72 | 1 | 12 | 1 | 20001 | CESAR | VALLEDUPAR | 22 | 3 | FALSE | 999
| T65716657m9 | T | 65716657 | 9 | 0 | 72 | 1 | 12 | 1 | 20001 | CESAR | VALLEDUPAR | 22 | 3 | FALSE | 999
| T65716657m9 | T | 65716657 | 9 | 0 | 72 | 1 | 12 | 1 | 20001 | CESAR | VALLEDUPAR | 22 | 3 | FALSE | 999
| T65716657m9 | T | 65716657 | 9 | 0 | 72 | 1 | 12 | 1 | 20001 | CESAR | VALLEDUPAR | 22 | 3 | FALSE | 999
| T65716657m9 | T | 65716657 | 9 | 0 | 72 | 1 | 12 | 1 | 20001 | CESAR | VALLEDUPAR | 22 | 3 | FALSE | 999
| T65716657m9 | T | 65716657 | 9 | 0 | 72 | 1 | 12 | 1 | 20001 | CESAR | VALLEDUPAR | 22 | 3 | FALSE | 999
| T65716657m9 | T | 65716657 | 9 | 0 | 72 | 1 | 12 | 1 | 20001 | CESAR | VALLEDUPAR | 22 | 3 | FALSE | 999
| T65716657m9 | T | 65716657 | 9 | 0 | 72 | 1 | 12 | 1 | 20001 | CESAR | VALLEDUPAR | 22 | 3 | FALSE | 999
| T65716657m9 | T | 65716657 | 9 | 0 | 72 | 1 | 12 | 1 | 20001 | CESAR | VALLEDUPAR | 22 | 3 | FALSE | 999
| T65716657m9 | T | 65716657 | 9 | 0 | 72 | 1 | 12 | 1 | 20001 | CESAR | VALLEDUPAR | 22 | 3 | FALSE | 999
| T65716657m9 | T | 65716657 | 9 | 0 | 72 | 1 | 12 | 1 | 20001 | CESAR | VALLEDUPAR | 22 | 3 | FALSE | 999
| T65716657m9 | T | 65716657 | 9 | 0 | 72 | 1 | 12 | 1 | 20001 | CESAR | VALLEDUPAR | 22 | 3 | FALSE | 999
| T65716657m9 | T | 65716657 | 9 | 0 | 72 | 1 | 12 | 1 | 20001 | CESAR | VALLEDUPAR | 22 | 3 | FALSE | 999
| T65716657m9 | T | 65716657 | 9 | 0 | 72 | 1 | 12 | 1 | 20001 | CESAR | VALLEDUPAR | 22 | 3 | FALSE | 999
| T65716657m9 | T | 65716657 | 9 | 0 | 72 | 1 | 12 | 1 | 20001 | CESAR | VALLEDUPAR | 22 | 3 | FALSE | 999
| T65716657m9 | T | 65716657 | 9 | 0 | 72 | 1 | 12 | 1 | 20001 | CESAR | VALLEDUPAR | 22 | 3 | FALSE | 999
| T65716657m9 | T | 65716657 | 9 | 0 | 72 | 1 | 12 | 1 | 20001 | CESAR | VALLEDUPAR | 22 | 3 | FALSE | 999
| T65716657m9 | T | 65716657 | 9 | 0 | 72 | 1 | 12 | 1 | 20001 | CESAR | VALLEDUPAR | 22 | 3 | FALSE | 999
| T65716657m9 | T | 65716657 | 9 | 0 | 72 | 1 | 12 | 1 | 20001 | CESAR | VALLEDUPAR | 22 | 3 | FALSE | 999
| T65716657m9 | T | 65716657 | 9 | 0 | 72 | 1 | 12 | 1 | 20001 | CESAR | VALLEDUPAR | 22 | 3 | FALSE | 999
| T65716657m9 | T | 65716657 | 9 | 0 | 72 | 1 | 12 | 1 | 20001 | CESAR | VALLEDUPAR | 22 | 3 | FALSE | 999
| T65716657m9 | T | 65716657 | 9 | 0 | 72 | 1 | 12 | 1 | 20001 | CESAR | VALLEDUPAR | 22 | 3 | FALSE | 999
| T65716657m9 | T | 65716657 | 9 | 0 | 72 | 1 | 12 | 1 | 20001 | CESAR | VALLEDUPAR | 22 | 3 | FALSE | 999
| T65716657m9 | T | 65716657 | 9 | 0 | 72 | 1 | 12 | 1 | 20001 | CESAR | VALLEDUPAR | 22 | 3 | FALSE | 999
| T65716657m9 | T | 65716657 | 9 | 0 | 72 | 1 | 12 | 1 | 20001 | CESAR | VALLEDUPAR | 22 | 3 | FALSE | 999
| T65716657m9 | T | 65716657 | 9 | 0 | 72 | 1 | 12 | 1 | 20001 | CESAR | VALLEDUPAR | 22 | 3 | FALSE | 999
| T65716657m9 | T | 65716657 | 9 | 0 | 72 | 1 | 12 | 1 | 20001 | CESAR | VALLEDUPAR | 22 | 3 | FALSE | 999
| T65716657m9 | T | 65716657 | 9 | 0 | 72 | 1 | 12 | 1 | 20001 | CESAR | VALLEDUPAR | 22 | 3 | FALSE | 999
| T65716657m9 | T | 65716657 | 9 | 0 | 72 | 1 | 12 | 1 | 20001 | CESAR | VALLEDUPAR | 22 | 3 | FALSE | 999
| T65716657m9 | T | 65716657 | 9 | 0 | 72 | 1 | 12 | 1 | 20001 | CESAR | VALLEDUPAR | 22 | 3 | FALSE | 999
| T65716657m9 | T | 65716657 | 9 | 0 | 72 | 1 | 12 | 1 | 20001 | CESAR | VALLEDUPAR | 22 | 3 | FALSE | 999
| T65716657m9 | T | 65716657 | 9 | 0 | 72 | 1 | 12 | 1 | 20001 | CESAR | VALLEDUPAR | 22 | 3 | FALSE | 999
| T65716657m9 | T | 65716657 | 9 | 0 | 72 | 1 | 12 | 1 | 20001 | CESAR | VALLEDUPAR | 22 | 3 | FALSE | 999
| T65716657m9 | T | 65716657 | 9 | 0 | 72 | 1 | 12 | 1 | 20001 | CESAR | VALLEDUPAR | 22 | 3 | FALSE | 999
| T65716657m9 | T | 65716657 | 9 | 0 | 72 | 1 | 12 | 1 | 20001 | CESAR | VALLEDUPAR | 22 | 3 | FALSE | 999
| T65716657m9 | T | 65716657 | 9 | 0 | 72 | 1 | 12 | 1 | 20001 | CESAR | VALLEDUPAR | 22 | 3 | FALSE | 999
| T65716657m9 | T | 65716657 | 9 | 0 | 72 | 1 | 12 | 1 | 20001 | CESAR | VALLEDUPAR | 22 | 3 | FALSE | 999
| T65716657m9 | T | 65716657 | 9 | 0 | 72 | 1 | 12 | 1 | 20001 | CESAR | VALLEDUPAR | 22 | 3 | FALSE | 999
| T65716657m9 | T | 65716657 | 9 | 0 | 72 | 1 | 12 | 1 | 20001 | CESAR | VALLEDUPAR | 22 | 3 | FALSE | 999
| T65716657m9 | T | 65716657 | 9 | 0 | 72 | 1 | 12 | 1 | 20001 | CESAR | VALLEDUPAR | 22 | 3 | FALSE | 999
| T65716657m9 | T | 65716657 | 9 | 0 | 72 | 1 | 12 | 1 | 20001 | CESAR | VALLEDUPAR | 22 | 3 | FALSE | 999
| T65716657m9 | T | 65716657 | 9 | 0 | 72 | 1 | 12 | 1 | 20001 | CESAR | VALLEDUPAR | 22 | 3 | FALSE | 999
| T65716657m9 | T | 65716657 | 9 | 0 | 72 | 1 | 12 | 1 | 20001 | CESAR | VALLEDUPAR | 22 | 3 | FALSE | 999
| T65716657m9 | T | 65716657 | 9 | 0 | 72 | 1 | 12 | 1 | 20001 | CESAR | VALLEDUPAR | 22 | 3 | FALSE | 999
| T65716657m9 | T | 65716657 | 9 | 0 | 72 | 1 | 12 | 1 | 20001 | CESAR | VALLEDUPAR | 22 | 3 | FALSE | 999
| T65716657m9 | T | 65716657 | 9 | 0 | 72 | 1 | 12 | 1 | 20001 | CESAR | VALLEDUPAR | 22 | 3 | FALSE | 999
| T65716657m10 | T | 65716657 | 10 | 0 | 72 | 1 | 12 | 4 | 20001 | CESAR | VALLEDUPAR | 26 | 3 | FALSE | 999
| T65716657m10 | T | 65716657 | 10 | 0 | 72 | 1 | 12 | 4 | 20001 | CESAR | VALLEDUPAR | 26 | 3 | FALSE | 999
| T65716657m10 | T | 65716657 | 10 | 0 | 72 | 1 | 12 | 4 | 20001 | CESAR | VALLEDUPAR | 26 | 3 | FALSE | 999
| T65716657m10 | T | 65716657 | 10 | 0 | 72 | 1 | 12 | 4 | 20001 | CESAR | VALLEDUPAR | 26 | 3 | FALSE | 999
| T65716657m10 | T | 65716657 | 10 | 0 | 72 | 1 | 12 | 4 | 20001 | CESAR | VALLEDUPAR | 26 | 3 | FALSE | 999
| T65716657m10 | T | 65716657 | 10 | 0 | 72 | 1 | 12 | 4 | 20001 | CESAR | VALLEDUPAR | 26 | 3 | FALSE | 999
| T65716657m10 | T | 65716657 | 10 | 0 | 72 | 1 | 12 | 4 | 20001 | CESAR | VALLEDUPAR | 26 | 3 | FALSE | 999
| T65716657m10 | T | 65716657 | 10 | 0 | 72 | 1 | 12 | 4 | 20001 | CESAR | VALLEDUPAR | 26 | 3 | FALSE | 999
| T65716657m10 | T | 65716657 | 10 | 0 | 72 | 1 | 12 | 4 | 20001 | CESAR | VALLEDUPAR | 26 | 3 | FALSE | 999
| T65716657m10 | T | 65716657 | 10 | 0 | 72 | 1 | 12 | 4 | 20001 | CESAR | VALLEDUPAR | 26 | 3 | FALSE | 999
| T65716657m10 | T | 65716657 | 10 | 0 | 72 | 1 | 12 | 4 | 20001 | CESAR | VALLEDUPAR | 26 | 3 | FALSE | 999
| T65716657m10 | T | 65716657 | 10 | 0 | 72 | 1 | 12 | 4 | 20001 | CESAR | VALLEDUPAR | 26 | 3 | FALSE | 999
| T65716657m10 | T | 65716657 | 10 | 0 | 72 | 1 | 12 | 4 | 20001 | CESAR | VALLEDUPAR | 26 | 3 | FALSE | 999
| T65716657m10 | T | 65716657 | 10 | 0 | 72 | 1 | 12 | 4 | 20001 | CESAR | VALLEDUPAR | 26 | 3 | FALSE | 999
| T65716657m10 | T | 65716657 | 10 | 0 | 72 | 1 | 12 | 4 | 20001 | CESAR | VALLEDUPAR | 26 | 3 | FALSE | 999
| T65716657m10 | T | 65716657 | 10 | 0 | 72 | 1 | 12 | 4 | 20001 | CESAR | VALLEDUPAR | 26 | 3 | FALSE | 999
| T65716657m10 | T | 65716657 | 10 | 0 | 72 | 1 | 12 | 4 | 20001 | CESAR | VALLEDUPAR | 26 | 3 | FALSE | 999
| T65716657m10 | T | 65716657 | 10 | 0 | 72 | 1 | 12 | 4 | 20001 | CESAR | VALLEDUPAR | 26 | 3 | FALSE | 999
| T65716657m10 | T | 65716657 | 10 | 0 | 72 | 1 | 12 | 4 | 20001 | CESAR | VALLEDUPAR | 26 | 3 | FALSE | 999
| T65716657m10 | T | 65716657 | 10 | 0 | 72 | 1 | 12 | 4 | 20001 | CESAR | VALLEDUPAR | 26 | 3 | FALSE | 999
| T65716657m10 | T | 65716657 | 10 | 0 | 72 | 1 | 12 | 4 | 20001 | CESAR | VALLEDUPAR | 26 | 3 | FALSE | 999
| T65716657m10 | T | 65716657 | 10 | 0 | 72 | 1 | 12 | 4 | 20001 | CESAR | VALLEDUPAR | 26 | 3 | FALSE | 999
| T65716657m10 | T | 65716657 | 10 | 0 | 72 | 1 | 12 | 4 | 20001 | CESAR | VALLEDUPAR | 26 | 3 | FALSE | 999
| T65716657m10 | T | 65716657 | 10 | 0 | 72 | 1 | 12 | 4 | 20001 | CESAR | VALLEDUPAR | 26 | 3 | FALSE | 999
| T65716657m10 | T | 65716657 | 10 | 0 | 72 | 1 | 12 | 4 | 20001 | CESAR | VALLEDUPAR | 26 | 3 | FALSE | 999
| T65716657m10 | T | 65716657 | 10 | 0 | 72 | 1 | 12 | 4 | 20001 | CESAR | VALLEDUPAR | 26 | 3 | FALSE | 999
| T65716657m10 | T | 65716657 | 10 | 0 | 72 | 1 | 12 | 4 | 20001 | CESAR | VALLEDUPAR | 26 | 3 | FALSE | 999
| T65716657m10 | T | 65716657 | 10 | 0 | 72 | 1 | 12 | 4 | 20001 | CESAR | VALLEDUPAR | 26 | 3 | FALSE | 999
| T65716657m10 | T | 65716657 | 10 | 0 | 72 | 1 | 12 | 4 | 20001 | CESAR | VALLEDUPAR | 26 | 3 | FALSE | 999
| T65716657m10 | T | 65716657 | 10 | 0 | 72 | 1 | 12 | 4 | 20001 | CESAR | VALLEDUPAR | 26 | 3 | FALSE | 999
| T65716657m10 | T | 65716657 | 10 | 0 | 72 | 1 | 12 | 4 | 20001 | CESAR | VALLEDUPAR | 26 | 3 | FALSE | 999
| T65716657m10 | T | 65716657 | 10 | 0 | 72 | 1 | 12 | 4 | 20001 | CESAR | VALLEDUPAR | 26 | 3 | FALSE | 999
| T65716657m10 | T | 65716657 | 10 | 0 | 72 | 1 | 12 | 4 | 20001 | CESAR | VALLEDUPAR | 26 | 3 | FALSE | 999
| T65716657m10 | T | 65716657 | 10 | 0 | 72 | 1 | 12 | 4 | 20001 | CESAR | VALLEDUPAR | 26 | 3 | FALSE | 999
| T65716657m10 | T | 65716657 | 10 | 0 | 72 | 1 | 12 | 4 | 20001 | CESAR | VALLEDUPAR | 26 | 3 | FALSE | 999
| T65716657m10 | T | 65716657 | 10 | 0 | 72 | 1 | 12 | 4 | 20001 | CESAR | VALLEDUPAR | 26 | 3 | FALSE | 999
| T65716657m10 | T | 65716657 | 10 | 0 | 72 | 1 | 12 | 4 | 20001 | CESAR | VALLEDUPAR | 26 | 3 | FALSE | 999
| T65716657m10 | T | 65716657 | 10 | 0 | 72 | 1 | 12 | 4 | 20001 | CESAR | VALLEDUPAR | 26 | 3 | FALSE | 999
| T65716657m10 | T | 65716657 | 10 | 0 | 72 | 1 | 12 | 4 | 20001 | CESAR | VALLEDUPAR | 26 | 3 | FALSE | 999
| T65716657m10 | T | 65716657 | 10 | 0 | 72 | 1 | 12 | 4 | 20001 | CESAR | VALLEDUPAR | 26 | 3 | FALSE | 999
| T65716657m10 | T | 65716657 | 10 | 0 | 72 | 1 | 12 | 4 | 20001 | CESAR | VALLEDUPAR | 26 | 3 | FALSE | 999
| T65716657m10 | T | 65716657 | 10 | 0 | 72 | 1 | 12 | 4 | 20001 | CESAR | VALLEDUPAR | 26 | 3 | FALSE | 999
| T65716657m10 | T | 65716657 | 10 | 0 | 72 | 1 | 12 | 4 | 20001 | CESAR | VALLEDUPAR | 26 | 3 | FALSE | 999
| T65716657m10 | T | 65716657 | 10 | 0 | 72 | 1 | 12 | 4 | 20001 | CESAR | VALLEDUPAR | 26 | 3 | FALSE | 999
| T65716657m10 | T | 65716657 | 10 | 0 | 72 | 1 | 12 | 4 | 20001 | CESAR | VALLEDUPAR | 26 | 3 | FALSE | 999
| T65716657m10 | T | 65716657 | 10 | 0 | 72 | 1 | 12 | 4 | 20001 | CESAR | VALLEDUPAR | 26 | 3 | FALSE | 999
| T65716657m10 | T | 65716657 | 10 | 0 | 72 | 1 | 12 | 4 | 20001 | CESAR | VALLEDUPAR | 26 | 3 | FALSE | 999
| T65716657m10 | T | 65716657 | 10 | 0 | 72 | 1 | 12 | 4 | 20001 | CESAR | VALLEDUPAR | 26 | 3 | FALSE | 999
| T65716657m10 | T | 65716657 | 10 | 0 | 72 | 1 | 12 | 4 | 20001 | CESAR | VALLEDUPAR | 26 | 3 | FALSE | 999
| T65716657m10 | T | 65716657 | 10 | 0 | 72 | 1 | 12 | 4 | 20001 | CESAR | VALLEDUPAR | 26 | 3 | FALSE | 999
| T65716657m10 | T | 65716657 | 10 | 0 | 72 | 1 | 12 | 4 | 20001 | CESAR | VALLEDUPAR | 26 | 3 | FALSE | 999
| T65716657m10 | T | 65716657 | 10 | 0 | 72 | 1 | 12 | 4 | 20001 | CESAR | VALLEDUPAR | 26 | 3 | FALSE | 999
| T65716657m10 | T | 65716657 | 10 | 0 | 72 | 1 | 12 | 4 | 20001 | CESAR | VALLEDUPAR | 26 | 3 | FALSE | 999
| T65716657m10 | T | 65716657 | 10 | 0 | 72 | 1 | 12 | 4 | 20001 | CESAR | VALLEDUPAR | 26 | 3 | FALSE | 999
| T65716657m10 | T | 65716657 | 10 | 0 | 72 | 1 | 12 | 4 | 20001 | CESAR | VALLEDUPAR | 26 | 3 | FALSE | 999
| T65716657m10 | T | 65716657 | 10 | 0 | 72 | 1 | 12 | 4 | 20001 | CESAR | VALLEDUPAR | 26 | 3 | FALSE | 999
| T65716657m10 | T | 65716657 | 10 | 0 | 72 | 1 | 12 | 4 | 20001 | CESAR | VALLEDUPAR | 26 | 3 | FALSE | 999
| T65716657m10 | T | 65716657 | 10 | 0 | 72 | 1 | 12 | 4 | 20001 | CESAR | VALLEDUPAR | 26 | 3 | FALSE | 999
| T65716657m10 | T | 65716657 | 10 | 0 | 72 | 1 | 12 | 4 | 20001 | CESAR | VALLEDUPAR | 26 | 3 | FALSE | 999
| T65716657m10 | T | 65716657 | 10 | 0 | 72 | 1 | 12 | 4 | 20001 | CESAR | VALLEDUPAR | 26 | 3 | FALSE | 999
| T65716657m10 | T | 65716657 | 10 | 0 | 72 | 1 | 12 | 4 | 20001 | CESAR | VALLEDUPAR | 26 | 3 | FALSE | 999
| T65716657m10 | T | 65716657 | 10 | 0 | 72 | 1 | 12 | 4 | 20001 | CESAR | VALLEDUPAR | 26 | 3 | FALSE | 999
| T65716657m10 | T | 65716657 | 10 | 0 | 72 | 1 | 12 | 4 | 20001 | CESAR | VALLEDUPAR | 26 | 3 | FALSE | 999
| T65716657m10 | T | 65716657 | 10 | 0 | 72 | 1 | 12 | 4 | 20001 | CESAR | VALLEDUPAR | 26 | 3 | FALSE | 999
| T65716657m10 | T | 65716657 | 10 | 0 | 72 | 1 | 12 | 4 | 20001 | CESAR | VALLEDUPAR | 26 | 3 | FALSE | 999
| T65716657m10 | T | 65716657 | 10 | 0 | 72 | 1 | 12 | 4 | 20001 | CESAR | VALLEDUPAR | 26 | 3 | FALSE | 999
| T65716657m10 | T | 65716657 | 10 | 0 | 72 | 1 | 12 | 4 | 20001 | CESAR | VALLEDUPAR | 26 | 3 | FALSE | 999
| T65716657m10 | T | 65716657 | 10 | 0 | 72 | 1 | 12 | 4 | 20001 | CESAR | VALLEDUPAR | 26 | 3 | FALSE | 999
| T65716657m10 | T | 65716657 | 10 | 0 | 72 | 1 | 12 | 4 | 20001 | CESAR | VALLEDUPAR | 26 | 3 | FALSE | 999
| T65716657m10 | T | 65716657 | 10 | 0 | 72 | 1 | 12 | 4 | 20001 | CESAR | VALLEDUPAR | 26 | 3 | FALSE | 999
| T65716657m10 | T | 65716657 | 10 | 0 | 72 | 1 | 12 | 4 | 20001 | CESAR | VALLEDUPAR | 26 | 3 | FALSE | 999
| T65716657m10 | T | 65716657 | 10 | 0 | 72 | 1 | 12 | 4 | 20001 | CESAR | VALLEDUPAR | 26 | 3 | FALSE | 999
| T65716657m11 | T | 65716657 | 11 | 0 | 72 | 1 | 12 | 3 | 20001 | CESAR | VALLEDUPAR | 29 | 3 | FALSE | 999
| T65716657m11 | T | 65716657 | 11 | 0 | 72 | 1 | 12 | 3 | 20001 | CESAR | VALLEDUPAR | 29 | 3 | FALSE | 999
| T65716657m11 | T | 65716657 | 11 | 0 | 72 | 1 | 12 | 3 | 20001 | CESAR | VALLEDUPAR | 29 | 3 | FALSE | 999
| T65716657m11 | T | 65716657 | 11 | 0 | 72 | 1 | 12 | 3 | 20001 | CESAR | VALLEDUPAR | 29 | 3 | FALSE | 999
| T65716657m11 | T | 65716657 | 11 | 0 | 72 | 1 | 12 | 3 | 20001 | CESAR | VALLEDUPAR | 29 | 3 | FALSE | 999
| T65716657m11 | T | 65716657 | 11 | 0 | 72 | 1 | 12 | 3 | 20001 | CESAR | VALLEDUPAR | 29 | 3 | FALSE | 999
| T65716657m11 | T | 65716657 | 11 | 0 | 72 | 1 | 12 | 3 | 20001 | CESAR | VALLEDUPAR | 29 | 3 | FALSE | 999
| T65716657m11 | T | 65716657 | 11 | 0 | 72 | 1 | 12 | 3 | 20001 | CESAR | VALLEDUPAR | 29 | 3 | FALSE | 999
| T65716657m11 | T | 65716657 | 11 | 0 | 72 | 1 | 12 | 3 | 20001 | CESAR | VALLEDUPAR | 29 | 3 | FALSE | 999
| T65716657m11 | T | 65716657 | 11 | 0 | 72 | 1 | 12 | 3 | 20001 | CESAR | VALLEDUPAR | 29 | 3 | FALSE | 999
| T65716657m11 | T | 65716657 | 11 | 0 | 72 | 1 | 12 | 3 | 20001 | CESAR | VALLEDUPAR | 29 | 3 | FALSE | 999
| T65716657m11 | T | 65716657 | 11 | 0 | 72 | 1 | 12 | 3 | 20001 | CESAR | VALLEDUPAR | 29 | 3 | FALSE | 999
| T65716657m11 | T | 65716657 | 11 | 0 | 72 | 1 | 12 | 3 | 20001 | CESAR | VALLEDUPAR | 29 | 3 | FALSE | 999
| T65716657m11 | T | 65716657 | 11 | 0 | 72 | 1 | 12 | 3 | 20001 | CESAR | VALLEDUPAR | 29 | 3 | FALSE | 999
| T65716657m11 | T | 65716657 | 11 | 0 | 72 | 1 | 12 | 3 | 20001 | CESAR | VALLEDUPAR | 29 | 3 | FALSE | 999
| T65716657m11 | T | 65716657 | 11 | 0 | 72 | 1 | 12 | 3 | 20001 | CESAR | VALLEDUPAR | 29 | 3 | FALSE | 999
| T65716657m11 | T | 65716657 | 11 | 0 | 72 | 1 | 12 | 3 | 20001 | CESAR | VALLEDUPAR | 29 | 3 | FALSE | 999
| T65716657m11 | T | 65716657 | 11 | 0 | 72 | 1 | 12 | 3 | 20001 | CESAR | VALLEDUPAR | 29 | 3 | FALSE | 999
| T65716657m11 | T | 65716657 | 11 | 0 | 72 | 1 | 12 | 3 | 20001 | CESAR | VALLEDUPAR | 29 | 3 | FALSE | 999
| T65716657m11 | T | 65716657 | 11 | 0 | 72 | 1 | 12 | 3 | 20001 | CESAR | VALLEDUPAR | 29 | 3 | FALSE | 999
| T65716657m11 | T | 65716657 | 11 | 0 | 72 | 1 | 12 | 3 | 20001 | CESAR | VALLEDUPAR | 29 | 3 | FALSE | 999
| T65716657m11 | T | 65716657 | 11 | 0 | 72 | 1 | 12 | 3 | 20001 | CESAR | VALLEDUPAR | 29 | 3 | FALSE | 999
| T65716657m11 | T | 65716657 | 11 | 0 | 72 | 1 | 12 | 3 | 20001 | CESAR | VALLEDUPAR | 29 | 3 | FALSE | 999
| T65716657m11 | T | 65716657 | 11 | 0 | 72 | 1 | 12 | 3 | 20001 | CESAR | VALLEDUPAR | 29 | 3 | FALSE | 999
| T65716657m11 | T | 65716657 | 11 | 0 | 72 | 1 | 12 | 3 | 20001 | CESAR | VALLEDUPAR | 29 | 3 | FALSE | 999
| T65716657m11 | T | 65716657 | 11 | 0 | 72 | 1 | 12 | 3 | 20001 | CESAR | VALLEDUPAR | 29 | 3 | FALSE | 999
| T65716657m11 | T | 65716657 | 11 | 0 | 72 | 1 | 12 | 3 | 20001 | CESAR | VALLEDUPAR | 29 | 3 | FALSE | 999
| T65716657m11 | T | 65716657 | 11 | 0 | 72 | 1 | 12 | 3 | 20001 | CESAR | VALLEDUPAR | 29 | 3 | FALSE | 999
| T65716657m11 | T | 65716657 | 11 | 0 | 72 | 1 | 12 | 3 | 20001 | CESAR | VALLEDUPAR | 29 | 3 | FALSE | 999
| T65716657m11 | T | 65716657 | 11 | 0 | 72 | 1 | 12 | 3 | 20001 | CESAR | VALLEDUPAR | 29 | 3 | FALSE | 999
| T65716657m11 | T | 65716657 | 11 | 0 | 72 | 1 | 12 | 3 | 20001 | CESAR | VALLEDUPAR | 29 | 3 | FALSE | 999
| T65716657m11 | T | 65716657 | 11 | 0 | 72 | 1 | 12 | 3 | 20001 | CESAR | VALLEDUPAR | 29 | 3 | FALSE | 999
| T65716657m11 | T | 65716657 | 11 | 0 | 72 | 1 | 12 | 3 | 20001 | CESAR | VALLEDUPAR | 29 | 3 | FALSE | 999
| T65716657m11 | T | 65716657 | 11 | 0 | 72 | 1 | 12 | 3 | 20001 | CESAR | VALLEDUPAR | 29 | 3 | FALSE | 999
| T65716657m11 | T | 65716657 | 11 | 0 | 72 | 1 | 12 | 3 | 20001 | CESAR | VALLEDUPAR | 29 | 3 | FALSE | 999
| T65716657m11 | T | 65716657 | 11 | 0 | 72 | 1 | 12 | 3 | 20001 | CESAR | VALLEDUPAR | 29 | 3 | FALSE | 999
| T65716657m11 | T | 65716657 | 11 | 0 | 72 | 1 | 12 | 3 | 20001 | CESAR | VALLEDUPAR | 29 | 3 | FALSE | 999
| T65716657m11 | T | 65716657 | 11 | 0 | 72 | 1 | 12 | 3 | 20001 | CESAR | VALLEDUPAR | 29 | 3 | FALSE | 999
| T65716657m11 | T | 65716657 | 11 | 0 | 72 | 1 | 12 | 3 | 20001 | CESAR | VALLEDUPAR | 29 | 3 | FALSE | 999
| T65716657m11 | T | 65716657 | 11 | 0 | 72 | 1 | 12 | 3 | 20001 | CESAR | VALLEDUPAR | 29 | 3 | FALSE | 999
| T65716657m11 | T | 65716657 | 11 | 0 | 72 | 1 | 12 | 3 | 20001 | CESAR | VALLEDUPAR | 29 | 3 | FALSE | 999
| T65716657m11 | T | 65716657 | 11 | 0 | 72 | 1 | 12 | 3 | 20001 | CESAR | VALLEDUPAR | 29 | 3 | FALSE | 999
| T65716657m11 | T | 65716657 | 11 | 0 | 72 | 1 | 12 | 3 | 20001 | CESAR | VALLEDUPAR | 29 | 3 | FALSE | 999
| T65716657m11 | T | 65716657 | 11 | 0 | 72 | 1 | 12 | 3 | 20001 | CESAR | VALLEDUPAR | 29 | 3 | FALSE | 999
| T65716657m11 | T | 65716657 | 11 | 0 | 72 | 1 | 12 | 3 | 20001 | CESAR | VALLEDUPAR | 29 | 3 | FALSE | 999
| T65716657m11 | T | 65716657 | 11 | 0 | 72 | 1 | 12 | 3 | 20001 | CESAR | VALLEDUPAR | 29 | 3 | FALSE | 999
| T65716657m11 | T | 65716657 | 11 | 0 | 72 | 1 | 12 | 3 | 20001 | CESAR | VALLEDUPAR | 29 | 3 | FALSE | 999
| T65716657m11 | T | 65716657 | 11 | 0 | 72 | 1 | 12 | 3 | 20001 | CESAR | VALLEDUPAR | 29 | 3 | FALSE | 999
| T65716657m11 | T | 65716657 | 11 | 0 | 72 | 1 | 12 | 3 | 20001 | CESAR | VALLEDUPAR | 29 | 3 | FALSE | 999
| T65716657m11 | T | 65716657 | 11 | 0 | 72 | 1 | 12 | 3 | 20001 | CESAR | VALLEDUPAR | 29 | 3 | FALSE | 999
| T65716657m11 | T | 65716657 | 11 | 0 | 72 | 1 | 12 | 3 | 20001 | CESAR | VALLEDUPAR | 29 | 3 | FALSE | 999
| T65716657m11 | T | 65716657 | 11 | 0 | 72 | 1 | 12 | 3 | 20001 | CESAR | VALLEDUPAR | 29 | 3 | FALSE | 999
| T65716657m11 | T | 65716657 | 11 | 0 | 72 | 1 | 12 | 3 | 20001 | CESAR | VALLEDUPAR | 29 | 3 | FALSE | 999
| T65716657m11 | T | 65716657 | 11 | 0 | 72 | 1 | 12 | 3 | 20001 | CESAR | VALLEDUPAR | 29 | 3 | FALSE | 999
| T65716657m11 | T | 65716657 | 11 | 0 | 72 | 1 | 12 | 3 | 20001 | CESAR | VALLEDUPAR | 29 | 3 | FALSE | 999
| T65716657m11 | T | 65716657 | 11 | 0 | 72 | 1 | 12 | 3 | 20001 | CESAR | VALLEDUPAR | 29 | 3 | FALSE | 999
| T65716657m11 | T | 65716657 | 11 | 0 | 72 | 1 | 12 | 3 | 20001 | CESAR | VALLEDUPAR | 29 | 3 | FALSE | 999
| T65716657m11 | T | 65716657 | 11 | 0 | 72 | 1 | 12 | 3 | 20001 | CESAR | VALLEDUPAR | 29 | 3 | FALSE | 999
| T65716657m11 | T | 65716657 | 11 | 0 | 72 | 1 | 12 | 3 | 20001 | CESAR | VALLEDUPAR | 29 | 3 | FALSE | 999
| T65716657m11 | T | 65716657 | 11 | 0 | 72 | 1 | 12 | 3 | 20001 | CESAR | VALLEDUPAR | 29 | 3 | FALSE | 999
| T65716657m11 | T | 65716657 | 11 | 0 | 72 | 1 | 12 | 3 | 20001 | CESAR | VALLEDUPAR | 29 | 3 | FALSE | 999
| T65716657m11 | T | 65716657 | 11 | 0 | 72 | 1 | 12 | 3 | 20001 | CESAR | VALLEDUPAR | 29 | 3 | FALSE | 999
| T65716657m11 | T | 65716657 | 11 | 0 | 72 | 1 | 12 | 3 | 20001 | CESAR | VALLEDUPAR | 29 | 3 | FALSE | 999
| T65716657m11 | T | 65716657 | 11 | 0 | 72 | 1 | 12 | 3 | 20001 | CESAR | VALLEDUPAR | 29 | 3 | FALSE | 999
| T65716657m11 | T | 65716657 | 11 | 0 | 72 | 1 | 12 | 3 | 20001 | CESAR | VALLEDUPAR | 29 | 3 | FALSE | 999
| T65716657m11 | T | 65716657 | 11 | 0 | 72 | 1 | 12 | 3 | 20001 | CESAR | VALLEDUPAR | 29 | 3 | FALSE | 999
| T65716657m11 | T | 65716657 | 11 | 0 | 72 | 1 | 12 | 3 | 20001 | CESAR | VALLEDUPAR | 29 | 3 | FALSE | 999
| T65716657m11 | T | 65716657 | 11 | 0 | 72 | 1 | 12 | 3 | 20001 | CESAR | VALLEDUPAR | 29 | 3 | FALSE | 999
| T65716657m11 | T | 65716657 | 11 | 0 | 72 | 1 | 12 | 3 | 20001 | CESAR | VALLEDUPAR | 29 | 3 | FALSE | 999
| T65716657m11 | T | 65716657 | 11 | 0 | 72 | 1 | 12 | 3 | 20001 | CESAR | VALLEDUPAR | 29 | 3 | FALSE | 999
| T65716657m11 | T | 65716657 | 11 | 0 | 72 | 1 | 12 | 3 | 20001 | CESAR | VALLEDUPAR | 29 | 3 | FALSE | 999
| T65716657m11 | T | 65716657 | 11 | 0 | 72 | 1 | 12 | 3 | 20001 | CESAR | VALLEDUPAR | 29 | 3 | FALSE | 999
| T65716657m12 | T | 65716657 | 12 | 0 | 72 | 1 | 12 | 1 | 20001 | CESAR | VALLEDUPAR | 30 | 3 | FALSE | 999
| T65716657m12 | T | 65716657 | 12 | 0 | 72 | 1 | 12 | 1 | 20001 | CESAR | VALLEDUPAR | 30 | 3 | FALSE | 999
| T65716657m12 | T | 65716657 | 12 | 0 | 72 | 1 | 12 | 1 | 20001 | CESAR | VALLEDUPAR | 30 | 3 | FALSE | 999
| T65716657m12 | T | 65716657 | 12 | 0 | 72 | 1 | 12 | 1 | 20001 | CESAR | VALLEDUPAR | 30 | 3 | FALSE | 999
| T65716657m12 | T | 65716657 | 12 | 0 | 72 | 1 | 12 | 1 | 20001 | CESAR | VALLEDUPAR | 30 | 3 | FALSE | 999
| T65716657m12 | T | 65716657 | 12 | 0 | 72 | 1 | 12 | 1 | 20001 | CESAR | VALLEDUPAR | 30 | 3 | FALSE | 999
| T65716657m12 | T | 65716657 | 12 | 0 | 72 | 1 | 12 | 1 | 20001 | CESAR | VALLEDUPAR | 30 | 3 | FALSE | 999
| T65716657m12 | T | 65716657 | 12 | 0 | 72 | 1 | 12 | 1 | 20001 | CESAR | VALLEDUPAR | 30 | 3 | FALSE | 999
| T65716657m12 | T | 65716657 | 12 | 0 | 72 | 1 | 12 | 1 | 20001 | CESAR | VALLEDUPAR | 30 | 3 | FALSE | 999
| T65716657m12 | T | 65716657 | 12 | 0 | 72 | 1 | 12 | 1 | 20001 | CESAR | VALLEDUPAR | 30 | 3 | FALSE | 999
| T65716657m12 | T | 65716657 | 12 | 0 | 72 | 1 | 12 | 1 | 20001 | CESAR | VALLEDUPAR | 30 | 3 | FALSE | 999
| T65716657m12 | T | 65716657 | 12 | 0 | 72 | 1 | 12 | 1 | 20001 | CESAR | VALLEDUPAR | 30 | 3 | FALSE | 999
| T65716657m12 | T | 65716657 | 12 | 0 | 72 | 1 | 12 | 1 | 20001 | CESAR | VALLEDUPAR | 30 | 3 | FALSE | 999
| T65716657m12 | T | 65716657 | 12 | 0 | 72 | 1 | 12 | 1 | 20001 | CESAR | VALLEDUPAR | 30 | 3 | FALSE | 999
| T65716657m12 | T | 65716657 | 12 | 0 | 72 | 1 | 12 | 1 | 20001 | CESAR | VALLEDUPAR | 30 | 3 | FALSE | 999
| T65716657m12 | T | 65716657 | 12 | 0 | 72 | 1 | 12 | 1 | 20001 | CESAR | VALLEDUPAR | 30 | 3 | FALSE | 999
| T65716657m12 | T | 65716657 | 12 | 0 | 72 | 1 | 12 | 1 | 20001 | CESAR | VALLEDUPAR | 30 | 3 | FALSE | 999
| T65716657m12 | T | 65716657 | 12 | 0 | 72 | 1 | 12 | 1 | 20001 | CESAR | VALLEDUPAR | 30 | 3 | FALSE | 999
| T65716657m12 | T | 65716657 | 12 | 0 | 72 | 1 | 12 | 1 | 20001 | CESAR | VALLEDUPAR | 30 | 3 | FALSE | 999
| T65716657m12 | T | 65716657 | 12 | 0 | 72 | 1 | 12 | 1 | 20001 | CESAR | VALLEDUPAR | 30 | 3 | FALSE | 999
| T65716657m12 | T | 65716657 | 12 | 0 | 72 | 1 | 12 | 1 | 20001 | CESAR | VALLEDUPAR | 30 | 3 | FALSE | 999
| T65716657m12 | T | 65716657 | 12 | 0 | 72 | 1 | 12 | 1 | 20001 | CESAR | VALLEDUPAR | 30 | 3 | FALSE | 999
| T65716657m12 | T | 65716657 | 12 | 0 | 72 | 1 | 12 | 1 | 20001 | CESAR | VALLEDUPAR | 30 | 3 | FALSE | 999
| T65716657m12 | T | 65716657 | 12 | 0 | 72 | 1 | 12 | 1 | 20001 | CESAR | VALLEDUPAR | 30 | 3 | FALSE | 999
| T65716657m12 | T | 65716657 | 12 | 0 | 72 | 1 | 12 | 1 | 20001 | CESAR | VALLEDUPAR | 30 | 3 | FALSE | 999
| T65716657m12 | T | 65716657 | 12 | 0 | 72 | 1 | 12 | 1 | 20001 | CESAR | VALLEDUPAR | 30 | 3 | FALSE | 999
| T65716657m12 | T | 65716657 | 12 | 0 | 72 | 1 | 12 | 1 | 20001 | CESAR | VALLEDUPAR | 30 | 3 | FALSE | 999
| T65716657m12 | T | 65716657 | 12 | 0 | 72 | 1 | 12 | 1 | 20001 | CESAR | VALLEDUPAR | 30 | 3 | FALSE | 999
| T65716657m12 | T | 65716657 | 12 | 0 | 72 | 1 | 12 | 1 | 20001 | CESAR | VALLEDUPAR | 30 | 3 | FALSE | 999
| T65716657m12 | T | 65716657 | 12 | 0 | 72 | 1 | 12 | 1 | 20001 | CESAR | VALLEDUPAR | 30 | 3 | FALSE | 999
| T65716657m12 | T | 65716657 | 12 | 0 | 72 | 1 | 12 | 1 | 20001 | CESAR | VALLEDUPAR | 30 | 3 | FALSE | 999
| T65716657m12 | T | 65716657 | 12 | 0 | 72 | 1 | 12 | 1 | 20001 | CESAR | VALLEDUPAR | 30 | 3 | FALSE | 999
| T65716657m12 | T | 65716657 | 12 | 0 | 72 | 1 | 12 | 1 | 20001 | CESAR | VALLEDUPAR | 30 | 3 | FALSE | 999
| T65716657m12 | T | 65716657 | 12 | 0 | 72 | 1 | 12 | 1 | 20001 | CESAR | VALLEDUPAR | 30 | 3 | FALSE | 999
| T65716657m12 | T | 65716657 | 12 | 0 | 72 | 1 | 12 | 1 | 20001 | CESAR | VALLEDUPAR | 30 | 3 | FALSE | 999
| T65716657m12 | T | 65716657 | 12 | 0 | 72 | 1 | 12 | 1 | 20001 | CESAR | VALLEDUPAR | 30 | 3 | FALSE | 999
| T65716657m12 | T | 65716657 | 12 | 0 | 72 | 1 | 12 | 1 | 20001 | CESAR | VALLEDUPAR | 30 | 3 | FALSE | 999
| T65716657m12 | T | 65716657 | 12 | 0 | 72 | 1 | 12 | 1 | 20001 | CESAR | VALLEDUPAR | 30 | 3 | FALSE | 999
| T65716657m12 | T | 65716657 | 12 | 0 | 72 | 1 | 12 | 1 | 20001 | CESAR | VALLEDUPAR | 30 | 3 | FALSE | 999
| T65716657m12 | T | 65716657 | 12 | 0 | 72 | 1 | 12 | 1 | 20001 | CESAR | VALLEDUPAR | 30 | 3 | FALSE | 999
| T65716657m12 | T | 65716657 | 12 | 0 | 72 | 1 | 12 | 1 | 20001 | CESAR | VALLEDUPAR | 30 | 3 | FALSE | 999
| T65716657m12 | T | 65716657 | 12 | 0 | 72 | 1 | 12 | 1 | 20001 | CESAR | VALLEDUPAR | 30 | 3 | FALSE | 999
| T65716657m12 | T | 65716657 | 12 | 0 | 72 | 1 | 12 | 1 | 20001 | CESAR | VALLEDUPAR | 30 | 3 | FALSE | 999
| T65716657m12 | T | 65716657 | 12 | 0 | 72 | 1 | 12 | 1 | 20001 | CESAR | VALLEDUPAR | 30 | 3 | FALSE | 999
| T65716657m12 | T | 65716657 | 12 | 0 | 72 | 1 | 12 | 1 | 20001 | CESAR | VALLEDUPAR | 30 | 3 | FALSE | 999
| T65716657m12 | T | 65716657 | 12 | 0 | 72 | 1 | 12 | 1 | 20001 | CESAR | VALLEDUPAR | 30 | 3 | FALSE | 999
| T65716657m12 | T | 65716657 | 12 | 0 | 72 | 1 | 12 | 1 | 20001 | CESAR | VALLEDUPAR | 30 | 3 | FALSE | 999
| T65716657m12 | T | 65716657 | 12 | 0 | 72 | 1 | 12 | 1 | 20001 | CESAR | VALLEDUPAR | 30 | 3 | FALSE | 999
| T65716657m12 | T | 65716657 | 12 | 0 | 72 | 1 | 12 | 1 | 20001 | CESAR | VALLEDUPAR | 30 | 3 | FALSE | 999
| T65716657m12 | T | 65716657 | 12 | 0 | 72 | 1 | 12 | 1 | 20001 | CESAR | VALLEDUPAR | 30 | 3 | FALSE | 999
| T65716657m12 | T | 65716657 | 12 | 0 | 72 | 1 | 12 | 1 | 20001 | CESAR | VALLEDUPAR | 30 | 3 | FALSE | 999
| T65716657m12 | T | 65716657 | 12 | 0 | 72 | 1 | 12 | 1 | 20001 | CESAR | VALLEDUPAR | 30 | 3 | FALSE | 999
| T65716657m12 | T | 65716657 | 12 | 0 | 72 | 1 | 12 | 1 | 20001 | CESAR | VALLEDUPAR | 30 | 3 | FALSE | 999
| T65716657m12 | T | 65716657 | 12 | 0 | 72 | 1 | 12 | 1 | 20001 | CESAR | VALLEDUPAR | 30 | 3 | FALSE | 999
| T65716657m12 | T | 65716657 | 12 | 0 | 72 | 1 | 12 | 1 | 20001 | CESAR | VALLEDUPAR | 30 | 3 | FALSE | 999
| T65716657m12 | T | 65716657 | 12 | 0 | 72 | 1 | 12 | 1 | 20001 | CESAR | VALLEDUPAR | 30 | 3 | FALSE | 999
| T65716657m12 | T | 65716657 | 12 | 0 | 72 | 1 | 12 | 1 | 20001 | CESAR | VALLEDUPAR | 30 | 3 | FALSE | 999
| T65716657m12 | T | 65716657 | 12 | 0 | 72 | 1 | 12 | 1 | 20001 | CESAR | VALLEDUPAR | 30 | 3 | FALSE | 999
| T65716657m12 | T | 65716657 | 12 | 0 | 72 | 1 | 12 | 1 | 20001 | CESAR | VALLEDUPAR | 30 | 3 | FALSE | 999
| T65716657m12 | T | 65716657 | 12 | 0 | 72 | 1 | 12 | 1 | 20001 | CESAR | VALLEDUPAR | 30 | 3 | FALSE | 999
| T65716657m12 | T | 65716657 | 12 | 0 | 72 | 1 | 12 | 1 | 20001 | CESAR | VALLEDUPAR | 30 | 3 | FALSE | 999
| T65716657m12 | T | 65716657 | 12 | 0 | 72 | 1 | 12 | 1 | 20001 | CESAR | VALLEDUPAR | 30 | 3 | FALSE | 999
| T65716657m12 | T | 65716657 | 12 | 0 | 72 | 1 | 12 | 1 | 20001 | CESAR | VALLEDUPAR | 30 | 3 | FALSE | 999
| T65716657m12 | T | 65716657 | 12 | 0 | 72 | 1 | 12 | 1 | 20001 | CESAR | VALLEDUPAR | 30 | 3 | FALSE | 999
| T65716657m12 | T | 65716657 | 12 | 0 | 72 | 1 | 12 | 1 | 20001 | CESAR | VALLEDUPAR | 30 | 3 | FALSE | 999
| T65716657m12 | T | 65716657 | 12 | 0 | 72 | 1 | 12 | 1 | 20001 | CESAR | VALLEDUPAR | 30 | 3 | FALSE | 999
| T65716657m12 | T | 65716657 | 12 | 0 | 72 | 1 | 12 | 1 | 20001 | CESAR | VALLEDUPAR | 30 | 3 | FALSE | 999
| T65716657m12 | T | 65716657 | 12 | 0 | 72 | 1 | 12 | 1 | 20001 | CESAR | VALLEDUPAR | 30 | 3 | FALSE | 999
| T65716657m12 | T | 65716657 | 12 | 0 | 72 | 1 | 12 | 1 | 20001 | CESAR | VALLEDUPAR | 30 | 3 | FALSE | 999
| T65716657m12 | T | 65716657 | 12 | 0 | 72 | 1 | 12 | 1 | 20001 | CESAR | VALLEDUPAR | 30 | 3 | FALSE | 999
| T65716657m12 | T | 65716657 | 12 | 0 | 72 | 1 | 12 | 1 | 20001 | CESAR | VALLEDUPAR | 30 | 3 | FALSE | 999
| T65716657m12 | T | 65716657 | 12 | 0 | 72 | 1 | 12 | 1 | 20001 | CESAR | VALLEDUPAR | 30 | 3 | FALSE | 999
| T65719954m1 | T | 65719954 | 1 | 0 | 26 | 1 | 22 | 9 | 13688 | BOLÍVAR | SANTA ROSA DEL SUR | 23 | 14 | FALSE | 999
| T65719954m1 | T | 65719954 | 1 | 0 | 26 | 1 | 22 | 9 | 13688 | BOLÍVAR | SANTA ROSA DEL SUR | 23 | 14 | FALSE | 999
| T65719954m1 | T | 65719954 | 1 | 0 | 26 | 1 | 22 | 9 | 13688 | BOLÍVAR | SANTA ROSA DEL SUR | 23 | 14 | FALSE | 999
| T65719954m1 | T | 65719954 | 1 | 0 | 26 | 1 | 22 | 9 | 13688 | BOLÍVAR | SANTA ROSA DEL SUR | 23 | 14 | FALSE | 999
| T65719954m1 | T | 65719954 | 1 | 0 | 26 | 1 | 22 | 9 | 13688 | BOLÍVAR | SANTA ROSA DEL SUR | 23 | 14 | FALSE | 999
| T65719954m1 | T | 65719954 | 1 | 0 | 26 | 1 | 22 | 9 | 13688 | BOLÍVAR | SANTA ROSA DEL SUR | 23 | 14 | FALSE | 999
| T65719954m1 | T | 65719954 | 1 | 0 | 26 | 1 | 22 | 9 | 13688 | BOLÍVAR | SANTA ROSA DEL SUR | 23 | 14 | FALSE | 999
| T65719954m1 | T | 65719954 | 1 | 0 | 26 | 1 | 22 | 9 | 13688 | BOLÍVAR | SANTA ROSA DEL SUR | 23 | 14 | FALSE | 999
| T65719954m1 | T | 65719954 | 1 | 0 | 26 | 1 | 22 | 9 | 13688 | BOLÍVAR | SANTA ROSA DEL SUR | 23 | 14 | FALSE | 999
| T65719954m1 | T | 65719954 | 1 | 0 | 26 | 1 | 22 | 9 | 13688 | BOLÍVAR | SANTA ROSA DEL SUR | 23 | 14 | FALSE | 999
| T65719954m1 | T | 65719954 | 1 | 0 | 26 | 1 | 22 | 9 | 13688 | BOLÍVAR | SANTA ROSA DEL SUR | 23 | 14 | FALSE | 999
| T65719954m1 | T | 65719954 | 1 | 0 | 26 | 1 | 22 | 9 | 13688 | BOLÍVAR | SANTA ROSA DEL SUR | 23 | 14 | FALSE | 999
| T65719954m1 | T | 65719954 | 1 | 0 | 26 | 1 | 22 | 9 | 13688 | BOLÍVAR | SANTA ROSA DEL SUR | 23 | 14 | FALSE | 999
| T65719954m1 | T | 65719954 | 1 | 0 | 26 | 1 | 22 | 9 | 13688 | BOLÍVAR | SANTA ROSA DEL SUR | 23 | 14 | FALSE | 999
| T65719954m1 | T | 65719954 | 1 | 0 | 26 | 1 | 22 | 9 | 13688 | BOLÍVAR | SANTA ROSA DEL SUR | 23 | 14 | FALSE | 999
| T65719954m1 | T | 65719954 | 1 | 0 | 26 | 1 | 22 | 9 | 13688 | BOLÍVAR | SANTA ROSA DEL SUR | 23 | 14 | FALSE | 999
| T65719954m1 | T | 65719954 | 1 | 0 | 26 | 1 | 22 | 9 | 13688 | BOLÍVAR | SANTA ROSA DEL SUR | 23 | 14 | FALSE | 999
| T65719954m1 | T | 65719954 | 1 | 0 | 26 | 1 | 22 | 9 | 13688 | BOLÍVAR | SANTA ROSA DEL SUR | 23 | 14 | FALSE | 999
| T65719954m1 | T | 65719954 | 1 | 0 | 26 | 1 | 22 | 9 | 13688 | BOLÍVAR | SANTA ROSA DEL SUR | 23 | 14 | FALSE | 999
| T65719954m1 | T | 65719954 | 1 | 0 | 26 | 1 | 22 | 9 | 13688 | BOLÍVAR | SANTA ROSA DEL SUR | 23 | 14 | FALSE | 999
| T65719954m1 | T | 65719954 | 1 | 0 | 26 | 1 | 22 | 9 | 13688 | BOLÍVAR | SANTA ROSA DEL SUR | 23 | 14 | FALSE | 999
| T65719954m1 | T | 65719954 | 1 | 0 | 26 | 1 | 22 | 9 | 13688 | BOLÍVAR | SANTA ROSA DEL SUR | 23 | 14 | FALSE | 999
| T65719954m1 | T | 65719954 | 1 | 0 | 26 | 1 | 22 | 9 | 13688 | BOLÍVAR | SANTA ROSA DEL SUR | 23 | 14 | FALSE | 999
| T65719954m1 | T | 65719954 | 1 | 0 | 26 | 1 | 22 | 9 | 13688 | BOLÍVAR | SANTA ROSA DEL SUR | 23 | 14 | FALSE | 999
| T65719954m1 | T | 65719954 | 1 | 0 | 26 | 1 | 22 | 9 | 13688 | BOLÍVAR | SANTA ROSA DEL SUR | 23 | 14 | FALSE | 999
| T65719954m1 | T | 65719954 | 1 | 0 | 26 | 1 | 22 | 9 | 13688 | BOLÍVAR | SANTA ROSA DEL SUR | 23 | 14 | FALSE | 999
| T65719954m1 | T | 65719954 | 1 | 0 | 1 | 1 | 22 | 9 | 13688 | BOLÍVAR | SANTA ROSA DEL SUR | 23 | 14 | FALSE | 999
| T65719954m1 | T | 65719954 | 1 | 1 | 1 | 1 | 22 | 5 | 13688 | BOLÍVAR | SANTA ROSA DEL SUR | 23 | 14 | FALSE | 999
| T65719954m2 | T | 65719954 | 2 | 0 | 26 | 1 | 22 | 12 | 13688 | BOLÍVAR | SANTA ROSA DEL SUR | 55 | 14 | FALSE | 999
| T65719954m2 | T | 65719954 | 2 | 0 | 26 | 1 | 22 | 12 | 13688 | BOLÍVAR | SANTA ROSA DEL SUR | 55 | 14 | FALSE | 999
| T65719954m2 | T | 65719954 | 2 | 0 | 26 | 1 | 22 | 12 | 13688 | BOLÍVAR | SANTA ROSA DEL SUR | 55 | 14 | FALSE | 999
| T65719954m2 | T | 65719954 | 2 | 0 | 26 | 1 | 22 | 12 | 13688 | BOLÍVAR | SANTA ROSA DEL SUR | 55 | 14 | FALSE | 999
| T65719954m2 | T | 65719954 | 2 | 0 | 26 | 1 | 22 | 12 | 13688 | BOLÍVAR | SANTA ROSA DEL SUR | 55 | 14 | FALSE | 999
| T65719954m2 | T | 65719954 | 2 | 0 | 26 | 1 | 22 | 12 | 13688 | BOLÍVAR | SANTA ROSA DEL SUR | 55 | 14 | FALSE | 999
| T65719954m2 | T | 65719954 | 2 | 0 | 26 | 1 | 22 | 12 | 13688 | BOLÍVAR | SANTA ROSA DEL SUR | 55 | 14 | FALSE | 999
| T65719954m2 | T | 65719954 | 2 | 0 | 26 | 1 | 22 | 12 | 13688 | BOLÍVAR | SANTA ROSA DEL SUR | 55 | 14 | FALSE | 999
| T65719954m2 | T | 65719954 | 2 | 0 | 26 | 1 | 22 | 12 | 13688 | BOLÍVAR | SANTA ROSA DEL SUR | 55 | 14 | FALSE | 999
| T65719954m2 | T | 65719954 | 2 | 0 | 26 | 1 | 22 | 12 | 13688 | BOLÍVAR | SANTA ROSA DEL SUR | 55 | 14 | FALSE | 999
| T65719954m2 | T | 65719954 | 2 | 0 | 26 | 1 | 22 | 12 | 13688 | BOLÍVAR | SANTA ROSA DEL SUR | 55 | 14 | FALSE | 999
| T65719954m2 | T | 65719954 | 2 | 0 | 26 | 1 | 22 | 12 | 13688 | BOLÍVAR | SANTA ROSA DEL SUR | 55 | 14 | FALSE | 999
| T65719954m2 | T | 65719954 | 2 | 0 | 26 | 1 | 22 | 12 | 13688 | BOLÍVAR | SANTA ROSA DEL SUR | 55 | 14 | FALSE | 999
| T65719954m2 | T | 65719954 | 2 | 0 | 26 | 1 | 22 | 12 | 13688 | BOLÍVAR | SANTA ROSA DEL SUR | 55 | 14 | FALSE | 999
| T65719954m2 | T | 65719954 | 2 | 0 | 26 | 1 | 22 | 12 | 13688 | BOLÍVAR | SANTA ROSA DEL SUR | 55 | 14 | FALSE | 999
| T65719954m2 | T | 65719954 | 2 | 0 | 26 | 1 | 22 | 12 | 13688 | BOLÍVAR | SANTA ROSA DEL SUR | 55 | 14 | FALSE | 999
| T65719954m2 | T | 65719954 | 2 | 0 | 26 | 1 | 22 | 12 | 13688 | BOLÍVAR | SANTA ROSA DEL SUR | 55 | 14 | FALSE | 999
| T65719954m2 | T | 65719954 | 2 | 0 | 26 | 1 | 22 | 12 | 13688 | BOLÍVAR | SANTA ROSA DEL SUR | 55 | 14 | FALSE | 999
| T65719954m2 | T | 65719954 | 2 | 0 | 26 | 1 | 22 | 12 | 13688 | BOLÍVAR | SANTA ROSA DEL SUR | 55 | 14 | FALSE | 999
| T65719954m2 | T | 65719954 | 2 | 0 | 26 | 1 | 22 | 12 | 13688 | BOLÍVAR | SANTA ROSA DEL SUR | 55 | 14 | FALSE | 999
| T65719954m2 | T | 65719954 | 2 | 0 | 26 | 1 | 22 | 12 | 13688 | BOLÍVAR | SANTA ROSA DEL SUR | 55 | 14 | FALSE | 999
| T65719954m2 | T | 65719954 | 2 | 0 | 26 | 1 | 22 | 12 | 13688 | BOLÍVAR | SANTA ROSA DEL SUR | 55 | 14 | FALSE | 999
| T65719954m2 | T | 65719954 | 2 | 0 | 26 | 1 | 22 | 12 | 13688 | BOLÍVAR | SANTA ROSA DEL SUR | 55 | 14 | FALSE | 999
| T65719954m2 | T | 65719954 | 2 | 0 | 26 | 1 | 22 | 12 | 13688 | BOLÍVAR | SANTA ROSA DEL SUR | 55 | 14 | FALSE | 999
| T65719954m2 | T | 65719954 | 2 | 0 | 26 | 1 | 22 | 12 | 13688 | BOLÍVAR | SANTA ROSA DEL SUR | 55 | 14 | FALSE | 999
| T65719954m2 | T | 65719954 | 2 | 0 | 26 | 1 | 22 | 12 | 13688 | BOLÍVAR | SANTA ROSA DEL SUR | 55 | 14 | FALSE | 999
| T65719954m2 | T | 65719954 | 2 | 0 | 2 | 1 | 22 | 12 | 13688 | BOLÍVAR | SANTA ROSA DEL SUR | 55 | 14 | FALSE | 999
| T65719954m2 | T | 65719954 | 2 | 0 | 2 | 1 | 22 | 12 | 13688 | BOLÍVAR | SANTA ROSA DEL SUR | 55 | 14 | FALSE | 999
| T65719954m2 | T | 65719954 | 2 | 1 | 1 | 1 | 22 | 8 | 13688 | BOLÍVAR | SANTA ROSA DEL SUR | 55 | 14 | FALSE | 999
| T65719954m3 | T | 65719954 | 3 | 0 | 26 | 1 | 22 | 8 | 13688 | BOLÍVAR | SANTA ROSA DEL SUR | 75 | 14 | FALSE | 999
| T65719954m3 | T | 65719954 | 3 | 0 | 26 | 1 | 22 | 8 | 13688 | BOLÍVAR | SANTA ROSA DEL SUR | 75 | 14 | FALSE | 999
| T65719954m3 | T | 65719954 | 3 | 0 | 26 | 1 | 22 | 8 | 13688 | BOLÍVAR | SANTA ROSA DEL SUR | 75 | 14 | FALSE | 999
| T65719954m3 | T | 65719954 | 3 | 0 | 26 | 1 | 22 | 8 | 13688 | BOLÍVAR | SANTA ROSA DEL SUR | 75 | 14 | FALSE | 999
| T65719954m3 | T | 65719954 | 3 | 0 | 26 | 1 | 22 | 8 | 13688 | BOLÍVAR | SANTA ROSA DEL SUR | 75 | 14 | FALSE | 999
| T65719954m3 | T | 65719954 | 3 | 0 | 26 | 1 | 22 | 8 | 13688 | BOLÍVAR | SANTA ROSA DEL SUR | 75 | 14 | FALSE | 999
| T65719954m3 | T | 65719954 | 3 | 0 | 26 | 1 | 22 | 8 | 13688 | BOLÍVAR | SANTA ROSA DEL SUR | 75 | 14 | FALSE | 999
| T65719954m3 | T | 65719954 | 3 | 0 | 26 | 1 | 22 | 8 | 13688 | BOLÍVAR | SANTA ROSA DEL SUR | 75 | 14 | FALSE | 999
| T65719954m3 | T | 65719954 | 3 | 0 | 26 | 1 | 22 | 8 | 13688 | BOLÍVAR | SANTA ROSA DEL SUR | 75 | 14 | FALSE | 999
| T65719954m3 | T | 65719954 | 3 | 0 | 26 | 1 | 22 | 8 | 13688 | BOLÍVAR | SANTA ROSA DEL SUR | 75 | 14 | FALSE | 999
| T65719954m3 | T | 65719954 | 3 | 0 | 26 | 1 | 22 | 8 | 13688 | BOLÍVAR | SANTA ROSA DEL SUR | 75 | 14 | FALSE | 999
| T65719954m3 | T | 65719954 | 3 | 0 | 26 | 1 | 22 | 8 | 13688 | BOLÍVAR | SANTA ROSA DEL SUR | 75 | 14 | FALSE | 999
| T65719954m3 | T | 65719954 | 3 | 0 | 26 | 1 | 22 | 8 | 13688 | BOLÍVAR | SANTA ROSA DEL SUR | 75 | 14 | FALSE | 999
| T65719954m3 | T | 65719954 | 3 | 0 | 26 | 1 | 22 | 8 | 13688 | BOLÍVAR | SANTA ROSA DEL SUR | 75 | 14 | FALSE | 999
| T65719954m3 | T | 65719954 | 3 | 0 | 26 | 1 | 22 | 8 | 13688 | BOLÍVAR | SANTA ROSA DEL SUR | 75 | 14 | FALSE | 999
| T65719954m3 | T | 65719954 | 3 | 0 | 26 | 1 | 22 | 8 | 13688 | BOLÍVAR | SANTA ROSA DEL SUR | 75 | 14 | FALSE | 999
| T65719954m3 | T | 65719954 | 3 | 0 | 26 | 1 | 22 | 8 | 13688 | BOLÍVAR | SANTA ROSA DEL SUR | 75 | 14 | FALSE | 999
| T65719954m3 | T | 65719954 | 3 | 0 | 26 | 1 | 22 | 8 | 13688 | BOLÍVAR | SANTA ROSA DEL SUR | 75 | 14 | FALSE | 999
| T65719954m3 | T | 65719954 | 3 | 0 | 26 | 1 | 22 | 8 | 13688 | BOLÍVAR | SANTA ROSA DEL SUR | 75 | 14 | FALSE | 999
| T65719954m3 | T | 65719954 | 3 | 0 | 26 | 1 | 22 | 8 | 13688 | BOLÍVAR | SANTA ROSA DEL SUR | 75 | 14 | FALSE | 999
| T65719954m3 | T | 65719954 | 3 | 0 | 26 | 1 | 22 | 8 | 13688 | BOLÍVAR | SANTA ROSA DEL SUR | 75 | 14 | FALSE | 999
| T65719954m3 | T | 65719954 | 3 | 0 | 26 | 1 | 22 | 8 | 13688 | BOLÍVAR | SANTA ROSA DEL SUR | 75 | 14 | FALSE | 999
| T65719954m3 | T | 65719954 | 3 | 0 | 26 | 1 | 22 | 8 | 13688 | BOLÍVAR | SANTA ROSA DEL SUR | 75 | 14 | FALSE | 999
| T65719954m3 | T | 65719954 | 3 | 0 | 26 | 1 | 22 | 8 | 13688 | BOLÍVAR | SANTA ROSA DEL SUR | 75 | 14 | FALSE | 999
| T65719954m3 | T | 65719954 | 3 | 0 | 26 | 1 | 22 | 8 | 13688 | BOLÍVAR | SANTA ROSA DEL SUR | 75 | 14 | FALSE | 999
| T65719954m3 | T | 65719954 | 3 | 0 | 26 | 1 | 22 | 8 | 13688 | BOLÍVAR | SANTA ROSA DEL SUR | 75 | 14 | FALSE | 999
| T65719954m3 | T | 65719954 | 3 | 0 | 2 | 1 | 22 | 8 | 13688 | BOLÍVAR | SANTA ROSA DEL SUR | 75 | 14 | FALSE | 999
| T65719954m3 | T | 65719954 | 3 | 0 | 2 | 1 | 22 | 8 | 13688 | BOLÍVAR | SANTA ROSA DEL SUR | 75 | 14 | FALSE | 999
| T65719954m3 | T | 65719954 | 3 | 1 | 1 | 1 | 22 | 4 | 13688 | BOLÍVAR | SANTA ROSA DEL SUR | 75 | 14 | FALSE | 999
| T65719954m4 | T | 65719954 | 4 | 0 | 26 | 1 | 22 | 15 | 13688 | BOLÍVAR | SANTA ROSA DEL SUR | 113 | 14 | FALSE | 999
| T65719954m4 | T | 65719954 | 4 | 0 | 26 | 1 | 22 | 15 | 13688 | BOLÍVAR | SANTA ROSA DEL SUR | 113 | 14 | FALSE | 999
| T65719954m4 | T | 65719954 | 4 | 0 | 26 | 1 | 22 | 15 | 13688 | BOLÍVAR | SANTA ROSA DEL SUR | 113 | 14 | FALSE | 999
| T65719954m4 | T | 65719954 | 4 | 0 | 26 | 1 | 22 | 15 | 13688 | BOLÍVAR | SANTA ROSA DEL SUR | 113 | 14 | FALSE | 999
| T65719954m4 | T | 65719954 | 4 | 0 | 26 | 1 | 22 | 15 | 13688 | BOLÍVAR | SANTA ROSA DEL SUR | 113 | 14 | FALSE | 999
| T65719954m4 | T | 65719954 | 4 | 0 | 26 | 1 | 22 | 15 | 13688 | BOLÍVAR | SANTA ROSA DEL SUR | 113 | 14 | FALSE | 999
| T65719954m4 | T | 65719954 | 4 | 0 | 26 | 1 | 22 | 15 | 13688 | BOLÍVAR | SANTA ROSA DEL SUR | 113 | 14 | FALSE | 999
| T65719954m4 | T | 65719954 | 4 | 0 | 26 | 1 | 22 | 15 | 13688 | BOLÍVAR | SANTA ROSA DEL SUR | 113 | 14 | FALSE | 999
| T65719954m4 | T | 65719954 | 4 | 0 | 26 | 1 | 22 | 15 | 13688 | BOLÍVAR | SANTA ROSA DEL SUR | 113 | 14 | FALSE | 999
| T65719954m4 | T | 65719954 | 4 | 0 | 26 | 1 | 22 | 15 | 13688 | BOLÍVAR | SANTA ROSA DEL SUR | 113 | 14 | FALSE | 999
| T65719954m4 | T | 65719954 | 4 | 0 | 26 | 1 | 22 | 15 | 13688 | BOLÍVAR | SANTA ROSA DEL SUR | 113 | 14 | FALSE | 999
| T65719954m4 | T | 65719954 | 4 | 0 | 26 | 1 | 22 | 15 | 13688 | BOLÍVAR | SANTA ROSA DEL SUR | 113 | 14 | FALSE | 999
| T65719954m4 | T | 65719954 | 4 | 0 | 26 | 1 | 22 | 15 | 13688 | BOLÍVAR | SANTA ROSA DEL SUR | 113 | 14 | FALSE | 999
| T65719954m4 | T | 65719954 | 4 | 0 | 26 | 1 | 22 | 15 | 13688 | BOLÍVAR | SANTA ROSA DEL SUR | 113 | 14 | FALSE | 999
| T65719954m4 | T | 65719954 | 4 | 0 | 26 | 1 | 22 | 15 | 13688 | BOLÍVAR | SANTA ROSA DEL SUR | 113 | 14 | FALSE | 999
| T65719954m4 | T | 65719954 | 4 | 0 | 26 | 1 | 22 | 15 | 13688 | BOLÍVAR | SANTA ROSA DEL SUR | 113 | 14 | FALSE | 999
| T65719954m4 | T | 65719954 | 4 | 0 | 26 | 1 | 22 | 15 | 13688 | BOLÍVAR | SANTA ROSA DEL SUR | 113 | 14 | FALSE | 999
| T65719954m4 | T | 65719954 | 4 | 0 | 26 | 1 | 22 | 15 | 13688 | BOLÍVAR | SANTA ROSA DEL SUR | 113 | 14 | FALSE | 999
| T65719954m4 | T | 65719954 | 4 | 0 | 26 | 1 | 22 | 15 | 13688 | BOLÍVAR | SANTA ROSA DEL SUR | 113 | 14 | FALSE | 999
| T65719954m4 | T | 65719954 | 4 | 0 | 26 | 1 | 22 | 15 | 13688 | BOLÍVAR | SANTA ROSA DEL SUR | 113 | 14 | FALSE | 999
| T65719954m4 | T | 65719954 | 4 | 0 | 26 | 1 | 22 | 15 | 13688 | BOLÍVAR | SANTA ROSA DEL SUR | 113 | 14 | FALSE | 999
| T65719954m4 | T | 65719954 | 4 | 0 | 26 | 1 | 22 | 15 | 13688 | BOLÍVAR | SANTA ROSA DEL SUR | 113 | 14 | FALSE | 999
| T65719954m4 | T | 65719954 | 4 | 0 | 26 | 1 | 22 | 15 | 13688 | BOLÍVAR | SANTA ROSA DEL SUR | 113 | 14 | FALSE | 999
| T65719954m4 | T | 65719954 | 4 | 0 | 26 | 1 | 22 | 15 | 13688 | BOLÍVAR | SANTA ROSA DEL SUR | 113 | 14 | FALSE | 999
| T65719954m4 | T | 65719954 | 4 | 0 | 26 | 1 | 22 | 15 | 13688 | BOLÍVAR | SANTA ROSA DEL SUR | 113 | 14 | FALSE | 999
| T65719954m4 | T | 65719954 | 4 | 0 | 26 | 1 | 22 | 15 | 13688 | BOLÍVAR | SANTA ROSA DEL SUR | 113 | 14 | FALSE | 999
| T65719954m4 | T | 65719954 | 4 | 0 | 2 | 1 | 22 | 15 | 13688 | BOLÍVAR | SANTA ROSA DEL SUR | 113 | 14 | FALSE | 999
| T65719954m4 | T | 65719954 | 4 | 0 | 2 | 1 | 22 | 15 | 13688 | BOLÍVAR | SANTA ROSA DEL SUR | 113 | 14 | FALSE | 999
| T65719954m4 | T | 65719954 | 4 | 1 | 1 | 1 | 22 | 8 | 13688 | BOLÍVAR | SANTA ROSA DEL SUR | 113 | 14 | FALSE | 999
| T65719954m5 | T | 65719954 | 5 | 0 | 26 | 1 | 22 | 15 | 13688 | BOLÍVAR | SANTA ROSA DEL SUR | 155 | 14 | FALSE | 999
| T65719954m5 | T | 65719954 | 5 | 0 | 26 | 1 | 22 | 15 | 13688 | BOLÍVAR | SANTA ROSA DEL SUR | 155 | 14 | FALSE | 999
| T65719954m5 | T | 65719954 | 5 | 0 | 26 | 1 | 22 | 15 | 13688 | BOLÍVAR | SANTA ROSA DEL SUR | 155 | 14 | FALSE | 999
| T65719954m5 | T | 65719954 | 5 | 0 | 26 | 1 | 22 | 15 | 13688 | BOLÍVAR | SANTA ROSA DEL SUR | 155 | 14 | FALSE | 999
| T65719954m5 | T | 65719954 | 5 | 0 | 26 | 1 | 22 | 15 | 13688 | BOLÍVAR | SANTA ROSA DEL SUR | 155 | 14 | FALSE | 999
| T65719954m5 | T | 65719954 | 5 | 0 | 26 | 1 | 22 | 15 | 13688 | BOLÍVAR | SANTA ROSA DEL SUR | 155 | 14 | FALSE | 999
| T65719954m5 | T | 65719954 | 5 | 0 | 26 | 1 | 22 | 15 | 13688 | BOLÍVAR | SANTA ROSA DEL SUR | 155 | 14 | FALSE | 999
| T65719954m5 | T | 65719954 | 5 | 0 | 26 | 1 | 22 | 15 | 13688 | BOLÍVAR | SANTA ROSA DEL SUR | 155 | 14 | FALSE | 999
| T65719954m5 | T | 65719954 | 5 | 0 | 26 | 1 | 22 | 15 | 13688 | BOLÍVAR | SANTA ROSA DEL SUR | 155 | 14 | FALSE | 999
| T65719954m5 | T | 65719954 | 5 | 0 | 26 | 1 | 22 | 15 | 13688 | BOLÍVAR | SANTA ROSA DEL SUR | 155 | 14 | FALSE | 999
| T65719954m5 | T | 65719954 | 5 | 0 | 26 | 1 | 22 | 15 | 13688 | BOLÍVAR | SANTA ROSA DEL SUR | 155 | 14 | FALSE | 999
| T65719954m5 | T | 65719954 | 5 | 0 | 26 | 1 | 22 | 15 | 13688 | BOLÍVAR | SANTA ROSA DEL SUR | 155 | 14 | FALSE | 999
| T65719954m5 | T | 65719954 | 5 | 0 | 26 | 1 | 22 | 15 | 13688 | BOLÍVAR | SANTA ROSA DEL SUR | 155 | 14 | FALSE | 999
| T65719954m5 | T | 65719954 | 5 | 0 | 26 | 1 | 22 | 15 | 13688 | BOLÍVAR | SANTA ROSA DEL SUR | 155 | 14 | FALSE | 999
| T65719954m5 | T | 65719954 | 5 | 0 | 26 | 1 | 22 | 15 | 13688 | BOLÍVAR | SANTA ROSA DEL SUR | 155 | 14 | FALSE | 999
| T65719954m5 | T | 65719954 | 5 | 0 | 26 | 1 | 22 | 15 | 13688 | BOLÍVAR | SANTA ROSA DEL SUR | 155 | 14 | FALSE | 999
| T65719954m5 | T | 65719954 | 5 | 0 | 26 | 1 | 22 | 15 | 13688 | BOLÍVAR | SANTA ROSA DEL SUR | 155 | 14 | FALSE | 999
| T65719954m5 | T | 65719954 | 5 | 0 | 26 | 1 | 22 | 15 | 13688 | BOLÍVAR | SANTA ROSA DEL SUR | 155 | 14 | FALSE | 999
| T65719954m5 | T | 65719954 | 5 | 0 | 26 | 1 | 22 | 15 | 13688 | BOLÍVAR | SANTA ROSA DEL SUR | 155 | 14 | FALSE | 999
| T65719954m5 | T | 65719954 | 5 | 0 | 26 | 1 | 22 | 15 | 13688 | BOLÍVAR | SANTA ROSA DEL SUR | 155 | 14 | FALSE | 999
| T65719954m5 | T | 65719954 | 5 | 0 | 26 | 1 | 22 | 15 | 13688 | BOLÍVAR | SANTA ROSA DEL SUR | 155 | 14 | FALSE | 999
| T65719954m5 | T | 65719954 | 5 | 0 | 26 | 1 | 22 | 15 | 13688 | BOLÍVAR | SANTA ROSA DEL SUR | 155 | 14 | FALSE | 999
| T65719954m5 | T | 65719954 | 5 | 0 | 26 | 1 | 22 | 15 | 13688 | BOLÍVAR | SANTA ROSA DEL SUR | 155 | 14 | FALSE | 999
| T65719954m5 | T | 65719954 | 5 | 0 | 26 | 1 | 22 | 15 | 13688 | BOLÍVAR | SANTA ROSA DEL SUR | 155 | 14 | FALSE | 999
| T65719954m5 | T | 65719954 | 5 | 0 | 26 | 1 | 22 | 15 | 13688 | BOLÍVAR | SANTA ROSA DEL SUR | 155 | 14 | FALSE | 999
| T65719954m5 | T | 65719954 | 5 | 0 | 26 | 1 | 22 | 15 | 13688 | BOLÍVAR | SANTA ROSA DEL SUR | 155 | 14 | FALSE | 999
| T65719954m5 | T | 65719954 | 5 | 0 | 2 | 1 | 22 | 15 | 13688 | BOLÍVAR | SANTA ROSA DEL SUR | 155 | 14 | FALSE | 999
| T65719954m5 | T | 65719954 | 5 | 0 | 2 | 1 | 22 | 15 | 13688 | BOLÍVAR | SANTA ROSA DEL SUR | 155 | 14 | FALSE | 999
| T65719954m5 | T | 65719954 | 5 | 1 | 1 | 1 | 22 | 12 | 13688 | BOLÍVAR | SANTA ROSA DEL SUR | 155 | 14 | FALSE | 999
| T65719954m6 | T | 65719954 | 6 | 0 | 26 | 1 | 22 | 12 | 13688 | BOLÍVAR | SANTA ROSA DEL SUR | 188 | 14 | FALSE | 999
| T65719954m6 | T | 65719954 | 6 | 0 | 26 | 1 | 22 | 12 | 13688 | BOLÍVAR | SANTA ROSA DEL SUR | 188 | 14 | FALSE | 999
| T65719954m6 | T | 65719954 | 6 | 0 | 26 | 1 | 22 | 12 | 13688 | BOLÍVAR | SANTA ROSA DEL SUR | 188 | 14 | FALSE | 999
| T65719954m6 | T | 65719954 | 6 | 0 | 26 | 1 | 22 | 12 | 13688 | BOLÍVAR | SANTA ROSA DEL SUR | 188 | 14 | FALSE | 999
| T65719954m6 | T | 65719954 | 6 | 0 | 26 | 1 | 22 | 12 | 13688 | BOLÍVAR | SANTA ROSA DEL SUR | 188 | 14 | FALSE | 999
| T65719954m6 | T | 65719954 | 6 | 0 | 26 | 1 | 22 | 12 | 13688 | BOLÍVAR | SANTA ROSA DEL SUR | 188 | 14 | FALSE | 999
| T65719954m6 | T | 65719954 | 6 | 0 | 26 | 1 | 22 | 12 | 13688 | BOLÍVAR | SANTA ROSA DEL SUR | 188 | 14 | FALSE | 999
| T65719954m6 | T | 65719954 | 6 | 0 | 26 | 1 | 22 | 12 | 13688 | BOLÍVAR | SANTA ROSA DEL SUR | 188 | 14 | FALSE | 999
| T65719954m6 | T | 65719954 | 6 | 0 | 26 | 1 | 22 | 12 | 13688 | BOLÍVAR | SANTA ROSA DEL SUR | 188 | 14 | FALSE | 999
| T65719954m6 | T | 65719954 | 6 | 0 | 26 | 1 | 22 | 12 | 13688 | BOLÍVAR | SANTA ROSA DEL SUR | 188 | 14 | FALSE | 999
| T65719954m6 | T | 65719954 | 6 | 0 | 26 | 1 | 22 | 12 | 13688 | BOLÍVAR | SANTA ROSA DEL SUR | 188 | 14 | FALSE | 999
| T65719954m6 | T | 65719954 | 6 | 0 | 26 | 1 | 22 | 12 | 13688 | BOLÍVAR | SANTA ROSA DEL SUR | 188 | 14 | FALSE | 999
| T65719954m6 | T | 65719954 | 6 | 0 | 26 | 1 | 22 | 12 | 13688 | BOLÍVAR | SANTA ROSA DEL SUR | 188 | 14 | FALSE | 999
| T65719954m6 | T | 65719954 | 6 | 0 | 26 | 1 | 22 | 12 | 13688 | BOLÍVAR | SANTA ROSA DEL SUR | 188 | 14 | FALSE | 999
| T65719954m6 | T | 65719954 | 6 | 0 | 26 | 1 | 22 | 12 | 13688 | BOLÍVAR | SANTA ROSA DEL SUR | 188 | 14 | FALSE | 999
| T65719954m6 | T | 65719954 | 6 | 0 | 26 | 1 | 22 | 12 | 13688 | BOLÍVAR | SANTA ROSA DEL SUR | 188 | 14 | FALSE | 999
| T65719954m6 | T | 65719954 | 6 | 0 | 26 | 1 | 22 | 12 | 13688 | BOLÍVAR | SANTA ROSA DEL SUR | 188 | 14 | FALSE | 999
| T65719954m6 | T | 65719954 | 6 | 0 | 26 | 1 | 22 | 12 | 13688 | BOLÍVAR | SANTA ROSA DEL SUR | 188 | 14 | FALSE | 999
| T65719954m6 | T | 65719954 | 6 | 0 | 26 | 1 | 22 | 12 | 13688 | BOLÍVAR | SANTA ROSA DEL SUR | 188 | 14 | FALSE | 999
| T65719954m6 | T | 65719954 | 6 | 0 | 26 | 1 | 22 | 12 | 13688 | BOLÍVAR | SANTA ROSA DEL SUR | 188 | 14 | FALSE | 999
| T65719954m6 | T | 65719954 | 6 | 0 | 26 | 1 | 22 | 12 | 13688 | BOLÍVAR | SANTA ROSA DEL SUR | 188 | 14 | FALSE | 999
| T65719954m6 | T | 65719954 | 6 | 0 | 26 | 1 | 22 | 12 | 13688 | BOLÍVAR | SANTA ROSA DEL SUR | 188 | 14 | FALSE | 999
| T65719954m6 | T | 65719954 | 6 | 0 | 26 | 1 | 22 | 12 | 13688 | BOLÍVAR | SANTA ROSA DEL SUR | 188 | 14 | FALSE | 999
| T65719954m6 | T | 65719954 | 6 | 0 | 26 | 1 | 22 | 12 | 13688 | BOLÍVAR | SANTA ROSA DEL SUR | 188 | 14 | FALSE | 999
| T65719954m6 | T | 65719954 | 6 | 0 | 26 | 1 | 22 | 12 | 13688 | BOLÍVAR | SANTA ROSA DEL SUR | 188 | 14 | FALSE | 999
| T65719954m6 | T | 65719954 | 6 | 0 | 26 | 1 | 22 | 12 | 13688 | BOLÍVAR | SANTA ROSA DEL SUR | 188 | 14 | FALSE | 999
| T65719954m6 | T | 65719954 | 6 | 0 | 2 | 1 | 22 | 12 | 13688 | BOLÍVAR | SANTA ROSA DEL SUR | 188 | 14 | FALSE | 999
| T65719954m6 | T | 65719954 | 6 | 0 | 2 | 1 | 22 | 12 | 13688 | BOLÍVAR | SANTA ROSA DEL SUR | 188 | 14 | FALSE | 999
| T65719954m6 | T | 65719954 | 6 | 1 | 1 | 1 | 22 | 9 | 13688 | BOLÍVAR | SANTA ROSA DEL SUR | 188 | 14 | FALSE | 999
| T65719954m7 | T | 65719954 | 7 | 0 | 26 | 1 | 22 | 19 | 13688 | BOLÍVAR | SANTA ROSA DEL SUR | 241 | 14 | FALSE | 999
| T65719954m7 | T | 65719954 | 7 | 0 | 26 | 1 | 22 | 19 | 13688 | BOLÍVAR | SANTA ROSA DEL SUR | 241 | 14 | FALSE | 999
| T65719954m7 | T | 65719954 | 7 | 0 | 26 | 1 | 22 | 19 | 13688 | BOLÍVAR | SANTA ROSA DEL SUR | 241 | 14 | FALSE | 999
| T65719954m7 | T | 65719954 | 7 | 0 | 26 | 1 | 22 | 19 | 13688 | BOLÍVAR | SANTA ROSA DEL SUR | 241 | 14 | FALSE | 999
| T65719954m7 | T | 65719954 | 7 | 0 | 26 | 1 | 22 | 19 | 13688 | BOLÍVAR | SANTA ROSA DEL SUR | 241 | 14 | FALSE | 999
| T65719954m7 | T | 65719954 | 7 | 0 | 26 | 1 | 22 | 19 | 13688 | BOLÍVAR | SANTA ROSA DEL SUR | 241 | 14 | FALSE | 999
| T65719954m7 | T | 65719954 | 7 | 0 | 26 | 1 | 22 | 19 | 13688 | BOLÍVAR | SANTA ROSA DEL SUR | 241 | 14 | FALSE | 999
| T65719954m7 | T | 65719954 | 7 | 0 | 26 | 1 | 22 | 19 | 13688 | BOLÍVAR | SANTA ROSA DEL SUR | 241 | 14 | FALSE | 999
| T65719954m7 | T | 65719954 | 7 | 0 | 26 | 1 | 22 | 19 | 13688 | BOLÍVAR | SANTA ROSA DEL SUR | 241 | 14 | FALSE | 999
| T65719954m7 | T | 65719954 | 7 | 0 | 26 | 1 | 22 | 19 | 13688 | BOLÍVAR | SANTA ROSA DEL SUR | 241 | 14 | FALSE | 999
| T65719954m7 | T | 65719954 | 7 | 0 | 26 | 1 | 22 | 19 | 13688 | BOLÍVAR | SANTA ROSA DEL SUR | 241 | 14 | FALSE | 999
| T65719954m7 | T | 65719954 | 7 | 0 | 26 | 1 | 22 | 19 | 13688 | BOLÍVAR | SANTA ROSA DEL SUR | 241 | 14 | FALSE | 999
| T65719954m7 | T | 65719954 | 7 | 0 | 26 | 1 | 22 | 19 | 13688 | BOLÍVAR | SANTA ROSA DEL SUR | 241 | 14 | FALSE | 999
| T65719954m7 | T | 65719954 | 7 | 0 | 26 | 1 | 22 | 19 | 13688 | BOLÍVAR | SANTA ROSA DEL SUR | 241 | 14 | FALSE | 999
| T65719954m7 | T | 65719954 | 7 | 0 | 26 | 1 | 22 | 19 | 13688 | BOLÍVAR | SANTA ROSA DEL SUR | 241 | 14 | FALSE | 999
| T65719954m7 | T | 65719954 | 7 | 0 | 26 | 1 | 22 | 19 | 13688 | BOLÍVAR | SANTA ROSA DEL SUR | 241 | 14 | FALSE | 999
| T65719954m7 | T | 65719954 | 7 | 0 | 26 | 1 | 22 | 19 | 13688 | BOLÍVAR | SANTA ROSA DEL SUR | 241 | 14 | FALSE | 999
| T65719954m7 | T | 65719954 | 7 | 0 | 26 | 1 | 22 | 19 | 13688 | BOLÍVAR | SANTA ROSA DEL SUR | 241 | 14 | FALSE | 999
| T65719954m7 | T | 65719954 | 7 | 0 | 26 | 1 | 22 | 19 | 13688 | BOLÍVAR | SANTA ROSA DEL SUR | 241 | 14 | FALSE | 999
| T65719954m7 | T | 65719954 | 7 | 0 | 26 | 1 | 22 | 19 | 13688 | BOLÍVAR | SANTA ROSA DEL SUR | 241 | 14 | FALSE | 999
| T65719954m7 | T | 65719954 | 7 | 0 | 26 | 1 | 22 | 19 | 13688 | BOLÍVAR | SANTA ROSA DEL SUR | 241 | 14 | FALSE | 999
| T65719954m7 | T | 65719954 | 7 | 0 | 26 | 1 | 22 | 19 | 13688 | BOLÍVAR | SANTA ROSA DEL SUR | 241 | 14 | FALSE | 999
| T65719954m7 | T | 65719954 | 7 | 0 | 26 | 1 | 22 | 19 | 13688 | BOLÍVAR | SANTA ROSA DEL SUR | 241 | 14 | FALSE | 999
| T65719954m7 | T | 65719954 | 7 | 0 | 26 | 1 | 22 | 19 | 13688 | BOLÍVAR | SANTA ROSA DEL SUR | 241 | 14 | FALSE | 999
| T65719954m7 | T | 65719954 | 7 | 0 | 26 | 1 | 22 | 19 | 13688 | BOLÍVAR | SANTA ROSA DEL SUR | 241 | 14 | FALSE | 999
| T65719954m7 | T | 65719954 | 7 | 0 | 26 | 1 | 22 | 19 | 13688 | BOLÍVAR | SANTA ROSA DEL SUR | 241 | 14 | FALSE | 999
| T65719954m7 | T | 65719954 | 7 | 0 | 2 | 1 | 22 | 19 | 13688 | BOLÍVAR | SANTA ROSA DEL SUR | 241 | 14 | FALSE | 999
| T65719954m7 | T | 65719954 | 7 | 0 | 2 | 1 | 22 | 19 | 13688 | BOLÍVAR | SANTA ROSA DEL SUR | 241 | 14 | FALSE | 999
| T65719954m7 | T | 65719954 | 7 | 1 | 1 | 1 | 22 | 15 | 13688 | BOLÍVAR | SANTA ROSA DEL SUR | 241 | 14 | FALSE | 999
| T65719954m8 | T | 65719954 | 8 | 0 | 26 | 1 | 22 | 18 | 13688 | BOLÍVAR | SANTA ROSA DEL SUR | 291 | 14 | FALSE | 999
| T65719954m8 | T | 65719954 | 8 | 0 | 26 | 1 | 22 | 18 | 13688 | BOLÍVAR | SANTA ROSA DEL SUR | 291 | 14 | FALSE | 999
| T65719954m8 | T | 65719954 | 8 | 0 | 26 | 1 | 22 | 18 | 13688 | BOLÍVAR | SANTA ROSA DEL SUR | 291 | 14 | FALSE | 999
| T65719954m8 | T | 65719954 | 8 | 0 | 26 | 1 | 22 | 18 | 13688 | BOLÍVAR | SANTA ROSA DEL SUR | 291 | 14 | FALSE | 999
| T65719954m8 | T | 65719954 | 8 | 0 | 26 | 1 | 22 | 18 | 13688 | BOLÍVAR | SANTA ROSA DEL SUR | 291 | 14 | FALSE | 999
| T65719954m8 | T | 65719954 | 8 | 0 | 26 | 1 | 22 | 18 | 13688 | BOLÍVAR | SANTA ROSA DEL SUR | 291 | 14 | FALSE | 999
| T65719954m8 | T | 65719954 | 8 | 0 | 26 | 1 | 22 | 18 | 13688 | BOLÍVAR | SANTA ROSA DEL SUR | 291 | 14 | FALSE | 999
| T65719954m8 | T | 65719954 | 8 | 0 | 26 | 1 | 22 | 18 | 13688 | BOLÍVAR | SANTA ROSA DEL SUR | 291 | 14 | FALSE | 999
| T65719954m8 | T | 65719954 | 8 | 0 | 26 | 1 | 22 | 18 | 13688 | BOLÍVAR | SANTA ROSA DEL SUR | 291 | 14 | FALSE | 999
| T65719954m8 | T | 65719954 | 8 | 0 | 26 | 1 | 22 | 18 | 13688 | BOLÍVAR | SANTA ROSA DEL SUR | 291 | 14 | FALSE | 999
| T65719954m8 | T | 65719954 | 8 | 0 | 26 | 1 | 22 | 18 | 13688 | BOLÍVAR | SANTA ROSA DEL SUR | 291 | 14 | FALSE | 999
| T65719954m8 | T | 65719954 | 8 | 0 | 26 | 1 | 22 | 18 | 13688 | BOLÍVAR | SANTA ROSA DEL SUR | 291 | 14 | FALSE | 999
| T65719954m8 | T | 65719954 | 8 | 0 | 26 | 1 | 22 | 18 | 13688 | BOLÍVAR | SANTA ROSA DEL SUR | 291 | 14 | FALSE | 999
| T65719954m8 | T | 65719954 | 8 | 0 | 26 | 1 | 22 | 18 | 13688 | BOLÍVAR | SANTA ROSA DEL SUR | 291 | 14 | FALSE | 999
| T65719954m8 | T | 65719954 | 8 | 0 | 26 | 1 | 22 | 18 | 13688 | BOLÍVAR | SANTA ROSA DEL SUR | 291 | 14 | FALSE | 999
| T65719954m8 | T | 65719954 | 8 | 0 | 26 | 1 | 22 | 18 | 13688 | BOLÍVAR | SANTA ROSA DEL SUR | 291 | 14 | FALSE | 999
| T65719954m8 | T | 65719954 | 8 | 0 | 26 | 1 | 22 | 18 | 13688 | BOLÍVAR | SANTA ROSA DEL SUR | 291 | 14 | FALSE | 999
| T65719954m8 | T | 65719954 | 8 | 0 | 26 | 1 | 22 | 18 | 13688 | BOLÍVAR | SANTA ROSA DEL SUR | 291 | 14 | FALSE | 999
| T65719954m8 | T | 65719954 | 8 | 0 | 26 | 1 | 22 | 18 | 13688 | BOLÍVAR | SANTA ROSA DEL SUR | 291 | 14 | FALSE | 999
| T65719954m8 | T | 65719954 | 8 | 0 | 26 | 1 | 22 | 18 | 13688 | BOLÍVAR | SANTA ROSA DEL SUR | 291 | 14 | FALSE | 999
| T65719954m8 | T | 65719954 | 8 | 0 | 26 | 1 | 22 | 18 | 13688 | BOLÍVAR | SANTA ROSA DEL SUR | 291 | 14 | FALSE | 999
| T65719954m8 | T | 65719954 | 8 | 0 | 26 | 1 | 22 | 18 | 13688 | BOLÍVAR | SANTA ROSA DEL SUR | 291 | 14 | FALSE | 999
| T65719954m8 | T | 65719954 | 8 | 0 | 26 | 1 | 22 | 18 | 13688 | BOLÍVAR | SANTA ROSA DEL SUR | 291 | 14 | FALSE | 999
| T65719954m8 | T | 65719954 | 8 | 0 | 26 | 1 | 22 | 18 | 13688 | BOLÍVAR | SANTA ROSA DEL SUR | 291 | 14 | FALSE | 999
| T65719954m8 | T | 65719954 | 8 | 0 | 26 | 1 | 22 | 18 | 13688 | BOLÍVAR | SANTA ROSA DEL SUR | 291 | 14 | FALSE | 999
| T65719954m8 | T | 65719954 | 8 | 0 | 26 | 1 | 22 | 18 | 13688 | BOLÍVAR | SANTA ROSA DEL SUR | 291 | 14 | FALSE | 999
| T65719954m8 | T | 65719954 | 8 | 0 | 2 | 1 | 22 | 18 | 13688 | BOLÍVAR | SANTA ROSA DEL SUR | 291 | 14 | FALSE | 999
| T65719954m8 | T | 65719954 | 8 | 0 | 2 | 1 | 22 | 18 | 13688 | BOLÍVAR | SANTA ROSA DEL SUR | 291 | 14 | FALSE | 999
| T65719954m8 | T | 65719954 | 8 | 1 | 1 | 1 | 22 | 14 | 13688 | BOLÍVAR | SANTA ROSA DEL SUR | 291 | 14 | FALSE | 999
| T65719954m9 | T | 65719954 | 9 | 0 | 25 | 1 | 22 | 17 | 13688 | BOLÍVAR | SANTA ROSA DEL SUR | 332 | 14 | FALSE | 999
| T65719954m9 | T | 65719954 | 9 | 0 | 25 | 1 | 22 | 17 | 13688 | BOLÍVAR | SANTA ROSA DEL SUR | 332 | 14 | FALSE | 999
| T65719954m9 | T | 65719954 | 9 | 0 | 25 | 1 | 22 | 17 | 13688 | BOLÍVAR | SANTA ROSA DEL SUR | 332 | 14 | FALSE | 999
| T65719954m9 | T | 65719954 | 9 | 0 | 25 | 1 | 22 | 17 | 13688 | BOLÍVAR | SANTA ROSA DEL SUR | 332 | 14 | FALSE | 999
| T65719954m9 | T | 65719954 | 9 | 0 | 25 | 1 | 22 | 17 | 13688 | BOLÍVAR | SANTA ROSA DEL SUR | 332 | 14 | FALSE | 999
| T65719954m9 | T | 65719954 | 9 | 0 | 25 | 1 | 22 | 17 | 13688 | BOLÍVAR | SANTA ROSA DEL SUR | 332 | 14 | FALSE | 999
| T65719954m9 | T | 65719954 | 9 | 0 | 25 | 1 | 22 | 17 | 13688 | BOLÍVAR | SANTA ROSA DEL SUR | 332 | 14 | FALSE | 999
| T65719954m9 | T | 65719954 | 9 | 0 | 25 | 1 | 22 | 17 | 13688 | BOLÍVAR | SANTA ROSA DEL SUR | 332 | 14 | FALSE | 999
| T65719954m9 | T | 65719954 | 9 | 0 | 25 | 1 | 22 | 17 | 13688 | BOLÍVAR | SANTA ROSA DEL SUR | 332 | 14 | FALSE | 999
| T65719954m9 | T | 65719954 | 9 | 0 | 25 | 1 | 22 | 17 | 13688 | BOLÍVAR | SANTA ROSA DEL SUR | 332 | 14 | FALSE | 999
| T65719954m9 | T | 65719954 | 9 | 0 | 25 | 1 | 22 | 17 | 13688 | BOLÍVAR | SANTA ROSA DEL SUR | 332 | 14 | FALSE | 999
| T65719954m9 | T | 65719954 | 9 | 0 | 25 | 1 | 22 | 17 | 13688 | BOLÍVAR | SANTA ROSA DEL SUR | 332 | 14 | FALSE | 999
| T65719954m9 | T | 65719954 | 9 | 0 | 25 | 1 | 22 | 17 | 13688 | BOLÍVAR | SANTA ROSA DEL SUR | 332 | 14 | FALSE | 999
| T65719954m9 | T | 65719954 | 9 | 0 | 25 | 1 | 22 | 17 | 13688 | BOLÍVAR | SANTA ROSA DEL SUR | 332 | 14 | FALSE | 999
| T65719954m9 | T | 65719954 | 9 | 0 | 25 | 1 | 22 | 17 | 13688 | BOLÍVAR | SANTA ROSA DEL SUR | 332 | 14 | FALSE | 999
| T65719954m9 | T | 65719954 | 9 | 0 | 25 | 1 | 22 | 17 | 13688 | BOLÍVAR | SANTA ROSA DEL SUR | 332 | 14 | FALSE | 999
| T65719954m9 | T | 65719954 | 9 | 0 | 25 | 1 | 22 | 17 | 13688 | BOLÍVAR | SANTA ROSA DEL SUR | 332 | 14 | FALSE | 999
| T65719954m9 | T | 65719954 | 9 | 0 | 25 | 1 | 22 | 17 | 13688 | BOLÍVAR | SANTA ROSA DEL SUR | 332 | 14 | FALSE | 999
| T65719954m9 | T | 65719954 | 9 | 0 | 25 | 1 | 22 | 17 | 13688 | BOLÍVAR | SANTA ROSA DEL SUR | 332 | 14 | FALSE | 999
| T65719954m9 | T | 65719954 | 9 | 0 | 25 | 1 | 22 | 17 | 13688 | BOLÍVAR | SANTA ROSA DEL SUR | 332 | 14 | FALSE | 999
| T65719954m9 | T | 65719954 | 9 | 0 | 25 | 1 | 22 | 17 | 13688 | BOLÍVAR | SANTA ROSA DEL SUR | 332 | 14 | FALSE | 999
| T65719954m9 | T | 65719954 | 9 | 0 | 25 | 1 | 22 | 17 | 13688 | BOLÍVAR | SANTA ROSA DEL SUR | 332 | 14 | FALSE | 999
| T65719954m9 | T | 65719954 | 9 | 0 | 25 | 1 | 22 | 17 | 13688 | BOLÍVAR | SANTA ROSA DEL SUR | 332 | 14 | FALSE | 999
| T65719954m9 | T | 65719954 | 9 | 0 | 25 | 1 | 22 | 17 | 13688 | BOLÍVAR | SANTA ROSA DEL SUR | 332 | 14 | FALSE | 999
| T65719954m9 | T | 65719954 | 9 | 0 | 25 | 1 | 22 | 17 | 13688 | BOLÍVAR | SANTA ROSA DEL SUR | 332 | 14 | FALSE | 999
| T65719954m9 | T | 65719954 | 9 | 0 | 2 | 1 | 22 | 17 | 13688 | BOLÍVAR | SANTA ROSA DEL SUR | 332 | 14 | FALSE | 999
| T65719954m9 | T | 65719954 | 9 | 0 | 2 | 1 | 22 | 17 | 13688 | BOLÍVAR | SANTA ROSA DEL SUR | 332 | 14 | FALSE | 999
| T65719954m9 | T | 65719954 | 9 | 1 | 1 | 1 | 22 | 7 | 13688 | BOLÍVAR | SANTA ROSA DEL SUR | 332 | 14 | FALSE | 999
| T65719954m10 | T | 65719954 | 10 | 0 | 26 | 1 | 22 | 10 | 13688 | BOLÍVAR | SANTA ROSA DEL SUR | 359 | 14 | FALSE | 999
| T65719954m10 | T | 65719954 | 10 | 0 | 26 | 1 | 22 | 10 | 13688 | BOLÍVAR | SANTA ROSA DEL SUR | 359 | 14 | FALSE | 999
| T65719954m10 | T | 65719954 | 10 | 0 | 26 | 1 | 22 | 10 | 13688 | BOLÍVAR | SANTA ROSA DEL SUR | 359 | 14 | FALSE | 999
| T65719954m10 | T | 65719954 | 10 | 0 | 26 | 1 | 22 | 10 | 13688 | BOLÍVAR | SANTA ROSA DEL SUR | 359 | 14 | FALSE | 999
| T65719954m10 | T | 65719954 | 10 | 0 | 26 | 1 | 22 | 10 | 13688 | BOLÍVAR | SANTA ROSA DEL SUR | 359 | 14 | FALSE | 999
| T65719954m10 | T | 65719954 | 10 | 0 | 26 | 1 | 22 | 10 | 13688 | BOLÍVAR | SANTA ROSA DEL SUR | 359 | 14 | FALSE | 999
| T65719954m10 | T | 65719954 | 10 | 0 | 26 | 1 | 22 | 10 | 13688 | BOLÍVAR | SANTA ROSA DEL SUR | 359 | 14 | FALSE | 999
| T65719954m10 | T | 65719954 | 10 | 0 | 26 | 1 | 22 | 10 | 13688 | BOLÍVAR | SANTA ROSA DEL SUR | 359 | 14 | FALSE | 999
| T65719954m10 | T | 65719954 | 10 | 0 | 26 | 1 | 22 | 10 | 13688 | BOLÍVAR | SANTA ROSA DEL SUR | 359 | 14 | FALSE | 999
| T65719954m10 | T | 65719954 | 10 | 0 | 26 | 1 | 22 | 10 | 13688 | BOLÍVAR | SANTA ROSA DEL SUR | 359 | 14 | FALSE | 999
| T65719954m10 | T | 65719954 | 10 | 0 | 26 | 1 | 22 | 10 | 13688 | BOLÍVAR | SANTA ROSA DEL SUR | 359 | 14 | FALSE | 999
| T65719954m10 | T | 65719954 | 10 | 0 | 26 | 1 | 22 | 10 | 13688 | BOLÍVAR | SANTA ROSA DEL SUR | 359 | 14 | FALSE | 999
| T65719954m10 | T | 65719954 | 10 | 0 | 26 | 1 | 22 | 10 | 13688 | BOLÍVAR | SANTA ROSA DEL SUR | 359 | 14 | FALSE | 999
| T65719954m10 | T | 65719954 | 10 | 0 | 26 | 1 | 22 | 10 | 13688 | BOLÍVAR | SANTA ROSA DEL SUR | 359 | 14 | FALSE | 999
| T65719954m10 | T | 65719954 | 10 | 0 | 26 | 1 | 22 | 10 | 13688 | BOLÍVAR | SANTA ROSA DEL SUR | 359 | 14 | FALSE | 999
| T65719954m10 | T | 65719954 | 10 | 0 | 26 | 1 | 22 | 10 | 13688 | BOLÍVAR | SANTA ROSA DEL SUR | 359 | 14 | FALSE | 999
| T65719954m10 | T | 65719954 | 10 | 0 | 26 | 1 | 22 | 10 | 13688 | BOLÍVAR | SANTA ROSA DEL SUR | 359 | 14 | FALSE | 999
| T65719954m10 | T | 65719954 | 10 | 0 | 26 | 1 | 22 | 10 | 13688 | BOLÍVAR | SANTA ROSA DEL SUR | 359 | 14 | FALSE | 999
| T65719954m10 | T | 65719954 | 10 | 0 | 26 | 1 | 22 | 10 | 13688 | BOLÍVAR | SANTA ROSA DEL SUR | 359 | 14 | FALSE | 999
| T65719954m10 | T | 65719954 | 10 | 0 | 26 | 1 | 22 | 10 | 13688 | BOLÍVAR | SANTA ROSA DEL SUR | 359 | 14 | FALSE | 999
| T65719954m10 | T | 65719954 | 10 | 0 | 26 | 1 | 22 | 10 | 13688 | BOLÍVAR | SANTA ROSA DEL SUR | 359 | 14 | FALSE | 999
| T65719954m10 | T | 65719954 | 10 | 0 | 26 | 1 | 22 | 10 | 13688 | BOLÍVAR | SANTA ROSA DEL SUR | 359 | 14 | FALSE | 999
| T65719954m10 | T | 65719954 | 10 | 0 | 26 | 1 | 22 | 10 | 13688 | BOLÍVAR | SANTA ROSA DEL SUR | 359 | 14 | FALSE | 999
| T65719954m10 | T | 65719954 | 10 | 0 | 26 | 1 | 22 | 10 | 13688 | BOLÍVAR | SANTA ROSA DEL SUR | 359 | 14 | FALSE | 999
| T65719954m10 | T | 65719954 | 10 | 0 | 26 | 1 | 22 | 10 | 13688 | BOLÍVAR | SANTA ROSA DEL SUR | 359 | 14 | FALSE | 999
| T65719954m10 | T | 65719954 | 10 | 0 | 26 | 1 | 22 | 10 | 13688 | BOLÍVAR | SANTA ROSA DEL SUR | 359 | 14 | FALSE | 999
| T65719954m10 | T | 65719954 | 10 | 0 | 2 | 1 | 22 | 10 | 13688 | BOLÍVAR | SANTA ROSA DEL SUR | 359 | 14 | FALSE | 999
| T65719954m10 | T | 65719954 | 10 | 0 | 2 | 1 | 22 | 10 | 13688 | BOLÍVAR | SANTA ROSA DEL SUR | 359 | 14 | FALSE | 999
| T65719954m10 | T | 65719954 | 10 | 1 | 1 | 1 | 22 | 7 | 13688 | BOLÍVAR | SANTA ROSA DEL SUR | 359 | 14 | FALSE | 999
| T65719954m11 | T | 65719954 | 11 | 0 | 26 | 1 | 22 | 5 | 13688 | BOLÍVAR | SANTA ROSA DEL SUR | 372 | 14 | FALSE | 999
| T65719954m11 | T | 65719954 | 11 | 0 | 26 | 1 | 22 | 5 | 13688 | BOLÍVAR | SANTA ROSA DEL SUR | 372 | 14 | FALSE | 999
| T65719954m11 | T | 65719954 | 11 | 0 | 26 | 1 | 22 | 5 | 13688 | BOLÍVAR | SANTA ROSA DEL SUR | 372 | 14 | FALSE | 999
| T65719954m11 | T | 65719954 | 11 | 0 | 26 | 1 | 22 | 5 | 13688 | BOLÍVAR | SANTA ROSA DEL SUR | 372 | 14 | FALSE | 999
| T65719954m11 | T | 65719954 | 11 | 0 | 26 | 1 | 22 | 5 | 13688 | BOLÍVAR | SANTA ROSA DEL SUR | 372 | 14 | FALSE | 999
| T65719954m11 | T | 65719954 | 11 | 0 | 26 | 1 | 22 | 5 | 13688 | BOLÍVAR | SANTA ROSA DEL SUR | 372 | 14 | FALSE | 999
| T65719954m11 | T | 65719954 | 11 | 0 | 26 | 1 | 22 | 5 | 13688 | BOLÍVAR | SANTA ROSA DEL SUR | 372 | 14 | FALSE | 999
| T65719954m11 | T | 65719954 | 11 | 0 | 26 | 1 | 22 | 5 | 13688 | BOLÍVAR | SANTA ROSA DEL SUR | 372 | 14 | FALSE | 999
| T65719954m11 | T | 65719954 | 11 | 0 | 26 | 1 | 22 | 5 | 13688 | BOLÍVAR | SANTA ROSA DEL SUR | 372 | 14 | FALSE | 999
| T65719954m11 | T | 65719954 | 11 | 0 | 26 | 1 | 22 | 5 | 13688 | BOLÍVAR | SANTA ROSA DEL SUR | 372 | 14 | FALSE | 999
| T65719954m11 | T | 65719954 | 11 | 0 | 26 | 1 | 22 | 5 | 13688 | BOLÍVAR | SANTA ROSA DEL SUR | 372 | 14 | FALSE | 999
| T65719954m11 | T | 65719954 | 11 | 0 | 26 | 1 | 22 | 5 | 13688 | BOLÍVAR | SANTA ROSA DEL SUR | 372 | 14 | FALSE | 999
| T65719954m11 | T | 65719954 | 11 | 0 | 26 | 1 | 22 | 5 | 13688 | BOLÍVAR | SANTA ROSA DEL SUR | 372 | 14 | FALSE | 999
| T65719954m11 | T | 65719954 | 11 | 0 | 26 | 1 | 22 | 5 | 13688 | BOLÍVAR | SANTA ROSA DEL SUR | 372 | 14 | FALSE | 999
| T65719954m11 | T | 65719954 | 11 | 0 | 26 | 1 | 22 | 5 | 13688 | BOLÍVAR | SANTA ROSA DEL SUR | 372 | 14 | FALSE | 999
| T65719954m11 | T | 65719954 | 11 | 0 | 26 | 1 | 22 | 5 | 13688 | BOLÍVAR | SANTA ROSA DEL SUR | 372 | 14 | FALSE | 999
| T65719954m11 | T | 65719954 | 11 | 0 | 26 | 1 | 22 | 5 | 13688 | BOLÍVAR | SANTA ROSA DEL SUR | 372 | 14 | FALSE | 999
| T65719954m11 | T | 65719954 | 11 | 0 | 26 | 1 | 22 | 5 | 13688 | BOLÍVAR | SANTA ROSA DEL SUR | 372 | 14 | FALSE | 999
| T65719954m11 | T | 65719954 | 11 | 0 | 26 | 1 | 22 | 5 | 13688 | BOLÍVAR | SANTA ROSA DEL SUR | 372 | 14 | FALSE | 999
| T65719954m11 | T | 65719954 | 11 | 0 | 26 | 1 | 22 | 5 | 13688 | BOLÍVAR | SANTA ROSA DEL SUR | 372 | 14 | FALSE | 999
| T65719954m11 | T | 65719954 | 11 | 0 | 26 | 1 | 22 | 5 | 13688 | BOLÍVAR | SANTA ROSA DEL SUR | 372 | 14 | FALSE | 999
| T65719954m11 | T | 65719954 | 11 | 0 | 26 | 1 | 22 | 5 | 13688 | BOLÍVAR | SANTA ROSA DEL SUR | 372 | 14 | FALSE | 999
| T65719954m11 | T | 65719954 | 11 | 0 | 26 | 1 | 22 | 5 | 13688 | BOLÍVAR | SANTA ROSA DEL SUR | 372 | 14 | FALSE | 999
| T65719954m11 | T | 65719954 | 11 | 0 | 26 | 1 | 22 | 5 | 13688 | BOLÍVAR | SANTA ROSA DEL SUR | 372 | 14 | FALSE | 999
| T65719954m11 | T | 65719954 | 11 | 0 | 26 | 1 | 22 | 5 | 13688 | BOLÍVAR | SANTA ROSA DEL SUR | 372 | 14 | FALSE | 999
| T65719954m11 | T | 65719954 | 11 | 0 | 26 | 1 | 22 | 5 | 13688 | BOLÍVAR | SANTA ROSA DEL SUR | 372 | 14 | FALSE | 999
| T65719954m11 | T | 65719954 | 11 | 0 | 2 | 1 | 22 | 5 | 13688 | BOLÍVAR | SANTA ROSA DEL SUR | 372 | 14 | FALSE | 999
| T65719954m11 | T | 65719954 | 11 | 0 | 2 | 1 | 22 | 5 | 13688 | BOLÍVAR | SANTA ROSA DEL SUR | 372 | 14 | FALSE | 999
| T65719954m11 | T | 65719954 | 11 | 1 | 1 | 1 | 22 | 3 | 13688 | BOLÍVAR | SANTA ROSA DEL SUR | 372 | 14 | FALSE | 999
| T65719954m12 | T | 65719954 | 12 | 0 | 26 | 1 | 22 | 9 | 13688 | BOLÍVAR | SANTA ROSA DEL SUR | 394 | 14 | FALSE | 999
| T65719954m12 | T | 65719954 | 12 | 0 | 26 | 1 | 22 | 9 | 13688 | BOLÍVAR | SANTA ROSA DEL SUR | 394 | 14 | FALSE | 999
| T65719954m12 | T | 65719954 | 12 | 0 | 26 | 1 | 22 | 9 | 13688 | BOLÍVAR | SANTA ROSA DEL SUR | 394 | 14 | FALSE | 999
| T65719954m12 | T | 65719954 | 12 | 0 | 26 | 1 | 22 | 9 | 13688 | BOLÍVAR | SANTA ROSA DEL SUR | 394 | 14 | FALSE | 999
| T65719954m12 | T | 65719954 | 12 | 0 | 26 | 1 | 22 | 9 | 13688 | BOLÍVAR | SANTA ROSA DEL SUR | 394 | 14 | FALSE | 999
| T65719954m12 | T | 65719954 | 12 | 0 | 26 | 1 | 22 | 9 | 13688 | BOLÍVAR | SANTA ROSA DEL SUR | 394 | 14 | FALSE | 999
| T65719954m12 | T | 65719954 | 12 | 0 | 26 | 1 | 22 | 9 | 13688 | BOLÍVAR | SANTA ROSA DEL SUR | 394 | 14 | FALSE | 999
| T65719954m12 | T | 65719954 | 12 | 0 | 26 | 1 | 22 | 9 | 13688 | BOLÍVAR | SANTA ROSA DEL SUR | 394 | 14 | FALSE | 999
| T65719954m12 | T | 65719954 | 12 | 0 | 26 | 1 | 22 | 9 | 13688 | BOLÍVAR | SANTA ROSA DEL SUR | 394 | 14 | FALSE | 999
| T65719954m12 | T | 65719954 | 12 | 0 | 26 | 1 | 22 | 9 | 13688 | BOLÍVAR | SANTA ROSA DEL SUR | 394 | 14 | FALSE | 999
| T65719954m12 | T | 65719954 | 12 | 0 | 26 | 1 | 22 | 9 | 13688 | BOLÍVAR | SANTA ROSA DEL SUR | 394 | 14 | FALSE | 999
| T65719954m12 | T | 65719954 | 12 | 0 | 26 | 1 | 22 | 9 | 13688 | BOLÍVAR | SANTA ROSA DEL SUR | 394 | 14 | FALSE | 999
| T65719954m12 | T | 65719954 | 12 | 0 | 26 | 1 | 22 | 9 | 13688 | BOLÍVAR | SANTA ROSA DEL SUR | 394 | 14 | FALSE | 999
| T65719954m12 | T | 65719954 | 12 | 0 | 26 | 1 | 22 | 9 | 13688 | BOLÍVAR | SANTA ROSA DEL SUR | 394 | 14 | FALSE | 999
| T65719954m12 | T | 65719954 | 12 | 0 | 26 | 1 | 22 | 9 | 13688 | BOLÍVAR | SANTA ROSA DEL SUR | 394 | 14 | FALSE | 999
| T65719954m12 | T | 65719954 | 12 | 0 | 26 | 1 | 22 | 9 | 13688 | BOLÍVAR | SANTA ROSA DEL SUR | 394 | 14 | FALSE | 999
| T65719954m12 | T | 65719954 | 12 | 0 | 26 | 1 | 22 | 9 | 13688 | BOLÍVAR | SANTA ROSA DEL SUR | 394 | 14 | FALSE | 999
| T65719954m12 | T | 65719954 | 12 | 0 | 26 | 1 | 22 | 9 | 13688 | BOLÍVAR | SANTA ROSA DEL SUR | 394 | 14 | FALSE | 999
| T65719954m12 | T | 65719954 | 12 | 0 | 26 | 1 | 22 | 9 | 13688 | BOLÍVAR | SANTA ROSA DEL SUR | 394 | 14 | FALSE | 999
| T65719954m12 | T | 65719954 | 12 | 0 | 26 | 1 | 22 | 9 | 13688 | BOLÍVAR | SANTA ROSA DEL SUR | 394 | 14 | FALSE | 999
| T65719954m12 | T | 65719954 | 12 | 0 | 26 | 1 | 22 | 9 | 13688 | BOLÍVAR | SANTA ROSA DEL SUR | 394 | 14 | FALSE | 999
| T65719954m12 | T | 65719954 | 12 | 0 | 26 | 1 | 22 | 9 | 13688 | BOLÍVAR | SANTA ROSA DEL SUR | 394 | 14 | FALSE | 999
| T65719954m12 | T | 65719954 | 12 | 0 | 26 | 1 | 22 | 9 | 13688 | BOLÍVAR | SANTA ROSA DEL SUR | 394 | 14 | FALSE | 999
| T65719954m12 | T | 65719954 | 12 | 0 | 26 | 1 | 22 | 9 | 13688 | BOLÍVAR | SANTA ROSA DEL SUR | 394 | 14 | FALSE | 999
| T65719954m12 | T | 65719954 | 12 | 0 | 26 | 1 | 22 | 9 | 13688 | BOLÍVAR | SANTA ROSA DEL SUR | 394 | 14 | FALSE | 999
| T65719954m12 | T | 65719954 | 12 | 0 | 26 | 1 | 22 | 9 | 13688 | BOLÍVAR | SANTA ROSA DEL SUR | 394 | 14 | FALSE | 999
| T65719954m12 | T | 65719954 | 12 | 0 | 2 | 1 | 22 | 9 | 13688 | BOLÍVAR | SANTA ROSA DEL SUR | 394 | 14 | FALSE | 999
| T65719954m12 | T | 65719954 | 12 | 0 | 2 | 1 | 22 | 9 | 13688 | BOLÍVAR | SANTA ROSA DEL SUR | 394 | 14 | FALSE | 999
| T65719954m12 | T | 65719954 | 12 | 1 | 1 | 1 | 22 | 4 | 13688 | BOLÍVAR | SANTA ROSA DEL SUR | 394 | 14 | FALSE | 999
| T65720310m1 | T | 65720310 | 1 | 0 | 1 | 1 | 11 | 2 | 47001 | MAGDALENA | SANTA MARTA | 2 | 10 | TRUE | 999
| T65720310m2 | T | 65720310 | 2 | 0 | 1 | 1 | 11 | 4 | 47001 | MAGDALENA | SANTA MARTA | 6 | 10 | TRUE | 999
| T65720310m3 | T | 65720310 | 3 | 0 | 1 | 1 | 11 | 3 | 47001 | MAGDALENA | SANTA MARTA | 9 | 10 | TRUE | 999
| T65720310m4 | T | 65720310 | 4 | 0 | 1 | 1 | 11 | 2 | 47001 | MAGDALENA | SANTA MARTA | 11 | 10 | FALSE | 999
| T65720310m5 | T | 65720310 | 5 | 0 | 1 | 1 | 11 | 7 | 47001 | MAGDALENA | SANTA MARTA | 18 | 10 | FALSE | 999
| T65720310m6 | T | 65720310 | 6 | 0 | 1 | 1 | 11 | 0 | 47001 | MAGDALENA | SANTA MARTA | 18 | 10 | FALSE | 999
| T65720310m7 | T | 65720310 | 7 | 0 | 1 | 1 | 11 | 0 | 47001 | MAGDALENA | SANTA MARTA | 18 | 10 | FALSE | 999
| T65720310m8 | T | 65720310 | 8 | 0 | 1 | 1 | 11 | 6 | 47001 | MAGDALENA | SANTA MARTA | 24 | 10 | FALSE | 999
| T65720310m9 | T | 65720310 | 9 | 0 | 1 | 1 | 11 | 2 | 47001 | MAGDALENA | SANTA MARTA | 26 | 10 | FALSE | 999
| T65720310m10 | T | 65720310 | 10 | 0 | 1 | 1 | 11 | 2 | 47001 | MAGDALENA | SANTA MARTA | 28 | 10 | FALSE | 999
| T65720310m11 | T | 65720310 | 11 | 0 | 1 | 1 | 11 | 3 | 47001 | MAGDALENA | SANTA MARTA | 31 | 10 | FALSE | 999
| T65720310m12 | T | 65720310 | 12 | 0 | 1 | 1 | 11 | 0 | 47001 | MAGDALENA | SANTA MARTA | 31 | 10 | FALSE | 999
| T65720884m1 | T | 65720884 | 1 | 0 | 31 | 1 | 23 | 15 | 47460 | MAGDALENA | NUEVA GRANADA | 18 | 15 | FALSE | 999
| T65720884m1 | T | 65720884 | 1 | 0 | 31 | 1 | 23 | 15 | 47460 | MAGDALENA | NUEVA GRANADA | 18 | 15 | FALSE | 999
| T65720884m1 | T | 65720884 | 1 | 0 | 31 | 1 | 23 | 15 | 47460 | MAGDALENA | NUEVA GRANADA | 18 | 15 | FALSE | 999
| T65720884m1 | T | 65720884 | 1 | 0 | 31 | 1 | 23 | 15 | 47460 | MAGDALENA | NUEVA GRANADA | 18 | 15 | FALSE | 999
| T65720884m1 | T | 65720884 | 1 | 0 | 31 | 1 | 23 | 15 | 47460 | MAGDALENA | NUEVA GRANADA | 18 | 15 | FALSE | 999
| T65720884m1 | T | 65720884 | 1 | 0 | 31 | 1 | 23 | 15 | 47460 | MAGDALENA | NUEVA GRANADA | 18 | 15 | FALSE | 999
| T65720884m1 | T | 65720884 | 1 | 0 | 31 | 1 | 23 | 15 | 47460 | MAGDALENA | NUEVA GRANADA | 18 | 15 | FALSE | 999
| T65720884m1 | T | 65720884 | 1 | 0 | 31 | 1 | 23 | 15 | 47460 | MAGDALENA | NUEVA GRANADA | 18 | 15 | FALSE | 999
| T65720884m1 | T | 65720884 | 1 | 0 | 31 | 1 | 23 | 15 | 47460 | MAGDALENA | NUEVA GRANADA | 18 | 15 | FALSE | 999
| T65720884m1 | T | 65720884 | 1 | 0 | 31 | 1 | 23 | 15 | 47460 | MAGDALENA | NUEVA GRANADA | 18 | 15 | FALSE | 999
| T65720884m1 | T | 65720884 | 1 | 0 | 31 | 1 | 23 | 15 | 47460 | MAGDALENA | NUEVA GRANADA | 18 | 15 | FALSE | 999
| T65720884m1 | T | 65720884 | 1 | 0 | 31 | 1 | 23 | 15 | 47460 | MAGDALENA | NUEVA GRANADA | 18 | 15 | FALSE | 999
| T65720884m1 | T | 65720884 | 1 | 0 | 31 | 1 | 23 | 15 | 47460 | MAGDALENA | NUEVA GRANADA | 18 | 15 | FALSE | 999
| T65720884m1 | T | 65720884 | 1 | 0 | 31 | 1 | 23 | 15 | 47460 | MAGDALENA | NUEVA GRANADA | 18 | 15 | FALSE | 999
| T65720884m1 | T | 65720884 | 1 | 0 | 31 | 1 | 23 | 15 | 47460 | MAGDALENA | NUEVA GRANADA | 18 | 15 | FALSE | 999
| T65720884m1 | T | 65720884 | 1 | 0 | 31 | 1 | 23 | 15 | 47460 | MAGDALENA | NUEVA GRANADA | 18 | 15 | FALSE | 999
| T65720884m1 | T | 65720884 | 1 | 0 | 31 | 1 | 23 | 15 | 47460 | MAGDALENA | NUEVA GRANADA | 18 | 15 | FALSE | 999
| T65720884m1 | T | 65720884 | 1 | 0 | 31 | 1 | 23 | 15 | 47460 | MAGDALENA | NUEVA GRANADA | 18 | 15 | FALSE | 999
| T65720884m1 | T | 65720884 | 1 | 0 | 31 | 1 | 23 | 15 | 47460 | MAGDALENA | NUEVA GRANADA | 18 | 15 | FALSE | 999
| T65720884m1 | T | 65720884 | 1 | 0 | 31 | 1 | 23 | 15 | 47460 | MAGDALENA | NUEVA GRANADA | 18 | 15 | FALSE | 999
| T65720884m1 | T | 65720884 | 1 | 0 | 31 | 1 | 23 | 15 | 47460 | MAGDALENA | NUEVA GRANADA | 18 | 15 | FALSE | 999
| T65720884m1 | T | 65720884 | 1 | 0 | 31 | 1 | 23 | 15 | 47460 | MAGDALENA | NUEVA GRANADA | 18 | 15 | FALSE | 999
| T65720884m1 | T | 65720884 | 1 | 0 | 31 | 1 | 23 | 15 | 47460 | MAGDALENA | NUEVA GRANADA | 18 | 15 | FALSE | 999
| T65720884m1 | T | 65720884 | 1 | 0 | 31 | 1 | 23 | 15 | 47460 | MAGDALENA | NUEVA GRANADA | 18 | 15 | FALSE | 999
| T65720884m1 | T | 65720884 | 1 | 0 | 31 | 1 | 23 | 15 | 47460 | MAGDALENA | NUEVA GRANADA | 18 | 15 | FALSE | 999
| T65720884m1 | T | 65720884 | 1 | 0 | 31 | 1 | 23 | 15 | 47460 | MAGDALENA | NUEVA GRANADA | 18 | 15 | FALSE | 999
| T65720884m1 | T | 65720884 | 1 | 0 | 31 | 1 | 23 | 15 | 47460 | MAGDALENA | NUEVA GRANADA | 18 | 15 | FALSE | 999
| T65720884m1 | T | 65720884 | 1 | 0 | 31 | 1 | 23 | 15 | 47460 | MAGDALENA | NUEVA GRANADA | 18 | 15 | FALSE | 999
| T65720884m1 | T | 65720884 | 1 | 0 | 31 | 1 | 23 | 15 | 47460 | MAGDALENA | NUEVA GRANADA | 18 | 15 | FALSE | 999
| T65720884m1 | T | 65720884 | 1 | 0 | 31 | 1 | 23 | 15 | 47460 | MAGDALENA | NUEVA GRANADA | 18 | 15 | FALSE | 999
| T65720884m1 | T | 65720884 | 1 | 0 | 31 | 1 | 23 | 15 | 47460 | MAGDALENA | NUEVA GRANADA | 18 | 15 | FALSE | 999
| T65720884m1 | T | 65720884 | 1 | 1 | 1 | 1 | 23 | 3 | 47460 | MAGDALENA | NUEVA GRANADA | 18 | 15 | FALSE | 999
| T65720884m2 | T | 65720884 | 2 | 0 | 30 | 1 | 23 | 21 | 47460 | MAGDALENA | NUEVA GRANADA | 45 | 15 | FALSE | 999
| T65720884m2 | T | 65720884 | 2 | 0 | 30 | 1 | 23 | 21 | 47460 | MAGDALENA | NUEVA GRANADA | 45 | 15 | FALSE | 999
| T65720884m2 | T | 65720884 | 2 | 0 | 30 | 1 | 23 | 21 | 47460 | MAGDALENA | NUEVA GRANADA | 45 | 15 | FALSE | 999
| T65720884m2 | T | 65720884 | 2 | 0 | 30 | 1 | 23 | 21 | 47460 | MAGDALENA | NUEVA GRANADA | 45 | 15 | FALSE | 999
| T65720884m2 | T | 65720884 | 2 | 0 | 30 | 1 | 23 | 21 | 47460 | MAGDALENA | NUEVA GRANADA | 45 | 15 | FALSE | 999
| T65720884m2 | T | 65720884 | 2 | 0 | 30 | 1 | 23 | 21 | 47460 | MAGDALENA | NUEVA GRANADA | 45 | 15 | FALSE | 999
| T65720884m2 | T | 65720884 | 2 | 0 | 30 | 1 | 23 | 21 | 47460 | MAGDALENA | NUEVA GRANADA | 45 | 15 | FALSE | 999
| T65720884m2 | T | 65720884 | 2 | 0 | 30 | 1 | 23 | 21 | 47460 | MAGDALENA | NUEVA GRANADA | 45 | 15 | FALSE | 999
| T65720884m2 | T | 65720884 | 2 | 0 | 30 | 1 | 23 | 21 | 47460 | MAGDALENA | NUEVA GRANADA | 45 | 15 | FALSE | 999
| T65720884m2 | T | 65720884 | 2 | 0 | 30 | 1 | 23 | 21 | 47460 | MAGDALENA | NUEVA GRANADA | 45 | 15 | FALSE | 999
| T65720884m2 | T | 65720884 | 2 | 0 | 30 | 1 | 23 | 21 | 47460 | MAGDALENA | NUEVA GRANADA | 45 | 15 | FALSE | 999
| T65720884m2 | T | 65720884 | 2 | 0 | 30 | 1 | 23 | 21 | 47460 | MAGDALENA | NUEVA GRANADA | 45 | 15 | FALSE | 999
| T65720884m2 | T | 65720884 | 2 | 0 | 30 | 1 | 23 | 21 | 47460 | MAGDALENA | NUEVA GRANADA | 45 | 15 | FALSE | 999
| T65720884m2 | T | 65720884 | 2 | 0 | 30 | 1 | 23 | 21 | 47460 | MAGDALENA | NUEVA GRANADA | 45 | 15 | FALSE | 999
| T65720884m2 | T | 65720884 | 2 | 0 | 30 | 1 | 23 | 21 | 47460 | MAGDALENA | NUEVA GRANADA | 45 | 15 | FALSE | 999
| T65720884m2 | T | 65720884 | 2 | 0 | 30 | 1 | 23 | 21 | 47460 | MAGDALENA | NUEVA GRANADA | 45 | 15 | FALSE | 999
| T65720884m2 | T | 65720884 | 2 | 0 | 30 | 1 | 23 | 21 | 47460 | MAGDALENA | NUEVA GRANADA | 45 | 15 | FALSE | 999
| T65720884m2 | T | 65720884 | 2 | 0 | 30 | 1 | 23 | 21 | 47460 | MAGDALENA | NUEVA GRANADA | 45 | 15 | FALSE | 999
| T65720884m2 | T | 65720884 | 2 | 0 | 30 | 1 | 23 | 21 | 47460 | MAGDALENA | NUEVA GRANADA | 45 | 15 | FALSE | 999
| T65720884m2 | T | 65720884 | 2 | 0 | 30 | 1 | 23 | 21 | 47460 | MAGDALENA | NUEVA GRANADA | 45 | 15 | FALSE | 999
| T65720884m2 | T | 65720884 | 2 | 0 | 30 | 1 | 23 | 21 | 47460 | MAGDALENA | NUEVA GRANADA | 45 | 15 | FALSE | 999
| T65720884m2 | T | 65720884 | 2 | 0 | 30 | 1 | 23 | 21 | 47460 | MAGDALENA | NUEVA GRANADA | 45 | 15 | FALSE | 999
| T65720884m2 | T | 65720884 | 2 | 0 | 30 | 1 | 23 | 21 | 47460 | MAGDALENA | NUEVA GRANADA | 45 | 15 | FALSE | 999
| T65720884m2 | T | 65720884 | 2 | 0 | 30 | 1 | 23 | 21 | 47460 | MAGDALENA | NUEVA GRANADA | 45 | 15 | FALSE | 999
| T65720884m2 | T | 65720884 | 2 | 0 | 30 | 1 | 23 | 21 | 47460 | MAGDALENA | NUEVA GRANADA | 45 | 15 | FALSE | 999
| T65720884m2 | T | 65720884 | 2 | 0 | 30 | 1 | 23 | 21 | 47460 | MAGDALENA | NUEVA GRANADA | 45 | 15 | FALSE | 999
| T65720884m2 | T | 65720884 | 2 | 0 | 30 | 1 | 23 | 21 | 47460 | MAGDALENA | NUEVA GRANADA | 45 | 15 | FALSE | 999
| T65720884m2 | T | 65720884 | 2 | 0 | 30 | 1 | 23 | 21 | 47460 | MAGDALENA | NUEVA GRANADA | 45 | 15 | FALSE | 999
| T65720884m2 | T | 65720884 | 2 | 0 | 30 | 1 | 23 | 21 | 47460 | MAGDALENA | NUEVA GRANADA | 45 | 15 | FALSE | 999
| T65720884m2 | T | 65720884 | 2 | 0 | 30 | 1 | 23 | 21 | 47460 | MAGDALENA | NUEVA GRANADA | 45 | 15 | FALSE | 999
| T65720884m2 | T | 65720884 | 2 | 1 | 1 | 1 | 23 | 6 | 47460 | MAGDALENA | NUEVA GRANADA | 45 | 15 | FALSE | 999
| T65720884m3 | T | 65720884 | 3 | 0 | 31 | 1 | 23 | 26 | 47460 | MAGDALENA | NUEVA GRANADA | 82 | 15 | FALSE | 999
| T65720884m3 | T | 65720884 | 3 | 0 | 31 | 1 | 23 | 26 | 47460 | MAGDALENA | NUEVA GRANADA | 82 | 15 | FALSE | 999
| T65720884m3 | T | 65720884 | 3 | 0 | 31 | 1 | 23 | 26 | 47460 | MAGDALENA | NUEVA GRANADA | 82 | 15 | FALSE | 999
| T65720884m3 | T | 65720884 | 3 | 0 | 31 | 1 | 23 | 26 | 47460 | MAGDALENA | NUEVA GRANADA | 82 | 15 | FALSE | 999
| T65720884m3 | T | 65720884 | 3 | 0 | 31 | 1 | 23 | 26 | 47460 | MAGDALENA | NUEVA GRANADA | 82 | 15 | FALSE | 999
| T65720884m3 | T | 65720884 | 3 | 0 | 31 | 1 | 23 | 26 | 47460 | MAGDALENA | NUEVA GRANADA | 82 | 15 | FALSE | 999
| T65720884m3 | T | 65720884 | 3 | 0 | 31 | 1 | 23 | 26 | 47460 | MAGDALENA | NUEVA GRANADA | 82 | 15 | FALSE | 999
| T65720884m3 | T | 65720884 | 3 | 0 | 31 | 1 | 23 | 26 | 47460 | MAGDALENA | NUEVA GRANADA | 82 | 15 | FALSE | 999
| T65720884m3 | T | 65720884 | 3 | 0 | 31 | 1 | 23 | 26 | 47460 | MAGDALENA | NUEVA GRANADA | 82 | 15 | FALSE | 999
| T65720884m3 | T | 65720884 | 3 | 0 | 31 | 1 | 23 | 26 | 47460 | MAGDALENA | NUEVA GRANADA | 82 | 15 | FALSE | 999
| T65720884m3 | T | 65720884 | 3 | 0 | 31 | 1 | 23 | 26 | 47460 | MAGDALENA | NUEVA GRANADA | 82 | 15 | FALSE | 999
| T65720884m3 | T | 65720884 | 3 | 0 | 31 | 1 | 23 | 26 | 47460 | MAGDALENA | NUEVA GRANADA | 82 | 15 | FALSE | 999
| T65720884m3 | T | 65720884 | 3 | 0 | 31 | 1 | 23 | 26 | 47460 | MAGDALENA | NUEVA GRANADA | 82 | 15 | FALSE | 999
| T65720884m3 | T | 65720884 | 3 | 0 | 31 | 1 | 23 | 26 | 47460 | MAGDALENA | NUEVA GRANADA | 82 | 15 | FALSE | 999
| T65720884m3 | T | 65720884 | 3 | 0 | 31 | 1 | 23 | 26 | 47460 | MAGDALENA | NUEVA GRANADA | 82 | 15 | FALSE | 999
| T65720884m3 | T | 65720884 | 3 | 0 | 31 | 1 | 23 | 26 | 47460 | MAGDALENA | NUEVA GRANADA | 82 | 15 | FALSE | 999
| T65720884m3 | T | 65720884 | 3 | 0 | 31 | 1 | 23 | 26 | 47460 | MAGDALENA | NUEVA GRANADA | 82 | 15 | FALSE | 999
| T65720884m3 | T | 65720884 | 3 | 0 | 31 | 1 | 23 | 26 | 47460 | MAGDALENA | NUEVA GRANADA | 82 | 15 | FALSE | 999
| T65720884m3 | T | 65720884 | 3 | 0 | 31 | 1 | 23 | 26 | 47460 | MAGDALENA | NUEVA GRANADA | 82 | 15 | FALSE | 999
| T65720884m3 | T | 65720884 | 3 | 0 | 31 | 1 | 23 | 26 | 47460 | MAGDALENA | NUEVA GRANADA | 82 | 15 | FALSE | 999
| T65720884m3 | T | 65720884 | 3 | 0 | 31 | 1 | 23 | 26 | 47460 | MAGDALENA | NUEVA GRANADA | 82 | 15 | FALSE | 999
| T65720884m3 | T | 65720884 | 3 | 0 | 31 | 1 | 23 | 26 | 47460 | MAGDALENA | NUEVA GRANADA | 82 | 15 | FALSE | 999
| T65720884m3 | T | 65720884 | 3 | 0 | 31 | 1 | 23 | 26 | 47460 | MAGDALENA | NUEVA GRANADA | 82 | 15 | FALSE | 999
| T65720884m3 | T | 65720884 | 3 | 0 | 31 | 1 | 23 | 26 | 47460 | MAGDALENA | NUEVA GRANADA | 82 | 15 | FALSE | 999
| T65720884m3 | T | 65720884 | 3 | 0 | 31 | 1 | 23 | 26 | 47460 | MAGDALENA | NUEVA GRANADA | 82 | 15 | FALSE | 999
| T65720884m3 | T | 65720884 | 3 | 0 | 31 | 1 | 23 | 26 | 47460 | MAGDALENA | NUEVA GRANADA | 82 | 15 | FALSE | 999
| T65720884m3 | T | 65720884 | 3 | 0 | 31 | 1 | 23 | 26 | 47460 | MAGDALENA | NUEVA GRANADA | 82 | 15 | FALSE | 999
| T65720884m3 | T | 65720884 | 3 | 0 | 31 | 1 | 23 | 26 | 47460 | MAGDALENA | NUEVA GRANADA | 82 | 15 | FALSE | 999
| T65720884m3 | T | 65720884 | 3 | 0 | 31 | 1 | 23 | 26 | 47460 | MAGDALENA | NUEVA GRANADA | 82 | 15 | FALSE | 999
| T65720884m3 | T | 65720884 | 3 | 0 | 31 | 1 | 23 | 26 | 47460 | MAGDALENA | NUEVA GRANADA | 82 | 15 | FALSE | 999
| T65720884m3 | T | 65720884 | 3 | 0 | 31 | 1 | 23 | 26 | 47460 | MAGDALENA | NUEVA GRANADA | 82 | 15 | FALSE | 999
| T65720884m3 | T | 65720884 | 3 | 1 | 1 | 1 | 23 | 11 | 47460 | MAGDALENA | NUEVA GRANADA | 82 | 15 | FALSE | 999
| T65720884m4 | T | 65720884 | 4 | 0 | 31 | 1 | 23 | 24 | 47460 | MAGDALENA | NUEVA GRANADA | 110 | 15 | FALSE | 999
| T65720884m4 | T | 65720884 | 4 | 0 | 31 | 1 | 23 | 24 | 47460 | MAGDALENA | NUEVA GRANADA | 110 | 15 | FALSE | 999
| T65720884m4 | T | 65720884 | 4 | 0 | 31 | 1 | 23 | 24 | 47460 | MAGDALENA | NUEVA GRANADA | 110 | 15 | FALSE | 999
| T65720884m4 | T | 65720884 | 4 | 0 | 31 | 1 | 23 | 24 | 47460 | MAGDALENA | NUEVA GRANADA | 110 | 15 | FALSE | 999
| T65720884m4 | T | 65720884 | 4 | 0 | 31 | 1 | 23 | 24 | 47460 | MAGDALENA | NUEVA GRANADA | 110 | 15 | FALSE | 999
| T65720884m4 | T | 65720884 | 4 | 0 | 31 | 1 | 23 | 24 | 47460 | MAGDALENA | NUEVA GRANADA | 110 | 15 | FALSE | 999
| T65720884m4 | T | 65720884 | 4 | 0 | 31 | 1 | 23 | 24 | 47460 | MAGDALENA | NUEVA GRANADA | 110 | 15 | FALSE | 999
| T65720884m4 | T | 65720884 | 4 | 0 | 31 | 1 | 23 | 24 | 47460 | MAGDALENA | NUEVA GRANADA | 110 | 15 | FALSE | 999
| T65720884m4 | T | 65720884 | 4 | 0 | 31 | 1 | 23 | 24 | 47460 | MAGDALENA | NUEVA GRANADA | 110 | 15 | FALSE | 999
| T65720884m4 | T | 65720884 | 4 | 0 | 31 | 1 | 23 | 24 | 47460 | MAGDALENA | NUEVA GRANADA | 110 | 15 | FALSE | 999
| T65720884m4 | T | 65720884 | 4 | 0 | 31 | 1 | 23 | 24 | 47460 | MAGDALENA | NUEVA GRANADA | 110 | 15 | FALSE | 999
| T65720884m4 | T | 65720884 | 4 | 0 | 31 | 1 | 23 | 24 | 47460 | MAGDALENA | NUEVA GRANADA | 110 | 15 | FALSE | 999
| T65720884m4 | T | 65720884 | 4 | 0 | 31 | 1 | 23 | 24 | 47460 | MAGDALENA | NUEVA GRANADA | 110 | 15 | FALSE | 999
| T65720884m4 | T | 65720884 | 4 | 0 | 31 | 1 | 23 | 24 | 47460 | MAGDALENA | NUEVA GRANADA | 110 | 15 | FALSE | 999
| T65720884m4 | T | 65720884 | 4 | 0 | 31 | 1 | 23 | 24 | 47460 | MAGDALENA | NUEVA GRANADA | 110 | 15 | FALSE | 999
| T65720884m4 | T | 65720884 | 4 | 0 | 31 | 1 | 23 | 24 | 47460 | MAGDALENA | NUEVA GRANADA | 110 | 15 | FALSE | 999
| T65720884m4 | T | 65720884 | 4 | 0 | 31 | 1 | 23 | 24 | 47460 | MAGDALENA | NUEVA GRANADA | 110 | 15 | FALSE | 999
| T65720884m4 | T | 65720884 | 4 | 0 | 31 | 1 | 23 | 24 | 47460 | MAGDALENA | NUEVA GRANADA | 110 | 15 | FALSE | 999
| T65720884m4 | T | 65720884 | 4 | 0 | 31 | 1 | 23 | 24 | 47460 | MAGDALENA | NUEVA GRANADA | 110 | 15 | FALSE | 999
| T65720884m4 | T | 65720884 | 4 | 0 | 31 | 1 | 23 | 24 | 47460 | MAGDALENA | NUEVA GRANADA | 110 | 15 | FALSE | 999
| T65720884m4 | T | 65720884 | 4 | 0 | 31 | 1 | 23 | 24 | 47460 | MAGDALENA | NUEVA GRANADA | 110 | 15 | FALSE | 999
| T65720884m4 | T | 65720884 | 4 | 0 | 31 | 1 | 23 | 24 | 47460 | MAGDALENA | NUEVA GRANADA | 110 | 15 | FALSE | 999
| T65720884m4 | T | 65720884 | 4 | 0 | 31 | 1 | 23 | 24 | 47460 | MAGDALENA | NUEVA GRANADA | 110 | 15 | FALSE | 999
| T65720884m4 | T | 65720884 | 4 | 0 | 31 | 1 | 23 | 24 | 47460 | MAGDALENA | NUEVA GRANADA | 110 | 15 | FALSE | 999
| T65720884m4 | T | 65720884 | 4 | 0 | 31 | 1 | 23 | 24 | 47460 | MAGDALENA | NUEVA GRANADA | 110 | 15 | FALSE | 999
| T65720884m4 | T | 65720884 | 4 | 0 | 31 | 1 | 23 | 24 | 47460 | MAGDALENA | NUEVA GRANADA | 110 | 15 | FALSE | 999
| T65720884m4 | T | 65720884 | 4 | 0 | 31 | 1 | 23 | 24 | 47460 | MAGDALENA | NUEVA GRANADA | 110 | 15 | FALSE | 999
| T65720884m4 | T | 65720884 | 4 | 0 | 31 | 1 | 23 | 24 | 47460 | MAGDALENA | NUEVA GRANADA | 110 | 15 | FALSE | 999
| T65720884m4 | T | 65720884 | 4 | 0 | 31 | 1 | 23 | 24 | 47460 | MAGDALENA | NUEVA GRANADA | 110 | 15 | FALSE | 999
| T65720884m4 | T | 65720884 | 4 | 0 | 31 | 1 | 23 | 24 | 47460 | MAGDALENA | NUEVA GRANADA | 110 | 15 | FALSE | 999
| T65720884m4 | T | 65720884 | 4 | 0 | 31 | 1 | 23 | 24 | 47460 | MAGDALENA | NUEVA GRANADA | 110 | 15 | FALSE | 999
| T65720884m4 | T | 65720884 | 4 | 1 | 1 | 1 | 23 | 4 | 47460 | MAGDALENA | NUEVA GRANADA | 110 | 15 | FALSE | 999
| T65720884m5 | T | 65720884 | 5 | 0 | 30 | 1 | 23 | 19 | 47460 | MAGDALENA | NUEVA GRANADA | 136 | 15 | FALSE | 999
| T65720884m5 | T | 65720884 | 5 | 0 | 30 | 1 | 23 | 19 | 47460 | MAGDALENA | NUEVA GRANADA | 136 | 15 | FALSE | 999
| T65720884m5 | T | 65720884 | 5 | 0 | 30 | 1 | 23 | 19 | 47460 | MAGDALENA | NUEVA GRANADA | 136 | 15 | FALSE | 999
| T65720884m5 | T | 65720884 | 5 | 0 | 30 | 1 | 23 | 19 | 47460 | MAGDALENA | NUEVA GRANADA | 136 | 15 | FALSE | 999
| T65720884m5 | T | 65720884 | 5 | 0 | 30 | 1 | 23 | 19 | 47460 | MAGDALENA | NUEVA GRANADA | 136 | 15 | FALSE | 999
| T65720884m5 | T | 65720884 | 5 | 0 | 30 | 1 | 23 | 19 | 47460 | MAGDALENA | NUEVA GRANADA | 136 | 15 | FALSE | 999
| T65720884m5 | T | 65720884 | 5 | 0 | 30 | 1 | 23 | 19 | 47460 | MAGDALENA | NUEVA GRANADA | 136 | 15 | FALSE | 999
| T65720884m5 | T | 65720884 | 5 | 0 | 30 | 1 | 23 | 19 | 47460 | MAGDALENA | NUEVA GRANADA | 136 | 15 | FALSE | 999
| T65720884m5 | T | 65720884 | 5 | 0 | 30 | 1 | 23 | 19 | 47460 | MAGDALENA | NUEVA GRANADA | 136 | 15 | FALSE | 999
| T65720884m5 | T | 65720884 | 5 | 0 | 30 | 1 | 23 | 19 | 47460 | MAGDALENA | NUEVA GRANADA | 136 | 15 | FALSE | 999
| T65720884m5 | T | 65720884 | 5 | 0 | 30 | 1 | 23 | 19 | 47460 | MAGDALENA | NUEVA GRANADA | 136 | 15 | FALSE | 999
| T65720884m5 | T | 65720884 | 5 | 0 | 30 | 1 | 23 | 19 | 47460 | MAGDALENA | NUEVA GRANADA | 136 | 15 | FALSE | 999
| T65720884m5 | T | 65720884 | 5 | 0 | 30 | 1 | 23 | 19 | 47460 | MAGDALENA | NUEVA GRANADA | 136 | 15 | FALSE | 999
| T65720884m5 | T | 65720884 | 5 | 0 | 30 | 1 | 23 | 19 | 47460 | MAGDALENA | NUEVA GRANADA | 136 | 15 | FALSE | 999
| T65720884m5 | T | 65720884 | 5 | 0 | 30 | 1 | 23 | 19 | 47460 | MAGDALENA | NUEVA GRANADA | 136 | 15 | FALSE | 999
| T65720884m5 | T | 65720884 | 5 | 0 | 30 | 1 | 23 | 19 | 47460 | MAGDALENA | NUEVA GRANADA | 136 | 15 | FALSE | 999
| T65720884m5 | T | 65720884 | 5 | 0 | 30 | 1 | 23 | 19 | 47460 | MAGDALENA | NUEVA GRANADA | 136 | 15 | FALSE | 999
| T65720884m5 | T | 65720884 | 5 | 0 | 30 | 1 | 23 | 19 | 47460 | MAGDALENA | NUEVA GRANADA | 136 | 15 | FALSE | 999
| T65720884m5 | T | 65720884 | 5 | 0 | 30 | 1 | 23 | 19 | 47460 | MAGDALENA | NUEVA GRANADA | 136 | 15 | FALSE | 999
| T65720884m5 | T | 65720884 | 5 | 0 | 30 | 1 | 23 | 19 | 47460 | MAGDALENA | NUEVA GRANADA | 136 | 15 | FALSE | 999
| T65720884m5 | T | 65720884 | 5 | 0 | 30 | 1 | 23 | 19 | 47460 | MAGDALENA | NUEVA GRANADA | 136 | 15 | FALSE | 999
| T65720884m5 | T | 65720884 | 5 | 0 | 30 | 1 | 23 | 19 | 47460 | MAGDALENA | NUEVA GRANADA | 136 | 15 | FALSE | 999
| T65720884m5 | T | 65720884 | 5 | 0 | 30 | 1 | 23 | 19 | 47460 | MAGDALENA | NUEVA GRANADA | 136 | 15 | FALSE | 999
| T65720884m5 | T | 65720884 | 5 | 0 | 30 | 1 | 23 | 19 | 47460 | MAGDALENA | NUEVA GRANADA | 136 | 15 | FALSE | 999
| T65720884m5 | T | 65720884 | 5 | 0 | 30 | 1 | 23 | 19 | 47460 | MAGDALENA | NUEVA GRANADA | 136 | 15 | FALSE | 999
| T65720884m5 | T | 65720884 | 5 | 0 | 30 | 1 | 23 | 19 | 47460 | MAGDALENA | NUEVA GRANADA | 136 | 15 | FALSE | 999
| T65720884m5 | T | 65720884 | 5 | 0 | 30 | 1 | 23 | 19 | 47460 | MAGDALENA | NUEVA GRANADA | 136 | 15 | FALSE | 999
| T65720884m5 | T | 65720884 | 5 | 0 | 30 | 1 | 23 | 19 | 47460 | MAGDALENA | NUEVA GRANADA | 136 | 15 | FALSE | 999
| T65720884m5 | T | 65720884 | 5 | 0 | 30 | 1 | 23 | 19 | 47460 | MAGDALENA | NUEVA GRANADA | 136 | 15 | FALSE | 999
| T65720884m5 | T | 65720884 | 5 | 0 | 30 | 1 | 23 | 19 | 47460 | MAGDALENA | NUEVA GRANADA | 136 | 15 | FALSE | 999
| T65720884m5 | T | 65720884 | 5 | 1 | 1 | 1 | 23 | 7 | 47460 | MAGDALENA | NUEVA GRANADA | 136 | 15 | FALSE | 999
| T65720884m6 | T | 65720884 | 6 | 0 | 31 | 1 | 23 | 34 | 47460 | MAGDALENA | NUEVA GRANADA | 185 | 15 | FALSE | 999
| T65720884m6 | T | 65720884 | 6 | 0 | 31 | 1 | 23 | 34 | 47460 | MAGDALENA | NUEVA GRANADA | 185 | 15 | FALSE | 999
| T65720884m6 | T | 65720884 | 6 | 0 | 31 | 1 | 23 | 34 | 47460 | MAGDALENA | NUEVA GRANADA | 185 | 15 | FALSE | 999
| T65720884m6 | T | 65720884 | 6 | 0 | 31 | 1 | 23 | 34 | 47460 | MAGDALENA | NUEVA GRANADA | 185 | 15 | FALSE | 999
| T65720884m6 | T | 65720884 | 6 | 0 | 31 | 1 | 23 | 34 | 47460 | MAGDALENA | NUEVA GRANADA | 185 | 15 | FALSE | 999
| T65720884m6 | T | 65720884 | 6 | 0 | 31 | 1 | 23 | 34 | 47460 | MAGDALENA | NUEVA GRANADA | 185 | 15 | FALSE | 999
| T65720884m6 | T | 65720884 | 6 | 0 | 31 | 1 | 23 | 34 | 47460 | MAGDALENA | NUEVA GRANADA | 185 | 15 | FALSE | 999
| T65720884m6 | T | 65720884 | 6 | 0 | 31 | 1 | 23 | 34 | 47460 | MAGDALENA | NUEVA GRANADA | 185 | 15 | FALSE | 999
| T65720884m6 | T | 65720884 | 6 | 0 | 31 | 1 | 23 | 34 | 47460 | MAGDALENA | NUEVA GRANADA | 185 | 15 | FALSE | 999
| T65720884m6 | T | 65720884 | 6 | 0 | 31 | 1 | 23 | 34 | 47460 | MAGDALENA | NUEVA GRANADA | 185 | 15 | FALSE | 999
| T65720884m6 | T | 65720884 | 6 | 0 | 31 | 1 | 23 | 34 | 47460 | MAGDALENA | NUEVA GRANADA | 185 | 15 | FALSE | 999
| T65720884m6 | T | 65720884 | 6 | 0 | 31 | 1 | 23 | 34 | 47460 | MAGDALENA | NUEVA GRANADA | 185 | 15 | FALSE | 999
| T65720884m6 | T | 65720884 | 6 | 0 | 31 | 1 | 23 | 34 | 47460 | MAGDALENA | NUEVA GRANADA | 185 | 15 | FALSE | 999
| T65720884m6 | T | 65720884 | 6 | 0 | 31 | 1 | 23 | 34 | 47460 | MAGDALENA | NUEVA GRANADA | 185 | 15 | FALSE | 999
| T65720884m6 | T | 65720884 | 6 | 0 | 31 | 1 | 23 | 34 | 47460 | MAGDALENA | NUEVA GRANADA | 185 | 15 | FALSE | 999
| T65720884m6 | T | 65720884 | 6 | 0 | 31 | 1 | 23 | 34 | 47460 | MAGDALENA | NUEVA GRANADA | 185 | 15 | FALSE | 999
| T65720884m6 | T | 65720884 | 6 | 0 | 31 | 1 | 23 | 34 | 47460 | MAGDALENA | NUEVA GRANADA | 185 | 15 | FALSE | 999
| T65720884m6 | T | 65720884 | 6 | 0 | 31 | 1 | 23 | 34 | 47460 | MAGDALENA | NUEVA GRANADA | 185 | 15 | FALSE | 999
| T65720884m6 | T | 65720884 | 6 | 0 | 31 | 1 | 23 | 34 | 47460 | MAGDALENA | NUEVA GRANADA | 185 | 15 | FALSE | 999
| T65720884m6 | T | 65720884 | 6 | 0 | 31 | 1 | 23 | 34 | 47460 | MAGDALENA | NUEVA GRANADA | 185 | 15 | FALSE | 999
| T65720884m6 | T | 65720884 | 6 | 0 | 31 | 1 | 23 | 34 | 47460 | MAGDALENA | NUEVA GRANADA | 185 | 15 | FALSE | 999
| T65720884m6 | T | 65720884 | 6 | 0 | 31 | 1 | 23 | 34 | 47460 | MAGDALENA | NUEVA GRANADA | 185 | 15 | FALSE | 999
| T65720884m6 | T | 65720884 | 6 | 0 | 31 | 1 | 23 | 34 | 47460 | MAGDALENA | NUEVA GRANADA | 185 | 15 | FALSE | 999
| T65720884m6 | T | 65720884 | 6 | 0 | 31 | 1 | 23 | 34 | 47460 | MAGDALENA | NUEVA GRANADA | 185 | 15 | FALSE | 999
| T65720884m6 | T | 65720884 | 6 | 0 | 31 | 1 | 23 | 34 | 47460 | MAGDALENA | NUEVA GRANADA | 185 | 15 | FALSE | 999
| T65720884m6 | T | 65720884 | 6 | 0 | 31 | 1 | 23 | 34 | 47460 | MAGDALENA | NUEVA GRANADA | 185 | 15 | FALSE | 999
| T65720884m6 | T | 65720884 | 6 | 0 | 31 | 1 | 23 | 34 | 47460 | MAGDALENA | NUEVA GRANADA | 185 | 15 | FALSE | 999
| T65720884m6 | T | 65720884 | 6 | 0 | 31 | 1 | 23 | 34 | 47460 | MAGDALENA | NUEVA GRANADA | 185 | 15 | FALSE | 999
| T65720884m6 | T | 65720884 | 6 | 0 | 31 | 1 | 23 | 34 | 47460 | MAGDALENA | NUEVA GRANADA | 185 | 15 | FALSE | 999
| T65720884m6 | T | 65720884 | 6 | 0 | 31 | 1 | 23 | 34 | 47460 | MAGDALENA | NUEVA GRANADA | 185 | 15 | FALSE | 999
| T65720884m6 | T | 65720884 | 6 | 0 | 31 | 1 | 23 | 34 | 47460 | MAGDALENA | NUEVA GRANADA | 185 | 15 | FALSE | 999
| T65720884m6 | T | 65720884 | 6 | 1 | 1 | 1 | 23 | 15 | 47460 | MAGDALENA | NUEVA GRANADA | 185 | 15 | FALSE | 999
| T65720884m7 | T | 65720884 | 7 | 0 | 29 | 1 | 23 | 36 | 47460 | MAGDALENA | NUEVA GRANADA | 243 | 15 | FALSE | 999
| T65720884m7 | T | 65720884 | 7 | 0 | 29 | 1 | 23 | 36 | 47460 | MAGDALENA | NUEVA GRANADA | 243 | 15 | FALSE | 999
| T65720884m7 | T | 65720884 | 7 | 0 | 29 | 1 | 23 | 36 | 47460 | MAGDALENA | NUEVA GRANADA | 243 | 15 | FALSE | 999
| T65720884m7 | T | 65720884 | 7 | 0 | 29 | 1 | 23 | 36 | 47460 | MAGDALENA | NUEVA GRANADA | 243 | 15 | FALSE | 999
| T65720884m7 | T | 65720884 | 7 | 0 | 29 | 1 | 23 | 36 | 47460 | MAGDALENA | NUEVA GRANADA | 243 | 15 | FALSE | 999
| T65720884m7 | T | 65720884 | 7 | 0 | 29 | 1 | 23 | 36 | 47460 | MAGDALENA | NUEVA GRANADA | 243 | 15 | FALSE | 999
| T65720884m7 | T | 65720884 | 7 | 0 | 29 | 1 | 23 | 36 | 47460 | MAGDALENA | NUEVA GRANADA | 243 | 15 | FALSE | 999
| T65720884m7 | T | 65720884 | 7 | 0 | 29 | 1 | 23 | 36 | 47460 | MAGDALENA | NUEVA GRANADA | 243 | 15 | FALSE | 999
| T65720884m7 | T | 65720884 | 7 | 0 | 29 | 1 | 23 | 36 | 47460 | MAGDALENA | NUEVA GRANADA | 243 | 15 | FALSE | 999
| T65720884m7 | T | 65720884 | 7 | 0 | 29 | 1 | 23 | 36 | 47460 | MAGDALENA | NUEVA GRANADA | 243 | 15 | FALSE | 999
| T65720884m7 | T | 65720884 | 7 | 0 | 29 | 1 | 23 | 36 | 47460 | MAGDALENA | NUEVA GRANADA | 243 | 15 | FALSE | 999
| T65720884m7 | T | 65720884 | 7 | 0 | 29 | 1 | 23 | 36 | 47460 | MAGDALENA | NUEVA GRANADA | 243 | 15 | FALSE | 999
| T65720884m7 | T | 65720884 | 7 | 0 | 29 | 1 | 23 | 36 | 47460 | MAGDALENA | NUEVA GRANADA | 243 | 15 | FALSE | 999
| T65720884m7 | T | 65720884 | 7 | 0 | 29 | 1 | 23 | 36 | 47460 | MAGDALENA | NUEVA GRANADA | 243 | 15 | FALSE | 999
| T65720884m7 | T | 65720884 | 7 | 0 | 29 | 1 | 23 | 36 | 47460 | MAGDALENA | NUEVA GRANADA | 243 | 15 | FALSE | 999
| T65720884m7 | T | 65720884 | 7 | 0 | 29 | 1 | 23 | 36 | 47460 | MAGDALENA | NUEVA GRANADA | 243 | 15 | FALSE | 999
| T65720884m7 | T | 65720884 | 7 | 0 | 29 | 1 | 23 | 36 | 47460 | MAGDALENA | NUEVA GRANADA | 243 | 15 | FALSE | 999
| T65720884m7 | T | 65720884 | 7 | 0 | 29 | 1 | 23 | 36 | 47460 | MAGDALENA | NUEVA GRANADA | 243 | 15 | FALSE | 999
| T65720884m7 | T | 65720884 | 7 | 0 | 29 | 1 | 23 | 36 | 47460 | MAGDALENA | NUEVA GRANADA | 243 | 15 | FALSE | 999
| T65720884m7 | T | 65720884 | 7 | 0 | 29 | 1 | 23 | 36 | 47460 | MAGDALENA | NUEVA GRANADA | 243 | 15 | FALSE | 999
| T65720884m7 | T | 65720884 | 7 | 0 | 29 | 1 | 23 | 36 | 47460 | MAGDALENA | NUEVA GRANADA | 243 | 15 | FALSE | 999
| T65720884m7 | T | 65720884 | 7 | 0 | 29 | 1 | 23 | 36 | 47460 | MAGDALENA | NUEVA GRANADA | 243 | 15 | FALSE | 999
| T65720884m7 | T | 65720884 | 7 | 0 | 29 | 1 | 23 | 36 | 47460 | MAGDALENA | NUEVA GRANADA | 243 | 15 | FALSE | 999
| T65720884m7 | T | 65720884 | 7 | 0 | 29 | 1 | 23 | 36 | 47460 | MAGDALENA | NUEVA GRANADA | 243 | 15 | FALSE | 999
| T65720884m7 | T | 65720884 | 7 | 0 | 29 | 1 | 23 | 36 | 47460 | MAGDALENA | NUEVA GRANADA | 243 | 15 | FALSE | 999
| T65720884m7 | T | 65720884 | 7 | 0 | 29 | 1 | 23 | 36 | 47460 | MAGDALENA | NUEVA GRANADA | 243 | 15 | FALSE | 999
| T65720884m7 | T | 65720884 | 7 | 0 | 29 | 1 | 23 | 36 | 47460 | MAGDALENA | NUEVA GRANADA | 243 | 15 | FALSE | 999
| T65720884m7 | T | 65720884 | 7 | 0 | 29 | 1 | 23 | 36 | 47460 | MAGDALENA | NUEVA GRANADA | 243 | 15 | FALSE | 999
| T65720884m7 | T | 65720884 | 7 | 0 | 29 | 1 | 23 | 36 | 47460 | MAGDALENA | NUEVA GRANADA | 243 | 15 | FALSE | 999
| T65720884m7 | T | 65720884 | 7 | 1 | 1 | 1 | 23 | 22 | 47460 | MAGDALENA | NUEVA GRANADA | 243 | 15 | FALSE | 999
| T65720884m8 | T | 65720884 | 8 | 0 | 31 | 1 | 23 | 50 | 47460 | MAGDALENA | NUEVA GRANADA | 328 | 15 | FALSE | 999
| T65720884m8 | T | 65720884 | 8 | 0 | 31 | 1 | 23 | 50 | 47460 | MAGDALENA | NUEVA GRANADA | 328 | 15 | FALSE | 999
| T65720884m8 | T | 65720884 | 8 | 0 | 31 | 1 | 23 | 50 | 47460 | MAGDALENA | NUEVA GRANADA | 328 | 15 | FALSE | 999
| T65720884m8 | T | 65720884 | 8 | 0 | 31 | 1 | 23 | 50 | 47460 | MAGDALENA | NUEVA GRANADA | 328 | 15 | FALSE | 999
| T65720884m8 | T | 65720884 | 8 | 0 | 31 | 1 | 23 | 50 | 47460 | MAGDALENA | NUEVA GRANADA | 328 | 15 | FALSE | 999
| T65720884m8 | T | 65720884 | 8 | 0 | 31 | 1 | 23 | 50 | 47460 | MAGDALENA | NUEVA GRANADA | 328 | 15 | FALSE | 999
| T65720884m8 | T | 65720884 | 8 | 0 | 31 | 1 | 23 | 50 | 47460 | MAGDALENA | NUEVA GRANADA | 328 | 15 | FALSE | 999
| T65720884m8 | T | 65720884 | 8 | 0 | 31 | 1 | 23 | 50 | 47460 | MAGDALENA | NUEVA GRANADA | 328 | 15 | FALSE | 999
| T65720884m8 | T | 65720884 | 8 | 0 | 31 | 1 | 23 | 50 | 47460 | MAGDALENA | NUEVA GRANADA | 328 | 15 | FALSE | 999
| T65720884m8 | T | 65720884 | 8 | 0 | 31 | 1 | 23 | 50 | 47460 | MAGDALENA | NUEVA GRANADA | 328 | 15 | FALSE | 999
| T65720884m8 | T | 65720884 | 8 | 0 | 31 | 1 | 23 | 50 | 47460 | MAGDALENA | NUEVA GRANADA | 328 | 15 | FALSE | 999
| T65720884m8 | T | 65720884 | 8 | 0 | 31 | 1 | 23 | 50 | 47460 | MAGDALENA | NUEVA GRANADA | 328 | 15 | FALSE | 999
| T65720884m8 | T | 65720884 | 8 | 0 | 31 | 1 | 23 | 50 | 47460 | MAGDALENA | NUEVA GRANADA | 328 | 15 | FALSE | 999
| T65720884m8 | T | 65720884 | 8 | 0 | 31 | 1 | 23 | 50 | 47460 | MAGDALENA | NUEVA GRANADA | 328 | 15 | FALSE | 999
| T65720884m8 | T | 65720884 | 8 | 0 | 31 | 1 | 23 | 50 | 47460 | MAGDALENA | NUEVA GRANADA | 328 | 15 | FALSE | 999
| T65720884m8 | T | 65720884 | 8 | 0 | 31 | 1 | 23 | 50 | 47460 | MAGDALENA | NUEVA GRANADA | 328 | 15 | FALSE | 999
| T65720884m8 | T | 65720884 | 8 | 0 | 31 | 1 | 23 | 50 | 47460 | MAGDALENA | NUEVA GRANADA | 328 | 15 | FALSE | 999
| T65720884m8 | T | 65720884 | 8 | 0 | 31 | 1 | 23 | 50 | 47460 | MAGDALENA | NUEVA GRANADA | 328 | 15 | FALSE | 999
| T65720884m8 | T | 65720884 | 8 | 0 | 31 | 1 | 23 | 50 | 47460 | MAGDALENA | NUEVA GRANADA | 328 | 15 | FALSE | 999
| T65720884m8 | T | 65720884 | 8 | 0 | 31 | 1 | 23 | 50 | 47460 | MAGDALENA | NUEVA GRANADA | 328 | 15 | FALSE | 999
| T65720884m8 | T | 65720884 | 8 | 0 | 31 | 1 | 23 | 50 | 47460 | MAGDALENA | NUEVA GRANADA | 328 | 15 | FALSE | 999
| T65720884m8 | T | 65720884 | 8 | 0 | 31 | 1 | 23 | 50 | 47460 | MAGDALENA | NUEVA GRANADA | 328 | 15 | FALSE | 999
| T65720884m8 | T | 65720884 | 8 | 0 | 31 | 1 | 23 | 50 | 47460 | MAGDALENA | NUEVA GRANADA | 328 | 15 | FALSE | 999
| T65720884m8 | T | 65720884 | 8 | 0 | 31 | 1 | 23 | 50 | 47460 | MAGDALENA | NUEVA GRANADA | 328 | 15 | FALSE | 999
| T65720884m8 | T | 65720884 | 8 | 0 | 31 | 1 | 23 | 50 | 47460 | MAGDALENA | NUEVA GRANADA | 328 | 15 | FALSE | 999
| T65720884m8 | T | 65720884 | 8 | 0 | 31 | 1 | 23 | 50 | 47460 | MAGDALENA | NUEVA GRANADA | 328 | 15 | FALSE | 999
| T65720884m8 | T | 65720884 | 8 | 0 | 31 | 1 | 23 | 50 | 47460 | MAGDALENA | NUEVA GRANADA | 328 | 15 | FALSE | 999
| T65720884m8 | T | 65720884 | 8 | 0 | 31 | 1 | 23 | 50 | 47460 | MAGDALENA | NUEVA GRANADA | 328 | 15 | FALSE | 999
| T65720884m8 | T | 65720884 | 8 | 0 | 31 | 1 | 23 | 50 | 47460 | MAGDALENA | NUEVA GRANADA | 328 | 15 | FALSE | 999
| T65720884m8 | T | 65720884 | 8 | 0 | 31 | 1 | 23 | 50 | 47460 | MAGDALENA | NUEVA GRANADA | 328 | 15 | FALSE | 999
| T65720884m8 | T | 65720884 | 8 | 0 | 31 | 1 | 23 | 50 | 47460 | MAGDALENA | NUEVA GRANADA | 328 | 15 | FALSE | 999
| T65720884m8 | T | 65720884 | 8 | 1 | 1 | 1 | 23 | 35 | 47460 | MAGDALENA | NUEVA GRANADA | 328 | 15 | FALSE | 999
| T65720884m9 | T | 65720884 | 9 | 0 | 31 | 1 | 23 | 44 | 47460 | MAGDALENA | NUEVA GRANADA | 396 | 15 | FALSE | 999
| T65720884m9 | T | 65720884 | 9 | 0 | 31 | 1 | 23 | 44 | 47460 | MAGDALENA | NUEVA GRANADA | 396 | 15 | FALSE | 999
| T65720884m9 | T | 65720884 | 9 | 0 | 31 | 1 | 23 | 44 | 47460 | MAGDALENA | NUEVA GRANADA | 396 | 15 | FALSE | 999
| T65720884m9 | T | 65720884 | 9 | 0 | 31 | 1 | 23 | 44 | 47460 | MAGDALENA | NUEVA GRANADA | 396 | 15 | FALSE | 999
| T65720884m9 | T | 65720884 | 9 | 0 | 31 | 1 | 23 | 44 | 47460 | MAGDALENA | NUEVA GRANADA | 396 | 15 | FALSE | 999
| T65720884m9 | T | 65720884 | 9 | 0 | 31 | 1 | 23 | 44 | 47460 | MAGDALENA | NUEVA GRANADA | 396 | 15 | FALSE | 999
| T65720884m9 | T | 65720884 | 9 | 0 | 31 | 1 | 23 | 44 | 47460 | MAGDALENA | NUEVA GRANADA | 396 | 15 | FALSE | 999
| T65720884m9 | T | 65720884 | 9 | 0 | 31 | 1 | 23 | 44 | 47460 | MAGDALENA | NUEVA GRANADA | 396 | 15 | FALSE | 999
| T65720884m9 | T | 65720884 | 9 | 0 | 31 | 1 | 23 | 44 | 47460 | MAGDALENA | NUEVA GRANADA | 396 | 15 | FALSE | 999
| T65720884m9 | T | 65720884 | 9 | 0 | 31 | 1 | 23 | 44 | 47460 | MAGDALENA | NUEVA GRANADA | 396 | 15 | FALSE | 999
| T65720884m9 | T | 65720884 | 9 | 0 | 31 | 1 | 23 | 44 | 47460 | MAGDALENA | NUEVA GRANADA | 396 | 15 | FALSE | 999
| T65720884m9 | T | 65720884 | 9 | 0 | 31 | 1 | 23 | 44 | 47460 | MAGDALENA | NUEVA GRANADA | 396 | 15 | FALSE | 999
| T65720884m9 | T | 65720884 | 9 | 0 | 31 | 1 | 23 | 44 | 47460 | MAGDALENA | NUEVA GRANADA | 396 | 15 | FALSE | 999
| T65720884m9 | T | 65720884 | 9 | 0 | 31 | 1 | 23 | 44 | 47460 | MAGDALENA | NUEVA GRANADA | 396 | 15 | FALSE | 999
| T65720884m9 | T | 65720884 | 9 | 0 | 31 | 1 | 23 | 44 | 47460 | MAGDALENA | NUEVA GRANADA | 396 | 15 | FALSE | 999
| T65720884m9 | T | 65720884 | 9 | 0 | 31 | 1 | 23 | 44 | 47460 | MAGDALENA | NUEVA GRANADA | 396 | 15 | FALSE | 999
| T65720884m9 | T | 65720884 | 9 | 0 | 31 | 1 | 23 | 44 | 47460 | MAGDALENA | NUEVA GRANADA | 396 | 15 | FALSE | 999
| T65720884m9 | T | 65720884 | 9 | 0 | 31 | 1 | 23 | 44 | 47460 | MAGDALENA | NUEVA GRANADA | 396 | 15 | FALSE | 999
| T65720884m9 | T | 65720884 | 9 | 0 | 31 | 1 | 23 | 44 | 47460 | MAGDALENA | NUEVA GRANADA | 396 | 15 | FALSE | 999
| T65720884m9 | T | 65720884 | 9 | 0 | 31 | 1 | 23 | 44 | 47460 | MAGDALENA | NUEVA GRANADA | 396 | 15 | FALSE | 999
| T65720884m9 | T | 65720884 | 9 | 0 | 31 | 1 | 23 | 44 | 47460 | MAGDALENA | NUEVA GRANADA | 396 | 15 | FALSE | 999
| T65720884m9 | T | 65720884 | 9 | 0 | 31 | 1 | 23 | 44 | 47460 | MAGDALENA | NUEVA GRANADA | 396 | 15 | FALSE | 999
| T65720884m9 | T | 65720884 | 9 | 0 | 31 | 1 | 23 | 44 | 47460 | MAGDALENA | NUEVA GRANADA | 396 | 15 | FALSE | 999
| T65720884m9 | T | 65720884 | 9 | 0 | 31 | 1 | 23 | 44 | 47460 | MAGDALENA | NUEVA GRANADA | 396 | 15 | FALSE | 999
| T65720884m9 | T | 65720884 | 9 | 0 | 31 | 1 | 23 | 44 | 47460 | MAGDALENA | NUEVA GRANADA | 396 | 15 | FALSE | 999
| T65720884m9 | T | 65720884 | 9 | 0 | 31 | 1 | 23 | 44 | 47460 | MAGDALENA | NUEVA GRANADA | 396 | 15 | FALSE | 999
| T65720884m9 | T | 65720884 | 9 | 0 | 31 | 1 | 23 | 44 | 47460 | MAGDALENA | NUEVA GRANADA | 396 | 15 | FALSE | 999
| T65720884m9 | T | 65720884 | 9 | 0 | 31 | 1 | 23 | 44 | 47460 | MAGDALENA | NUEVA GRANADA | 396 | 15 | FALSE | 999
| T65720884m9 | T | 65720884 | 9 | 0 | 31 | 1 | 23 | 44 | 47460 | MAGDALENA | NUEVA GRANADA | 396 | 15 | FALSE | 999
| T65720884m9 | T | 65720884 | 9 | 0 | 31 | 1 | 23 | 44 | 47460 | MAGDALENA | NUEVA GRANADA | 396 | 15 | FALSE | 999
| T65720884m9 | T | 65720884 | 9 | 0 | 31 | 1 | 23 | 44 | 47460 | MAGDALENA | NUEVA GRANADA | 396 | 15 | FALSE | 999
| T65720884m9 | T | 65720884 | 9 | 1 | 1 | 1 | 23 | 24 | 47460 | MAGDALENA | NUEVA GRANADA | 396 | 15 | FALSE | 999
| T65720884m10 | T | 65720884 | 10 | 0 | 31 | 1 | 23 | 36 | 47460 | MAGDALENA | NUEVA GRANADA | 448 | 15 | FALSE | 999
| T65720884m10 | T | 65720884 | 10 | 0 | 31 | 1 | 23 | 36 | 47460 | MAGDALENA | NUEVA GRANADA | 448 | 15 | FALSE | 999
| T65720884m10 | T | 65720884 | 10 | 0 | 31 | 1 | 23 | 36 | 47460 | MAGDALENA | NUEVA GRANADA | 448 | 15 | FALSE | 999
| T65720884m10 | T | 65720884 | 10 | 0 | 31 | 1 | 23 | 36 | 47460 | MAGDALENA | NUEVA GRANADA | 448 | 15 | FALSE | 999
| T65720884m10 | T | 65720884 | 10 | 0 | 31 | 1 | 23 | 36 | 47460 | MAGDALENA | NUEVA GRANADA | 448 | 15 | FALSE | 999
| T65720884m10 | T | 65720884 | 10 | 0 | 31 | 1 | 23 | 36 | 47460 | MAGDALENA | NUEVA GRANADA | 448 | 15 | FALSE | 999
| T65720884m10 | T | 65720884 | 10 | 0 | 31 | 1 | 23 | 36 | 47460 | MAGDALENA | NUEVA GRANADA | 448 | 15 | FALSE | 999
| T65720884m10 | T | 65720884 | 10 | 0 | 31 | 1 | 23 | 36 | 47460 | MAGDALENA | NUEVA GRANADA | 448 | 15 | FALSE | 999
| T65720884m10 | T | 65720884 | 10 | 0 | 31 | 1 | 23 | 36 | 47460 | MAGDALENA | NUEVA GRANADA | 448 | 15 | FALSE | 999
| T65720884m10 | T | 65720884 | 10 | 0 | 31 | 1 | 23 | 36 | 47460 | MAGDALENA | NUEVA GRANADA | 448 | 15 | FALSE | 999
| T65720884m10 | T | 65720884 | 10 | 0 | 31 | 1 | 23 | 36 | 47460 | MAGDALENA | NUEVA GRANADA | 448 | 15 | FALSE | 999
| T65720884m10 | T | 65720884 | 10 | 0 | 31 | 1 | 23 | 36 | 47460 | MAGDALENA | NUEVA GRANADA | 448 | 15 | FALSE | 999
| T65720884m10 | T | 65720884 | 10 | 0 | 31 | 1 | 23 | 36 | 47460 | MAGDALENA | NUEVA GRANADA | 448 | 15 | FALSE | 999
| T65720884m10 | T | 65720884 | 10 | 0 | 31 | 1 | 23 | 36 | 47460 | MAGDALENA | NUEVA GRANADA | 448 | 15 | FALSE | 999
| T65720884m10 | T | 65720884 | 10 | 0 | 31 | 1 | 23 | 36 | 47460 | MAGDALENA | NUEVA GRANADA | 448 | 15 | FALSE | 999
| T65720884m10 | T | 65720884 | 10 | 0 | 31 | 1 | 23 | 36 | 47460 | MAGDALENA | NUEVA GRANADA | 448 | 15 | FALSE | 999
| T65720884m10 | T | 65720884 | 10 | 0 | 31 | 1 | 23 | 36 | 47460 | MAGDALENA | NUEVA GRANADA | 448 | 15 | FALSE | 999
| T65720884m10 | T | 65720884 | 10 | 0 | 31 | 1 | 23 | 36 | 47460 | MAGDALENA | NUEVA GRANADA | 448 | 15 | FALSE | 999
| T65720884m10 | T | 65720884 | 10 | 0 | 31 | 1 | 23 | 36 | 47460 | MAGDALENA | NUEVA GRANADA | 448 | 15 | FALSE | 999
| T65720884m10 | T | 65720884 | 10 | 0 | 31 | 1 | 23 | 36 | 47460 | MAGDALENA | NUEVA GRANADA | 448 | 15 | FALSE | 999
| T65720884m10 | T | 65720884 | 10 | 0 | 31 | 1 | 23 | 36 | 47460 | MAGDALENA | NUEVA GRANADA | 448 | 15 | FALSE | 999
| T65720884m10 | T | 65720884 | 10 | 0 | 31 | 1 | 23 | 36 | 47460 | MAGDALENA | NUEVA GRANADA | 448 | 15 | FALSE | 999
| T65720884m10 | T | 65720884 | 10 | 0 | 31 | 1 | 23 | 36 | 47460 | MAGDALENA | NUEVA GRANADA | 448 | 15 | FALSE | 999
| T65720884m10 | T | 65720884 | 10 | 0 | 31 | 1 | 23 | 36 | 47460 | MAGDALENA | NUEVA GRANADA | 448 | 15 | FALSE | 999
| T65720884m10 | T | 65720884 | 10 | 0 | 31 | 1 | 23 | 36 | 47460 | MAGDALENA | NUEVA GRANADA | 448 | 15 | FALSE | 999
| T65720884m10 | T | 65720884 | 10 | 0 | 31 | 1 | 23 | 36 | 47460 | MAGDALENA | NUEVA GRANADA | 448 | 15 | FALSE | 999
| T65720884m10 | T | 65720884 | 10 | 0 | 31 | 1 | 23 | 36 | 47460 | MAGDALENA | NUEVA GRANADA | 448 | 15 | FALSE | 999
| T65720884m10 | T | 65720884 | 10 | 0 | 31 | 1 | 23 | 36 | 47460 | MAGDALENA | NUEVA GRANADA | 448 | 15 | FALSE | 999
| T65720884m10 | T | 65720884 | 10 | 0 | 31 | 1 | 23 | 36 | 47460 | MAGDALENA | NUEVA GRANADA | 448 | 15 | FALSE | 999
| T65720884m10 | T | 65720884 | 10 | 0 | 31 | 1 | 23 | 36 | 47460 | MAGDALENA | NUEVA GRANADA | 448 | 15 | FALSE | 999
| T65720884m10 | T | 65720884 | 10 | 0 | 31 | 1 | 23 | 36 | 47460 | MAGDALENA | NUEVA GRANADA | 448 | 15 | FALSE | 999
| T65720884m10 | T | 65720884 | 10 | 1 | 1 | 1 | 23 | 16 | 47460 | MAGDALENA | NUEVA GRANADA | 448 | 15 | FALSE | 999
| T65720884m11 | T | 65720884 | 11 | 0 | 31 | 1 | 23 | 32 | 47460 | MAGDALENA | NUEVA GRANADA | 486 | 15 | FALSE | 999
| T65720884m11 | T | 65720884 | 11 | 0 | 31 | 1 | 23 | 32 | 47460 | MAGDALENA | NUEVA GRANADA | 486 | 15 | FALSE | 999
| T65720884m11 | T | 65720884 | 11 | 0 | 31 | 1 | 23 | 32 | 47460 | MAGDALENA | NUEVA GRANADA | 486 | 15 | FALSE | 999
| T65720884m11 | T | 65720884 | 11 | 0 | 31 | 1 | 23 | 32 | 47460 | MAGDALENA | NUEVA GRANADA | 486 | 15 | FALSE | 999
| T65720884m11 | T | 65720884 | 11 | 0 | 31 | 1 | 23 | 32 | 47460 | MAGDALENA | NUEVA GRANADA | 486 | 15 | FALSE | 999
| T65720884m11 | T | 65720884 | 11 | 0 | 31 | 1 | 23 | 32 | 47460 | MAGDALENA | NUEVA GRANADA | 486 | 15 | FALSE | 999
| T65720884m11 | T | 65720884 | 11 | 0 | 31 | 1 | 23 | 32 | 47460 | MAGDALENA | NUEVA GRANADA | 486 | 15 | FALSE | 999
| T65720884m11 | T | 65720884 | 11 | 0 | 31 | 1 | 23 | 32 | 47460 | MAGDALENA | NUEVA GRANADA | 486 | 15 | FALSE | 999
| T65720884m11 | T | 65720884 | 11 | 0 | 31 | 1 | 23 | 32 | 47460 | MAGDALENA | NUEVA GRANADA | 486 | 15 | FALSE | 999
| T65720884m11 | T | 65720884 | 11 | 0 | 31 | 1 | 23 | 32 | 47460 | MAGDALENA | NUEVA GRANADA | 486 | 15 | FALSE | 999
| T65720884m11 | T | 65720884 | 11 | 0 | 31 | 1 | 23 | 32 | 47460 | MAGDALENA | NUEVA GRANADA | 486 | 15 | FALSE | 999
| T65720884m11 | T | 65720884 | 11 | 0 | 31 | 1 | 23 | 32 | 47460 | MAGDALENA | NUEVA GRANADA | 486 | 15 | FALSE | 999
| T65720884m11 | T | 65720884 | 11 | 0 | 31 | 1 | 23 | 32 | 47460 | MAGDALENA | NUEVA GRANADA | 486 | 15 | FALSE | 999
| T65720884m11 | T | 65720884 | 11 | 0 | 31 | 1 | 23 | 32 | 47460 | MAGDALENA | NUEVA GRANADA | 486 | 15 | FALSE | 999
| T65720884m11 | T | 65720884 | 11 | 0 | 31 | 1 | 23 | 32 | 47460 | MAGDALENA | NUEVA GRANADA | 486 | 15 | FALSE | 999
| T65720884m11 | T | 65720884 | 11 | 0 | 31 | 1 | 23 | 32 | 47460 | MAGDALENA | NUEVA GRANADA | 486 | 15 | FALSE | 999
| T65720884m11 | T | 65720884 | 11 | 0 | 31 | 1 | 23 | 32 | 47460 | MAGDALENA | NUEVA GRANADA | 486 | 15 | FALSE | 999
| T65720884m11 | T | 65720884 | 11 | 0 | 31 | 1 | 23 | 32 | 47460 | MAGDALENA | NUEVA GRANADA | 486 | 15 | FALSE | 999
| T65720884m11 | T | 65720884 | 11 | 0 | 31 | 1 | 23 | 32 | 47460 | MAGDALENA | NUEVA GRANADA | 486 | 15 | FALSE | 999
| T65720884m11 | T | 65720884 | 11 | 0 | 31 | 1 | 23 | 32 | 47460 | MAGDALENA | NUEVA GRANADA | 486 | 15 | FALSE | 999
| T65720884m11 | T | 65720884 | 11 | 0 | 31 | 1 | 23 | 32 | 47460 | MAGDALENA | NUEVA GRANADA | 486 | 15 | FALSE | 999
| T65720884m11 | T | 65720884 | 11 | 0 | 31 | 1 | 23 | 32 | 47460 | MAGDALENA | NUEVA GRANADA | 486 | 15 | FALSE | 999
| T65720884m11 | T | 65720884 | 11 | 0 | 31 | 1 | 23 | 32 | 47460 | MAGDALENA | NUEVA GRANADA | 486 | 15 | FALSE | 999
| T65720884m11 | T | 65720884 | 11 | 0 | 31 | 1 | 23 | 32 | 47460 | MAGDALENA | NUEVA GRANADA | 486 | 15 | FALSE | 999
| T65720884m11 | T | 65720884 | 11 | 0 | 31 | 1 | 23 | 32 | 47460 | MAGDALENA | NUEVA GRANADA | 486 | 15 | FALSE | 999
| T65720884m11 | T | 65720884 | 11 | 0 | 31 | 1 | 23 | 32 | 47460 | MAGDALENA | NUEVA GRANADA | 486 | 15 | FALSE | 999
| T65720884m11 | T | 65720884 | 11 | 0 | 31 | 1 | 23 | 32 | 47460 | MAGDALENA | NUEVA GRANADA | 486 | 15 | FALSE | 999
| T65720884m11 | T | 65720884 | 11 | 0 | 31 | 1 | 23 | 32 | 47460 | MAGDALENA | NUEVA GRANADA | 486 | 15 | FALSE | 999
| T65720884m11 | T | 65720884 | 11 | 0 | 31 | 1 | 23 | 32 | 47460 | MAGDALENA | NUEVA GRANADA | 486 | 15 | FALSE | 999
| T65720884m11 | T | 65720884 | 11 | 0 | 31 | 1 | 23 | 32 | 47460 | MAGDALENA | NUEVA GRANADA | 486 | 15 | FALSE | 999
| T65720884m11 | T | 65720884 | 11 | 0 | 31 | 1 | 23 | 32 | 47460 | MAGDALENA | NUEVA GRANADA | 486 | 15 | FALSE | 999
| T65720884m11 | T | 65720884 | 11 | 1 | 1 | 1 | 23 | 6 | 47460 | MAGDALENA | NUEVA GRANADA | 486 | 15 | FALSE | 999
| T65720884m12 | T | 65720884 | 12 | 0 | 31 | 1 | 23 | 14 | 47460 | MAGDALENA | NUEVA GRANADA | 510 | 15 | FALSE | 999
| T65720884m12 | T | 65720884 | 12 | 0 | 31 | 1 | 23 | 14 | 47460 | MAGDALENA | NUEVA GRANADA | 510 | 15 | FALSE | 999
| T65720884m12 | T | 65720884 | 12 | 0 | 31 | 1 | 23 | 14 | 47460 | MAGDALENA | NUEVA GRANADA | 510 | 15 | FALSE | 999
| T65720884m12 | T | 65720884 | 12 | 0 | 31 | 1 | 23 | 14 | 47460 | MAGDALENA | NUEVA GRANADA | 510 | 15 | FALSE | 999
| T65720884m12 | T | 65720884 | 12 | 0 | 31 | 1 | 23 | 14 | 47460 | MAGDALENA | NUEVA GRANADA | 510 | 15 | FALSE | 999
| T65720884m12 | T | 65720884 | 12 | 0 | 31 | 1 | 23 | 14 | 47460 | MAGDALENA | NUEVA GRANADA | 510 | 15 | FALSE | 999
| T65720884m12 | T | 65720884 | 12 | 0 | 31 | 1 | 23 | 14 | 47460 | MAGDALENA | NUEVA GRANADA | 510 | 15 | FALSE | 999
| T65720884m12 | T | 65720884 | 12 | 0 | 31 | 1 | 23 | 14 | 47460 | MAGDALENA | NUEVA GRANADA | 510 | 15 | FALSE | 999
| T65720884m12 | T | 65720884 | 12 | 0 | 31 | 1 | 23 | 14 | 47460 | MAGDALENA | NUEVA GRANADA | 510 | 15 | FALSE | 999
| T65720884m12 | T | 65720884 | 12 | 0 | 31 | 1 | 23 | 14 | 47460 | MAGDALENA | NUEVA GRANADA | 510 | 15 | FALSE | 999
| T65720884m12 | T | 65720884 | 12 | 0 | 31 | 1 | 23 | 14 | 47460 | MAGDALENA | NUEVA GRANADA | 510 | 15 | FALSE | 999
| T65720884m12 | T | 65720884 | 12 | 0 | 31 | 1 | 23 | 14 | 47460 | MAGDALENA | NUEVA GRANADA | 510 | 15 | FALSE | 999
| T65720884m12 | T | 65720884 | 12 | 0 | 31 | 1 | 23 | 14 | 47460 | MAGDALENA | NUEVA GRANADA | 510 | 15 | FALSE | 999
| T65720884m12 | T | 65720884 | 12 | 0 | 31 | 1 | 23 | 14 | 47460 | MAGDALENA | NUEVA GRANADA | 510 | 15 | FALSE | 999
| T65720884m12 | T | 65720884 | 12 | 0 | 31 | 1 | 23 | 14 | 47460 | MAGDALENA | NUEVA GRANADA | 510 | 15 | FALSE | 999
| T65720884m12 | T | 65720884 | 12 | 0 | 31 | 1 | 23 | 14 | 47460 | MAGDALENA | NUEVA GRANADA | 510 | 15 | FALSE | 999
| T65720884m12 | T | 65720884 | 12 | 0 | 31 | 1 | 23 | 14 | 47460 | MAGDALENA | NUEVA GRANADA | 510 | 15 | FALSE | 999
| T65720884m12 | T | 65720884 | 12 | 0 | 31 | 1 | 23 | 14 | 47460 | MAGDALENA | NUEVA GRANADA | 510 | 15 | FALSE | 999
| T65720884m12 | T | 65720884 | 12 | 0 | 31 | 1 | 23 | 14 | 47460 | MAGDALENA | NUEVA GRANADA | 510 | 15 | FALSE | 999
| T65720884m12 | T | 65720884 | 12 | 0 | 31 | 1 | 23 | 14 | 47460 | MAGDALENA | NUEVA GRANADA | 510 | 15 | FALSE | 999
| T65720884m12 | T | 65720884 | 12 | 0 | 31 | 1 | 23 | 14 | 47460 | MAGDALENA | NUEVA GRANADA | 510 | 15 | FALSE | 999
| T65720884m12 | T | 65720884 | 12 | 0 | 31 | 1 | 23 | 14 | 47460 | MAGDALENA | NUEVA GRANADA | 510 | 15 | FALSE | 999
| T65720884m12 | T | 65720884 | 12 | 0 | 31 | 1 | 23 | 14 | 47460 | MAGDALENA | NUEVA GRANADA | 510 | 15 | FALSE | 999
| T65720884m12 | T | 65720884 | 12 | 0 | 31 | 1 | 23 | 14 | 47460 | MAGDALENA | NUEVA GRANADA | 510 | 15 | FALSE | 999
| T65720884m12 | T | 65720884 | 12 | 0 | 31 | 1 | 23 | 14 | 47460 | MAGDALENA | NUEVA GRANADA | 510 | 15 | FALSE | 999
| T65720884m12 | T | 65720884 | 12 | 0 | 31 | 1 | 23 | 14 | 47460 | MAGDALENA | NUEVA GRANADA | 510 | 15 | FALSE | 999
| T65720884m12 | T | 65720884 | 12 | 0 | 31 | 1 | 23 | 14 | 47460 | MAGDALENA | NUEVA GRANADA | 510 | 15 | FALSE | 999
| T65720884m12 | T | 65720884 | 12 | 0 | 31 | 1 | 23 | 14 | 47460 | MAGDALENA | NUEVA GRANADA | 510 | 15 | FALSE | 999
| T65720884m12 | T | 65720884 | 12 | 0 | 31 | 1 | 23 | 14 | 47460 | MAGDALENA | NUEVA GRANADA | 510 | 15 | FALSE | 999
| T65720884m12 | T | 65720884 | 12 | 0 | 31 | 1 | 23 | 14 | 47460 | MAGDALENA | NUEVA GRANADA | 510 | 15 | FALSE | 999
| T65720884m12 | T | 65720884 | 12 | 0 | 31 | 1 | 23 | 14 | 47460 | MAGDALENA | NUEVA GRANADA | 510 | 15 | FALSE | 999
| T65720884m12 | T | 65720884 | 12 | 1 | 1 | 1 | 23 | 10 | 47460 | MAGDALENA | NUEVA GRANADA | 510 | 15 | FALSE | 999
| T65727020m2 | T | 65727020 | 2 | 0 | 1 | 23 | 11 | 10 | 47001 | MAGDALENA | SANTA MARTA | 10 | 9 | FALSE | 999
| T65727020m3 | T | 65727020 | 3 | 0 | 1 | 23 | 11 | 4 | 47001 | MAGDALENA | SANTA MARTA | 14 | 9 | FALSE | 999
| T65727020m4 | T | 65727020 | 4 | 0 | 1 | 23 | 11 | 3 | 47001 | MAGDALENA | SANTA MARTA | 17 | 9 | FALSE | 999
| T65727020m5 | T | 65727020 | 5 | 0 | 1 | 23 | 11 | 14 | 47001 | MAGDALENA | SANTA MARTA | 31 | 9 | FALSE | 999
| T65727020m6 | T | 65727020 | 6 | 0 | 1 | 23 | 11 | 7 | 47001 | MAGDALENA | SANTA MARTA | 38 | 9 | FALSE | 999
| T65727020m7 | T | 65727020 | 7 | 0 | 1 | 23 | 11 | 4 | 47001 | MAGDALENA | SANTA MARTA | 42 | 9 | FALSE | 999
| T65727020m8 | T | 65727020 | 8 | 0 | 1 | 23 | 11 | 7 | 47001 | MAGDALENA | SANTA MARTA | 49 | 9 | FALSE | 999
| T65727020m9 | T | 65727020 | 9 | 0 | 1 | 23 | 11 | 4 | 47001 | MAGDALENA | SANTA MARTA | 53 | 9 | FALSE | 999
| T65727020m10 | T | 65727020 | 10 | 0 | 1 | 23 | 11 | 6 | 47001 | MAGDALENA | SANTA MARTA | 59 | 9 | FALSE | 999
| T65727020m11 | T | 65727020 | 11 | 0 | 1 | 23 | 11 | 4 | 47001 | MAGDALENA | SANTA MARTA | 63 | 9 | FALSE | 999
| T65727020m12 | T | 65727020 | 12 | 0 | 1 | 23 | 11 | 5 | 47001 | MAGDALENA | SANTA MARTA | 68 | 9 | FALSE | 999
| T65728109m1 | T | 65728109 | 1 | 0 | 11 | 1 | 22 | 18 | 13654 | BOLÍVAR | SAN JACINTO | 26 | 14 | FALSE | 999
| T65728109m1 | T | 65728109 | 1 | 0 | 11 | 1 | 22 | 18 | 13654 | BOLÍVAR | SAN JACINTO | 26 | 14 | FALSE | 999
| T65728109m1 | T | 65728109 | 1 | 0 | 11 | 1 | 22 | 18 | 13654 | BOLÍVAR | SAN JACINTO | 26 | 14 | FALSE | 999
| T65728109m1 | T | 65728109 | 1 | 0 | 11 | 1 | 22 | 18 | 13654 | BOLÍVAR | SAN JACINTO | 26 | 14 | FALSE | 999
| T65728109m1 | T | 65728109 | 1 | 0 | 11 | 1 | 22 | 18 | 13654 | BOLÍVAR | SAN JACINTO | 26 | 14 | FALSE | 999
| T65728109m1 | T | 65728109 | 1 | 0 | 11 | 1 | 22 | 18 | 13654 | BOLÍVAR | SAN JACINTO | 26 | 14 | FALSE | 999
| T65728109m1 | T | 65728109 | 1 | 0 | 11 | 1 | 22 | 18 | 13654 | BOLÍVAR | SAN JACINTO | 26 | 14 | FALSE | 999
| T65728109m1 | T | 65728109 | 1 | 0 | 11 | 1 | 22 | 18 | 13654 | BOLÍVAR | SAN JACINTO | 26 | 14 | FALSE | 999
| T65728109m1 | T | 65728109 | 1 | 0 | 11 | 1 | 22 | 18 | 13654 | BOLÍVAR | SAN JACINTO | 26 | 14 | FALSE | 999
| T65728109m1 | T | 65728109 | 1 | 0 | 11 | 1 | 22 | 18 | 13654 | BOLÍVAR | SAN JACINTO | 26 | 14 | FALSE | 999
| T65728109m1 | T | 65728109 | 1 | 0 | 11 | 1 | 22 | 18 | 13654 | BOLÍVAR | SAN JACINTO | 26 | 14 | FALSE | 999
| T65728109m1 | T | 65728109 | 1 | 1 | 1 | 1 | 22 | 8 | 13654 | BOLÍVAR | SAN JACINTO | 26 | 14 | FALSE | 999
| T65728109m2 | T | 65728109 | 2 | 0 | 11 | 1 | 22 | 9 | 13654 | BOLÍVAR | SAN JACINTO | 38 | 14 | FALSE | 999
| T65728109m2 | T | 65728109 | 2 | 0 | 11 | 1 | 22 | 9 | 13654 | BOLÍVAR | SAN JACINTO | 38 | 14 | FALSE | 999
| T65728109m2 | T | 65728109 | 2 | 0 | 11 | 1 | 22 | 9 | 13654 | BOLÍVAR | SAN JACINTO | 38 | 14 | FALSE | 999
| T65728109m2 | T | 65728109 | 2 | 0 | 11 | 1 | 22 | 9 | 13654 | BOLÍVAR | SAN JACINTO | 38 | 14 | FALSE | 999
| T65728109m2 | T | 65728109 | 2 | 0 | 11 | 1 | 22 | 9 | 13654 | BOLÍVAR | SAN JACINTO | 38 | 14 | FALSE | 999
| T65728109m2 | T | 65728109 | 2 | 0 | 11 | 1 | 22 | 9 | 13654 | BOLÍVAR | SAN JACINTO | 38 | 14 | FALSE | 999
| T65728109m2 | T | 65728109 | 2 | 0 | 11 | 1 | 22 | 9 | 13654 | BOLÍVAR | SAN JACINTO | 38 | 14 | FALSE | 999
| T65728109m2 | T | 65728109 | 2 | 0 | 11 | 1 | 22 | 9 | 13654 | BOLÍVAR | SAN JACINTO | 38 | 14 | FALSE | 999
| T65728109m2 | T | 65728109 | 2 | 0 | 11 | 1 | 22 | 9 | 13654 | BOLÍVAR | SAN JACINTO | 38 | 14 | FALSE | 999
| T65728109m2 | T | 65728109 | 2 | 0 | 11 | 1 | 22 | 9 | 13654 | BOLÍVAR | SAN JACINTO | 38 | 14 | FALSE | 999
| T65728109m2 | T | 65728109 | 2 | 0 | 11 | 1 | 22 | 9 | 13654 | BOLÍVAR | SAN JACINTO | 38 | 14 | FALSE | 999
| T65728109m2 | T | 65728109 | 2 | 1 | 1 | 1 | 22 | 3 | 13654 | BOLÍVAR | SAN JACINTO | 38 | 14 | FALSE | 999
| T65728109m3 | T | 65728109 | 3 | 0 | 11 | 1 | 22 | 14 | 13654 | BOLÍVAR | SAN JACINTO | 53 | 14 | FALSE | 999
| T65728109m3 | T | 65728109 | 3 | 0 | 11 | 1 | 22 | 14 | 13654 | BOLÍVAR | SAN JACINTO | 53 | 14 | FALSE | 999
| T65728109m3 | T | 65728109 | 3 | 0 | 11 | 1 | 22 | 14 | 13654 | BOLÍVAR | SAN JACINTO | 53 | 14 | FALSE | 999
| T65728109m3 | T | 65728109 | 3 | 0 | 11 | 1 | 22 | 14 | 13654 | BOLÍVAR | SAN JACINTO | 53 | 14 | FALSE | 999
| T65728109m3 | T | 65728109 | 3 | 0 | 11 | 1 | 22 | 14 | 13654 | BOLÍVAR | SAN JACINTO | 53 | 14 | FALSE | 999
| T65728109m3 | T | 65728109 | 3 | 0 | 11 | 1 | 22 | 14 | 13654 | BOLÍVAR | SAN JACINTO | 53 | 14 | FALSE | 999
| T65728109m3 | T | 65728109 | 3 | 0 | 11 | 1 | 22 | 14 | 13654 | BOLÍVAR | SAN JACINTO | 53 | 14 | FALSE | 999
| T65728109m3 | T | 65728109 | 3 | 0 | 11 | 1 | 22 | 14 | 13654 | BOLÍVAR | SAN JACINTO | 53 | 14 | FALSE | 999
| T65728109m3 | T | 65728109 | 3 | 0 | 11 | 1 | 22 | 14 | 13654 | BOLÍVAR | SAN JACINTO | 53 | 14 | FALSE | 999
| T65728109m3 | T | 65728109 | 3 | 0 | 11 | 1 | 22 | 14 | 13654 | BOLÍVAR | SAN JACINTO | 53 | 14 | FALSE | 999
| T65728109m3 | T | 65728109 | 3 | 0 | 11 | 1 | 22 | 14 | 13654 | BOLÍVAR | SAN JACINTO | 53 | 14 | FALSE | 999
| T65728109m3 | T | 65728109 | 3 | 1 | 1 | 1 | 22 | 1 | 13654 | BOLÍVAR | SAN JACINTO | 53 | 14 | FALSE | 999
| T65728109m4 | T | 65728109 | 4 | 0 | 11 | 1 | 22 | 21 | 13654 | BOLÍVAR | SAN JACINTO | 79 | 14 | FALSE | 999
| T65728109m4 | T | 65728109 | 4 | 0 | 11 | 1 | 22 | 21 | 13654 | BOLÍVAR | SAN JACINTO | 79 | 14 | FALSE | 999
| T65728109m4 | T | 65728109 | 4 | 0 | 11 | 1 | 22 | 21 | 13654 | BOLÍVAR | SAN JACINTO | 79 | 14 | FALSE | 999
| T65728109m4 | T | 65728109 | 4 | 0 | 11 | 1 | 22 | 21 | 13654 | BOLÍVAR | SAN JACINTO | 79 | 14 | FALSE | 999
| T65728109m4 | T | 65728109 | 4 | 0 | 11 | 1 | 22 | 21 | 13654 | BOLÍVAR | SAN JACINTO | 79 | 14 | FALSE | 999
| T65728109m4 | T | 65728109 | 4 | 0 | 11 | 1 | 22 | 21 | 13654 | BOLÍVAR | SAN JACINTO | 79 | 14 | FALSE | 999
| T65728109m4 | T | 65728109 | 4 | 0 | 11 | 1 | 22 | 21 | 13654 | BOLÍVAR | SAN JACINTO | 79 | 14 | FALSE | 999
| T65728109m4 | T | 65728109 | 4 | 0 | 11 | 1 | 22 | 21 | 13654 | BOLÍVAR | SAN JACINTO | 79 | 14 | FALSE | 999
| T65728109m4 | T | 65728109 | 4 | 0 | 11 | 1 | 22 | 21 | 13654 | BOLÍVAR | SAN JACINTO | 79 | 14 | FALSE | 999
| T65728109m4 | T | 65728109 | 4 | 0 | 11 | 1 | 22 | 21 | 13654 | BOLÍVAR | SAN JACINTO | 79 | 14 | FALSE | 999
| T65728109m4 | T | 65728109 | 4 | 0 | 11 | 1 | 22 | 21 | 13654 | BOLÍVAR | SAN JACINTO | 79 | 14 | FALSE | 999
| T65728109m4 | T | 65728109 | 4 | 1 | 1 | 1 | 22 | 5 | 13654 | BOLÍVAR | SAN JACINTO | 79 | 14 | FALSE | 999
| T65728109m5 | T | 65728109 | 5 | 0 | 11 | 1 | 22 | 23 | 13654 | BOLÍVAR | SAN JACINTO | 114 | 14 | FALSE | 999
| T65728109m5 | T | 65728109 | 5 | 0 | 11 | 1 | 22 | 23 | 13654 | BOLÍVAR | SAN JACINTO | 114 | 14 | FALSE | 999
| T65728109m5 | T | 65728109 | 5 | 0 | 11 | 1 | 22 | 23 | 13654 | BOLÍVAR | SAN JACINTO | 114 | 14 | FALSE | 999
| T65728109m5 | T | 65728109 | 5 | 0 | 11 | 1 | 22 | 23 | 13654 | BOLÍVAR | SAN JACINTO | 114 | 14 | FALSE | 999
| T65728109m5 | T | 65728109 | 5 | 0 | 11 | 1 | 22 | 23 | 13654 | BOLÍVAR | SAN JACINTO | 114 | 14 | FALSE | 999
| T65728109m5 | T | 65728109 | 5 | 0 | 11 | 1 | 22 | 23 | 13654 | BOLÍVAR | SAN JACINTO | 114 | 14 | FALSE | 999
| T65728109m5 | T | 65728109 | 5 | 0 | 11 | 1 | 22 | 23 | 13654 | BOLÍVAR | SAN JACINTO | 114 | 14 | FALSE | 999
| T65728109m5 | T | 65728109 | 5 | 0 | 11 | 1 | 22 | 23 | 13654 | BOLÍVAR | SAN JACINTO | 114 | 14 | FALSE | 999
| T65728109m5 | T | 65728109 | 5 | 0 | 11 | 1 | 22 | 23 | 13654 | BOLÍVAR | SAN JACINTO | 114 | 14 | FALSE | 999
| T65728109m5 | T | 65728109 | 5 | 0 | 11 | 1 | 22 | 23 | 13654 | BOLÍVAR | SAN JACINTO | 114 | 14 | FALSE | 999
| T65728109m5 | T | 65728109 | 5 | 0 | 11 | 1 | 22 | 23 | 13654 | BOLÍVAR | SAN JACINTO | 114 | 14 | FALSE | 999
| T65728109m5 | T | 65728109 | 5 | 1 | 1 | 1 | 22 | 12 | 13654 | BOLÍVAR | SAN JACINTO | 114 | 14 | FALSE | 999
| T65728109m6 | T | 65728109 | 6 | 0 | 11 | 1 | 22 | 24 | 13654 | BOLÍVAR | SAN JACINTO | 151 | 14 | FALSE | 999
| T65728109m6 | T | 65728109 | 6 | 0 | 11 | 1 | 22 | 24 | 13654 | BOLÍVAR | SAN JACINTO | 151 | 14 | FALSE | 999
| T65728109m6 | T | 65728109 | 6 | 0 | 11 | 1 | 22 | 24 | 13654 | BOLÍVAR | SAN JACINTO | 151 | 14 | FALSE | 999
| T65728109m6 | T | 65728109 | 6 | 0 | 11 | 1 | 22 | 24 | 13654 | BOLÍVAR | SAN JACINTO | 151 | 14 | FALSE | 999
| T65728109m6 | T | 65728109 | 6 | 0 | 11 | 1 | 22 | 24 | 13654 | BOLÍVAR | SAN JACINTO | 151 | 14 | FALSE | 999
| T65728109m6 | T | 65728109 | 6 | 0 | 11 | 1 | 22 | 24 | 13654 | BOLÍVAR | SAN JACINTO | 151 | 14 | FALSE | 999
| T65728109m6 | T | 65728109 | 6 | 0 | 11 | 1 | 22 | 24 | 13654 | BOLÍVAR | SAN JACINTO | 151 | 14 | FALSE | 999
| T65728109m6 | T | 65728109 | 6 | 0 | 11 | 1 | 22 | 24 | 13654 | BOLÍVAR | SAN JACINTO | 151 | 14 | FALSE | 999
| T65728109m6 | T | 65728109 | 6 | 0 | 11 | 1 | 22 | 24 | 13654 | BOLÍVAR | SAN JACINTO | 151 | 14 | FALSE | 999
| T65728109m6 | T | 65728109 | 6 | 0 | 11 | 1 | 22 | 24 | 13654 | BOLÍVAR | SAN JACINTO | 151 | 14 | FALSE | 999
| T65728109m6 | T | 65728109 | 6 | 0 | 11 | 1 | 22 | 24 | 13654 | BOLÍVAR | SAN JACINTO | 151 | 14 | FALSE | 999
| T65728109m6 | T | 65728109 | 6 | 1 | 1 | 1 | 22 | 13 | 13654 | BOLÍVAR | SAN JACINTO | 151 | 14 | FALSE | 999
| T65728109m7 | T | 65728109 | 7 | 0 | 11 | 1 | 22 | 19 | 13654 | BOLÍVAR | SAN JACINTO | 184 | 14 | FALSE | 999
| T65728109m7 | T | 65728109 | 7 | 0 | 11 | 1 | 22 | 19 | 13654 | BOLÍVAR | SAN JACINTO | 184 | 14 | FALSE | 999
| T65728109m7 | T | 65728109 | 7 | 0 | 11 | 1 | 22 | 19 | 13654 | BOLÍVAR | SAN JACINTO | 184 | 14 | FALSE | 999
| T65728109m7 | T | 65728109 | 7 | 0 | 11 | 1 | 22 | 19 | 13654 | BOLÍVAR | SAN JACINTO | 184 | 14 | FALSE | 999
| T65728109m7 | T | 65728109 | 7 | 0 | 11 | 1 | 22 | 19 | 13654 | BOLÍVAR | SAN JACINTO | 184 | 14 | FALSE | 999
| T65728109m7 | T | 65728109 | 7 | 0 | 11 | 1 | 22 | 19 | 13654 | BOLÍVAR | SAN JACINTO | 184 | 14 | FALSE | 999
| T65728109m7 | T | 65728109 | 7 | 0 | 11 | 1 | 22 | 19 | 13654 | BOLÍVAR | SAN JACINTO | 184 | 14 | FALSE | 999
| T65728109m7 | T | 65728109 | 7 | 0 | 11 | 1 | 22 | 19 | 13654 | BOLÍVAR | SAN JACINTO | 184 | 14 | FALSE | 999
| T65728109m7 | T | 65728109 | 7 | 0 | 11 | 1 | 22 | 19 | 13654 | BOLÍVAR | SAN JACINTO | 184 | 14 | FALSE | 999
| T65728109m7 | T | 65728109 | 7 | 0 | 11 | 1 | 22 | 19 | 13654 | BOLÍVAR | SAN JACINTO | 184 | 14 | FALSE | 999
| T65728109m7 | T | 65728109 | 7 | 0 | 11 | 1 | 22 | 19 | 13654 | BOLÍVAR | SAN JACINTO | 184 | 14 | FALSE | 999
| T65728109m7 | T | 65728109 | 7 | 1 | 1 | 1 | 22 | 14 | 13654 | BOLÍVAR | SAN JACINTO | 184 | 14 | FALSE | 999
| T65728109m8 | T | 65728109 | 8 | 0 | 11 | 1 | 22 | 14 | 13654 | BOLÍVAR | SAN JACINTO | 208 | 14 | FALSE | 999
| T65728109m8 | T | 65728109 | 8 | 0 | 11 | 1 | 22 | 14 | 13654 | BOLÍVAR | SAN JACINTO | 208 | 14 | FALSE | 999
| T65728109m8 | T | 65728109 | 8 | 0 | 11 | 1 | 22 | 14 | 13654 | BOLÍVAR | SAN JACINTO | 208 | 14 | FALSE | 999
| T65728109m8 | T | 65728109 | 8 | 0 | 11 | 1 | 22 | 14 | 13654 | BOLÍVAR | SAN JACINTO | 208 | 14 | FALSE | 999
| T65728109m8 | T | 65728109 | 8 | 0 | 11 | 1 | 22 | 14 | 13654 | BOLÍVAR | SAN JACINTO | 208 | 14 | FALSE | 999
| T65728109m8 | T | 65728109 | 8 | 0 | 11 | 1 | 22 | 14 | 13654 | BOLÍVAR | SAN JACINTO | 208 | 14 | FALSE | 999
| T65728109m8 | T | 65728109 | 8 | 0 | 11 | 1 | 22 | 14 | 13654 | BOLÍVAR | SAN JACINTO | 208 | 14 | FALSE | 999
| T65728109m8 | T | 65728109 | 8 | 0 | 11 | 1 | 22 | 14 | 13654 | BOLÍVAR | SAN JACINTO | 208 | 14 | FALSE | 999
| T65728109m8 | T | 65728109 | 8 | 0 | 11 | 1 | 22 | 14 | 13654 | BOLÍVAR | SAN JACINTO | 208 | 14 | FALSE | 999
| T65728109m8 | T | 65728109 | 8 | 0 | 11 | 1 | 22 | 14 | 13654 | BOLÍVAR | SAN JACINTO | 208 | 14 | FALSE | 999
| T65728109m8 | T | 65728109 | 8 | 0 | 11 | 1 | 22 | 14 | 13654 | BOLÍVAR | SAN JACINTO | 208 | 14 | FALSE | 999
| T65728109m8 | T | 65728109 | 8 | 1 | 1 | 1 | 22 | 10 | 13654 | BOLÍVAR | SAN JACINTO | 208 | 14 | FALSE | 999
| T65728109m9 | T | 65728109 | 9 | 0 | 11 | 1 | 22 | 16 | 13654 | BOLÍVAR | SAN JACINTO | 231 | 14 | FALSE | 999
| T65728109m9 | T | 65728109 | 9 | 0 | 11 | 1 | 22 | 16 | 13654 | BOLÍVAR | SAN JACINTO | 231 | 14 | FALSE | 999
| T65728109m9 | T | 65728109 | 9 | 0 | 11 | 1 | 22 | 16 | 13654 | BOLÍVAR | SAN JACINTO | 231 | 14 | FALSE | 999
| T65728109m9 | T | 65728109 | 9 | 0 | 11 | 1 | 22 | 16 | 13654 | BOLÍVAR | SAN JACINTO | 231 | 14 | FALSE | 999
| T65728109m9 | T | 65728109 | 9 | 0 | 11 | 1 | 22 | 16 | 13654 | BOLÍVAR | SAN JACINTO | 231 | 14 | FALSE | 999
| T65728109m9 | T | 65728109 | 9 | 0 | 11 | 1 | 22 | 16 | 13654 | BOLÍVAR | SAN JACINTO | 231 | 14 | FALSE | 999
| T65728109m9 | T | 65728109 | 9 | 0 | 11 | 1 | 22 | 16 | 13654 | BOLÍVAR | SAN JACINTO | 231 | 14 | FALSE | 999
| T65728109m9 | T | 65728109 | 9 | 0 | 11 | 1 | 22 | 16 | 13654 | BOLÍVAR | SAN JACINTO | 231 | 14 | FALSE | 999
| T65728109m9 | T | 65728109 | 9 | 0 | 11 | 1 | 22 | 16 | 13654 | BOLÍVAR | SAN JACINTO | 231 | 14 | FALSE | 999
| T65728109m9 | T | 65728109 | 9 | 0 | 11 | 1 | 22 | 16 | 13654 | BOLÍVAR | SAN JACINTO | 231 | 14 | FALSE | 999
| T65728109m9 | T | 65728109 | 9 | 0 | 11 | 1 | 22 | 16 | 13654 | BOLÍVAR | SAN JACINTO | 231 | 14 | FALSE | 999
| T65728109m9 | T | 65728109 | 9 | 1 | 1 | 1 | 22 | 7 | 13654 | BOLÍVAR | SAN JACINTO | 231 | 14 | FALSE | 999
| T65728109m10 | T | 65728109 | 10 | 0 | 11 | 1 | 22 | 23 | 13654 | BOLÍVAR | SAN JACINTO | 265 | 14 | FALSE | 999
| T65728109m10 | T | 65728109 | 10 | 0 | 11 | 1 | 22 | 23 | 13654 | BOLÍVAR | SAN JACINTO | 265 | 14 | FALSE | 999
| T65728109m10 | T | 65728109 | 10 | 0 | 11 | 1 | 22 | 23 | 13654 | BOLÍVAR | SAN JACINTO | 265 | 14 | FALSE | 999
| T65728109m10 | T | 65728109 | 10 | 0 | 11 | 1 | 22 | 23 | 13654 | BOLÍVAR | SAN JACINTO | 265 | 14 | FALSE | 999
| T65728109m10 | T | 65728109 | 10 | 0 | 11 | 1 | 22 | 23 | 13654 | BOLÍVAR | SAN JACINTO | 265 | 14 | FALSE | 999
| T65728109m10 | T | 65728109 | 10 | 0 | 11 | 1 | 22 | 23 | 13654 | BOLÍVAR | SAN JACINTO | 265 | 14 | FALSE | 999
| T65728109m10 | T | 65728109 | 10 | 0 | 11 | 1 | 22 | 23 | 13654 | BOLÍVAR | SAN JACINTO | 265 | 14 | FALSE | 999
| T65728109m10 | T | 65728109 | 10 | 0 | 11 | 1 | 22 | 23 | 13654 | BOLÍVAR | SAN JACINTO | 265 | 14 | FALSE | 999
| T65728109m10 | T | 65728109 | 10 | 0 | 11 | 1 | 22 | 23 | 13654 | BOLÍVAR | SAN JACINTO | 265 | 14 | FALSE | 999
| T65728109m10 | T | 65728109 | 10 | 0 | 11 | 1 | 22 | 23 | 13654 | BOLÍVAR | SAN JACINTO | 265 | 14 | FALSE | 999
| T65728109m10 | T | 65728109 | 10 | 0 | 11 | 1 | 22 | 23 | 13654 | BOLÍVAR | SAN JACINTO | 265 | 14 | FALSE | 999
| T65728109m10 | T | 65728109 | 10 | 1 | 1 | 1 | 22 | 11 | 13654 | BOLÍVAR | SAN JACINTO | 265 | 14 | FALSE | 999
| T65728109m11 | T | 65728109 | 11 | 0 | 11 | 1 | 22 | 12 | 13654 | BOLÍVAR | SAN JACINTO | 280 | 14 | FALSE | 999
| T65728109m11 | T | 65728109 | 11 | 0 | 11 | 1 | 22 | 12 | 13654 | BOLÍVAR | SAN JACINTO | 280 | 14 | FALSE | 999
| T65728109m11 | T | 65728109 | 11 | 0 | 11 | 1 | 22 | 12 | 13654 | BOLÍVAR | SAN JACINTO | 280 | 14 | FALSE | 999
| T65728109m11 | T | 65728109 | 11 | 0 | 11 | 1 | 22 | 12 | 13654 | BOLÍVAR | SAN JACINTO | 280 | 14 | FALSE | 999
| T65728109m11 | T | 65728109 | 11 | 0 | 11 | 1 | 22 | 12 | 13654 | BOLÍVAR | SAN JACINTO | 280 | 14 | FALSE | 999
| T65728109m11 | T | 65728109 | 11 | 0 | 11 | 1 | 22 | 12 | 13654 | BOLÍVAR | SAN JACINTO | 280 | 14 | FALSE | 999
| T65728109m11 | T | 65728109 | 11 | 0 | 11 | 1 | 22 | 12 | 13654 | BOLÍVAR | SAN JACINTO | 280 | 14 | FALSE | 999
| T65728109m11 | T | 65728109 | 11 | 0 | 11 | 1 | 22 | 12 | 13654 | BOLÍVAR | SAN JACINTO | 280 | 14 | FALSE | 999
| T65728109m11 | T | 65728109 | 11 | 0 | 11 | 1 | 22 | 12 | 13654 | BOLÍVAR | SAN JACINTO | 280 | 14 | FALSE | 999
| T65728109m11 | T | 65728109 | 11 | 0 | 11 | 1 | 22 | 12 | 13654 | BOLÍVAR | SAN JACINTO | 280 | 14 | FALSE | 999
| T65728109m11 | T | 65728109 | 11 | 0 | 11 | 1 | 22 | 12 | 13654 | BOLÍVAR | SAN JACINTO | 280 | 14 | FALSE | 999
| T65728109m11 | T | 65728109 | 11 | 1 | 1 | 1 | 22 | 3 | 13654 | BOLÍVAR | SAN JACINTO | 280 | 14 | FALSE | 999
| T65728109m12 | T | 65728109 | 12 | 0 | 11 | 1 | 22 | 8 | 13654 | BOLÍVAR | SAN JACINTO | 293 | 14 | FALSE | 999
| T65728109m12 | T | 65728109 | 12 | 0 | 11 | 1 | 22 | 8 | 13654 | BOLÍVAR | SAN JACINTO | 293 | 14 | FALSE | 999
| T65728109m12 | T | 65728109 | 12 | 0 | 11 | 1 | 22 | 8 | 13654 | BOLÍVAR | SAN JACINTO | 293 | 14 | FALSE | 999
| T65728109m12 | T | 65728109 | 12 | 0 | 11 | 1 | 22 | 8 | 13654 | BOLÍVAR | SAN JACINTO | 293 | 14 | FALSE | 999
| T65728109m12 | T | 65728109 | 12 | 0 | 11 | 1 | 22 | 8 | 13654 | BOLÍVAR | SAN JACINTO | 293 | 14 | FALSE | 999
| T65728109m12 | T | 65728109 | 12 | 0 | 11 | 1 | 22 | 8 | 13654 | BOLÍVAR | SAN JACINTO | 293 | 14 | FALSE | 999
| T65728109m12 | T | 65728109 | 12 | 0 | 11 | 1 | 22 | 8 | 13654 | BOLÍVAR | SAN JACINTO | 293 | 14 | FALSE | 999
| T65728109m12 | T | 65728109 | 12 | 0 | 11 | 1 | 22 | 8 | 13654 | BOLÍVAR | SAN JACINTO | 293 | 14 | FALSE | 999
| T65728109m12 | T | 65728109 | 12 | 0 | 11 | 1 | 22 | 8 | 13654 | BOLÍVAR | SAN JACINTO | 293 | 14 | FALSE | 999
| T65728109m12 | T | 65728109 | 12 | 0 | 11 | 1 | 22 | 8 | 13654 | BOLÍVAR | SAN JACINTO | 293 | 14 | FALSE | 999
| T65728109m12 | T | 65728109 | 12 | 0 | 11 | 1 | 22 | 8 | 13654 | BOLÍVAR | SAN JACINTO | 293 | 14 | FALSE | 999
| T65728109m12 | T | 65728109 | 12 | 1 | 1 | 1 | 22 | 5 | 13654 | BOLÍVAR | SAN JACINTO | 293 | 14 | FALSE | 999
| T65729525m1 | T | 65729525 | 1 | 0 | 1 | 1 | 12 | 0 | 08001 | ATLÁNTICO | BARRANQUILLA | 0 | 3 | TRUE | 999
| T65729525m2 | T | 65729525 | 2 | 0 | 1 | 1 | 12 | 0 | 08001 | ATLÁNTICO | BARRANQUILLA | 0 | 3 | TRUE | 999
| T65729525m3 | T | 65729525 | 3 | 0 | 1 | 1 | 12 | 0 | 08001 | ATLÁNTICO | BARRANQUILLA | 0 | 3 | TRUE | 999
| T65729525m4 | T | 65729525 | 4 | 0 | 1 | 1 | 12 | 0 | 08001 | ATLÁNTICO | BARRANQUILLA | 0 | 3 | TRUE | 999
| T65729525m5 | T | 65729525 | 5 | 0 | 1 | 1 | 12 | 1 | 08001 | ATLÁNTICO | BARRANQUILLA | 1 | 3 | TRUE | 999
| T65729525m6 | T | 65729525 | 6 | 0 | 1 | 1 | 12 | 0 | 08001 | ATLÁNTICO | BARRANQUILLA | 1 | 3 | TRUE | 999
| T65729525m7 | T | 65729525 | 7 | 0 | 1 | 1 | 12 | 0 | 08001 | ATLÁNTICO | BARRANQUILLA | 1 | 3 | TRUE | 999
| T65729525m8 | T | 65729525 | 8 | 0 | 1 | 1 | 12 | 0 | 08001 | ATLÁNTICO | BARRANQUILLA | 1 | 3 | TRUE | 999
| T65729525m9 | T | 65729525 | 9 | 0 | 1 | 1 | 12 | 1 | 08001 | ATLÁNTICO | BARRANQUILLA | 2 | 3 | TRUE | 999
| T65729525m10 | T | 65729525 | 10 | 0 | 1 | 1 | 12 | 1 | 08001 | ATLÁNTICO | BARRANQUILLA | 3 | 3 | TRUE | 999
| T65729525m11 | T | 65729525 | 11 | 0 | 1 | 1 | 12 | 1 | 08001 | ATLÁNTICO | BARRANQUILLA | 4 | 3 | FALSE | 999
| T65729525m12 | T | 65729525 | 12 | 0 | 1 | 1 | 12 | 0 | 08001 | ATLÁNTICO | BARRANQUILLA | 4 | 3 | FALSE | 999
| T65732185m1 | T | 65732185 | 1 | 0 | 1 | 1 | 12 | 3 | 23807 | CÓRDOBA | TIERRALTA | 3 | 3 | TRUE | 999
| T65732185m1 | T | 65732185 | 1 | 1 | 1 | 1 | 12 | 0 | 23807 | CÓRDOBA | TIERRALTA | 3 | 3 | TRUE | 999
| T65732185m2 | T | 65732185 | 2 | 0 | 1 | 1 | 12 | 3 | 23807 | CÓRDOBA | TIERRALTA | 8 | 3 | FALSE | 999
| T65732185m2 | T | 65732185 | 2 | 1 | 1 | 1 | 12 | 2 | 23807 | CÓRDOBA | TIERRALTA | 8 | 3 | FALSE | 999
| T65732185m3 | T | 65732185 | 3 | 0 | 1 | 1 | 12 | 4 | 23807 | CÓRDOBA | TIERRALTA | 14 | 3 | FALSE | 999
| T65732185m3 | T | 65732185 | 3 | 1 | 1 | 1 | 12 | 2 | 23807 | CÓRDOBA | TIERRALTA | 14 | 3 | FALSE | 999
| T65732185m4 | T | 65732185 | 4 | 0 | 1 | 1 | 12 | 8 | 23807 | CÓRDOBA | TIERRALTA | 23 | 3 | FALSE | 999
| T65732185m4 | T | 65732185 | 4 | 1 | 1 | 1 | 12 | 1 | 23807 | CÓRDOBA | TIERRALTA | 23 | 3 | FALSE | 999
| T65732185m5 | T | 65732185 | 5 | 0 | 1 | 1 | 12 | 4 | 23807 | CÓRDOBA | TIERRALTA | 30 | 3 | FALSE | 999
| T65732185m5 | T | 65732185 | 5 | 1 | 1 | 1 | 12 | 3 | 23807 | CÓRDOBA | TIERRALTA | 30 | 3 | FALSE | 999
| T65732185m6 | T | 65732185 | 6 | 0 | 1 | 1 | 12 | 7 | 23807 | CÓRDOBA | TIERRALTA | 40 | 3 | FALSE | 999
| T65732185m6 | T | 65732185 | 6 | 1 | 1 | 1 | 12 | 3 | 23807 | CÓRDOBA | TIERRALTA | 40 | 3 | FALSE | 999
| T65732185m7 | T | 65732185 | 7 | 0 | 1 | 1 | 12 | 6 | 23807 | CÓRDOBA | TIERRALTA | 51 | 3 | FALSE | 999
| T65732185m7 | T | 65732185 | 7 | 1 | 1 | 1 | 12 | 5 | 23807 | CÓRDOBA | TIERRALTA | 51 | 3 | FALSE | 999
| T65732185m8 | T | 65732185 | 8 | 0 | 1 | 1 | 12 | 8 | 23807 | CÓRDOBA | TIERRALTA | 64 | 3 | FALSE | 999
| T65732185m8 | T | 65732185 | 8 | 1 | 1 | 1 | 12 | 5 | 23807 | CÓRDOBA | TIERRALTA | 64 | 3 | FALSE | 999
| T65732185m9 | T | 65732185 | 9 | 0 | 1 | 1 | 12 | 7 | 23807 | CÓRDOBA | TIERRALTA | 74 | 3 | FALSE | 999
| T65732185m9 | T | 65732185 | 9 | 1 | 1 | 1 | 12 | 3 | 23807 | CÓRDOBA | TIERRALTA | 74 | 3 | FALSE | 999
| T65732185m10 | T | 65732185 | 10 | 0 | 1 | 1 | 12 | 3 | 23807 | CÓRDOBA | TIERRALTA | 78 | 3 | FALSE | 999
| T65732185m10 | T | 65732185 | 10 | 1 | 1 | 1 | 12 | 1 | 23807 | CÓRDOBA | TIERRALTA | 78 | 3 | FALSE | 999
| T65732185m11 | T | 65732185 | 11 | 0 | 1 | 1 | 12 | 6 | 23807 | CÓRDOBA | TIERRALTA | 86 | 3 | FALSE | 999
| T65732185m11 | T | 65732185 | 11 | 1 | 1 | 1 | 12 | 2 | 23807 | CÓRDOBA | TIERRALTA | 86 | 3 | FALSE | 999
| T65732185m12 | T | 65732185 | 12 | 0 | 1 | 1 | 12 | 4 | 23807 | CÓRDOBA | TIERRALTA | 91 | 3 | FALSE | 999
| T65732185m12 | T | 65732185 | 12 | 1 | 1 | 1 | 12 | 1 | 23807 | CÓRDOBA | TIERRALTA | 91 | 3 | FALSE | 999
| T65732201m1 | T | 65732201 | 1 | 1 | 1 | 1 | 13 | 0 | 23001 | CÓRDOBA | MONTERÍA | 0 | 8 | TRUE | 999
| T65732201m2 | T | 65732201 | 2 | 1 | 1 | 1 | 13 | 0 | 23001 | CÓRDOBA | MONTERÍA | 0 | 8 | TRUE | 999
| T65732201m3 | T | 65732201 | 3 | 1 | 1 | 1 | 13 | 0 | 23001 | CÓRDOBA | MONTERÍA | 0 | 8 | TRUE | 999
| T65732201m4 | T | 65732201 | 4 | 1 | 1 | 1 | 13 | 0 | 23001 | CÓRDOBA | MONTERÍA | 0 | 8 | TRUE | 999
| T65732201m5 | T | 65732201 | 5 | 1 | 1 | 1 | 13 | 0 | 23001 | CÓRDOBA | MONTERÍA | 0 | 8 | TRUE | 999
| T65732201m6 | T | 65732201 | 6 | 1 | 1 | 1 | 13 | 0 | 23001 | CÓRDOBA | MONTERÍA | 0 | 8 | TRUE | 999
| T65732201m7 | T | 65732201 | 7 | 1 | 1 | 1 | 13 | 0 | 23001 | CÓRDOBA | MONTERÍA | 0 | 8 | TRUE | 999
| T65732201m8 | T | 65732201 | 8 | 1 | 1 | 1 | 13 | 0 | 23001 | CÓRDOBA | MONTERÍA | 0 | 8 | TRUE | 999
| T65732201m9 | T | 65732201 | 9 | 1 | 1 | 1 | 13 | 0 | 23001 | CÓRDOBA | MONTERÍA | 0 | 8 | TRUE | 999
| T65732201m10 | T | 65732201 | 10 | 1 | 1 | 1 | 13 | 0 | 23001 | CÓRDOBA | MONTERÍA | 0 | 8 | TRUE | 999
| T65732201m11 | T | 65732201 | 11 | 1 | 1 | 1 | 13 | 0 | 23001 | CÓRDOBA | MONTERÍA | 0 | 8 | TRUE | 999
| T65732201m12 | T | 65732201 | 12 | 1 | 1 | 1 | 13 | 0 | 23001 | CÓRDOBA | MONTERÍA | 0 | 8 | TRUE | 999
| T65733302m1 | T | 65733302 | 1 | 0 | 44 | 1 | 11 | 11 | 08433 | ATLÁNTICO | MALAMBO | 16 | 10 | FALSE | 999
| T65733302m1 | T | 65733302 | 1 | 0 | 44 | 1 | 11 | 11 | 08433 | ATLÁNTICO | MALAMBO | 16 | 10 | FALSE | 999
| T65733302m1 | T | 65733302 | 1 | 0 | 44 | 1 | 11 | 11 | 08433 | ATLÁNTICO | MALAMBO | 16 | 10 | FALSE | 999
| T65733302m1 | T | 65733302 | 1 | 0 | 44 | 1 | 11 | 11 | 08433 | ATLÁNTICO | MALAMBO | 16 | 10 | FALSE | 999
| T65733302m1 | T | 65733302 | 1 | 0 | 44 | 1 | 11 | 11 | 08433 | ATLÁNTICO | MALAMBO | 16 | 10 | FALSE | 999
| T65733302m1 | T | 65733302 | 1 | 0 | 44 | 1 | 11 | 11 | 08433 | ATLÁNTICO | MALAMBO | 16 | 10 | FALSE | 999
| T65733302m1 | T | 65733302 | 1 | 0 | 44 | 1 | 11 | 11 | 08433 | ATLÁNTICO | MALAMBO | 16 | 10 | FALSE | 999
| T65733302m1 | T | 65733302 | 1 | 0 | 44 | 1 | 11 | 11 | 08433 | ATLÁNTICO | MALAMBO | 16 | 10 | FALSE | 999
| T65733302m1 | T | 65733302 | 1 | 0 | 44 | 1 | 11 | 11 | 08433 | ATLÁNTICO | MALAMBO | 16 | 10 | FALSE | 999
| T65733302m1 | T | 65733302 | 1 | 0 | 44 | 1 | 11 | 11 | 08433 | ATLÁNTICO | MALAMBO | 16 | 10 | FALSE | 999
| T65733302m1 | T | 65733302 | 1 | 0 | 44 | 1 | 11 | 11 | 08433 | ATLÁNTICO | MALAMBO | 16 | 10 | FALSE | 999
| T65733302m1 | T | 65733302 | 1 | 0 | 44 | 1 | 11 | 11 | 08433 | ATLÁNTICO | MALAMBO | 16 | 10 | FALSE | 999
| T65733302m1 | T | 65733302 | 1 | 0 | 44 | 1 | 11 | 11 | 08433 | ATLÁNTICO | MALAMBO | 16 | 10 | FALSE | 999
| T65733302m1 | T | 65733302 | 1 | 0 | 44 | 1 | 11 | 11 | 08433 | ATLÁNTICO | MALAMBO | 16 | 10 | FALSE | 999
| T65733302m1 | T | 65733302 | 1 | 0 | 44 | 1 | 11 | 11 | 08433 | ATLÁNTICO | MALAMBO | 16 | 10 | FALSE | 999
| T65733302m1 | T | 65733302 | 1 | 0 | 44 | 1 | 11 | 11 | 08433 | ATLÁNTICO | MALAMBO | 16 | 10 | FALSE | 999
| T65733302m1 | T | 65733302 | 1 | 0 | 44 | 1 | 11 | 11 | 08433 | ATLÁNTICO | MALAMBO | 16 | 10 | FALSE | 999
| T65733302m1 | T | 65733302 | 1 | 0 | 44 | 1 | 11 | 11 | 08433 | ATLÁNTICO | MALAMBO | 16 | 10 | FALSE | 999
| T65733302m1 | T | 65733302 | 1 | 0 | 44 | 1 | 11 | 11 | 08433 | ATLÁNTICO | MALAMBO | 16 | 10 | FALSE | 999
| T65733302m1 | T | 65733302 | 1 | 0 | 44 | 1 | 11 | 11 | 08433 | ATLÁNTICO | MALAMBO | 16 | 10 | FALSE | 999
| T65733302m1 | T | 65733302 | 1 | 0 | 44 | 1 | 11 | 11 | 08433 | ATLÁNTICO | MALAMBO | 16 | 10 | FALSE | 999
| T65733302m1 | T | 65733302 | 1 | 0 | 44 | 1 | 11 | 11 | 08433 | ATLÁNTICO | MALAMBO | 16 | 10 | FALSE | 999
| T65733302m1 | T | 65733302 | 1 | 0 | 44 | 1 | 11 | 11 | 08433 | ATLÁNTICO | MALAMBO | 16 | 10 | FALSE | 999
| T65733302m1 | T | 65733302 | 1 | 0 | 44 | 1 | 11 | 11 | 08433 | ATLÁNTICO | MALAMBO | 16 | 10 | FALSE | 999
| T65733302m1 | T | 65733302 | 1 | 0 | 44 | 1 | 11 | 11 | 08433 | ATLÁNTICO | MALAMBO | 16 | 10 | FALSE | 999
| T65733302m1 | T | 65733302 | 1 | 0 | 44 | 1 | 11 | 11 | 08433 | ATLÁNTICO | MALAMBO | 16 | 10 | FALSE | 999
| T65733302m1 | T | 65733302 | 1 | 0 | 44 | 1 | 11 | 11 | 08433 | ATLÁNTICO | MALAMBO | 16 | 10 | FALSE | 999
| T65733302m1 | T | 65733302 | 1 | 0 | 44 | 1 | 11 | 11 | 08433 | ATLÁNTICO | MALAMBO | 16 | 10 | FALSE | 999
| T65733302m1 | T | 65733302 | 1 | 0 | 44 | 1 | 11 | 11 | 08433 | ATLÁNTICO | MALAMBO | 16 | 10 | FALSE | 999
| T65733302m1 | T | 65733302 | 1 | 0 | 44 | 1 | 11 | 11 | 08433 | ATLÁNTICO | MALAMBO | 16 | 10 | FALSE | 999
| T65733302m1 | T | 65733302 | 1 | 0 | 44 | 1 | 11 | 11 | 08433 | ATLÁNTICO | MALAMBO | 16 | 10 | FALSE | 999
| T65733302m1 | T | 65733302 | 1 | 0 | 44 | 1 | 11 | 11 | 08433 | ATLÁNTICO | MALAMBO | 16 | 10 | FALSE | 999
| T65733302m1 | T | 65733302 | 1 | 0 | 44 | 1 | 11 | 11 | 08433 | ATLÁNTICO | MALAMBO | 16 | 10 | FALSE | 999
| T65733302m1 | T | 65733302 | 1 | 0 | 44 | 1 | 11 | 11 | 08433 | ATLÁNTICO | MALAMBO | 16 | 10 | FALSE | 999
| T65733302m1 | T | 65733302 | 1 | 0 | 44 | 1 | 11 | 11 | 08433 | ATLÁNTICO | MALAMBO | 16 | 10 | FALSE | 999
| T65733302m1 | T | 65733302 | 1 | 0 | 44 | 1 | 11 | 11 | 08433 | ATLÁNTICO | MALAMBO | 16 | 10 | FALSE | 999
| T65733302m1 | T | 65733302 | 1 | 0 | 44 | 1 | 11 | 11 | 08433 | ATLÁNTICO | MALAMBO | 16 | 10 | FALSE | 999
| T65733302m1 | T | 65733302 | 1 | 0 | 44 | 1 | 11 | 11 | 08433 | ATLÁNTICO | MALAMBO | 16 | 10 | FALSE | 999
| T65733302m1 | T | 65733302 | 1 | 0 | 44 | 1 | 11 | 11 | 08433 | ATLÁNTICO | MALAMBO | 16 | 10 | FALSE | 999
| T65733302m1 | T | 65733302 | 1 | 0 | 44 | 1 | 11 | 11 | 08433 | ATLÁNTICO | MALAMBO | 16 | 10 | FALSE | 999
| T65733302m1 | T | 65733302 | 1 | 0 | 44 | 1 | 11 | 11 | 08433 | ATLÁNTICO | MALAMBO | 16 | 10 | FALSE | 999
| T65733302m1 | T | 65733302 | 1 | 0 | 44 | 1 | 11 | 11 | 08433 | ATLÁNTICO | MALAMBO | 16 | 10 | FALSE | 999
| T65733302m1 | T | 65733302 | 1 | 0 | 44 | 1 | 11 | 11 | 08433 | ATLÁNTICO | MALAMBO | 16 | 10 | FALSE | 999
| T65733302m1 | T | 65733302 | 1 | 0 | 44 | 1 | 11 | 11 | 08433 | ATLÁNTICO | MALAMBO | 16 | 10 | FALSE | 999
| T65733302m1 | T | 65733302 | 1 | 1 | 1 | 1 | 11 | 5 | 08433 | ATLÁNTICO | MALAMBO | 16 | 10 | FALSE | 999
| T65733302m2 | T | 65733302 | 2 | 0 | 44 | 1 | 11 | 9 | 08433 | ATLÁNTICO | MALAMBO | 28 | 10 | FALSE | 999
| T65733302m2 | T | 65733302 | 2 | 0 | 44 | 1 | 11 | 9 | 08433 | ATLÁNTICO | MALAMBO | 28 | 10 | FALSE | 999
| T65733302m2 | T | 65733302 | 2 | 0 | 44 | 1 | 11 | 9 | 08433 | ATLÁNTICO | MALAMBO | 28 | 10 | FALSE | 999
| T65733302m2 | T | 65733302 | 2 | 0 | 44 | 1 | 11 | 9 | 08433 | ATLÁNTICO | MALAMBO | 28 | 10 | FALSE | 999
| T65733302m2 | T | 65733302 | 2 | 0 | 44 | 1 | 11 | 9 | 08433 | ATLÁNTICO | MALAMBO | 28 | 10 | FALSE | 999
| T65733302m2 | T | 65733302 | 2 | 0 | 44 | 1 | 11 | 9 | 08433 | ATLÁNTICO | MALAMBO | 28 | 10 | FALSE | 999
| T65733302m2 | T | 65733302 | 2 | 0 | 44 | 1 | 11 | 9 | 08433 | ATLÁNTICO | MALAMBO | 28 | 10 | FALSE | 999
| T65733302m2 | T | 65733302 | 2 | 0 | 44 | 1 | 11 | 9 | 08433 | ATLÁNTICO | MALAMBO | 28 | 10 | FALSE | 999
| T65733302m2 | T | 65733302 | 2 | 0 | 44 | 1 | 11 | 9 | 08433 | ATLÁNTICO | MALAMBO | 28 | 10 | FALSE | 999
| T65733302m2 | T | 65733302 | 2 | 0 | 44 | 1 | 11 | 9 | 08433 | ATLÁNTICO | MALAMBO | 28 | 10 | FALSE | 999
| T65733302m2 | T | 65733302 | 2 | 0 | 44 | 1 | 11 | 9 | 08433 | ATLÁNTICO | MALAMBO | 28 | 10 | FALSE | 999
| T65733302m2 | T | 65733302 | 2 | 0 | 44 | 1 | 11 | 9 | 08433 | ATLÁNTICO | MALAMBO | 28 | 10 | FALSE | 999
| T65733302m2 | T | 65733302 | 2 | 0 | 44 | 1 | 11 | 9 | 08433 | ATLÁNTICO | MALAMBO | 28 | 10 | FALSE | 999
| T65733302m2 | T | 65733302 | 2 | 0 | 44 | 1 | 11 | 9 | 08433 | ATLÁNTICO | MALAMBO | 28 | 10 | FALSE | 999
| T65733302m2 | T | 65733302 | 2 | 0 | 44 | 1 | 11 | 9 | 08433 | ATLÁNTICO | MALAMBO | 28 | 10 | FALSE | 999
| T65733302m2 | T | 65733302 | 2 | 0 | 44 | 1 | 11 | 9 | 08433 | ATLÁNTICO | MALAMBO | 28 | 10 | FALSE | 999
| T65733302m2 | T | 65733302 | 2 | 0 | 44 | 1 | 11 | 9 | 08433 | ATLÁNTICO | MALAMBO | 28 | 10 | FALSE | 999
| T65733302m2 | T | 65733302 | 2 | 0 | 44 | 1 | 11 | 9 | 08433 | ATLÁNTICO | MALAMBO | 28 | 10 | FALSE | 999
| T65733302m2 | T | 65733302 | 2 | 0 | 44 | 1 | 11 | 9 | 08433 | ATLÁNTICO | MALAMBO | 28 | 10 | FALSE | 999
| T65733302m2 | T | 65733302 | 2 | 0 | 44 | 1 | 11 | 9 | 08433 | ATLÁNTICO | MALAMBO | 28 | 10 | FALSE | 999
| T65733302m2 | T | 65733302 | 2 | 0 | 44 | 1 | 11 | 9 | 08433 | ATLÁNTICO | MALAMBO | 28 | 10 | FALSE | 999
| T65733302m2 | T | 65733302 | 2 | 0 | 44 | 1 | 11 | 9 | 08433 | ATLÁNTICO | MALAMBO | 28 | 10 | FALSE | 999
| T65733302m2 | T | 65733302 | 2 | 0 | 44 | 1 | 11 | 9 | 08433 | ATLÁNTICO | MALAMBO | 28 | 10 | FALSE | 999
| T65733302m2 | T | 65733302 | 2 | 0 | 44 | 1 | 11 | 9 | 08433 | ATLÁNTICO | MALAMBO | 28 | 10 | FALSE | 999
| T65733302m2 | T | 65733302 | 2 | 0 | 44 | 1 | 11 | 9 | 08433 | ATLÁNTICO | MALAMBO | 28 | 10 | FALSE | 999
| T65733302m2 | T | 65733302 | 2 | 0 | 44 | 1 | 11 | 9 | 08433 | ATLÁNTICO | MALAMBO | 28 | 10 | FALSE | 999
| T65733302m2 | T | 65733302 | 2 | 0 | 44 | 1 | 11 | 9 | 08433 | ATLÁNTICO | MALAMBO | 28 | 10 | FALSE | 999
| T65733302m2 | T | 65733302 | 2 | 0 | 44 | 1 | 11 | 9 | 08433 | ATLÁNTICO | MALAMBO | 28 | 10 | FALSE | 999
| T65733302m2 | T | 65733302 | 2 | 0 | 44 | 1 | 11 | 9 | 08433 | ATLÁNTICO | MALAMBO | 28 | 10 | FALSE | 999
| T65733302m2 | T | 65733302 | 2 | 0 | 44 | 1 | 11 | 9 | 08433 | ATLÁNTICO | MALAMBO | 28 | 10 | FALSE | 999
| T65733302m2 | T | 65733302 | 2 | 0 | 44 | 1 | 11 | 9 | 08433 | ATLÁNTICO | MALAMBO | 28 | 10 | FALSE | 999
| T65733302m2 | T | 65733302 | 2 | 0 | 44 | 1 | 11 | 9 | 08433 | ATLÁNTICO | MALAMBO | 28 | 10 | FALSE | 999
| T65733302m2 | T | 65733302 | 2 | 0 | 44 | 1 | 11 | 9 | 08433 | ATLÁNTICO | MALAMBO | 28 | 10 | FALSE | 999
| T65733302m2 | T | 65733302 | 2 | 0 | 44 | 1 | 11 | 9 | 08433 | ATLÁNTICO | MALAMBO | 28 | 10 | FALSE | 999
| T65733302m2 | T | 65733302 | 2 | 0 | 44 | 1 | 11 | 9 | 08433 | ATLÁNTICO | MALAMBO | 28 | 10 | FALSE | 999
| T65733302m2 | T | 65733302 | 2 | 0 | 44 | 1 | 11 | 9 | 08433 | ATLÁNTICO | MALAMBO | 28 | 10 | FALSE | 999
| T65733302m2 | T | 65733302 | 2 | 0 | 44 | 1 | 11 | 9 | 08433 | ATLÁNTICO | MALAMBO | 28 | 10 | FALSE | 999
| T65733302m2 | T | 65733302 | 2 | 0 | 44 | 1 | 11 | 9 | 08433 | ATLÁNTICO | MALAMBO | 28 | 10 | FALSE | 999
| T65733302m2 | T | 65733302 | 2 | 0 | 44 | 1 | 11 | 9 | 08433 | ATLÁNTICO | MALAMBO | 28 | 10 | FALSE | 999
| T65733302m2 | T | 65733302 | 2 | 0 | 44 | 1 | 11 | 9 | 08433 | ATLÁNTICO | MALAMBO | 28 | 10 | FALSE | 999
| T65733302m2 | T | 65733302 | 2 | 0 | 44 | 1 | 11 | 9 | 08433 | ATLÁNTICO | MALAMBO | 28 | 10 | FALSE | 999
| T65733302m2 | T | 65733302 | 2 | 0 | 44 | 1 | 11 | 9 | 08433 | ATLÁNTICO | MALAMBO | 28 | 10 | FALSE | 999
| T65733302m2 | T | 65733302 | 2 | 0 | 44 | 1 | 11 | 9 | 08433 | ATLÁNTICO | MALAMBO | 28 | 10 | FALSE | 999
| T65733302m2 | T | 65733302 | 2 | 0 | 44 | 1 | 11 | 9 | 08433 | ATLÁNTICO | MALAMBO | 28 | 10 | FALSE | 999
| T65733302m2 | T | 65733302 | 2 | 1 | 1 | 1 | 11 | 3 | 08433 | ATLÁNTICO | MALAMBO | 28 | 10 | FALSE | 999
| T65733302m3 | T | 65733302 | 3 | 0 | 44 | 1 | 11 | 13 | 08433 | ATLÁNTICO | MALAMBO | 48 | 10 | FALSE | 999
| T65733302m3 | T | 65733302 | 3 | 0 | 44 | 1 | 11 | 13 | 08433 | ATLÁNTICO | MALAMBO | 48 | 10 | FALSE | 999
| T65733302m3 | T | 65733302 | 3 | 0 | 44 | 1 | 11 | 13 | 08433 | ATLÁNTICO | MALAMBO | 48 | 10 | FALSE | 999
| T65733302m3 | T | 65733302 | 3 | 0 | 44 | 1 | 11 | 13 | 08433 | ATLÁNTICO | MALAMBO | 48 | 10 | FALSE | 999
| T65733302m3 | T | 65733302 | 3 | 0 | 44 | 1 | 11 | 13 | 08433 | ATLÁNTICO | MALAMBO | 48 | 10 | FALSE | 999
| T65733302m3 | T | 65733302 | 3 | 0 | 44 | 1 | 11 | 13 | 08433 | ATLÁNTICO | MALAMBO | 48 | 10 | FALSE | 999
| T65733302m3 | T | 65733302 | 3 | 0 | 44 | 1 | 11 | 13 | 08433 | ATLÁNTICO | MALAMBO | 48 | 10 | FALSE | 999
| T65733302m3 | T | 65733302 | 3 | 0 | 44 | 1 | 11 | 13 | 08433 | ATLÁNTICO | MALAMBO | 48 | 10 | FALSE | 999
| T65733302m3 | T | 65733302 | 3 | 0 | 44 | 1 | 11 | 13 | 08433 | ATLÁNTICO | MALAMBO | 48 | 10 | FALSE | 999
| T65733302m3 | T | 65733302 | 3 | 0 | 44 | 1 | 11 | 13 | 08433 | ATLÁNTICO | MALAMBO | 48 | 10 | FALSE | 999
| T65733302m3 | T | 65733302 | 3 | 0 | 44 | 1 | 11 | 13 | 08433 | ATLÁNTICO | MALAMBO | 48 | 10 | FALSE | 999
| T65733302m3 | T | 65733302 | 3 | 0 | 44 | 1 | 11 | 13 | 08433 | ATLÁNTICO | MALAMBO | 48 | 10 | FALSE | 999
| T65733302m3 | T | 65733302 | 3 | 0 | 44 | 1 | 11 | 13 | 08433 | ATLÁNTICO | MALAMBO | 48 | 10 | FALSE | 999
| T65733302m3 | T | 65733302 | 3 | 0 | 44 | 1 | 11 | 13 | 08433 | ATLÁNTICO | MALAMBO | 48 | 10 | FALSE | 999
| T65733302m3 | T | 65733302 | 3 | 0 | 44 | 1 | 11 | 13 | 08433 | ATLÁNTICO | MALAMBO | 48 | 10 | FALSE | 999
| T65733302m3 | T | 65733302 | 3 | 0 | 44 | 1 | 11 | 13 | 08433 | ATLÁNTICO | MALAMBO | 48 | 10 | FALSE | 999
| T65733302m3 | T | 65733302 | 3 | 0 | 44 | 1 | 11 | 13 | 08433 | ATLÁNTICO | MALAMBO | 48 | 10 | FALSE | 999
| T65733302m3 | T | 65733302 | 3 | 0 | 44 | 1 | 11 | 13 | 08433 | ATLÁNTICO | MALAMBO | 48 | 10 | FALSE | 999
| T65733302m3 | T | 65733302 | 3 | 0 | 44 | 1 | 11 | 13 | 08433 | ATLÁNTICO | MALAMBO | 48 | 10 | FALSE | 999
| T65733302m3 | T | 65733302 | 3 | 0 | 44 | 1 | 11 | 13 | 08433 | ATLÁNTICO | MALAMBO | 48 | 10 | FALSE | 999
| T65733302m3 | T | 65733302 | 3 | 0 | 44 | 1 | 11 | 13 | 08433 | ATLÁNTICO | MALAMBO | 48 | 10 | FALSE | 999
| T65733302m3 | T | 65733302 | 3 | 0 | 44 | 1 | 11 | 13 | 08433 | ATLÁNTICO | MALAMBO | 48 | 10 | FALSE | 999
| T65733302m3 | T | 65733302 | 3 | 0 | 44 | 1 | 11 | 13 | 08433 | ATLÁNTICO | MALAMBO | 48 | 10 | FALSE | 999
| T65733302m3 | T | 65733302 | 3 | 0 | 44 | 1 | 11 | 13 | 08433 | ATLÁNTICO | MALAMBO | 48 | 10 | FALSE | 999
| T65733302m3 | T | 65733302 | 3 | 0 | 44 | 1 | 11 | 13 | 08433 | ATLÁNTICO | MALAMBO | 48 | 10 | FALSE | 999
| T65733302m3 | T | 65733302 | 3 | 0 | 44 | 1 | 11 | 13 | 08433 | ATLÁNTICO | MALAMBO | 48 | 10 | FALSE | 999
| T65733302m3 | T | 65733302 | 3 | 0 | 44 | 1 | 11 | 13 | 08433 | ATLÁNTICO | MALAMBO | 48 | 10 | FALSE | 999
| T65733302m3 | T | 65733302 | 3 | 0 | 44 | 1 | 11 | 13 | 08433 | ATLÁNTICO | MALAMBO | 48 | 10 | FALSE | 999
| T65733302m3 | T | 65733302 | 3 | 0 | 44 | 1 | 11 | 13 | 08433 | ATLÁNTICO | MALAMBO | 48 | 10 | FALSE | 999
| T65733302m3 | T | 65733302 | 3 | 0 | 44 | 1 | 11 | 13 | 08433 | ATLÁNTICO | MALAMBO | 48 | 10 | FALSE | 999
| T65733302m3 | T | 65733302 | 3 | 0 | 44 | 1 | 11 | 13 | 08433 | ATLÁNTICO | MALAMBO | 48 | 10 | FALSE | 999
| T65733302m3 | T | 65733302 | 3 | 0 | 44 | 1 | 11 | 13 | 08433 | ATLÁNTICO | MALAMBO | 48 | 10 | FALSE | 999
| T65733302m3 | T | 65733302 | 3 | 0 | 44 | 1 | 11 | 13 | 08433 | ATLÁNTICO | MALAMBO | 48 | 10 | FALSE | 999
| T65733302m3 | T | 65733302 | 3 | 0 | 44 | 1 | 11 | 13 | 08433 | ATLÁNTICO | MALAMBO | 48 | 10 | FALSE | 999
| T65733302m3 | T | 65733302 | 3 | 0 | 44 | 1 | 11 | 13 | 08433 | ATLÁNTICO | MALAMBO | 48 | 10 | FALSE | 999
| T65733302m3 | T | 65733302 | 3 | 0 | 44 | 1 | 11 | 13 | 08433 | ATLÁNTICO | MALAMBO | 48 | 10 | FALSE | 999
| T65733302m3 | T | 65733302 | 3 | 0 | 44 | 1 | 11 | 13 | 08433 | ATLÁNTICO | MALAMBO | 48 | 10 | FALSE | 999
| T65733302m3 | T | 65733302 | 3 | 0 | 44 | 1 | 11 | 13 | 08433 | ATLÁNTICO | MALAMBO | 48 | 10 | FALSE | 999
| T65733302m3 | T | 65733302 | 3 | 0 | 44 | 1 | 11 | 13 | 08433 | ATLÁNTICO | MALAMBO | 48 | 10 | FALSE | 999
| T65733302m3 | T | 65733302 | 3 | 0 | 44 | 1 | 11 | 13 | 08433 | ATLÁNTICO | MALAMBO | 48 | 10 | FALSE | 999
| T65733302m3 | T | 65733302 | 3 | 0 | 44 | 1 | 11 | 13 | 08433 | ATLÁNTICO | MALAMBO | 48 | 10 | FALSE | 999
| T65733302m3 | T | 65733302 | 3 | 0 | 44 | 1 | 11 | 13 | 08433 | ATLÁNTICO | MALAMBO | 48 | 10 | FALSE | 999
| T65733302m3 | T | 65733302 | 3 | 0 | 44 | 1 | 11 | 13 | 08433 | ATLÁNTICO | MALAMBO | 48 | 10 | FALSE | 999
| T65733302m3 | T | 65733302 | 3 | 0 | 44 | 1 | 11 | 13 | 08433 | ATLÁNTICO | MALAMBO | 48 | 10 | FALSE | 999
| T65733302m3 | T | 65733302 | 3 | 1 | 1 | 1 | 11 | 7 | 08433 | ATLÁNTICO | MALAMBO | 48 | 10 | FALSE | 999
| T65733302m4 | T | 65733302 | 4 | 0 | 44 | 1 | 11 | 10 | 08433 | ATLÁNTICO | MALAMBO | 62 | 10 | FALSE | 999
| T65733302m4 | T | 65733302 | 4 | 0 | 44 | 1 | 11 | 10 | 08433 | ATLÁNTICO | MALAMBO | 62 | 10 | FALSE | 999
| T65733302m4 | T | 65733302 | 4 | 0 | 44 | 1 | 11 | 10 | 08433 | ATLÁNTICO | MALAMBO | 62 | 10 | FALSE | 999
| T65733302m4 | T | 65733302 | 4 | 0 | 44 | 1 | 11 | 10 | 08433 | ATLÁNTICO | MALAMBO | 62 | 10 | FALSE | 999
| T65733302m4 | T | 65733302 | 4 | 0 | 44 | 1 | 11 | 10 | 08433 | ATLÁNTICO | MALAMBO | 62 | 10 | FALSE | 999
| T65733302m4 | T | 65733302 | 4 | 0 | 44 | 1 | 11 | 10 | 08433 | ATLÁNTICO | MALAMBO | 62 | 10 | FALSE | 999
| T65733302m4 | T | 65733302 | 4 | 0 | 44 | 1 | 11 | 10 | 08433 | ATLÁNTICO | MALAMBO | 62 | 10 | FALSE | 999
| T65733302m4 | T | 65733302 | 4 | 0 | 44 | 1 | 11 | 10 | 08433 | ATLÁNTICO | MALAMBO | 62 | 10 | FALSE | 999
| T65733302m4 | T | 65733302 | 4 | 0 | 44 | 1 | 11 | 10 | 08433 | ATLÁNTICO | MALAMBO | 62 | 10 | FALSE | 999
| T65733302m4 | T | 65733302 | 4 | 0 | 44 | 1 | 11 | 10 | 08433 | ATLÁNTICO | MALAMBO | 62 | 10 | FALSE | 999
| T65733302m4 | T | 65733302 | 4 | 0 | 44 | 1 | 11 | 10 | 08433 | ATLÁNTICO | MALAMBO | 62 | 10 | FALSE | 999
| T65733302m4 | T | 65733302 | 4 | 0 | 44 | 1 | 11 | 10 | 08433 | ATLÁNTICO | MALAMBO | 62 | 10 | FALSE | 999
| T65733302m4 | T | 65733302 | 4 | 0 | 44 | 1 | 11 | 10 | 08433 | ATLÁNTICO | MALAMBO | 62 | 10 | FALSE | 999
| T65733302m4 | T | 65733302 | 4 | 0 | 44 | 1 | 11 | 10 | 08433 | ATLÁNTICO | MALAMBO | 62 | 10 | FALSE | 999
| T65733302m4 | T | 65733302 | 4 | 0 | 44 | 1 | 11 | 10 | 08433 | ATLÁNTICO | MALAMBO | 62 | 10 | FALSE | 999
| T65733302m4 | T | 65733302 | 4 | 0 | 44 | 1 | 11 | 10 | 08433 | ATLÁNTICO | MALAMBO | 62 | 10 | FALSE | 999
| T65733302m4 | T | 65733302 | 4 | 0 | 44 | 1 | 11 | 10 | 08433 | ATLÁNTICO | MALAMBO | 62 | 10 | FALSE | 999
| T65733302m4 | T | 65733302 | 4 | 0 | 44 | 1 | 11 | 10 | 08433 | ATLÁNTICO | MALAMBO | 62 | 10 | FALSE | 999
| T65733302m4 | T | 65733302 | 4 | 0 | 44 | 1 | 11 | 10 | 08433 | ATLÁNTICO | MALAMBO | 62 | 10 | FALSE | 999
| T65733302m4 | T | 65733302 | 4 | 0 | 44 | 1 | 11 | 10 | 08433 | ATLÁNTICO | MALAMBO | 62 | 10 | FALSE | 999
| T65733302m4 | T | 65733302 | 4 | 0 | 44 | 1 | 11 | 10 | 08433 | ATLÁNTICO | MALAMBO | 62 | 10 | FALSE | 999
| T65733302m4 | T | 65733302 | 4 | 0 | 44 | 1 | 11 | 10 | 08433 | ATLÁNTICO | MALAMBO | 62 | 10 | FALSE | 999
| T65733302m4 | T | 65733302 | 4 | 0 | 44 | 1 | 11 | 10 | 08433 | ATLÁNTICO | MALAMBO | 62 | 10 | FALSE | 999
| T65733302m4 | T | 65733302 | 4 | 0 | 44 | 1 | 11 | 10 | 08433 | ATLÁNTICO | MALAMBO | 62 | 10 | FALSE | 999
| T65733302m4 | T | 65733302 | 4 | 0 | 44 | 1 | 11 | 10 | 08433 | ATLÁNTICO | MALAMBO | 62 | 10 | FALSE | 999
| T65733302m4 | T | 65733302 | 4 | 0 | 44 | 1 | 11 | 10 | 08433 | ATLÁNTICO | MALAMBO | 62 | 10 | FALSE | 999
| T65733302m4 | T | 65733302 | 4 | 0 | 44 | 1 | 11 | 10 | 08433 | ATLÁNTICO | MALAMBO | 62 | 10 | FALSE | 999
| T65733302m4 | T | 65733302 | 4 | 0 | 44 | 1 | 11 | 10 | 08433 | ATLÁNTICO | MALAMBO | 62 | 10 | FALSE | 999
| T65733302m4 | T | 65733302 | 4 | 0 | 44 | 1 | 11 | 10 | 08433 | ATLÁNTICO | MALAMBO | 62 | 10 | FALSE | 999
| T65733302m4 | T | 65733302 | 4 | 0 | 44 | 1 | 11 | 10 | 08433 | ATLÁNTICO | MALAMBO | 62 | 10 | FALSE | 999
| T65733302m4 | T | 65733302 | 4 | 0 | 44 | 1 | 11 | 10 | 08433 | ATLÁNTICO | MALAMBO | 62 | 10 | FALSE | 999
| T65733302m4 | T | 65733302 | 4 | 0 | 44 | 1 | 11 | 10 | 08433 | ATLÁNTICO | MALAMBO | 62 | 10 | FALSE | 999
| T65733302m4 | T | 65733302 | 4 | 0 | 44 | 1 | 11 | 10 | 08433 | ATLÁNTICO | MALAMBO | 62 | 10 | FALSE | 999
| T65733302m4 | T | 65733302 | 4 | 0 | 44 | 1 | 11 | 10 | 08433 | ATLÁNTICO | MALAMBO | 62 | 10 | FALSE | 999
| T65733302m4 | T | 65733302 | 4 | 0 | 44 | 1 | 11 | 10 | 08433 | ATLÁNTICO | MALAMBO | 62 | 10 | FALSE | 999
| T65733302m4 | T | 65733302 | 4 | 0 | 44 | 1 | 11 | 10 | 08433 | ATLÁNTICO | MALAMBO | 62 | 10 | FALSE | 999
| T65733302m4 | T | 65733302 | 4 | 0 | 44 | 1 | 11 | 10 | 08433 | ATLÁNTICO | MALAMBO | 62 | 10 | FALSE | 999
| T65733302m4 | T | 65733302 | 4 | 0 | 44 | 1 | 11 | 10 | 08433 | ATLÁNTICO | MALAMBO | 62 | 10 | FALSE | 999
| T65733302m4 | T | 65733302 | 4 | 0 | 44 | 1 | 11 | 10 | 08433 | ATLÁNTICO | MALAMBO | 62 | 10 | FALSE | 999
| T65733302m4 | T | 65733302 | 4 | 0 | 44 | 1 | 11 | 10 | 08433 | ATLÁNTICO | MALAMBO | 62 | 10 | FALSE | 999
| T65733302m4 | T | 65733302 | 4 | 0 | 44 | 1 | 11 | 10 | 08433 | ATLÁNTICO | MALAMBO | 62 | 10 | FALSE | 999
| T65733302m4 | T | 65733302 | 4 | 0 | 44 | 1 | 11 | 10 | 08433 | ATLÁNTICO | MALAMBO | 62 | 10 | FALSE | 999
| T65733302m4 | T | 65733302 | 4 | 0 | 44 | 1 | 11 | 10 | 08433 | ATLÁNTICO | MALAMBO | 62 | 10 | FALSE | 999
| T65733302m4 | T | 65733302 | 4 | 0 | 44 | 1 | 11 | 10 | 08433 | ATLÁNTICO | MALAMBO | 62 | 10 | FALSE | 999
| T65733302m4 | T | 65733302 | 4 | 1 | 1 | 1 | 11 | 4 | 08433 | ATLÁNTICO | MALAMBO | 62 | 10 | FALSE | 999
| T65733302m5 | T | 65733302 | 5 | 0 | 44 | 1 | 11 | 5 | 08433 | ATLÁNTICO | MALAMBO | 68 | 10 | FALSE | 999
| T65733302m5 | T | 65733302 | 5 | 0 | 44 | 1 | 11 | 5 | 08433 | ATLÁNTICO | MALAMBO | 68 | 10 | FALSE | 999
| T65733302m5 | T | 65733302 | 5 | 0 | 44 | 1 | 11 | 5 | 08433 | ATLÁNTICO | MALAMBO | 68 | 10 | FALSE | 999
| T65733302m5 | T | 65733302 | 5 | 0 | 44 | 1 | 11 | 5 | 08433 | ATLÁNTICO | MALAMBO | 68 | 10 | FALSE | 999
| T65733302m5 | T | 65733302 | 5 | 0 | 44 | 1 | 11 | 5 | 08433 | ATLÁNTICO | MALAMBO | 68 | 10 | FALSE | 999
| T65733302m5 | T | 65733302 | 5 | 0 | 44 | 1 | 11 | 5 | 08433 | ATLÁNTICO | MALAMBO | 68 | 10 | FALSE | 999
| T65733302m5 | T | 65733302 | 5 | 0 | 44 | 1 | 11 | 5 | 08433 | ATLÁNTICO | MALAMBO | 68 | 10 | FALSE | 999
| T65733302m5 | T | 65733302 | 5 | 0 | 44 | 1 | 11 | 5 | 08433 | ATLÁNTICO | MALAMBO | 68 | 10 | FALSE | 999
| T65733302m5 | T | 65733302 | 5 | 0 | 44 | 1 | 11 | 5 | 08433 | ATLÁNTICO | MALAMBO | 68 | 10 | FALSE | 999
| T65733302m5 | T | 65733302 | 5 | 0 | 44 | 1 | 11 | 5 | 08433 | ATLÁNTICO | MALAMBO | 68 | 10 | FALSE | 999
| T65733302m5 | T | 65733302 | 5 | 0 | 44 | 1 | 11 | 5 | 08433 | ATLÁNTICO | MALAMBO | 68 | 10 | FALSE | 999
| T65733302m5 | T | 65733302 | 5 | 0 | 44 | 1 | 11 | 5 | 08433 | ATLÁNTICO | MALAMBO | 68 | 10 | FALSE | 999
| T65733302m5 | T | 65733302 | 5 | 0 | 44 | 1 | 11 | 5 | 08433 | ATLÁNTICO | MALAMBO | 68 | 10 | FALSE | 999
| T65733302m5 | T | 65733302 | 5 | 0 | 44 | 1 | 11 | 5 | 08433 | ATLÁNTICO | MALAMBO | 68 | 10 | FALSE | 999
| T65733302m5 | T | 65733302 | 5 | 0 | 44 | 1 | 11 | 5 | 08433 | ATLÁNTICO | MALAMBO | 68 | 10 | FALSE | 999
| T65733302m5 | T | 65733302 | 5 | 0 | 44 | 1 | 11 | 5 | 08433 | ATLÁNTICO | MALAMBO | 68 | 10 | FALSE | 999
| T65733302m5 | T | 65733302 | 5 | 0 | 44 | 1 | 11 | 5 | 08433 | ATLÁNTICO | MALAMBO | 68 | 10 | FALSE | 999
| T65733302m5 | T | 65733302 | 5 | 0 | 44 | 1 | 11 | 5 | 08433 | ATLÁNTICO | MALAMBO | 68 | 10 | FALSE | 999
| T65733302m5 | T | 65733302 | 5 | 0 | 44 | 1 | 11 | 5 | 08433 | ATLÁNTICO | MALAMBO | 68 | 10 | FALSE | 999
| T65733302m5 | T | 65733302 | 5 | 0 | 44 | 1 | 11 | 5 | 08433 | ATLÁNTICO | MALAMBO | 68 | 10 | FALSE | 999
| T65733302m5 | T | 65733302 | 5 | 0 | 44 | 1 | 11 | 5 | 08433 | ATLÁNTICO | MALAMBO | 68 | 10 | FALSE | 999
| T65733302m5 | T | 65733302 | 5 | 0 | 44 | 1 | 11 | 5 | 08433 | ATLÁNTICO | MALAMBO | 68 | 10 | FALSE | 999
| T65733302m5 | T | 65733302 | 5 | 0 | 44 | 1 | 11 | 5 | 08433 | ATLÁNTICO | MALAMBO | 68 | 10 | FALSE | 999
| T65733302m5 | T | 65733302 | 5 | 0 | 44 | 1 | 11 | 5 | 08433 | ATLÁNTICO | MALAMBO | 68 | 10 | FALSE | 999
| T65733302m5 | T | 65733302 | 5 | 0 | 44 | 1 | 11 | 5 | 08433 | ATLÁNTICO | MALAMBO | 68 | 10 | FALSE | 999
| T65733302m5 | T | 65733302 | 5 | 0 | 44 | 1 | 11 | 5 | 08433 | ATLÁNTICO | MALAMBO | 68 | 10 | FALSE | 999
| T65733302m5 | T | 65733302 | 5 | 0 | 44 | 1 | 11 | 5 | 08433 | ATLÁNTICO | MALAMBO | 68 | 10 | FALSE | 999
| T65733302m5 | T | 65733302 | 5 | 0 | 44 | 1 | 11 | 5 | 08433 | ATLÁNTICO | MALAMBO | 68 | 10 | FALSE | 999
| T65733302m5 | T | 65733302 | 5 | 0 | 44 | 1 | 11 | 5 | 08433 | ATLÁNTICO | MALAMBO | 68 | 10 | FALSE | 999
| T65733302m5 | T | 65733302 | 5 | 0 | 44 | 1 | 11 | 5 | 08433 | ATLÁNTICO | MALAMBO | 68 | 10 | FALSE | 999
| T65733302m5 | T | 65733302 | 5 | 0 | 44 | 1 | 11 | 5 | 08433 | ATLÁNTICO | MALAMBO | 68 | 10 | FALSE | 999
| T65733302m5 | T | 65733302 | 5 | 0 | 44 | 1 | 11 | 5 | 08433 | ATLÁNTICO | MALAMBO | 68 | 10 | FALSE | 999
| T65733302m5 | T | 65733302 | 5 | 0 | 44 | 1 | 11 | 5 | 08433 | ATLÁNTICO | MALAMBO | 68 | 10 | FALSE | 999
| T65733302m5 | T | 65733302 | 5 | 0 | 44 | 1 | 11 | 5 | 08433 | ATLÁNTICO | MALAMBO | 68 | 10 | FALSE | 999
| T65733302m5 | T | 65733302 | 5 | 0 | 44 | 1 | 11 | 5 | 08433 | ATLÁNTICO | MALAMBO | 68 | 10 | FALSE | 999
| T65733302m5 | T | 65733302 | 5 | 0 | 44 | 1 | 11 | 5 | 08433 | ATLÁNTICO | MALAMBO | 68 | 10 | FALSE | 999
| T65733302m5 | T | 65733302 | 5 | 0 | 44 | 1 | 11 | 5 | 08433 | ATLÁNTICO | MALAMBO | 68 | 10 | FALSE | 999
| T65733302m5 | T | 65733302 | 5 | 0 | 44 | 1 | 11 | 5 | 08433 | ATLÁNTICO | MALAMBO | 68 | 10 | FALSE | 999
| T65733302m5 | T | 65733302 | 5 | 0 | 44 | 1 | 11 | 5 | 08433 | ATLÁNTICO | MALAMBO | 68 | 10 | FALSE | 999
| T65733302m5 | T | 65733302 | 5 | 0 | 44 | 1 | 11 | 5 | 08433 | ATLÁNTICO | MALAMBO | 68 | 10 | FALSE | 999
| T65733302m5 | T | 65733302 | 5 | 0 | 44 | 1 | 11 | 5 | 08433 | ATLÁNTICO | MALAMBO | 68 | 10 | FALSE | 999
| T65733302m5 | T | 65733302 | 5 | 0 | 44 | 1 | 11 | 5 | 08433 | ATLÁNTICO | MALAMBO | 68 | 10 | FALSE | 999
| T65733302m5 | T | 65733302 | 5 | 0 | 44 | 1 | 11 | 5 | 08433 | ATLÁNTICO | MALAMBO | 68 | 10 | FALSE | 999
| T65733302m5 | T | 65733302 | 5 | 0 | 44 | 1 | 11 | 5 | 08433 | ATLÁNTICO | MALAMBO | 68 | 10 | FALSE | 999
| T65733302m5 | T | 65733302 | 5 | 1 | 1 | 1 | 11 | 1 | 08433 | ATLÁNTICO | MALAMBO | 68 | 10 | FALSE | 999
| T65733302m6 | T | 65733302 | 6 | 0 | 44 | 1 | 11 | 4 | 08433 | ATLÁNTICO | MALAMBO | 74 | 10 | FALSE | 999
| T65733302m6 | T | 65733302 | 6 | 0 | 44 | 1 | 11 | 4 | 08433 | ATLÁNTICO | MALAMBO | 74 | 10 | FALSE | 999
| T65733302m6 | T | 65733302 | 6 | 0 | 44 | 1 | 11 | 4 | 08433 | ATLÁNTICO | MALAMBO | 74 | 10 | FALSE | 999
| T65733302m6 | T | 65733302 | 6 | 0 | 44 | 1 | 11 | 4 | 08433 | ATLÁNTICO | MALAMBO | 74 | 10 | FALSE | 999
| T65733302m6 | T | 65733302 | 6 | 0 | 44 | 1 | 11 | 4 | 08433 | ATLÁNTICO | MALAMBO | 74 | 10 | FALSE | 999
| T65733302m6 | T | 65733302 | 6 | 0 | 44 | 1 | 11 | 4 | 08433 | ATLÁNTICO | MALAMBO | 74 | 10 | FALSE | 999
| T65733302m6 | T | 65733302 | 6 | 0 | 44 | 1 | 11 | 4 | 08433 | ATLÁNTICO | MALAMBO | 74 | 10 | FALSE | 999
| T65733302m6 | T | 65733302 | 6 | 0 | 44 | 1 | 11 | 4 | 08433 | ATLÁNTICO | MALAMBO | 74 | 10 | FALSE | 999
| T65733302m6 | T | 65733302 | 6 | 0 | 44 | 1 | 11 | 4 | 08433 | ATLÁNTICO | MALAMBO | 74 | 10 | FALSE | 999
| T65733302m6 | T | 65733302 | 6 | 0 | 44 | 1 | 11 | 4 | 08433 | ATLÁNTICO | MALAMBO | 74 | 10 | FALSE | 999
| T65733302m6 | T | 65733302 | 6 | 0 | 44 | 1 | 11 | 4 | 08433 | ATLÁNTICO | MALAMBO | 74 | 10 | FALSE | 999
| T65733302m6 | T | 65733302 | 6 | 0 | 44 | 1 | 11 | 4 | 08433 | ATLÁNTICO | MALAMBO | 74 | 10 | FALSE | 999
| T65733302m6 | T | 65733302 | 6 | 0 | 44 | 1 | 11 | 4 | 08433 | ATLÁNTICO | MALAMBO | 74 | 10 | FALSE | 999
| T65733302m6 | T | 65733302 | 6 | 0 | 44 | 1 | 11 | 4 | 08433 | ATLÁNTICO | MALAMBO | 74 | 10 | FALSE | 999
| T65733302m6 | T | 65733302 | 6 | 0 | 44 | 1 | 11 | 4 | 08433 | ATLÁNTICO | MALAMBO | 74 | 10 | FALSE | 999
| T65733302m6 | T | 65733302 | 6 | 0 | 44 | 1 | 11 | 4 | 08433 | ATLÁNTICO | MALAMBO | 74 | 10 | FALSE | 999
| T65733302m6 | T | 65733302 | 6 | 0 | 44 | 1 | 11 | 4 | 08433 | ATLÁNTICO | MALAMBO | 74 | 10 | FALSE | 999
| T65733302m6 | T | 65733302 | 6 | 0 | 44 | 1 | 11 | 4 | 08433 | ATLÁNTICO | MALAMBO | 74 | 10 | FALSE | 999
| T65733302m6 | T | 65733302 | 6 | 0 | 44 | 1 | 11 | 4 | 08433 | ATLÁNTICO | MALAMBO | 74 | 10 | FALSE | 999
| T65733302m6 | T | 65733302 | 6 | 0 | 44 | 1 | 11 | 4 | 08433 | ATLÁNTICO | MALAMBO | 74 | 10 | FALSE | 999
| T65733302m6 | T | 65733302 | 6 | 0 | 44 | 1 | 11 | 4 | 08433 | ATLÁNTICO | MALAMBO | 74 | 10 | FALSE | 999
| T65733302m6 | T | 65733302 | 6 | 0 | 44 | 1 | 11 | 4 | 08433 | ATLÁNTICO | MALAMBO | 74 | 10 | FALSE | 999
| T65733302m6 | T | 65733302 | 6 | 0 | 44 | 1 | 11 | 4 | 08433 | ATLÁNTICO | MALAMBO | 74 | 10 | FALSE | 999
| T65733302m6 | T | 65733302 | 6 | 0 | 44 | 1 | 11 | 4 | 08433 | ATLÁNTICO | MALAMBO | 74 | 10 | FALSE | 999
| T65733302m6 | T | 65733302 | 6 | 0 | 44 | 1 | 11 | 4 | 08433 | ATLÁNTICO | MALAMBO | 74 | 10 | FALSE | 999
| T65733302m6 | T | 65733302 | 6 | 0 | 44 | 1 | 11 | 4 | 08433 | ATLÁNTICO | MALAMBO | 74 | 10 | FALSE | 999
| T65733302m6 | T | 65733302 | 6 | 0 | 44 | 1 | 11 | 4 | 08433 | ATLÁNTICO | MALAMBO | 74 | 10 | FALSE | 999
| T65733302m6 | T | 65733302 | 6 | 0 | 44 | 1 | 11 | 4 | 08433 | ATLÁNTICO | MALAMBO | 74 | 10 | FALSE | 999
| T65733302m6 | T | 65733302 | 6 | 0 | 44 | 1 | 11 | 4 | 08433 | ATLÁNTICO | MALAMBO | 74 | 10 | FALSE | 999
| T65733302m6 | T | 65733302 | 6 | 0 | 44 | 1 | 11 | 4 | 08433 | ATLÁNTICO | MALAMBO | 74 | 10 | FALSE | 999
| T65733302m6 | T | 65733302 | 6 | 0 | 44 | 1 | 11 | 4 | 08433 | ATLÁNTICO | MALAMBO | 74 | 10 | FALSE | 999
| T65733302m6 | T | 65733302 | 6 | 0 | 44 | 1 | 11 | 4 | 08433 | ATLÁNTICO | MALAMBO | 74 | 10 | FALSE | 999
| T65733302m6 | T | 65733302 | 6 | 0 | 44 | 1 | 11 | 4 | 08433 | ATLÁNTICO | MALAMBO | 74 | 10 | FALSE | 999
| T65733302m6 | T | 65733302 | 6 | 0 | 44 | 1 | 11 | 4 | 08433 | ATLÁNTICO | MALAMBO | 74 | 10 | FALSE | 999
| T65733302m6 | T | 65733302 | 6 | 0 | 44 | 1 | 11 | 4 | 08433 | ATLÁNTICO | MALAMBO | 74 | 10 | FALSE | 999
| T65733302m6 | T | 65733302 | 6 | 0 | 44 | 1 | 11 | 4 | 08433 | ATLÁNTICO | MALAMBO | 74 | 10 | FALSE | 999
| T65733302m6 | T | 65733302 | 6 | 0 | 44 | 1 | 11 | 4 | 08433 | ATLÁNTICO | MALAMBO | 74 | 10 | FALSE | 999
| T65733302m6 | T | 65733302 | 6 | 0 | 44 | 1 | 11 | 4 | 08433 | ATLÁNTICO | MALAMBO | 74 | 10 | FALSE | 999
| T65733302m6 | T | 65733302 | 6 | 0 | 44 | 1 | 11 | 4 | 08433 | ATLÁNTICO | MALAMBO | 74 | 10 | FALSE | 999
| T65733302m6 | T | 65733302 | 6 | 0 | 44 | 1 | 11 | 4 | 08433 | ATLÁNTICO | MALAMBO | 74 | 10 | FALSE | 999
| T65733302m6 | T | 65733302 | 6 | 0 | 44 | 1 | 11 | 4 | 08433 | ATLÁNTICO | MALAMBO | 74 | 10 | FALSE | 999
| T65733302m6 | T | 65733302 | 6 | 0 | 44 | 1 | 11 | 4 | 08433 | ATLÁNTICO | MALAMBO | 74 | 10 | FALSE | 999
| T65733302m6 | T | 65733302 | 6 | 0 | 44 | 1 | 11 | 4 | 08433 | ATLÁNTICO | MALAMBO | 74 | 10 | FALSE | 999
| T65733302m6 | T | 65733302 | 6 | 0 | 44 | 1 | 11 | 4 | 08433 | ATLÁNTICO | MALAMBO | 74 | 10 | FALSE | 999
| T65733302m6 | T | 65733302 | 6 | 1 | 1 | 1 | 11 | 2 | 08433 | ATLÁNTICO | MALAMBO | 74 | 10 | FALSE | 999
| T65733302m7 | T | 65733302 | 7 | 0 | 44 | 1 | 11 | 1 | 08433 | ATLÁNTICO | MALAMBO | 76 | 10 | FALSE | 999
| T65733302m7 | T | 65733302 | 7 | 0 | 44 | 1 | 11 | 1 | 08433 | ATLÁNTICO | MALAMBO | 76 | 10 | FALSE | 999
| T65733302m7 | T | 65733302 | 7 | 0 | 44 | 1 | 11 | 1 | 08433 | ATLÁNTICO | MALAMBO | 76 | 10 | FALSE | 999
| T65733302m7 | T | 65733302 | 7 | 0 | 44 | 1 | 11 | 1 | 08433 | ATLÁNTICO | MALAMBO | 76 | 10 | FALSE | 999
| T65733302m7 | T | 65733302 | 7 | 0 | 44 | 1 | 11 | 1 | 08433 | ATLÁNTICO | MALAMBO | 76 | 10 | FALSE | 999
| T65733302m7 | T | 65733302 | 7 | 0 | 44 | 1 | 11 | 1 | 08433 | ATLÁNTICO | MALAMBO | 76 | 10 | FALSE | 999
| T65733302m7 | T | 65733302 | 7 | 0 | 44 | 1 | 11 | 1 | 08433 | ATLÁNTICO | MALAMBO | 76 | 10 | FALSE | 999
| T65733302m7 | T | 65733302 | 7 | 0 | 44 | 1 | 11 | 1 | 08433 | ATLÁNTICO | MALAMBO | 76 | 10 | FALSE | 999
| T65733302m7 | T | 65733302 | 7 | 0 | 44 | 1 | 11 | 1 | 08433 | ATLÁNTICO | MALAMBO | 76 | 10 | FALSE | 999
| T65733302m7 | T | 65733302 | 7 | 0 | 44 | 1 | 11 | 1 | 08433 | ATLÁNTICO | MALAMBO | 76 | 10 | FALSE | 999
| T65733302m7 | T | 65733302 | 7 | 0 | 44 | 1 | 11 | 1 | 08433 | ATLÁNTICO | MALAMBO | 76 | 10 | FALSE | 999
| T65733302m7 | T | 65733302 | 7 | 0 | 44 | 1 | 11 | 1 | 08433 | ATLÁNTICO | MALAMBO | 76 | 10 | FALSE | 999
| T65733302m7 | T | 65733302 | 7 | 0 | 44 | 1 | 11 | 1 | 08433 | ATLÁNTICO | MALAMBO | 76 | 10 | FALSE | 999
| T65733302m7 | T | 65733302 | 7 | 0 | 44 | 1 | 11 | 1 | 08433 | ATLÁNTICO | MALAMBO | 76 | 10 | FALSE | 999
| T65733302m7 | T | 65733302 | 7 | 0 | 44 | 1 | 11 | 1 | 08433 | ATLÁNTICO | MALAMBO | 76 | 10 | FALSE | 999
| T65733302m7 | T | 65733302 | 7 | 0 | 44 | 1 | 11 | 1 | 08433 | ATLÁNTICO | MALAMBO | 76 | 10 | FALSE | 999
| T65733302m7 | T | 65733302 | 7 | 0 | 44 | 1 | 11 | 1 | 08433 | ATLÁNTICO | MALAMBO | 76 | 10 | FALSE | 999
| T65733302m7 | T | 65733302 | 7 | 0 | 44 | 1 | 11 | 1 | 08433 | ATLÁNTICO | MALAMBO | 76 | 10 | FALSE | 999
| T65733302m7 | T | 65733302 | 7 | 0 | 44 | 1 | 11 | 1 | 08433 | ATLÁNTICO | MALAMBO | 76 | 10 | FALSE | 999
| T65733302m7 | T | 65733302 | 7 | 0 | 44 | 1 | 11 | 1 | 08433 | ATLÁNTICO | MALAMBO | 76 | 10 | FALSE | 999
| T65733302m7 | T | 65733302 | 7 | 0 | 44 | 1 | 11 | 1 | 08433 | ATLÁNTICO | MALAMBO | 76 | 10 | FALSE | 999
| T65733302m7 | T | 65733302 | 7 | 0 | 44 | 1 | 11 | 1 | 08433 | ATLÁNTICO | MALAMBO | 76 | 10 | FALSE | 999
| T65733302m7 | T | 65733302 | 7 | 0 | 44 | 1 | 11 | 1 | 08433 | ATLÁNTICO | MALAMBO | 76 | 10 | FALSE | 999
| T65733302m7 | T | 65733302 | 7 | 0 | 44 | 1 | 11 | 1 | 08433 | ATLÁNTICO | MALAMBO | 76 | 10 | FALSE | 999
| T65733302m7 | T | 65733302 | 7 | 0 | 44 | 1 | 11 | 1 | 08433 | ATLÁNTICO | MALAMBO | 76 | 10 | FALSE | 999
| T65733302m7 | T | 65733302 | 7 | 0 | 44 | 1 | 11 | 1 | 08433 | ATLÁNTICO | MALAMBO | 76 | 10 | FALSE | 999
| T65733302m7 | T | 65733302 | 7 | 0 | 44 | 1 | 11 | 1 | 08433 | ATLÁNTICO | MALAMBO | 76 | 10 | FALSE | 999
| T65733302m7 | T | 65733302 | 7 | 0 | 44 | 1 | 11 | 1 | 08433 | ATLÁNTICO | MALAMBO | 76 | 10 | FALSE | 999
| T65733302m7 | T | 65733302 | 7 | 0 | 44 | 1 | 11 | 1 | 08433 | ATLÁNTICO | MALAMBO | 76 | 10 | FALSE | 999
| T65733302m7 | T | 65733302 | 7 | 0 | 44 | 1 | 11 | 1 | 08433 | ATLÁNTICO | MALAMBO | 76 | 10 | FALSE | 999
| T65733302m7 | T | 65733302 | 7 | 0 | 44 | 1 | 11 | 1 | 08433 | ATLÁNTICO | MALAMBO | 76 | 10 | FALSE | 999
| T65733302m7 | T | 65733302 | 7 | 0 | 44 | 1 | 11 | 1 | 08433 | ATLÁNTICO | MALAMBO | 76 | 10 | FALSE | 999
| T65733302m7 | T | 65733302 | 7 | 0 | 44 | 1 | 11 | 1 | 08433 | ATLÁNTICO | MALAMBO | 76 | 10 | FALSE | 999
| T65733302m7 | T | 65733302 | 7 | 0 | 44 | 1 | 11 | 1 | 08433 | ATLÁNTICO | MALAMBO | 76 | 10 | FALSE | 999
| T65733302m7 | T | 65733302 | 7 | 0 | 44 | 1 | 11 | 1 | 08433 | ATLÁNTICO | MALAMBO | 76 | 10 | FALSE | 999
| T65733302m7 | T | 65733302 | 7 | 0 | 44 | 1 | 11 | 1 | 08433 | ATLÁNTICO | MALAMBO | 76 | 10 | FALSE | 999
| T65733302m7 | T | 65733302 | 7 | 0 | 44 | 1 | 11 | 1 | 08433 | ATLÁNTICO | MALAMBO | 76 | 10 | FALSE | 999
| T65733302m7 | T | 65733302 | 7 | 0 | 44 | 1 | 11 | 1 | 08433 | ATLÁNTICO | MALAMBO | 76 | 10 | FALSE | 999
| T65733302m7 | T | 65733302 | 7 | 0 | 44 | 1 | 11 | 1 | 08433 | ATLÁNTICO | MALAMBO | 76 | 10 | FALSE | 999
| T65733302m7 | T | 65733302 | 7 | 0 | 44 | 1 | 11 | 1 | 08433 | ATLÁNTICO | MALAMBO | 76 | 10 | FALSE | 999
| T65733302m7 | T | 65733302 | 7 | 0 | 44 | 1 | 11 | 1 | 08433 | ATLÁNTICO | MALAMBO | 76 | 10 | FALSE | 999
| T65733302m7 | T | 65733302 | 7 | 0 | 44 | 1 | 11 | 1 | 08433 | ATLÁNTICO | MALAMBO | 76 | 10 | FALSE | 999
| T65733302m7 | T | 65733302 | 7 | 0 | 44 | 1 | 11 | 1 | 08433 | ATLÁNTICO | MALAMBO | 76 | 10 | FALSE | 999
| T65733302m7 | T | 65733302 | 7 | 0 | 44 | 1 | 11 | 1 | 08433 | ATLÁNTICO | MALAMBO | 76 | 10 | FALSE | 999
| T65733302m7 | T | 65733302 | 7 | 1 | 1 | 1 | 11 | 1 | 08433 | ATLÁNTICO | MALAMBO | 76 | 10 | FALSE | 999
| T65733302m8 | T | 65733302 | 8 | 0 | 44 | 1 | 11 | 9 | 08433 | ATLÁNTICO | MALAMBO | 86 | 10 | FALSE | 999
| T65733302m8 | T | 65733302 | 8 | 0 | 44 | 1 | 11 | 9 | 08433 | ATLÁNTICO | MALAMBO | 86 | 10 | FALSE | 999
| T65733302m8 | T | 65733302 | 8 | 0 | 44 | 1 | 11 | 9 | 08433 | ATLÁNTICO | MALAMBO | 86 | 10 | FALSE | 999
| T65733302m8 | T | 65733302 | 8 | 0 | 44 | 1 | 11 | 9 | 08433 | ATLÁNTICO | MALAMBO | 86 | 10 | FALSE | 999
| T65733302m8 | T | 65733302 | 8 | 0 | 44 | 1 | 11 | 9 | 08433 | ATLÁNTICO | MALAMBO | 86 | 10 | FALSE | 999
| T65733302m8 | T | 65733302 | 8 | 0 | 44 | 1 | 11 | 9 | 08433 | ATLÁNTICO | MALAMBO | 86 | 10 | FALSE | 999
| T65733302m8 | T | 65733302 | 8 | 0 | 44 | 1 | 11 | 9 | 08433 | ATLÁNTICO | MALAMBO | 86 | 10 | FALSE | 999
| T65733302m8 | T | 65733302 | 8 | 0 | 44 | 1 | 11 | 9 | 08433 | ATLÁNTICO | MALAMBO | 86 | 10 | FALSE | 999
| T65733302m8 | T | 65733302 | 8 | 0 | 44 | 1 | 11 | 9 | 08433 | ATLÁNTICO | MALAMBO | 86 | 10 | FALSE | 999
| T65733302m8 | T | 65733302 | 8 | 0 | 44 | 1 | 11 | 9 | 08433 | ATLÁNTICO | MALAMBO | 86 | 10 | FALSE | 999
| T65733302m8 | T | 65733302 | 8 | 0 | 44 | 1 | 11 | 9 | 08433 | ATLÁNTICO | MALAMBO | 86 | 10 | FALSE | 999
| T65733302m8 | T | 65733302 | 8 | 0 | 44 | 1 | 11 | 9 | 08433 | ATLÁNTICO | MALAMBO | 86 | 10 | FALSE | 999
| T65733302m8 | T | 65733302 | 8 | 0 | 44 | 1 | 11 | 9 | 08433 | ATLÁNTICO | MALAMBO | 86 | 10 | FALSE | 999
| T65733302m8 | T | 65733302 | 8 | 0 | 44 | 1 | 11 | 9 | 08433 | ATLÁNTICO | MALAMBO | 86 | 10 | FALSE | 999
| T65733302m8 | T | 65733302 | 8 | 0 | 44 | 1 | 11 | 9 | 08433 | ATLÁNTICO | MALAMBO | 86 | 10 | FALSE | 999
| T65733302m8 | T | 65733302 | 8 | 0 | 44 | 1 | 11 | 9 | 08433 | ATLÁNTICO | MALAMBO | 86 | 10 | FALSE | 999
| T65733302m8 | T | 65733302 | 8 | 0 | 44 | 1 | 11 | 9 | 08433 | ATLÁNTICO | MALAMBO | 86 | 10 | FALSE | 999
| T65733302m8 | T | 65733302 | 8 | 0 | 44 | 1 | 11 | 9 | 08433 | ATLÁNTICO | MALAMBO | 86 | 10 | FALSE | 999
| T65733302m8 | T | 65733302 | 8 | 0 | 44 | 1 | 11 | 9 | 08433 | ATLÁNTICO | MALAMBO | 86 | 10 | FALSE | 999
| T65733302m8 | T | 65733302 | 8 | 0 | 44 | 1 | 11 | 9 | 08433 | ATLÁNTICO | MALAMBO | 86 | 10 | FALSE | 999
| T65733302m8 | T | 65733302 | 8 | 0 | 44 | 1 | 11 | 9 | 08433 | ATLÁNTICO | MALAMBO | 86 | 10 | FALSE | 999
| T65733302m8 | T | 65733302 | 8 | 0 | 44 | 1 | 11 | 9 | 08433 | ATLÁNTICO | MALAMBO | 86 | 10 | FALSE | 999
| T65733302m8 | T | 65733302 | 8 | 0 | 44 | 1 | 11 | 9 | 08433 | ATLÁNTICO | MALAMBO | 86 | 10 | FALSE | 999
| T65733302m8 | T | 65733302 | 8 | 0 | 44 | 1 | 11 | 9 | 08433 | ATLÁNTICO | MALAMBO | 86 | 10 | FALSE | 999
| T65733302m8 | T | 65733302 | 8 | 0 | 44 | 1 | 11 | 9 | 08433 | ATLÁNTICO | MALAMBO | 86 | 10 | FALSE | 999
| T65733302m8 | T | 65733302 | 8 | 0 | 44 | 1 | 11 | 9 | 08433 | ATLÁNTICO | MALAMBO | 86 | 10 | FALSE | 999
| T65733302m8 | T | 65733302 | 8 | 0 | 44 | 1 | 11 | 9 | 08433 | ATLÁNTICO | MALAMBO | 86 | 10 | FALSE | 999
| T65733302m8 | T | 65733302 | 8 | 0 | 44 | 1 | 11 | 9 | 08433 | ATLÁNTICO | MALAMBO | 86 | 10 | FALSE | 999
| T65733302m8 | T | 65733302 | 8 | 0 | 44 | 1 | 11 | 9 | 08433 | ATLÁNTICO | MALAMBO | 86 | 10 | FALSE | 999
| T65733302m8 | T | 65733302 | 8 | 0 | 44 | 1 | 11 | 9 | 08433 | ATLÁNTICO | MALAMBO | 86 | 10 | FALSE | 999
| T65733302m8 | T | 65733302 | 8 | 0 | 44 | 1 | 11 | 9 | 08433 | ATLÁNTICO | MALAMBO | 86 | 10 | FALSE | 999
| T65733302m8 | T | 65733302 | 8 | 0 | 44 | 1 | 11 | 9 | 08433 | ATLÁNTICO | MALAMBO | 86 | 10 | FALSE | 999
| T65733302m8 | T | 65733302 | 8 | 0 | 44 | 1 | 11 | 9 | 08433 | ATLÁNTICO | MALAMBO | 86 | 10 | FALSE | 999
| T65733302m8 | T | 65733302 | 8 | 0 | 44 | 1 | 11 | 9 | 08433 | ATLÁNTICO | MALAMBO | 86 | 10 | FALSE | 999
| T65733302m8 | T | 65733302 | 8 | 0 | 44 | 1 | 11 | 9 | 08433 | ATLÁNTICO | MALAMBO | 86 | 10 | FALSE | 999
| T65733302m8 | T | 65733302 | 8 | 0 | 44 | 1 | 11 | 9 | 08433 | ATLÁNTICO | MALAMBO | 86 | 10 | FALSE | 999
| T65733302m8 | T | 65733302 | 8 | 0 | 44 | 1 | 11 | 9 | 08433 | ATLÁNTICO | MALAMBO | 86 | 10 | FALSE | 999
| T65733302m8 | T | 65733302 | 8 | 0 | 44 | 1 | 11 | 9 | 08433 | ATLÁNTICO | MALAMBO | 86 | 10 | FALSE | 999
| T65733302m8 | T | 65733302 | 8 | 0 | 44 | 1 | 11 | 9 | 08433 | ATLÁNTICO | MALAMBO | 86 | 10 | FALSE | 999
| T65733302m8 | T | 65733302 | 8 | 0 | 44 | 1 | 11 | 9 | 08433 | ATLÁNTICO | MALAMBO | 86 | 10 | FALSE | 999
| T65733302m8 | T | 65733302 | 8 | 0 | 44 | 1 | 11 | 9 | 08433 | ATLÁNTICO | MALAMBO | 86 | 10 | FALSE | 999
| T65733302m8 | T | 65733302 | 8 | 0 | 44 | 1 | 11 | 9 | 08433 | ATLÁNTICO | MALAMBO | 86 | 10 | FALSE | 999
| T65733302m8 | T | 65733302 | 8 | 0 | 44 | 1 | 11 | 9 | 08433 | ATLÁNTICO | MALAMBO | 86 | 10 | FALSE | 999
| T65733302m8 | T | 65733302 | 8 | 0 | 44 | 1 | 11 | 9 | 08433 | ATLÁNTICO | MALAMBO | 86 | 10 | FALSE | 999
| T65733302m8 | T | 65733302 | 8 | 1 | 1 | 1 | 11 | 1 | 08433 | ATLÁNTICO | MALAMBO | 86 | 10 | FALSE | 999
| T65733302m9 | T | 65733302 | 9 | 0 | 43 | 1 | 11 | 11 | 08433 | ATLÁNTICO | MALAMBO | 105 | 10 | FALSE | 999
| T65733302m9 | T | 65733302 | 9 | 0 | 43 | 1 | 11 | 11 | 08433 | ATLÁNTICO | MALAMBO | 105 | 10 | FALSE | 999
| T65733302m9 | T | 65733302 | 9 | 0 | 43 | 1 | 11 | 11 | 08433 | ATLÁNTICO | MALAMBO | 105 | 10 | FALSE | 999
| T65733302m9 | T | 65733302 | 9 | 0 | 43 | 1 | 11 | 11 | 08433 | ATLÁNTICO | MALAMBO | 105 | 10 | FALSE | 999
| T65733302m9 | T | 65733302 | 9 | 0 | 43 | 1 | 11 | 11 | 08433 | ATLÁNTICO | MALAMBO | 105 | 10 | FALSE | 999
| T65733302m9 | T | 65733302 | 9 | 0 | 43 | 1 | 11 | 11 | 08433 | ATLÁNTICO | MALAMBO | 105 | 10 | FALSE | 999
| T65733302m9 | T | 65733302 | 9 | 0 | 43 | 1 | 11 | 11 | 08433 | ATLÁNTICO | MALAMBO | 105 | 10 | FALSE | 999
| T65733302m9 | T | 65733302 | 9 | 0 | 43 | 1 | 11 | 11 | 08433 | ATLÁNTICO | MALAMBO | 105 | 10 | FALSE | 999
| T65733302m9 | T | 65733302 | 9 | 0 | 43 | 1 | 11 | 11 | 08433 | ATLÁNTICO | MALAMBO | 105 | 10 | FALSE | 999
| T65733302m9 | T | 65733302 | 9 | 0 | 43 | 1 | 11 | 11 | 08433 | ATLÁNTICO | MALAMBO | 105 | 10 | FALSE | 999
| T65733302m9 | T | 65733302 | 9 | 0 | 43 | 1 | 11 | 11 | 08433 | ATLÁNTICO | MALAMBO | 105 | 10 | FALSE | 999
| T65733302m9 | T | 65733302 | 9 | 0 | 43 | 1 | 11 | 11 | 08433 | ATLÁNTICO | MALAMBO | 105 | 10 | FALSE | 999
| T65733302m9 | T | 65733302 | 9 | 0 | 43 | 1 | 11 | 11 | 08433 | ATLÁNTICO | MALAMBO | 105 | 10 | FALSE | 999
| T65733302m9 | T | 65733302 | 9 | 0 | 43 | 1 | 11 | 11 | 08433 | ATLÁNTICO | MALAMBO | 105 | 10 | FALSE | 999
| T65733302m9 | T | 65733302 | 9 | 0 | 43 | 1 | 11 | 11 | 08433 | ATLÁNTICO | MALAMBO | 105 | 10 | FALSE | 999
| T65733302m9 | T | 65733302 | 9 | 0 | 43 | 1 | 11 | 11 | 08433 | ATLÁNTICO | MALAMBO | 105 | 10 | FALSE | 999
| T65733302m9 | T | 65733302 | 9 | 0 | 43 | 1 | 11 | 11 | 08433 | ATLÁNTICO | MALAMBO | 105 | 10 | FALSE | 999
| T65733302m9 | T | 65733302 | 9 | 0 | 43 | 1 | 11 | 11 | 08433 | ATLÁNTICO | MALAMBO | 105 | 10 | FALSE | 999
| T65733302m9 | T | 65733302 | 9 | 0 | 43 | 1 | 11 | 11 | 08433 | ATLÁNTICO | MALAMBO | 105 | 10 | FALSE | 999
| T65733302m9 | T | 65733302 | 9 | 0 | 43 | 1 | 11 | 11 | 08433 | ATLÁNTICO | MALAMBO | 105 | 10 | FALSE | 999
| T65733302m9 | T | 65733302 | 9 | 0 | 43 | 1 | 11 | 11 | 08433 | ATLÁNTICO | MALAMBO | 105 | 10 | FALSE | 999
| T65733302m9 | T | 65733302 | 9 | 0 | 43 | 1 | 11 | 11 | 08433 | ATLÁNTICO | MALAMBO | 105 | 10 | FALSE | 999
| T65733302m9 | T | 65733302 | 9 | 0 | 43 | 1 | 11 | 11 | 08433 | ATLÁNTICO | MALAMBO | 105 | 10 | FALSE | 999
| T65733302m9 | T | 65733302 | 9 | 0 | 43 | 1 | 11 | 11 | 08433 | ATLÁNTICO | MALAMBO | 105 | 10 | FALSE | 999
| T65733302m9 | T | 65733302 | 9 | 0 | 43 | 1 | 11 | 11 | 08433 | ATLÁNTICO | MALAMBO | 105 | 10 | FALSE | 999
| T65733302m9 | T | 65733302 | 9 | 0 | 43 | 1 | 11 | 11 | 08433 | ATLÁNTICO | MALAMBO | 105 | 10 | FALSE | 999
| T65733302m9 | T | 65733302 | 9 | 0 | 43 | 1 | 11 | 11 | 08433 | ATLÁNTICO | MALAMBO | 105 | 10 | FALSE | 999
| T65733302m9 | T | 65733302 | 9 | 0 | 43 | 1 | 11 | 11 | 08433 | ATLÁNTICO | MALAMBO | 105 | 10 | FALSE | 999
| T65733302m9 | T | 65733302 | 9 | 0 | 43 | 1 | 11 | 11 | 08433 | ATLÁNTICO | MALAMBO | 105 | 10 | FALSE | 999
| T65733302m9 | T | 65733302 | 9 | 0 | 43 | 1 | 11 | 11 | 08433 | ATLÁNTICO | MALAMBO | 105 | 10 | FALSE | 999
| T65733302m9 | T | 65733302 | 9 | 0 | 43 | 1 | 11 | 11 | 08433 | ATLÁNTICO | MALAMBO | 105 | 10 | FALSE | 999
| T65733302m9 | T | 65733302 | 9 | 0 | 43 | 1 | 11 | 11 | 08433 | ATLÁNTICO | MALAMBO | 105 | 10 | FALSE | 999
| T65733302m9 | T | 65733302 | 9 | 0 | 43 | 1 | 11 | 11 | 08433 | ATLÁNTICO | MALAMBO | 105 | 10 | FALSE | 999
| T65733302m9 | T | 65733302 | 9 | 0 | 43 | 1 | 11 | 11 | 08433 | ATLÁNTICO | MALAMBO | 105 | 10 | FALSE | 999
| T65733302m9 | T | 65733302 | 9 | 0 | 43 | 1 | 11 | 11 | 08433 | ATLÁNTICO | MALAMBO | 105 | 10 | FALSE | 999
| T65733302m9 | T | 65733302 | 9 | 0 | 43 | 1 | 11 | 11 | 08433 | ATLÁNTICO | MALAMBO | 105 | 10 | FALSE | 999
| T65733302m9 | T | 65733302 | 9 | 0 | 43 | 1 | 11 | 11 | 08433 | ATLÁNTICO | MALAMBO | 105 | 10 | FALSE | 999
| T65733302m9 | T | 65733302 | 9 | 0 | 43 | 1 | 11 | 11 | 08433 | ATLÁNTICO | MALAMBO | 105 | 10 | FALSE | 999
| T65733302m9 | T | 65733302 | 9 | 0 | 43 | 1 | 11 | 11 | 08433 | ATLÁNTICO | MALAMBO | 105 | 10 | FALSE | 999
| T65733302m9 | T | 65733302 | 9 | 0 | 43 | 1 | 11 | 11 | 08433 | ATLÁNTICO | MALAMBO | 105 | 10 | FALSE | 999
| T65733302m9 | T | 65733302 | 9 | 0 | 43 | 1 | 11 | 11 | 08433 | ATLÁNTICO | MALAMBO | 105 | 10 | FALSE | 999
| T65733302m9 | T | 65733302 | 9 | 0 | 43 | 1 | 11 | 11 | 08433 | ATLÁNTICO | MALAMBO | 105 | 10 | FALSE | 999
| T65733302m9 | T | 65733302 | 9 | 0 | 43 | 1 | 11 | 11 | 08433 | ATLÁNTICO | MALAMBO | 105 | 10 | FALSE | 999
| T65733302m9 | T | 65733302 | 9 | 1 | 1 | 1 | 11 | 8 | 08433 | ATLÁNTICO | MALAMBO | 105 | 10 | FALSE | 999
| T65733302m10 | T | 65733302 | 10 | 0 | 42 | 1 | 11 | 2 | 08433 | ATLÁNTICO | MALAMBO | 109 | 10 | FALSE | 999
| T65733302m10 | T | 65733302 | 10 | 0 | 42 | 1 | 11 | 2 | 08433 | ATLÁNTICO | MALAMBO | 109 | 10 | FALSE | 999
| T65733302m10 | T | 65733302 | 10 | 0 | 42 | 1 | 11 | 2 | 08433 | ATLÁNTICO | MALAMBO | 109 | 10 | FALSE | 999
| T65733302m10 | T | 65733302 | 10 | 0 | 42 | 1 | 11 | 2 | 08433 | ATLÁNTICO | MALAMBO | 109 | 10 | FALSE | 999
| T65733302m10 | T | 65733302 | 10 | 0 | 42 | 1 | 11 | 2 | 08433 | ATLÁNTICO | MALAMBO | 109 | 10 | FALSE | 999
| T65733302m10 | T | 65733302 | 10 | 0 | 42 | 1 | 11 | 2 | 08433 | ATLÁNTICO | MALAMBO | 109 | 10 | FALSE | 999
| T65733302m10 | T | 65733302 | 10 | 0 | 42 | 1 | 11 | 2 | 08433 | ATLÁNTICO | MALAMBO | 109 | 10 | FALSE | 999
| T65733302m10 | T | 65733302 | 10 | 0 | 42 | 1 | 11 | 2 | 08433 | ATLÁNTICO | MALAMBO | 109 | 10 | FALSE | 999
| T65733302m10 | T | 65733302 | 10 | 0 | 42 | 1 | 11 | 2 | 08433 | ATLÁNTICO | MALAMBO | 109 | 10 | FALSE | 999
| T65733302m10 | T | 65733302 | 10 | 0 | 42 | 1 | 11 | 2 | 08433 | ATLÁNTICO | MALAMBO | 109 | 10 | FALSE | 999
| T65733302m10 | T | 65733302 | 10 | 0 | 42 | 1 | 11 | 2 | 08433 | ATLÁNTICO | MALAMBO | 109 | 10 | FALSE | 999
| T65733302m10 | T | 65733302 | 10 | 0 | 42 | 1 | 11 | 2 | 08433 | ATLÁNTICO | MALAMBO | 109 | 10 | FALSE | 999
| T65733302m10 | T | 65733302 | 10 | 0 | 42 | 1 | 11 | 2 | 08433 | ATLÁNTICO | MALAMBO | 109 | 10 | FALSE | 999
| T65733302m10 | T | 65733302 | 10 | 0 | 42 | 1 | 11 | 2 | 08433 | ATLÁNTICO | MALAMBO | 109 | 10 | FALSE | 999
| T65733302m10 | T | 65733302 | 10 | 0 | 42 | 1 | 11 | 2 | 08433 | ATLÁNTICO | MALAMBO | 109 | 10 | FALSE | 999
| T65733302m10 | T | 65733302 | 10 | 0 | 42 | 1 | 11 | 2 | 08433 | ATLÁNTICO | MALAMBO | 109 | 10 | FALSE | 999
| T65733302m10 | T | 65733302 | 10 | 0 | 42 | 1 | 11 | 2 | 08433 | ATLÁNTICO | MALAMBO | 109 | 10 | FALSE | 999
| T65733302m10 | T | 65733302 | 10 | 0 | 42 | 1 | 11 | 2 | 08433 | ATLÁNTICO | MALAMBO | 109 | 10 | FALSE | 999
| T65733302m10 | T | 65733302 | 10 | 0 | 42 | 1 | 11 | 2 | 08433 | ATLÁNTICO | MALAMBO | 109 | 10 | FALSE | 999
| T65733302m10 | T | 65733302 | 10 | 0 | 42 | 1 | 11 | 2 | 08433 | ATLÁNTICO | MALAMBO | 109 | 10 | FALSE | 999
| T65733302m10 | T | 65733302 | 10 | 0 | 42 | 1 | 11 | 2 | 08433 | ATLÁNTICO | MALAMBO | 109 | 10 | FALSE | 999
| T65733302m10 | T | 65733302 | 10 | 0 | 42 | 1 | 11 | 2 | 08433 | ATLÁNTICO | MALAMBO | 109 | 10 | FALSE | 999
| T65733302m10 | T | 65733302 | 10 | 0 | 42 | 1 | 11 | 2 | 08433 | ATLÁNTICO | MALAMBO | 109 | 10 | FALSE | 999
| T65733302m10 | T | 65733302 | 10 | 0 | 42 | 1 | 11 | 2 | 08433 | ATLÁNTICO | MALAMBO | 109 | 10 | FALSE | 999
| T65733302m10 | T | 65733302 | 10 | 0 | 42 | 1 | 11 | 2 | 08433 | ATLÁNTICO | MALAMBO | 109 | 10 | FALSE | 999
| T65733302m10 | T | 65733302 | 10 | 0 | 42 | 1 | 11 | 2 | 08433 | ATLÁNTICO | MALAMBO | 109 | 10 | FALSE | 999
| T65733302m10 | T | 65733302 | 10 | 0 | 42 | 1 | 11 | 2 | 08433 | ATLÁNTICO | MALAMBO | 109 | 10 | FALSE | 999
| T65733302m10 | T | 65733302 | 10 | 0 | 42 | 1 | 11 | 2 | 08433 | ATLÁNTICO | MALAMBO | 109 | 10 | FALSE | 999
| T65733302m10 | T | 65733302 | 10 | 0 | 42 | 1 | 11 | 2 | 08433 | ATLÁNTICO | MALAMBO | 109 | 10 | FALSE | 999
| T65733302m10 | T | 65733302 | 10 | 0 | 42 | 1 | 11 | 2 | 08433 | ATLÁNTICO | MALAMBO | 109 | 10 | FALSE | 999
| T65733302m10 | T | 65733302 | 10 | 0 | 42 | 1 | 11 | 2 | 08433 | ATLÁNTICO | MALAMBO | 109 | 10 | FALSE | 999
| T65733302m10 | T | 65733302 | 10 | 0 | 42 | 1 | 11 | 2 | 08433 | ATLÁNTICO | MALAMBO | 109 | 10 | FALSE | 999
| T65733302m10 | T | 65733302 | 10 | 0 | 42 | 1 | 11 | 2 | 08433 | ATLÁNTICO | MALAMBO | 109 | 10 | FALSE | 999
| T65733302m10 | T | 65733302 | 10 | 0 | 42 | 1 | 11 | 2 | 08433 | ATLÁNTICO | MALAMBO | 109 | 10 | FALSE | 999
| T65733302m10 | T | 65733302 | 10 | 0 | 42 | 1 | 11 | 2 | 08433 | ATLÁNTICO | MALAMBO | 109 | 10 | FALSE | 999
| T65733302m10 | T | 65733302 | 10 | 0 | 42 | 1 | 11 | 2 | 08433 | ATLÁNTICO | MALAMBO | 109 | 10 | FALSE | 999
| T65733302m10 | T | 65733302 | 10 | 0 | 42 | 1 | 11 | 2 | 08433 | ATLÁNTICO | MALAMBO | 109 | 10 | FALSE | 999
| T65733302m10 | T | 65733302 | 10 | 0 | 42 | 1 | 11 | 2 | 08433 | ATLÁNTICO | MALAMBO | 109 | 10 | FALSE | 999
| T65733302m10 | T | 65733302 | 10 | 0 | 42 | 1 | 11 | 2 | 08433 | ATLÁNTICO | MALAMBO | 109 | 10 | FALSE | 999
| T65733302m10 | T | 65733302 | 10 | 0 | 42 | 1 | 11 | 2 | 08433 | ATLÁNTICO | MALAMBO | 109 | 10 | FALSE | 999
| T65733302m10 | T | 65733302 | 10 | 0 | 42 | 1 | 11 | 2 | 08433 | ATLÁNTICO | MALAMBO | 109 | 10 | FALSE | 999
| T65733302m10 | T | 65733302 | 10 | 0 | 42 | 1 | 11 | 2 | 08433 | ATLÁNTICO | MALAMBO | 109 | 10 | FALSE | 999
| T65733302m10 | T | 65733302 | 10 | 1 | 1 | 1 | 11 | 2 | 08433 | ATLÁNTICO | MALAMBO | 109 | 10 | FALSE | 999
| T65733302m11 | T | 65733302 | 11 | 0 | 44 | 1 | 11 | 3 | 08433 | ATLÁNTICO | MALAMBO | 115 | 10 | FALSE | 999
| T65733302m11 | T | 65733302 | 11 | 0 | 44 | 1 | 11 | 3 | 08433 | ATLÁNTICO | MALAMBO | 115 | 10 | FALSE | 999
| T65733302m11 | T | 65733302 | 11 | 0 | 44 | 1 | 11 | 3 | 08433 | ATLÁNTICO | MALAMBO | 115 | 10 | FALSE | 999
| T65733302m11 | T | 65733302 | 11 | 0 | 44 | 1 | 11 | 3 | 08433 | ATLÁNTICO | MALAMBO | 115 | 10 | FALSE | 999
| T65733302m11 | T | 65733302 | 11 | 0 | 44 | 1 | 11 | 3 | 08433 | ATLÁNTICO | MALAMBO | 115 | 10 | FALSE | 999
| T65733302m11 | T | 65733302 | 11 | 0 | 44 | 1 | 11 | 3 | 08433 | ATLÁNTICO | MALAMBO | 115 | 10 | FALSE | 999
| T65733302m11 | T | 65733302 | 11 | 0 | 44 | 1 | 11 | 3 | 08433 | ATLÁNTICO | MALAMBO | 115 | 10 | FALSE | 999
| T65733302m11 | T | 65733302 | 11 | 0 | 44 | 1 | 11 | 3 | 08433 | ATLÁNTICO | MALAMBO | 115 | 10 | FALSE | 999
| T65733302m11 | T | 65733302 | 11 | 0 | 44 | 1 | 11 | 3 | 08433 | ATLÁNTICO | MALAMBO | 115 | 10 | FALSE | 999
| T65733302m11 | T | 65733302 | 11 | 0 | 44 | 1 | 11 | 3 | 08433 | ATLÁNTICO | MALAMBO | 115 | 10 | FALSE | 999
| T65733302m11 | T | 65733302 | 11 | 0 | 44 | 1 | 11 | 3 | 08433 | ATLÁNTICO | MALAMBO | 115 | 10 | FALSE | 999
| T65733302m11 | T | 65733302 | 11 | 0 | 44 | 1 | 11 | 3 | 08433 | ATLÁNTICO | MALAMBO | 115 | 10 | FALSE | 999
| T65733302m11 | T | 65733302 | 11 | 0 | 44 | 1 | 11 | 3 | 08433 | ATLÁNTICO | MALAMBO | 115 | 10 | FALSE | 999
| T65733302m11 | T | 65733302 | 11 | 0 | 44 | 1 | 11 | 3 | 08433 | ATLÁNTICO | MALAMBO | 115 | 10 | FALSE | 999
| T65733302m11 | T | 65733302 | 11 | 0 | 44 | 1 | 11 | 3 | 08433 | ATLÁNTICO | MALAMBO | 115 | 10 | FALSE | 999
| T65733302m11 | T | 65733302 | 11 | 0 | 44 | 1 | 11 | 3 | 08433 | ATLÁNTICO | MALAMBO | 115 | 10 | FALSE | 999
| T65733302m11 | T | 65733302 | 11 | 0 | 44 | 1 | 11 | 3 | 08433 | ATLÁNTICO | MALAMBO | 115 | 10 | FALSE | 999
| T65733302m11 | T | 65733302 | 11 | 0 | 44 | 1 | 11 | 3 | 08433 | ATLÁNTICO | MALAMBO | 115 | 10 | FALSE | 999
| T65733302m11 | T | 65733302 | 11 | 0 | 44 | 1 | 11 | 3 | 08433 | ATLÁNTICO | MALAMBO | 115 | 10 | FALSE | 999
| T65733302m11 | T | 65733302 | 11 | 0 | 44 | 1 | 11 | 3 | 08433 | ATLÁNTICO | MALAMBO | 115 | 10 | FALSE | 999
| T65733302m11 | T | 65733302 | 11 | 0 | 44 | 1 | 11 | 3 | 08433 | ATLÁNTICO | MALAMBO | 115 | 10 | FALSE | 999
| T65733302m11 | T | 65733302 | 11 | 0 | 44 | 1 | 11 | 3 | 08433 | ATLÁNTICO | MALAMBO | 115 | 10 | FALSE | 999
| T65733302m11 | T | 65733302 | 11 | 0 | 44 | 1 | 11 | 3 | 08433 | ATLÁNTICO | MALAMBO | 115 | 10 | FALSE | 999
| T65733302m11 | T | 65733302 | 11 | 0 | 44 | 1 | 11 | 3 | 08433 | ATLÁNTICO | MALAMBO | 115 | 10 | FALSE | 999
| T65733302m11 | T | 65733302 | 11 | 0 | 44 | 1 | 11 | 3 | 08433 | ATLÁNTICO | MALAMBO | 115 | 10 | FALSE | 999
| T65733302m11 | T | 65733302 | 11 | 0 | 44 | 1 | 11 | 3 | 08433 | ATLÁNTICO | MALAMBO | 115 | 10 | FALSE | 999
| T65733302m11 | T | 65733302 | 11 | 0 | 44 | 1 | 11 | 3 | 08433 | ATLÁNTICO | MALAMBO | 115 | 10 | FALSE | 999
| T65733302m11 | T | 65733302 | 11 | 0 | 44 | 1 | 11 | 3 | 08433 | ATLÁNTICO | MALAMBO | 115 | 10 | FALSE | 999
| T65733302m11 | T | 65733302 | 11 | 0 | 44 | 1 | 11 | 3 | 08433 | ATLÁNTICO | MALAMBO | 115 | 10 | FALSE | 999
| T65733302m11 | T | 65733302 | 11 | 0 | 44 | 1 | 11 | 3 | 08433 | ATLÁNTICO | MALAMBO | 115 | 10 | FALSE | 999
| T65733302m11 | T | 65733302 | 11 | 0 | 44 | 1 | 11 | 3 | 08433 | ATLÁNTICO | MALAMBO | 115 | 10 | FALSE | 999
| T65733302m11 | T | 65733302 | 11 | 0 | 44 | 1 | 11 | 3 | 08433 | ATLÁNTICO | MALAMBO | 115 | 10 | FALSE | 999
| T65733302m11 | T | 65733302 | 11 | 0 | 44 | 1 | 11 | 3 | 08433 | ATLÁNTICO | MALAMBO | 115 | 10 | FALSE | 999
| T65733302m11 | T | 65733302 | 11 | 0 | 44 | 1 | 11 | 3 | 08433 | ATLÁNTICO | MALAMBO | 115 | 10 | FALSE | 999
| T65733302m11 | T | 65733302 | 11 | 0 | 44 | 1 | 11 | 3 | 08433 | ATLÁNTICO | MALAMBO | 115 | 10 | FALSE | 999
| T65733302m11 | T | 65733302 | 11 | 0 | 44 | 1 | 11 | 3 | 08433 | ATLÁNTICO | MALAMBO | 115 | 10 | FALSE | 999
| T65733302m11 | T | 65733302 | 11 | 0 | 44 | 1 | 11 | 3 | 08433 | ATLÁNTICO | MALAMBO | 115 | 10 | FALSE | 999
| T65733302m11 | T | 65733302 | 11 | 0 | 44 | 1 | 11 | 3 | 08433 | ATLÁNTICO | MALAMBO | 115 | 10 | FALSE | 999
| T65733302m11 | T | 65733302 | 11 | 0 | 44 | 1 | 11 | 3 | 08433 | ATLÁNTICO | MALAMBO | 115 | 10 | FALSE | 999
| T65733302m11 | T | 65733302 | 11 | 0 | 44 | 1 | 11 | 3 | 08433 | ATLÁNTICO | MALAMBO | 115 | 10 | FALSE | 999
| T65733302m11 | T | 65733302 | 11 | 0 | 44 | 1 | 11 | 3 | 08433 | ATLÁNTICO | MALAMBO | 115 | 10 | FALSE | 999
| T65733302m11 | T | 65733302 | 11 | 0 | 44 | 1 | 11 | 3 | 08433 | ATLÁNTICO | MALAMBO | 115 | 10 | FALSE | 999
| T65733302m11 | T | 65733302 | 11 | 0 | 44 | 1 | 11 | 3 | 08433 | ATLÁNTICO | MALAMBO | 115 | 10 | FALSE | 999
| T65733302m11 | T | 65733302 | 11 | 0 | 44 | 1 | 11 | 3 | 08433 | ATLÁNTICO | MALAMBO | 115 | 10 | FALSE | 999
| T65733302m11 | T | 65733302 | 11 | 1 | 1 | 1 | 11 | 3 | 08433 | ATLÁNTICO | MALAMBO | 115 | 10 | FALSE | 999
| T65733302m12 | T | 65733302 | 12 | 0 | 44 | 1 | 11 | 2 | 08433 | ATLÁNTICO | MALAMBO | 118 | 10 | FALSE | 999
| T65733302m12 | T | 65733302 | 12 | 0 | 44 | 1 | 11 | 2 | 08433 | ATLÁNTICO | MALAMBO | 118 | 10 | FALSE | 999
| T65733302m12 | T | 65733302 | 12 | 0 | 44 | 1 | 11 | 2 | 08433 | ATLÁNTICO | MALAMBO | 118 | 10 | FALSE | 999
| T65733302m12 | T | 65733302 | 12 | 0 | 44 | 1 | 11 | 2 | 08433 | ATLÁNTICO | MALAMBO | 118 | 10 | FALSE | 999
| T65733302m12 | T | 65733302 | 12 | 0 | 44 | 1 | 11 | 2 | 08433 | ATLÁNTICO | MALAMBO | 118 | 10 | FALSE | 999
| T65733302m12 | T | 65733302 | 12 | 0 | 44 | 1 | 11 | 2 | 08433 | ATLÁNTICO | MALAMBO | 118 | 10 | FALSE | 999
| T65733302m12 | T | 65733302 | 12 | 0 | 44 | 1 | 11 | 2 | 08433 | ATLÁNTICO | MALAMBO | 118 | 10 | FALSE | 999
| T65733302m12 | T | 65733302 | 12 | 0 | 44 | 1 | 11 | 2 | 08433 | ATLÁNTICO | MALAMBO | 118 | 10 | FALSE | 999
| T65733302m12 | T | 65733302 | 12 | 0 | 44 | 1 | 11 | 2 | 08433 | ATLÁNTICO | MALAMBO | 118 | 10 | FALSE | 999
| T65733302m12 | T | 65733302 | 12 | 0 | 44 | 1 | 11 | 2 | 08433 | ATLÁNTICO | MALAMBO | 118 | 10 | FALSE | 999
| T65733302m12 | T | 65733302 | 12 | 0 | 44 | 1 | 11 | 2 | 08433 | ATLÁNTICO | MALAMBO | 118 | 10 | FALSE | 999
| T65733302m12 | T | 65733302 | 12 | 0 | 44 | 1 | 11 | 2 | 08433 | ATLÁNTICO | MALAMBO | 118 | 10 | FALSE | 999
| T65733302m12 | T | 65733302 | 12 | 0 | 44 | 1 | 11 | 2 | 08433 | ATLÁNTICO | MALAMBO | 118 | 10 | FALSE | 999
| T65733302m12 | T | 65733302 | 12 | 0 | 44 | 1 | 11 | 2 | 08433 | ATLÁNTICO | MALAMBO | 118 | 10 | FALSE | 999
| T65733302m12 | T | 65733302 | 12 | 0 | 44 | 1 | 11 | 2 | 08433 | ATLÁNTICO | MALAMBO | 118 | 10 | FALSE | 999
| T65733302m12 | T | 65733302 | 12 | 0 | 44 | 1 | 11 | 2 | 08433 | ATLÁNTICO | MALAMBO | 118 | 10 | FALSE | 999
| T65733302m12 | T | 65733302 | 12 | 0 | 44 | 1 | 11 | 2 | 08433 | ATLÁNTICO | MALAMBO | 118 | 10 | FALSE | 999
| T65733302m12 | T | 65733302 | 12 | 0 | 44 | 1 | 11 | 2 | 08433 | ATLÁNTICO | MALAMBO | 118 | 10 | FALSE | 999
| T65733302m12 | T | 65733302 | 12 | 0 | 44 | 1 | 11 | 2 | 08433 | ATLÁNTICO | MALAMBO | 118 | 10 | FALSE | 999
| T65733302m12 | T | 65733302 | 12 | 0 | 44 | 1 | 11 | 2 | 08433 | ATLÁNTICO | MALAMBO | 118 | 10 | FALSE | 999
| T65733302m12 | T | 65733302 | 12 | 0 | 44 | 1 | 11 | 2 | 08433 | ATLÁNTICO | MALAMBO | 118 | 10 | FALSE | 999
| T65733302m12 | T | 65733302 | 12 | 0 | 44 | 1 | 11 | 2 | 08433 | ATLÁNTICO | MALAMBO | 118 | 10 | FALSE | 999
| T65733302m12 | T | 65733302 | 12 | 0 | 44 | 1 | 11 | 2 | 08433 | ATLÁNTICO | MALAMBO | 118 | 10 | FALSE | 999
| T65733302m12 | T | 65733302 | 12 | 0 | 44 | 1 | 11 | 2 | 08433 | ATLÁNTICO | MALAMBO | 118 | 10 | FALSE | 999
| T65733302m12 | T | 65733302 | 12 | 0 | 44 | 1 | 11 | 2 | 08433 | ATLÁNTICO | MALAMBO | 118 | 10 | FALSE | 999
| T65733302m12 | T | 65733302 | 12 | 0 | 44 | 1 | 11 | 2 | 08433 | ATLÁNTICO | MALAMBO | 118 | 10 | FALSE | 999
| T65733302m12 | T | 65733302 | 12 | 0 | 44 | 1 | 11 | 2 | 08433 | ATLÁNTICO | MALAMBO | 118 | 10 | FALSE | 999
| T65733302m12 | T | 65733302 | 12 | 0 | 44 | 1 | 11 | 2 | 08433 | ATLÁNTICO | MALAMBO | 118 | 10 | FALSE | 999
| T65733302m12 | T | 65733302 | 12 | 0 | 44 | 1 | 11 | 2 | 08433 | ATLÁNTICO | MALAMBO | 118 | 10 | FALSE | 999
| T65733302m12 | T | 65733302 | 12 | 0 | 44 | 1 | 11 | 2 | 08433 | ATLÁNTICO | MALAMBO | 118 | 10 | FALSE | 999
| T65733302m12 | T | 65733302 | 12 | 0 | 44 | 1 | 11 | 2 | 08433 | ATLÁNTICO | MALAMBO | 118 | 10 | FALSE | 999
| T65733302m12 | T | 65733302 | 12 | 0 | 44 | 1 | 11 | 2 | 08433 | ATLÁNTICO | MALAMBO | 118 | 10 | FALSE | 999
| T65733302m12 | T | 65733302 | 12 | 0 | 44 | 1 | 11 | 2 | 08433 | ATLÁNTICO | MALAMBO | 118 | 10 | FALSE | 999
| T65733302m12 | T | 65733302 | 12 | 0 | 44 | 1 | 11 | 2 | 08433 | ATLÁNTICO | MALAMBO | 118 | 10 | FALSE | 999
| T65733302m12 | T | 65733302 | 12 | 0 | 44 | 1 | 11 | 2 | 08433 | ATLÁNTICO | MALAMBO | 118 | 10 | FALSE | 999
| T65733302m12 | T | 65733302 | 12 | 0 | 44 | 1 | 11 | 2 | 08433 | ATLÁNTICO | MALAMBO | 118 | 10 | FALSE | 999
| T65733302m12 | T | 65733302 | 12 | 0 | 44 | 1 | 11 | 2 | 08433 | ATLÁNTICO | MALAMBO | 118 | 10 | FALSE | 999
| T65733302m12 | T | 65733302 | 12 | 0 | 44 | 1 | 11 | 2 | 08433 | ATLÁNTICO | MALAMBO | 118 | 10 | FALSE | 999
| T65733302m12 | T | 65733302 | 12 | 0 | 44 | 1 | 11 | 2 | 08433 | ATLÁNTICO | MALAMBO | 118 | 10 | FALSE | 999
| T65733302m12 | T | 65733302 | 12 | 0 | 44 | 1 | 11 | 2 | 08433 | ATLÁNTICO | MALAMBO | 118 | 10 | FALSE | 999
| T65733302m12 | T | 65733302 | 12 | 0 | 44 | 1 | 11 | 2 | 08433 | ATLÁNTICO | MALAMBO | 118 | 10 | FALSE | 999
| T65733302m12 | T | 65733302 | 12 | 0 | 44 | 1 | 11 | 2 | 08433 | ATLÁNTICO | MALAMBO | 118 | 10 | FALSE | 999
| T65733302m12 | T | 65733302 | 12 | 0 | 44 | 1 | 11 | 2 | 08433 | ATLÁNTICO | MALAMBO | 118 | 10 | FALSE | 999
| T65733302m12 | T | 65733302 | 12 | 0 | 44 | 1 | 11 | 2 | 08433 | ATLÁNTICO | MALAMBO | 118 | 10 | FALSE | 999
| T65733302m12 | T | 65733302 | 12 | 1 | 1 | 1 | 11 | 1 | 08433 | ATLÁNTICO | MALAMBO | 118 | 10 | FALSE | 999
| T65737610m1 | T | 65737610 | 1 | 0 | 67 | 1 | 22 | 5 | 23855 | CÓRDOBA | VALENCIA | 7 | 14 | TRUE | 999
| T65737610m1 | T | 65737610 | 1 | 0 | 67 | 1 | 22 | 5 | 23855 | CÓRDOBA | VALENCIA | 7 | 14 | TRUE | 999
| T65737610m1 | T | 65737610 | 1 | 0 | 67 | 1 | 22 | 5 | 23855 | CÓRDOBA | VALENCIA | 7 | 14 | TRUE | 999
| T65737610m1 | T | 65737610 | 1 | 0 | 67 | 1 | 22 | 5 | 23855 | CÓRDOBA | VALENCIA | 7 | 14 | TRUE | 999
| T65737610m1 | T | 65737610 | 1 | 0 | 67 | 1 | 22 | 5 | 23855 | CÓRDOBA | VALENCIA | 7 | 14 | TRUE | 999
| T65737610m1 | T | 65737610 | 1 | 0 | 67 | 1 | 22 | 5 | 23855 | CÓRDOBA | VALENCIA | 7 | 14 | TRUE | 999
| T65737610m1 | T | 65737610 | 1 | 0 | 67 | 1 | 22 | 5 | 23855 | CÓRDOBA | VALENCIA | 7 | 14 | TRUE | 999
| T65737610m1 | T | 65737610 | 1 | 0 | 67 | 1 | 22 | 5 | 23855 | CÓRDOBA | VALENCIA | 7 | 14 | TRUE | 999
| T65737610m1 | T | 65737610 | 1 | 0 | 67 | 1 | 22 | 5 | 23855 | CÓRDOBA | VALENCIA | 7 | 14 | TRUE | 999
| T65737610m1 | T | 65737610 | 1 | 0 | 67 | 1 | 22 | 5 | 23855 | CÓRDOBA | VALENCIA | 7 | 14 | TRUE | 999
| T65737610m1 | T | 65737610 | 1 | 0 | 67 | 1 | 22 | 5 | 23855 | CÓRDOBA | VALENCIA | 7 | 14 | TRUE | 999
| T65737610m1 | T | 65737610 | 1 | 0 | 67 | 1 | 22 | 5 | 23855 | CÓRDOBA | VALENCIA | 7 | 14 | TRUE | 999
| T65737610m1 | T | 65737610 | 1 | 0 | 67 | 1 | 22 | 5 | 23855 | CÓRDOBA | VALENCIA | 7 | 14 | TRUE | 999
| T65737610m1 | T | 65737610 | 1 | 0 | 67 | 1 | 22 | 5 | 23855 | CÓRDOBA | VALENCIA | 7 | 14 | TRUE | 999
| T65737610m1 | T | 65737610 | 1 | 0 | 67 | 1 | 22 | 5 | 23855 | CÓRDOBA | VALENCIA | 7 | 14 | TRUE | 999
| T65737610m1 | T | 65737610 | 1 | 0 | 67 | 1 | 22 | 5 | 23855 | CÓRDOBA | VALENCIA | 7 | 14 | TRUE | 999
| T65737610m1 | T | 65737610 | 1 | 0 | 67 | 1 | 22 | 5 | 23855 | CÓRDOBA | VALENCIA | 7 | 14 | TRUE | 999
| T65737610m1 | T | 65737610 | 1 | 0 | 67 | 1 | 22 | 5 | 23855 | CÓRDOBA | VALENCIA | 7 | 14 | TRUE | 999
| T65737610m1 | T | 65737610 | 1 | 0 | 67 | 1 | 22 | 5 | 23855 | CÓRDOBA | VALENCIA | 7 | 14 | TRUE | 999
| T65737610m1 | T | 65737610 | 1 | 0 | 67 | 1 | 22 | 5 | 23855 | CÓRDOBA | VALENCIA | 7 | 14 | TRUE | 999
| T65737610m1 | T | 65737610 | 1 | 0 | 67 | 1 | 22 | 5 | 23855 | CÓRDOBA | VALENCIA | 7 | 14 | TRUE | 999
| T65737610m1 | T | 65737610 | 1 | 0 | 67 | 1 | 22 | 5 | 23855 | CÓRDOBA | VALENCIA | 7 | 14 | TRUE | 999
| T65737610m1 | T | 65737610 | 1 | 0 | 67 | 1 | 22 | 5 | 23855 | CÓRDOBA | VALENCIA | 7 | 14 | TRUE | 999
| T65737610m1 | T | 65737610 | 1 | 0 | 67 | 1 | 22 | 5 | 23855 | CÓRDOBA | VALENCIA | 7 | 14 | TRUE | 999
| T65737610m1 | T | 65737610 | 1 | 0 | 67 | 1 | 22 | 5 | 23855 | CÓRDOBA | VALENCIA | 7 | 14 | TRUE | 999
| T65737610m1 | T | 65737610 | 1 | 0 | 67 | 1 | 22 | 5 | 23855 | CÓRDOBA | VALENCIA | 7 | 14 | TRUE | 999
| T65737610m1 | T | 65737610 | 1 | 0 | 67 | 1 | 22 | 5 | 23855 | CÓRDOBA | VALENCIA | 7 | 14 | TRUE | 999
| T65737610m1 | T | 65737610 | 1 | 0 | 67 | 1 | 22 | 5 | 23855 | CÓRDOBA | VALENCIA | 7 | 14 | TRUE | 999
| T65737610m1 | T | 65737610 | 1 | 0 | 67 | 1 | 22 | 5 | 23855 | CÓRDOBA | VALENCIA | 7 | 14 | TRUE | 999
| T65737610m1 | T | 65737610 | 1 | 0 | 67 | 1 | 22 | 5 | 23855 | CÓRDOBA | VALENCIA | 7 | 14 | TRUE | 999
| T65737610m1 | T | 65737610 | 1 | 0 | 67 | 1 | 22 | 5 | 23855 | CÓRDOBA | VALENCIA | 7 | 14 | TRUE | 999
| T65737610m1 | T | 65737610 | 1 | 0 | 67 | 1 | 22 | 5 | 23855 | CÓRDOBA | VALENCIA | 7 | 14 | TRUE | 999
| T65737610m1 | T | 65737610 | 1 | 0 | 67 | 1 | 22 | 5 | 23855 | CÓRDOBA | VALENCIA | 7 | 14 | TRUE | 999
| T65737610m1 | T | 65737610 | 1 | 0 | 67 | 1 | 22 | 5 | 23855 | CÓRDOBA | VALENCIA | 7 | 14 | TRUE | 999
| T65737610m1 | T | 65737610 | 1 | 0 | 67 | 1 | 22 | 5 | 23855 | CÓRDOBA | VALENCIA | 7 | 14 | TRUE | 999
| T65737610m1 | T | 65737610 | 1 | 0 | 67 | 1 | 22 | 5 | 23855 | CÓRDOBA | VALENCIA | 7 | 14 | TRUE | 999
| T65737610m1 | T | 65737610 | 1 | 0 | 67 | 1 | 22 | 5 | 23855 | CÓRDOBA | VALENCIA | 7 | 14 | TRUE | 999
| T65737610m1 | T | 65737610 | 1 | 0 | 67 | 1 | 22 | 5 | 23855 | CÓRDOBA | VALENCIA | 7 | 14 | TRUE | 999
| T65737610m1 | T | 65737610 | 1 | 0 | 67 | 1 | 22 | 5 | 23855 | CÓRDOBA | VALENCIA | 7 | 14 | TRUE | 999
| T65737610m1 | T | 65737610 | 1 | 0 | 67 | 1 | 22 | 5 | 23855 | CÓRDOBA | VALENCIA | 7 | 14 | TRUE | 999
| T65737610m1 | T | 65737610 | 1 | 0 | 67 | 1 | 22 | 5 | 23855 | CÓRDOBA | VALENCIA | 7 | 14 | TRUE | 999
| T65737610m1 | T | 65737610 | 1 | 0 | 67 | 1 | 22 | 5 | 23855 | CÓRDOBA | VALENCIA | 7 | 14 | TRUE | 999
| T65737610m1 | T | 65737610 | 1 | 0 | 67 | 1 | 22 | 5 | 23855 | CÓRDOBA | VALENCIA | 7 | 14 | TRUE | 999
| T65737610m1 | T | 65737610 | 1 | 0 | 67 | 1 | 22 | 5 | 23855 | CÓRDOBA | VALENCIA | 7 | 14 | TRUE | 999
| T65737610m1 | T | 65737610 | 1 | 0 | 67 | 1 | 22 | 5 | 23855 | CÓRDOBA | VALENCIA | 7 | 14 | TRUE | 999
| T65737610m1 | T | 65737610 | 1 | 0 | 67 | 1 | 22 | 5 | 23855 | CÓRDOBA | VALENCIA | 7 | 14 | TRUE | 999
| T65737610m1 | T | 65737610 | 1 | 0 | 67 | 1 | 22 | 5 | 23855 | CÓRDOBA | VALENCIA | 7 | 14 | TRUE | 999
| T65737610m1 | T | 65737610 | 1 | 0 | 67 | 1 | 22 | 5 | 23855 | CÓRDOBA | VALENCIA | 7 | 14 | TRUE | 999
| T65737610m1 | T | 65737610 | 1 | 0 | 67 | 1 | 22 | 5 | 23855 | CÓRDOBA | VALENCIA | 7 | 14 | TRUE | 999
| T65737610m1 | T | 65737610 | 1 | 0 | 67 | 1 | 22 | 5 | 23855 | CÓRDOBA | VALENCIA | 7 | 14 | TRUE | 999
| T65737610m1 | T | 65737610 | 1 | 0 | 67 | 1 | 22 | 5 | 23855 | CÓRDOBA | VALENCIA | 7 | 14 | TRUE | 999
| T65737610m1 | T | 65737610 | 1 | 0 | 67 | 1 | 22 | 5 | 23855 | CÓRDOBA | VALENCIA | 7 | 14 | TRUE | 999
| T65737610m1 | T | 65737610 | 1 | 0 | 67 | 1 | 22 | 5 | 23855 | CÓRDOBA | VALENCIA | 7 | 14 | TRUE | 999
| T65737610m1 | T | 65737610 | 1 | 0 | 67 | 1 | 22 | 5 | 23855 | CÓRDOBA | VALENCIA | 7 | 14 | TRUE | 999
| T65737610m1 | T | 65737610 | 1 | 0 | 67 | 1 | 22 | 5 | 23855 | CÓRDOBA | VALENCIA | 7 | 14 | TRUE | 999
| T65737610m1 | T | 65737610 | 1 | 0 | 67 | 1 | 22 | 5 | 23855 | CÓRDOBA | VALENCIA | 7 | 14 | TRUE | 999
| T65737610m1 | T | 65737610 | 1 | 0 | 67 | 1 | 22 | 5 | 23855 | CÓRDOBA | VALENCIA | 7 | 14 | TRUE | 999
| T65737610m1 | T | 65737610 | 1 | 0 | 67 | 1 | 22 | 5 | 23855 | CÓRDOBA | VALENCIA | 7 | 14 | TRUE | 999
| T65737610m1 | T | 65737610 | 1 | 0 | 67 | 1 | 22 | 5 | 23855 | CÓRDOBA | VALENCIA | 7 | 14 | TRUE | 999
| T65737610m1 | T | 65737610 | 1 | 0 | 67 | 1 | 22 | 5 | 23855 | CÓRDOBA | VALENCIA | 7 | 14 | TRUE | 999
| T65737610m1 | T | 65737610 | 1 | 0 | 67 | 1 | 22 | 5 | 23855 | CÓRDOBA | VALENCIA | 7 | 14 | TRUE | 999
| T65737610m1 | T | 65737610 | 1 | 0 | 67 | 1 | 22 | 5 | 23855 | CÓRDOBA | VALENCIA | 7 | 14 | TRUE | 999
| T65737610m1 | T | 65737610 | 1 | 0 | 67 | 1 | 22 | 5 | 23855 | CÓRDOBA | VALENCIA | 7 | 14 | TRUE | 999
| T65737610m1 | T | 65737610 | 1 | 0 | 67 | 1 | 22 | 5 | 23855 | CÓRDOBA | VALENCIA | 7 | 14 | TRUE | 999
| T65737610m1 | T | 65737610 | 1 | 0 | 67 | 1 | 22 | 5 | 23855 | CÓRDOBA | VALENCIA | 7 | 14 | TRUE | 999
| T65737610m1 | T | 65737610 | 1 | 0 | 67 | 1 | 22 | 5 | 23855 | CÓRDOBA | VALENCIA | 7 | 14 | TRUE | 999
| T65737610m1 | T | 65737610 | 1 | 0 | 67 | 1 | 22 | 5 | 23855 | CÓRDOBA | VALENCIA | 7 | 14 | TRUE | 999
| T65737610m1 | T | 65737610 | 1 | 1 | 1 | 1 | 22 | 2 | 23855 | CÓRDOBA | VALENCIA | 7 | 14 | TRUE | 999
| T65737610m2 | T | 65737610 | 2 | 0 | 68 | 1 | 22 | 4 | 23855 | CÓRDOBA | VALENCIA | 12 | 14 | TRUE | 999
| T65737610m2 | T | 65737610 | 2 | 0 | 68 | 1 | 22 | 4 | 23855 | CÓRDOBA | VALENCIA | 12 | 14 | TRUE | 999
| T65737610m2 | T | 65737610 | 2 | 0 | 68 | 1 | 22 | 4 | 23855 | CÓRDOBA | VALENCIA | 12 | 14 | TRUE | 999
| T65737610m2 | T | 65737610 | 2 | 0 | 68 | 1 | 22 | 4 | 23855 | CÓRDOBA | VALENCIA | 12 | 14 | TRUE | 999
| T65737610m2 | T | 65737610 | 2 | 0 | 68 | 1 | 22 | 4 | 23855 | CÓRDOBA | VALENCIA | 12 | 14 | TRUE | 999
| T65737610m2 | T | 65737610 | 2 | 0 | 68 | 1 | 22 | 4 | 23855 | CÓRDOBA | VALENCIA | 12 | 14 | TRUE | 999
| T65737610m2 | T | 65737610 | 2 | 0 | 68 | 1 | 22 | 4 | 23855 | CÓRDOBA | VALENCIA | 12 | 14 | TRUE | 999
| T65737610m2 | T | 65737610 | 2 | 0 | 68 | 1 | 22 | 4 | 23855 | CÓRDOBA | VALENCIA | 12 | 14 | TRUE | 999
| T65737610m2 | T | 65737610 | 2 | 0 | 68 | 1 | 22 | 4 | 23855 | CÓRDOBA | VALENCIA | 12 | 14 | TRUE | 999
| T65737610m2 | T | 65737610 | 2 | 0 | 68 | 1 | 22 | 4 | 23855 | CÓRDOBA | VALENCIA | 12 | 14 | TRUE | 999
| T65737610m2 | T | 65737610 | 2 | 0 | 68 | 1 | 22 | 4 | 23855 | CÓRDOBA | VALENCIA | 12 | 14 | TRUE | 999
| T65737610m2 | T | 65737610 | 2 | 0 | 68 | 1 | 22 | 4 | 23855 | CÓRDOBA | VALENCIA | 12 | 14 | TRUE | 999
| T65737610m2 | T | 65737610 | 2 | 0 | 68 | 1 | 22 | 4 | 23855 | CÓRDOBA | VALENCIA | 12 | 14 | TRUE | 999
| T65737610m2 | T | 65737610 | 2 | 0 | 68 | 1 | 22 | 4 | 23855 | CÓRDOBA | VALENCIA | 12 | 14 | TRUE | 999
| T65737610m2 | T | 65737610 | 2 | 0 | 68 | 1 | 22 | 4 | 23855 | CÓRDOBA | VALENCIA | 12 | 14 | TRUE | 999
| T65737610m2 | T | 65737610 | 2 | 0 | 68 | 1 | 22 | 4 | 23855 | CÓRDOBA | VALENCIA | 12 | 14 | TRUE | 999
| T65737610m2 | T | 65737610 | 2 | 0 | 68 | 1 | 22 | 4 | 23855 | CÓRDOBA | VALENCIA | 12 | 14 | TRUE | 999
| T65737610m2 | T | 65737610 | 2 | 0 | 68 | 1 | 22 | 4 | 23855 | CÓRDOBA | VALENCIA | 12 | 14 | TRUE | 999
| T65737610m2 | T | 65737610 | 2 | 0 | 68 | 1 | 22 | 4 | 23855 | CÓRDOBA | VALENCIA | 12 | 14 | TRUE | 999
| T65737610m2 | T | 65737610 | 2 | 0 | 68 | 1 | 22 | 4 | 23855 | CÓRDOBA | VALENCIA | 12 | 14 | TRUE | 999
| T65737610m2 | T | 65737610 | 2 | 0 | 68 | 1 | 22 | 4 | 23855 | CÓRDOBA | VALENCIA | 12 | 14 | TRUE | 999
| T65737610m2 | T | 65737610 | 2 | 0 | 68 | 1 | 22 | 4 | 23855 | CÓRDOBA | VALENCIA | 12 | 14 | TRUE | 999
| T65737610m2 | T | 65737610 | 2 | 0 | 68 | 1 | 22 | 4 | 23855 | CÓRDOBA | VALENCIA | 12 | 14 | TRUE | 999
| T65737610m2 | T | 65737610 | 2 | 0 | 68 | 1 | 22 | 4 | 23855 | CÓRDOBA | VALENCIA | 12 | 14 | TRUE | 999
| T65737610m2 | T | 65737610 | 2 | 0 | 68 | 1 | 22 | 4 | 23855 | CÓRDOBA | VALENCIA | 12 | 14 | TRUE | 999
| T65737610m2 | T | 65737610 | 2 | 0 | 68 | 1 | 22 | 4 | 23855 | CÓRDOBA | VALENCIA | 12 | 14 | TRUE | 999
| T65737610m2 | T | 65737610 | 2 | 0 | 68 | 1 | 22 | 4 | 23855 | CÓRDOBA | VALENCIA | 12 | 14 | TRUE | 999
| T65737610m2 | T | 65737610 | 2 | 0 | 68 | 1 | 22 | 4 | 23855 | CÓRDOBA | VALENCIA | 12 | 14 | TRUE | 999
| T65737610m2 | T | 65737610 | 2 | 0 | 68 | 1 | 22 | 4 | 23855 | CÓRDOBA | VALENCIA | 12 | 14 | TRUE | 999
| T65737610m2 | T | 65737610 | 2 | 0 | 68 | 1 | 22 | 4 | 23855 | CÓRDOBA | VALENCIA | 12 | 14 | TRUE | 999
| T65737610m2 | T | 65737610 | 2 | 0 | 68 | 1 | 22 | 4 | 23855 | CÓRDOBA | VALENCIA | 12 | 14 | TRUE | 999
| T65737610m2 | T | 65737610 | 2 | 0 | 68 | 1 | 22 | 4 | 23855 | CÓRDOBA | VALENCIA | 12 | 14 | TRUE | 999
| T65737610m2 | T | 65737610 | 2 | 0 | 68 | 1 | 22 | 4 | 23855 | CÓRDOBA | VALENCIA | 12 | 14 | TRUE | 999
| T65737610m2 | T | 65737610 | 2 | 0 | 68 | 1 | 22 | 4 | 23855 | CÓRDOBA | VALENCIA | 12 | 14 | TRUE | 999
| T65737610m2 | T | 65737610 | 2 | 0 | 68 | 1 | 22 | 4 | 23855 | CÓRDOBA | VALENCIA | 12 | 14 | TRUE | 999
| T65737610m2 | T | 65737610 | 2 | 0 | 68 | 1 | 22 | 4 | 23855 | CÓRDOBA | VALENCIA | 12 | 14 | TRUE | 999
| T65737610m2 | T | 65737610 | 2 | 0 | 68 | 1 | 22 | 4 | 23855 | CÓRDOBA | VALENCIA | 12 | 14 | TRUE | 999
| T65737610m2 | T | 65737610 | 2 | 0 | 68 | 1 | 22 | 4 | 23855 | CÓRDOBA | VALENCIA | 12 | 14 | TRUE | 999
| T65737610m2 | T | 65737610 | 2 | 0 | 68 | 1 | 22 | 4 | 23855 | CÓRDOBA | VALENCIA | 12 | 14 | TRUE | 999
| T65737610m2 | T | 65737610 | 2 | 0 | 68 | 1 | 22 | 4 | 23855 | CÓRDOBA | VALENCIA | 12 | 14 | TRUE | 999
| T65737610m2 | T | 65737610 | 2 | 0 | 68 | 1 | 22 | 4 | 23855 | CÓRDOBA | VALENCIA | 12 | 14 | TRUE | 999
| T65737610m2 | T | 65737610 | 2 | 0 | 68 | 1 | 22 | 4 | 23855 | CÓRDOBA | VALENCIA | 12 | 14 | TRUE | 999
| T65737610m2 | T | 65737610 | 2 | 0 | 68 | 1 | 22 | 4 | 23855 | CÓRDOBA | VALENCIA | 12 | 14 | TRUE | 999
| T65737610m2 | T | 65737610 | 2 | 0 | 68 | 1 | 22 | 4 | 23855 | CÓRDOBA | VALENCIA | 12 | 14 | TRUE | 999
| T65737610m2 | T | 65737610 | 2 | 0 | 68 | 1 | 22 | 4 | 23855 | CÓRDOBA | VALENCIA | 12 | 14 | TRUE | 999
| T65737610m2 | T | 65737610 | 2 | 0 | 68 | 1 | 22 | 4 | 23855 | CÓRDOBA | VALENCIA | 12 | 14 | TRUE | 999
| T65737610m2 | T | 65737610 | 2 | 0 | 68 | 1 | 22 | 4 | 23855 | CÓRDOBA | VALENCIA | 12 | 14 | TRUE | 999
| T65737610m2 | T | 65737610 | 2 | 0 | 68 | 1 | 22 | 4 | 23855 | CÓRDOBA | VALENCIA | 12 | 14 | TRUE | 999
| T65737610m2 | T | 65737610 | 2 | 0 | 68 | 1 | 22 | 4 | 23855 | CÓRDOBA | VALENCIA | 12 | 14 | TRUE | 999
| T65737610m2 | T | 65737610 | 2 | 0 | 68 | 1 | 22 | 4 | 23855 | CÓRDOBA | VALENCIA | 12 | 14 | TRUE | 999
| T65737610m2 | T | 65737610 | 2 | 0 | 68 | 1 | 22 | 4 | 23855 | CÓRDOBA | VALENCIA | 12 | 14 | TRUE | 999
| T65737610m2 | T | 65737610 | 2 | 0 | 68 | 1 | 22 | 4 | 23855 | CÓRDOBA | VALENCIA | 12 | 14 | TRUE | 999
| T65737610m2 | T | 65737610 | 2 | 0 | 68 | 1 | 22 | 4 | 23855 | CÓRDOBA | VALENCIA | 12 | 14 | TRUE | 999
| T65737610m2 | T | 65737610 | 2 | 0 | 68 | 1 | 22 | 4 | 23855 | CÓRDOBA | VALENCIA | 12 | 14 | TRUE | 999
| T65737610m2 | T | 65737610 | 2 | 0 | 68 | 1 | 22 | 4 | 23855 | CÓRDOBA | VALENCIA | 12 | 14 | TRUE | 999
| T65737610m2 | T | 65737610 | 2 | 0 | 68 | 1 | 22 | 4 | 23855 | CÓRDOBA | VALENCIA | 12 | 14 | TRUE | 999
| T65737610m2 | T | 65737610 | 2 | 0 | 68 | 1 | 22 | 4 | 23855 | CÓRDOBA | VALENCIA | 12 | 14 | TRUE | 999
| T65737610m2 | T | 65737610 | 2 | 0 | 68 | 1 | 22 | 4 | 23855 | CÓRDOBA | VALENCIA | 12 | 14 | TRUE | 999
| T65737610m2 | T | 65737610 | 2 | 0 | 68 | 1 | 22 | 4 | 23855 | CÓRDOBA | VALENCIA | 12 | 14 | TRUE | 999
| T65737610m2 | T | 65737610 | 2 | 0 | 68 | 1 | 22 | 4 | 23855 | CÓRDOBA | VALENCIA | 12 | 14 | TRUE | 999
| T65737610m2 | T | 65737610 | 2 | 0 | 68 | 1 | 22 | 4 | 23855 | CÓRDOBA | VALENCIA | 12 | 14 | TRUE | 999
| T65737610m2 | T | 65737610 | 2 | 0 | 68 | 1 | 22 | 4 | 23855 | CÓRDOBA | VALENCIA | 12 | 14 | TRUE | 999
| T65737610m2 | T | 65737610 | 2 | 0 | 68 | 1 | 22 | 4 | 23855 | CÓRDOBA | VALENCIA | 12 | 14 | TRUE | 999
| T65737610m2 | T | 65737610 | 2 | 0 | 68 | 1 | 22 | 4 | 23855 | CÓRDOBA | VALENCIA | 12 | 14 | TRUE | 999
| T65737610m2 | T | 65737610 | 2 | 0 | 68 | 1 | 22 | 4 | 23855 | CÓRDOBA | VALENCIA | 12 | 14 | TRUE | 999
| T65737610m2 | T | 65737610 | 2 | 0 | 68 | 1 | 22 | 4 | 23855 | CÓRDOBA | VALENCIA | 12 | 14 | TRUE | 999
| T65737610m2 | T | 65737610 | 2 | 0 | 68 | 1 | 22 | 4 | 23855 | CÓRDOBA | VALENCIA | 12 | 14 | TRUE | 999
| T65737610m2 | T | 65737610 | 2 | 0 | 68 | 1 | 22 | 4 | 23855 | CÓRDOBA | VALENCIA | 12 | 14 | TRUE | 999
| T65737610m2 | T | 65737610 | 2 | 1 | 1 | 1 | 22 | 1 | 23855 | CÓRDOBA | VALENCIA | 12 | 14 | TRUE | 999
| T65737610m3 | T | 65737610 | 3 | 0 | 68 | 1 | 22 | 4 | 23855 | CÓRDOBA | VALENCIA | 18 | 14 | FALSE | 999
| T65737610m3 | T | 65737610 | 3 | 0 | 68 | 1 | 22 | 4 | 23855 | CÓRDOBA | VALENCIA | 18 | 14 | FALSE | 999
| T65737610m3 | T | 65737610 | 3 | 0 | 68 | 1 | 22 | 4 | 23855 | CÓRDOBA | VALENCIA | 18 | 14 | FALSE | 999
| T65737610m3 | T | 65737610 | 3 | 0 | 68 | 1 | 22 | 4 | 23855 | CÓRDOBA | VALENCIA | 18 | 14 | FALSE | 999
| T65737610m3 | T | 65737610 | 3 | 0 | 68 | 1 | 22 | 4 | 23855 | CÓRDOBA | VALENCIA | 18 | 14 | FALSE | 999
| T65737610m3 | T | 65737610 | 3 | 0 | 68 | 1 | 22 | 4 | 23855 | CÓRDOBA | VALENCIA | 18 | 14 | FALSE | 999
| T65737610m3 | T | 65737610 | 3 | 0 | 68 | 1 | 22 | 4 | 23855 | CÓRDOBA | VALENCIA | 18 | 14 | FALSE | 999
| T65737610m3 | T | 65737610 | 3 | 0 | 68 | 1 | 22 | 4 | 23855 | CÓRDOBA | VALENCIA | 18 | 14 | FALSE | 999
| T65737610m3 | T | 65737610 | 3 | 0 | 68 | 1 | 22 | 4 | 23855 | CÓRDOBA | VALENCIA | 18 | 14 | FALSE | 999
| T65737610m3 | T | 65737610 | 3 | 0 | 68 | 1 | 22 | 4 | 23855 | CÓRDOBA | VALENCIA | 18 | 14 | FALSE | 999
| T65737610m3 | T | 65737610 | 3 | 0 | 68 | 1 | 22 | 4 | 23855 | CÓRDOBA | VALENCIA | 18 | 14 | FALSE | 999
| T65737610m3 | T | 65737610 | 3 | 0 | 68 | 1 | 22 | 4 | 23855 | CÓRDOBA | VALENCIA | 18 | 14 | FALSE | 999
| T65737610m3 | T | 65737610 | 3 | 0 | 68 | 1 | 22 | 4 | 23855 | CÓRDOBA | VALENCIA | 18 | 14 | FALSE | 999
| T65737610m3 | T | 65737610 | 3 | 0 | 68 | 1 | 22 | 4 | 23855 | CÓRDOBA | VALENCIA | 18 | 14 | FALSE | 999
| T65737610m3 | T | 65737610 | 3 | 0 | 68 | 1 | 22 | 4 | 23855 | CÓRDOBA | VALENCIA | 18 | 14 | FALSE | 999
| T65737610m3 | T | 65737610 | 3 | 0 | 68 | 1 | 22 | 4 | 23855 | CÓRDOBA | VALENCIA | 18 | 14 | FALSE | 999
| T65737610m3 | T | 65737610 | 3 | 0 | 68 | 1 | 22 | 4 | 23855 | CÓRDOBA | VALENCIA | 18 | 14 | FALSE | 999
| T65737610m3 | T | 65737610 | 3 | 0 | 68 | 1 | 22 | 4 | 23855 | CÓRDOBA | VALENCIA | 18 | 14 | FALSE | 999
| T65737610m3 | T | 65737610 | 3 | 0 | 68 | 1 | 22 | 4 | 23855 | CÓRDOBA | VALENCIA | 18 | 14 | FALSE | 999
| T65737610m3 | T | 65737610 | 3 | 0 | 68 | 1 | 22 | 4 | 23855 | CÓRDOBA | VALENCIA | 18 | 14 | FALSE | 999
| T65737610m3 | T | 65737610 | 3 | 0 | 68 | 1 | 22 | 4 | 23855 | CÓRDOBA | VALENCIA | 18 | 14 | FALSE | 999
| T65737610m3 | T | 65737610 | 3 | 0 | 68 | 1 | 22 | 4 | 23855 | CÓRDOBA | VALENCIA | 18 | 14 | FALSE | 999
| T65737610m3 | T | 65737610 | 3 | 0 | 68 | 1 | 22 | 4 | 23855 | CÓRDOBA | VALENCIA | 18 | 14 | FALSE | 999
| T65737610m3 | T | 65737610 | 3 | 0 | 68 | 1 | 22 | 4 | 23855 | CÓRDOBA | VALENCIA | 18 | 14 | FALSE | 999
| T65737610m3 | T | 65737610 | 3 | 0 | 68 | 1 | 22 | 4 | 23855 | CÓRDOBA | VALENCIA | 18 | 14 | FALSE | 999
| T65737610m3 | T | 65737610 | 3 | 0 | 68 | 1 | 22 | 4 | 23855 | CÓRDOBA | VALENCIA | 18 | 14 | FALSE | 999
| T65737610m3 | T | 65737610 | 3 | 0 | 68 | 1 | 22 | 4 | 23855 | CÓRDOBA | VALENCIA | 18 | 14 | FALSE | 999
| T65737610m3 | T | 65737610 | 3 | 0 | 68 | 1 | 22 | 4 | 23855 | CÓRDOBA | VALENCIA | 18 | 14 | FALSE | 999
| T65737610m3 | T | 65737610 | 3 | 0 | 68 | 1 | 22 | 4 | 23855 | CÓRDOBA | VALENCIA | 18 | 14 | FALSE | 999
| T65737610m3 | T | 65737610 | 3 | 0 | 68 | 1 | 22 | 4 | 23855 | CÓRDOBA | VALENCIA | 18 | 14 | FALSE | 999
| T65737610m3 | T | 65737610 | 3 | 0 | 68 | 1 | 22 | 4 | 23855 | CÓRDOBA | VALENCIA | 18 | 14 | FALSE | 999
| T65737610m3 | T | 65737610 | 3 | 0 | 68 | 1 | 22 | 4 | 23855 | CÓRDOBA | VALENCIA | 18 | 14 | FALSE | 999
| T65737610m3 | T | 65737610 | 3 | 0 | 68 | 1 | 22 | 4 | 23855 | CÓRDOBA | VALENCIA | 18 | 14 | FALSE | 999
| T65737610m3 | T | 65737610 | 3 | 0 | 68 | 1 | 22 | 4 | 23855 | CÓRDOBA | VALENCIA | 18 | 14 | FALSE | 999
| T65737610m3 | T | 65737610 | 3 | 0 | 68 | 1 | 22 | 4 | 23855 | CÓRDOBA | VALENCIA | 18 | 14 | FALSE | 999
| T65737610m3 | T | 65737610 | 3 | 0 | 68 | 1 | 22 | 4 | 23855 | CÓRDOBA | VALENCIA | 18 | 14 | FALSE | 999
| T65737610m3 | T | 65737610 | 3 | 0 | 68 | 1 | 22 | 4 | 23855 | CÓRDOBA | VALENCIA | 18 | 14 | FALSE | 999
| T65737610m3 | T | 65737610 | 3 | 0 | 68 | 1 | 22 | 4 | 23855 | CÓRDOBA | VALENCIA | 18 | 14 | FALSE | 999
| T65737610m3 | T | 65737610 | 3 | 0 | 68 | 1 | 22 | 4 | 23855 | CÓRDOBA | VALENCIA | 18 | 14 | FALSE | 999
| T65737610m3 | T | 65737610 | 3 | 0 | 68 | 1 | 22 | 4 | 23855 | CÓRDOBA | VALENCIA | 18 | 14 | FALSE | 999
| T65737610m3 | T | 65737610 | 3 | 0 | 68 | 1 | 22 | 4 | 23855 | CÓRDOBA | VALENCIA | 18 | 14 | FALSE | 999
| T65737610m3 | T | 65737610 | 3 | 0 | 68 | 1 | 22 | 4 | 23855 | CÓRDOBA | VALENCIA | 18 | 14 | FALSE | 999
| T65737610m3 | T | 65737610 | 3 | 0 | 68 | 1 | 22 | 4 | 23855 | CÓRDOBA | VALENCIA | 18 | 14 | FALSE | 999
| T65737610m3 | T | 65737610 | 3 | 0 | 68 | 1 | 22 | 4 | 23855 | CÓRDOBA | VALENCIA | 18 | 14 | FALSE | 999
| T65737610m3 | T | 65737610 | 3 | 0 | 68 | 1 | 22 | 4 | 23855 | CÓRDOBA | VALENCIA | 18 | 14 | FALSE | 999
| T65737610m3 | T | 65737610 | 3 | 0 | 68 | 1 | 22 | 4 | 23855 | CÓRDOBA | VALENCIA | 18 | 14 | FALSE | 999
| T65737610m3 | T | 65737610 | 3 | 0 | 68 | 1 | 22 | 4 | 23855 | CÓRDOBA | VALENCIA | 18 | 14 | FALSE | 999
| T65737610m3 | T | 65737610 | 3 | 0 | 68 | 1 | 22 | 4 | 23855 | CÓRDOBA | VALENCIA | 18 | 14 | FALSE | 999
| T65737610m3 | T | 65737610 | 3 | 0 | 68 | 1 | 22 | 4 | 23855 | CÓRDOBA | VALENCIA | 18 | 14 | FALSE | 999
| T65737610m3 | T | 65737610 | 3 | 0 | 68 | 1 | 22 | 4 | 23855 | CÓRDOBA | VALENCIA | 18 | 14 | FALSE | 999
| T65737610m3 | T | 65737610 | 3 | 0 | 68 | 1 | 22 | 4 | 23855 | CÓRDOBA | VALENCIA | 18 | 14 | FALSE | 999
| T65737610m3 | T | 65737610 | 3 | 0 | 68 | 1 | 22 | 4 | 23855 | CÓRDOBA | VALENCIA | 18 | 14 | FALSE | 999
| T65737610m3 | T | 65737610 | 3 | 0 | 68 | 1 | 22 | 4 | 23855 | CÓRDOBA | VALENCIA | 18 | 14 | FALSE | 999
| T65737610m3 | T | 65737610 | 3 | 0 | 68 | 1 | 22 | 4 | 23855 | CÓRDOBA | VALENCIA | 18 | 14 | FALSE | 999
| T65737610m3 | T | 65737610 | 3 | 0 | 68 | 1 | 22 | 4 | 23855 | CÓRDOBA | VALENCIA | 18 | 14 | FALSE | 999
| T65737610m3 | T | 65737610 | 3 | 0 | 68 | 1 | 22 | 4 | 23855 | CÓRDOBA | VALENCIA | 18 | 14 | FALSE | 999
| T65737610m3 | T | 65737610 | 3 | 0 | 68 | 1 | 22 | 4 | 23855 | CÓRDOBA | VALENCIA | 18 | 14 | FALSE | 999
| T65737610m3 | T | 65737610 | 3 | 0 | 68 | 1 | 22 | 4 | 23855 | CÓRDOBA | VALENCIA | 18 | 14 | FALSE | 999
| T65737610m3 | T | 65737610 | 3 | 0 | 68 | 1 | 22 | 4 | 23855 | CÓRDOBA | VALENCIA | 18 | 14 | FALSE | 999
| T65737610m3 | T | 65737610 | 3 | 0 | 68 | 1 | 22 | 4 | 23855 | CÓRDOBA | VALENCIA | 18 | 14 | FALSE | 999
| T65737610m3 | T | 65737610 | 3 | 0 | 68 | 1 | 22 | 4 | 23855 | CÓRDOBA | VALENCIA | 18 | 14 | FALSE | 999
| T65737610m3 | T | 65737610 | 3 | 0 | 68 | 1 | 22 | 4 | 23855 | CÓRDOBA | VALENCIA | 18 | 14 | FALSE | 999
| T65737610m3 | T | 65737610 | 3 | 0 | 68 | 1 | 22 | 4 | 23855 | CÓRDOBA | VALENCIA | 18 | 14 | FALSE | 999
| T65737610m3 | T | 65737610 | 3 | 0 | 68 | 1 | 22 | 4 | 23855 | CÓRDOBA | VALENCIA | 18 | 14 | FALSE | 999
| T65737610m3 | T | 65737610 | 3 | 0 | 68 | 1 | 22 | 4 | 23855 | CÓRDOBA | VALENCIA | 18 | 14 | FALSE | 999
| T65737610m3 | T | 65737610 | 3 | 0 | 68 | 1 | 22 | 4 | 23855 | CÓRDOBA | VALENCIA | 18 | 14 | FALSE | 999
| T65737610m3 | T | 65737610 | 3 | 0 | 68 | 1 | 22 | 4 | 23855 | CÓRDOBA | VALENCIA | 18 | 14 | FALSE | 999
| T65737610m3 | T | 65737610 | 3 | 0 | 68 | 1 | 22 | 4 | 23855 | CÓRDOBA | VALENCIA | 18 | 14 | FALSE | 999
| T65737610m3 | T | 65737610 | 3 | 1 | 1 | 1 | 22 | 2 | 23855 | CÓRDOBA | VALENCIA | 18 | 14 | FALSE | 999
| T65737610m4 | T | 65737610 | 4 | 0 | 68 | 1 | 22 | 9 | 23855 | CÓRDOBA | VALENCIA | 32 | 14 | FALSE | 999
| T65737610m4 | T | 65737610 | 4 | 0 | 68 | 1 | 22 | 9 | 23855 | CÓRDOBA | VALENCIA | 32 | 14 | FALSE | 999
| T65737610m4 | T | 65737610 | 4 | 0 | 68 | 1 | 22 | 9 | 23855 | CÓRDOBA | VALENCIA | 32 | 14 | FALSE | 999
| T65737610m4 | T | 65737610 | 4 | 0 | 68 | 1 | 22 | 9 | 23855 | CÓRDOBA | VALENCIA | 32 | 14 | FALSE | 999
| T65737610m4 | T | 65737610 | 4 | 0 | 68 | 1 | 22 | 9 | 23855 | CÓRDOBA | VALENCIA | 32 | 14 | FALSE | 999
| T65737610m4 | T | 65737610 | 4 | 0 | 68 | 1 | 22 | 9 | 23855 | CÓRDOBA | VALENCIA | 32 | 14 | FALSE | 999
| T65737610m4 | T | 65737610 | 4 | 0 | 68 | 1 | 22 | 9 | 23855 | CÓRDOBA | VALENCIA | 32 | 14 | FALSE | 999
| T65737610m4 | T | 65737610 | 4 | 0 | 68 | 1 | 22 | 9 | 23855 | CÓRDOBA | VALENCIA | 32 | 14 | FALSE | 999
| T65737610m4 | T | 65737610 | 4 | 0 | 68 | 1 | 22 | 9 | 23855 | CÓRDOBA | VALENCIA | 32 | 14 | FALSE | 999
| T65737610m4 | T | 65737610 | 4 | 0 | 68 | 1 | 22 | 9 | 23855 | CÓRDOBA | VALENCIA | 32 | 14 | FALSE | 999
| T65737610m4 | T | 65737610 | 4 | 0 | 68 | 1 | 22 | 9 | 23855 | CÓRDOBA | VALENCIA | 32 | 14 | FALSE | 999
| T65737610m4 | T | 65737610 | 4 | 0 | 68 | 1 | 22 | 9 | 23855 | CÓRDOBA | VALENCIA | 32 | 14 | FALSE | 999
| T65737610m4 | T | 65737610 | 4 | 0 | 68 | 1 | 22 | 9 | 23855 | CÓRDOBA | VALENCIA | 32 | 14 | FALSE | 999
| T65737610m4 | T | 65737610 | 4 | 0 | 68 | 1 | 22 | 9 | 23855 | CÓRDOBA | VALENCIA | 32 | 14 | FALSE | 999
| T65737610m4 | T | 65737610 | 4 | 0 | 68 | 1 | 22 | 9 | 23855 | CÓRDOBA | VALENCIA | 32 | 14 | FALSE | 999
| T65737610m4 | T | 65737610 | 4 | 0 | 68 | 1 | 22 | 9 | 23855 | CÓRDOBA | VALENCIA | 32 | 14 | FALSE | 999
| T65737610m4 | T | 65737610 | 4 | 0 | 68 | 1 | 22 | 9 | 23855 | CÓRDOBA | VALENCIA | 32 | 14 | FALSE | 999
| T65737610m4 | T | 65737610 | 4 | 0 | 68 | 1 | 22 | 9 | 23855 | CÓRDOBA | VALENCIA | 32 | 14 | FALSE | 999
| T65737610m4 | T | 65737610 | 4 | 0 | 68 | 1 | 22 | 9 | 23855 | CÓRDOBA | VALENCIA | 32 | 14 | FALSE | 999
| T65737610m4 | T | 65737610 | 4 | 0 | 68 | 1 | 22 | 9 | 23855 | CÓRDOBA | VALENCIA | 32 | 14 | FALSE | 999
| T65737610m4 | T | 65737610 | 4 | 0 | 68 | 1 | 22 | 9 | 23855 | CÓRDOBA | VALENCIA | 32 | 14 | FALSE | 999
| T65737610m4 | T | 65737610 | 4 | 0 | 68 | 1 | 22 | 9 | 23855 | CÓRDOBA | VALENCIA | 32 | 14 | FALSE | 999
| T65737610m4 | T | 65737610 | 4 | 0 | 68 | 1 | 22 | 9 | 23855 | CÓRDOBA | VALENCIA | 32 | 14 | FALSE | 999
| T65737610m4 | T | 65737610 | 4 | 0 | 68 | 1 | 22 | 9 | 23855 | CÓRDOBA | VALENCIA | 32 | 14 | FALSE | 999
| T65737610m4 | T | 65737610 | 4 | 0 | 68 | 1 | 22 | 9 | 23855 | CÓRDOBA | VALENCIA | 32 | 14 | FALSE | 999
| T65737610m4 | T | 65737610 | 4 | 0 | 68 | 1 | 22 | 9 | 23855 | CÓRDOBA | VALENCIA | 32 | 14 | FALSE | 999
| T65737610m4 | T | 65737610 | 4 | 0 | 68 | 1 | 22 | 9 | 23855 | CÓRDOBA | VALENCIA | 32 | 14 | FALSE | 999
| T65737610m4 | T | 65737610 | 4 | 0 | 68 | 1 | 22 | 9 | 23855 | CÓRDOBA | VALENCIA | 32 | 14 | FALSE | 999
| T65737610m4 | T | 65737610 | 4 | 0 | 68 | 1 | 22 | 9 | 23855 | CÓRDOBA | VALENCIA | 32 | 14 | FALSE | 999
| T65737610m4 | T | 65737610 | 4 | 0 | 68 | 1 | 22 | 9 | 23855 | CÓRDOBA | VALENCIA | 32 | 14 | FALSE | 999
| T65737610m4 | T | 65737610 | 4 | 0 | 68 | 1 | 22 | 9 | 23855 | CÓRDOBA | VALENCIA | 32 | 14 | FALSE | 999
| T65737610m4 | T | 65737610 | 4 | 0 | 68 | 1 | 22 | 9 | 23855 | CÓRDOBA | VALENCIA | 32 | 14 | FALSE | 999
| T65737610m4 | T | 65737610 | 4 | 0 | 68 | 1 | 22 | 9 | 23855 | CÓRDOBA | VALENCIA | 32 | 14 | FALSE | 999
| T65737610m4 | T | 65737610 | 4 | 0 | 68 | 1 | 22 | 9 | 23855 | CÓRDOBA | VALENCIA | 32 | 14 | FALSE | 999
| T65737610m4 | T | 65737610 | 4 | 0 | 68 | 1 | 22 | 9 | 23855 | CÓRDOBA | VALENCIA | 32 | 14 | FALSE | 999
| T65737610m4 | T | 65737610 | 4 | 0 | 68 | 1 | 22 | 9 | 23855 | CÓRDOBA | VALENCIA | 32 | 14 | FALSE | 999
| T65737610m4 | T | 65737610 | 4 | 0 | 68 | 1 | 22 | 9 | 23855 | CÓRDOBA | VALENCIA | 32 | 14 | FALSE | 999
| T65737610m4 | T | 65737610 | 4 | 0 | 68 | 1 | 22 | 9 | 23855 | CÓRDOBA | VALENCIA | 32 | 14 | FALSE | 999
| T65737610m4 | T | 65737610 | 4 | 0 | 68 | 1 | 22 | 9 | 23855 | CÓRDOBA | VALENCIA | 32 | 14 | FALSE | 999
| T65737610m4 | T | 65737610 | 4 | 0 | 68 | 1 | 22 | 9 | 23855 | CÓRDOBA | VALENCIA | 32 | 14 | FALSE | 999
| T65737610m4 | T | 65737610 | 4 | 0 | 68 | 1 | 22 | 9 | 23855 | CÓRDOBA | VALENCIA | 32 | 14 | FALSE | 999
| T65737610m4 | T | 65737610 | 4 | 0 | 68 | 1 | 22 | 9 | 23855 | CÓRDOBA | VALENCIA | 32 | 14 | FALSE | 999
| T65737610m4 | T | 65737610 | 4 | 0 | 68 | 1 | 22 | 9 | 23855 | CÓRDOBA | VALENCIA | 32 | 14 | FALSE | 999
| T65737610m4 | T | 65737610 | 4 | 0 | 68 | 1 | 22 | 9 | 23855 | CÓRDOBA | VALENCIA | 32 | 14 | FALSE | 999
| T65737610m4 | T | 65737610 | 4 | 0 | 68 | 1 | 22 | 9 | 23855 | CÓRDOBA | VALENCIA | 32 | 14 | FALSE | 999
| T65737610m4 | T | 65737610 | 4 | 0 | 68 | 1 | 22 | 9 | 23855 | CÓRDOBA | VALENCIA | 32 | 14 | FALSE | 999
| T65737610m4 | T | 65737610 | 4 | 0 | 68 | 1 | 22 | 9 | 23855 | CÓRDOBA | VALENCIA | 32 | 14 | FALSE | 999
| T65737610m4 | T | 65737610 | 4 | 0 | 68 | 1 | 22 | 9 | 23855 | CÓRDOBA | VALENCIA | 32 | 14 | FALSE | 999
| T65737610m4 | T | 65737610 | 4 | 0 | 68 | 1 | 22 | 9 | 23855 | CÓRDOBA | VALENCIA | 32 | 14 | FALSE | 999
| T65737610m4 | T | 65737610 | 4 | 0 | 68 | 1 | 22 | 9 | 23855 | CÓRDOBA | VALENCIA | 32 | 14 | FALSE | 999
| T65737610m4 | T | 65737610 | 4 | 0 | 68 | 1 | 22 | 9 | 23855 | CÓRDOBA | VALENCIA | 32 | 14 | FALSE | 999
| T65737610m4 | T | 65737610 | 4 | 0 | 68 | 1 | 22 | 9 | 23855 | CÓRDOBA | VALENCIA | 32 | 14 | FALSE | 999
| T65737610m4 | T | 65737610 | 4 | 0 | 68 | 1 | 22 | 9 | 23855 | CÓRDOBA | VALENCIA | 32 | 14 | FALSE | 999
| T65737610m4 | T | 65737610 | 4 | 0 | 68 | 1 | 22 | 9 | 23855 | CÓRDOBA | VALENCIA | 32 | 14 | FALSE | 999
| T65737610m4 | T | 65737610 | 4 | 0 | 68 | 1 | 22 | 9 | 23855 | CÓRDOBA | VALENCIA | 32 | 14 | FALSE | 999
| T65737610m4 | T | 65737610 | 4 | 0 | 68 | 1 | 22 | 9 | 23855 | CÓRDOBA | VALENCIA | 32 | 14 | FALSE | 999
| T65737610m4 | T | 65737610 | 4 | 0 | 68 | 1 | 22 | 9 | 23855 | CÓRDOBA | VALENCIA | 32 | 14 | FALSE | 999
| T65737610m4 | T | 65737610 | 4 | 0 | 68 | 1 | 22 | 9 | 23855 | CÓRDOBA | VALENCIA | 32 | 14 | FALSE | 999
| T65737610m4 | T | 65737610 | 4 | 0 | 68 | 1 | 22 | 9 | 23855 | CÓRDOBA | VALENCIA | 32 | 14 | FALSE | 999
| T65737610m4 | T | 65737610 | 4 | 0 | 68 | 1 | 22 | 9 | 23855 | CÓRDOBA | VALENCIA | 32 | 14 | FALSE | 999
| T65737610m4 | T | 65737610 | 4 | 0 | 68 | 1 | 22 | 9 | 23855 | CÓRDOBA | VALENCIA | 32 | 14 | FALSE | 999
| T65737610m4 | T | 65737610 | 4 | 0 | 68 | 1 | 22 | 9 | 23855 | CÓRDOBA | VALENCIA | 32 | 14 | FALSE | 999
| T65737610m4 | T | 65737610 | 4 | 0 | 68 | 1 | 22 | 9 | 23855 | CÓRDOBA | VALENCIA | 32 | 14 | FALSE | 999
| T65737610m4 | T | 65737610 | 4 | 0 | 68 | 1 | 22 | 9 | 23855 | CÓRDOBA | VALENCIA | 32 | 14 | FALSE | 999
| T65737610m4 | T | 65737610 | 4 | 0 | 68 | 1 | 22 | 9 | 23855 | CÓRDOBA | VALENCIA | 32 | 14 | FALSE | 999
| T65737610m4 | T | 65737610 | 4 | 0 | 68 | 1 | 22 | 9 | 23855 | CÓRDOBA | VALENCIA | 32 | 14 | FALSE | 999
| T65737610m4 | T | 65737610 | 4 | 0 | 68 | 1 | 22 | 9 | 23855 | CÓRDOBA | VALENCIA | 32 | 14 | FALSE | 999
| T65737610m4 | T | 65737610 | 4 | 0 | 68 | 1 | 22 | 9 | 23855 | CÓRDOBA | VALENCIA | 32 | 14 | FALSE | 999
| T65737610m4 | T | 65737610 | 4 | 1 | 1 | 1 | 22 | 5 | 23855 | CÓRDOBA | VALENCIA | 32 | 14 | FALSE | 999
| T65737610m5 | T | 65737610 | 5 | 0 | 66 | 1 | 22 | 13 | 23855 | CÓRDOBA | VALENCIA | 48 | 14 | FALSE | 999
| T65737610m5 | T | 65737610 | 5 | 0 | 66 | 1 | 22 | 13 | 23855 | CÓRDOBA | VALENCIA | 48 | 14 | FALSE | 999
| T65737610m5 | T | 65737610 | 5 | 0 | 66 | 1 | 22 | 13 | 23855 | CÓRDOBA | VALENCIA | 48 | 14 | FALSE | 999
| T65737610m5 | T | 65737610 | 5 | 0 | 66 | 1 | 22 | 13 | 23855 | CÓRDOBA | VALENCIA | 48 | 14 | FALSE | 999
| T65737610m5 | T | 65737610 | 5 | 0 | 66 | 1 | 22 | 13 | 23855 | CÓRDOBA | VALENCIA | 48 | 14 | FALSE | 999
| T65737610m5 | T | 65737610 | 5 | 0 | 66 | 1 | 22 | 13 | 23855 | CÓRDOBA | VALENCIA | 48 | 14 | FALSE | 999
| T65737610m5 | T | 65737610 | 5 | 0 | 66 | 1 | 22 | 13 | 23855 | CÓRDOBA | VALENCIA | 48 | 14 | FALSE | 999
| T65737610m5 | T | 65737610 | 5 | 0 | 66 | 1 | 22 | 13 | 23855 | CÓRDOBA | VALENCIA | 48 | 14 | FALSE | 999
| T65737610m5 | T | 65737610 | 5 | 0 | 66 | 1 | 22 | 13 | 23855 | CÓRDOBA | VALENCIA | 48 | 14 | FALSE | 999
| T65737610m5 | T | 65737610 | 5 | 0 | 66 | 1 | 22 | 13 | 23855 | CÓRDOBA | VALENCIA | 48 | 14 | FALSE | 999
| T65737610m5 | T | 65737610 | 5 | 0 | 66 | 1 | 22 | 13 | 23855 | CÓRDOBA | VALENCIA | 48 | 14 | FALSE | 999
| T65737610m5 | T | 65737610 | 5 | 0 | 66 | 1 | 22 | 13 | 23855 | CÓRDOBA | VALENCIA | 48 | 14 | FALSE | 999
| T65737610m5 | T | 65737610 | 5 | 0 | 66 | 1 | 22 | 13 | 23855 | CÓRDOBA | VALENCIA | 48 | 14 | FALSE | 999
| T65737610m5 | T | 65737610 | 5 | 0 | 66 | 1 | 22 | 13 | 23855 | CÓRDOBA | VALENCIA | 48 | 14 | FALSE | 999
| T65737610m5 | T | 65737610 | 5 | 0 | 66 | 1 | 22 | 13 | 23855 | CÓRDOBA | VALENCIA | 48 | 14 | FALSE | 999
| T65737610m5 | T | 65737610 | 5 | 0 | 66 | 1 | 22 | 13 | 23855 | CÓRDOBA | VALENCIA | 48 | 14 | FALSE | 999
| T65737610m5 | T | 65737610 | 5 | 0 | 66 | 1 | 22 | 13 | 23855 | CÓRDOBA | VALENCIA | 48 | 14 | FALSE | 999
| T65737610m5 | T | 65737610 | 5 | 0 | 66 | 1 | 22 | 13 | 23855 | CÓRDOBA | VALENCIA | 48 | 14 | FALSE | 999
| T65737610m5 | T | 65737610 | 5 | 0 | 66 | 1 | 22 | 13 | 23855 | CÓRDOBA | VALENCIA | 48 | 14 | FALSE | 999
| T65737610m5 | T | 65737610 | 5 | 0 | 66 | 1 | 22 | 13 | 23855 | CÓRDOBA | VALENCIA | 48 | 14 | FALSE | 999
| T65737610m5 | T | 65737610 | 5 | 0 | 66 | 1 | 22 | 13 | 23855 | CÓRDOBA | VALENCIA | 48 | 14 | FALSE | 999
| T65737610m5 | T | 65737610 | 5 | 0 | 66 | 1 | 22 | 13 | 23855 | CÓRDOBA | VALENCIA | 48 | 14 | FALSE | 999
| T65737610m5 | T | 65737610 | 5 | 0 | 66 | 1 | 22 | 13 | 23855 | CÓRDOBA | VALENCIA | 48 | 14 | FALSE | 999
| T65737610m5 | T | 65737610 | 5 | 0 | 66 | 1 | 22 | 13 | 23855 | CÓRDOBA | VALENCIA | 48 | 14 | FALSE | 999
| T65737610m5 | T | 65737610 | 5 | 0 | 66 | 1 | 22 | 13 | 23855 | CÓRDOBA | VALENCIA | 48 | 14 | FALSE | 999
| T65737610m5 | T | 65737610 | 5 | 0 | 66 | 1 | 22 | 13 | 23855 | CÓRDOBA | VALENCIA | 48 | 14 | FALSE | 999
| T65737610m5 | T | 65737610 | 5 | 0 | 66 | 1 | 22 | 13 | 23855 | CÓRDOBA | VALENCIA | 48 | 14 | FALSE | 999
| T65737610m5 | T | 65737610 | 5 | 0 | 66 | 1 | 22 | 13 | 23855 | CÓRDOBA | VALENCIA | 48 | 14 | FALSE | 999
| T65737610m5 | T | 65737610 | 5 | 0 | 66 | 1 | 22 | 13 | 23855 | CÓRDOBA | VALENCIA | 48 | 14 | FALSE | 999
| T65737610m5 | T | 65737610 | 5 | 0 | 66 | 1 | 22 | 13 | 23855 | CÓRDOBA | VALENCIA | 48 | 14 | FALSE | 999
| T65737610m5 | T | 65737610 | 5 | 0 | 66 | 1 | 22 | 13 | 23855 | CÓRDOBA | VALENCIA | 48 | 14 | FALSE | 999
| T65737610m5 | T | 65737610 | 5 | 0 | 66 | 1 | 22 | 13 | 23855 | CÓRDOBA | VALENCIA | 48 | 14 | FALSE | 999
| T65737610m5 | T | 65737610 | 5 | 0 | 66 | 1 | 22 | 13 | 23855 | CÓRDOBA | VALENCIA | 48 | 14 | FALSE | 999
| T65737610m5 | T | 65737610 | 5 | 0 | 66 | 1 | 22 | 13 | 23855 | CÓRDOBA | VALENCIA | 48 | 14 | FALSE | 999
| T65737610m5 | T | 65737610 | 5 | 0 | 66 | 1 | 22 | 13 | 23855 | CÓRDOBA | VALENCIA | 48 | 14 | FALSE | 999
| T65737610m5 | T | 65737610 | 5 | 0 | 66 | 1 | 22 | 13 | 23855 | CÓRDOBA | VALENCIA | 48 | 14 | FALSE | 999
| T65737610m5 | T | 65737610 | 5 | 0 | 66 | 1 | 22 | 13 | 23855 | CÓRDOBA | VALENCIA | 48 | 14 | FALSE | 999
| T65737610m5 | T | 65737610 | 5 | 0 | 66 | 1 | 22 | 13 | 23855 | CÓRDOBA | VALENCIA | 48 | 14 | FALSE | 999
| T65737610m5 | T | 65737610 | 5 | 0 | 66 | 1 | 22 | 13 | 23855 | CÓRDOBA | VALENCIA | 48 | 14 | FALSE | 999
| T65737610m5 | T | 65737610 | 5 | 0 | 66 | 1 | 22 | 13 | 23855 | CÓRDOBA | VALENCIA | 48 | 14 | FALSE | 999
| T65737610m5 | T | 65737610 | 5 | 0 | 66 | 1 | 22 | 13 | 23855 | CÓRDOBA | VALENCIA | 48 | 14 | FALSE | 999
| T65737610m5 | T | 65737610 | 5 | 0 | 66 | 1 | 22 | 13 | 23855 | CÓRDOBA | VALENCIA | 48 | 14 | FALSE | 999
| T65737610m5 | T | 65737610 | 5 | 0 | 66 | 1 | 22 | 13 | 23855 | CÓRDOBA | VALENCIA | 48 | 14 | FALSE | 999
| T65737610m5 | T | 65737610 | 5 | 0 | 66 | 1 | 22 | 13 | 23855 | CÓRDOBA | VALENCIA | 48 | 14 | FALSE | 999
| T65737610m5 | T | 65737610 | 5 | 0 | 66 | 1 | 22 | 13 | 23855 | CÓRDOBA | VALENCIA | 48 | 14 | FALSE | 999
| T65737610m5 | T | 65737610 | 5 | 0 | 66 | 1 | 22 | 13 | 23855 | CÓRDOBA | VALENCIA | 48 | 14 | FALSE | 999
| T65737610m5 | T | 65737610 | 5 | 0 | 66 | 1 | 22 | 13 | 23855 | CÓRDOBA | VALENCIA | 48 | 14 | FALSE | 999
| T65737610m5 | T | 65737610 | 5 | 0 | 66 | 1 | 22 | 13 | 23855 | CÓRDOBA | VALENCIA | 48 | 14 | FALSE | 999
| T65737610m5 | T | 65737610 | 5 | 0 | 66 | 1 | 22 | 13 | 23855 | CÓRDOBA | VALENCIA | 48 | 14 | FALSE | 999
| T65737610m5 | T | 65737610 | 5 | 0 | 66 | 1 | 22 | 13 | 23855 | CÓRDOBA | VALENCIA | 48 | 14 | FALSE | 999
| T65737610m5 | T | 65737610 | 5 | 0 | 66 | 1 | 22 | 13 | 23855 | CÓRDOBA | VALENCIA | 48 | 14 | FALSE | 999
| T65737610m5 | T | 65737610 | 5 | 0 | 66 | 1 | 22 | 13 | 23855 | CÓRDOBA | VALENCIA | 48 | 14 | FALSE | 999
| T65737610m5 | T | 65737610 | 5 | 0 | 66 | 1 | 22 | 13 | 23855 | CÓRDOBA | VALENCIA | 48 | 14 | FALSE | 999
| T65737610m5 | T | 65737610 | 5 | 0 | 66 | 1 | 22 | 13 | 23855 | CÓRDOBA | VALENCIA | 48 | 14 | FALSE | 999
| T65737610m5 | T | 65737610 | 5 | 0 | 66 | 1 | 22 | 13 | 23855 | CÓRDOBA | VALENCIA | 48 | 14 | FALSE | 999
| T65737610m5 | T | 65737610 | 5 | 0 | 66 | 1 | 22 | 13 | 23855 | CÓRDOBA | VALENCIA | 48 | 14 | FALSE | 999
| T65737610m5 | T | 65737610 | 5 | 0 | 66 | 1 | 22 | 13 | 23855 | CÓRDOBA | VALENCIA | 48 | 14 | FALSE | 999
| T65737610m5 | T | 65737610 | 5 | 0 | 66 | 1 | 22 | 13 | 23855 | CÓRDOBA | VALENCIA | 48 | 14 | FALSE | 999
| T65737610m5 | T | 65737610 | 5 | 0 | 66 | 1 | 22 | 13 | 23855 | CÓRDOBA | VALENCIA | 48 | 14 | FALSE | 999
| T65737610m5 | T | 65737610 | 5 | 0 | 66 | 1 | 22 | 13 | 23855 | CÓRDOBA | VALENCIA | 48 | 14 | FALSE | 999
| T65737610m5 | T | 65737610 | 5 | 0 | 66 | 1 | 22 | 13 | 23855 | CÓRDOBA | VALENCIA | 48 | 14 | FALSE | 999
| T65737610m5 | T | 65737610 | 5 | 0 | 66 | 1 | 22 | 13 | 23855 | CÓRDOBA | VALENCIA | 48 | 14 | FALSE | 999
| T65737610m5 | T | 65737610 | 5 | 0 | 66 | 1 | 22 | 13 | 23855 | CÓRDOBA | VALENCIA | 48 | 14 | FALSE | 999
| T65737610m5 | T | 65737610 | 5 | 0 | 66 | 1 | 22 | 13 | 23855 | CÓRDOBA | VALENCIA | 48 | 14 | FALSE | 999
| T65737610m5 | T | 65737610 | 5 | 0 | 66 | 1 | 22 | 13 | 23855 | CÓRDOBA | VALENCIA | 48 | 14 | FALSE | 999
| T65737610m5 | T | 65737610 | 5 | 0 | 66 | 1 | 22 | 13 | 23855 | CÓRDOBA | VALENCIA | 48 | 14 | FALSE | 999
| T65737610m5 | T | 65737610 | 5 | 1 | 1 | 1 | 22 | 3 | 23855 | CÓRDOBA | VALENCIA | 48 | 14 | FALSE | 999
| T65737610m6 | T | 65737610 | 6 | 0 | 66 | 1 | 22 | 7 | 23855 | CÓRDOBA | VALENCIA | 60 | 14 | FALSE | 999
| T65737610m6 | T | 65737610 | 6 | 0 | 66 | 1 | 22 | 7 | 23855 | CÓRDOBA | VALENCIA | 60 | 14 | FALSE | 999
| T65737610m6 | T | 65737610 | 6 | 0 | 66 | 1 | 22 | 7 | 23855 | CÓRDOBA | VALENCIA | 60 | 14 | FALSE | 999
| T65737610m6 | T | 65737610 | 6 | 0 | 66 | 1 | 22 | 7 | 23855 | CÓRDOBA | VALENCIA | 60 | 14 | FALSE | 999
| T65737610m6 | T | 65737610 | 6 | 0 | 66 | 1 | 22 | 7 | 23855 | CÓRDOBA | VALENCIA | 60 | 14 | FALSE | 999
| T65737610m6 | T | 65737610 | 6 | 0 | 66 | 1 | 22 | 7 | 23855 | CÓRDOBA | VALENCIA | 60 | 14 | FALSE | 999
| T65737610m6 | T | 65737610 | 6 | 0 | 66 | 1 | 22 | 7 | 23855 | CÓRDOBA | VALENCIA | 60 | 14 | FALSE | 999
| T65737610m6 | T | 65737610 | 6 | 0 | 66 | 1 | 22 | 7 | 23855 | CÓRDOBA | VALENCIA | 60 | 14 | FALSE | 999
| T65737610m6 | T | 65737610 | 6 | 0 | 66 | 1 | 22 | 7 | 23855 | CÓRDOBA | VALENCIA | 60 | 14 | FALSE | 999
| T65737610m6 | T | 65737610 | 6 | 0 | 66 | 1 | 22 | 7 | 23855 | CÓRDOBA | VALENCIA | 60 | 14 | FALSE | 999
| T65737610m6 | T | 65737610 | 6 | 0 | 66 | 1 | 22 | 7 | 23855 | CÓRDOBA | VALENCIA | 60 | 14 | FALSE | 999
| T65737610m6 | T | 65737610 | 6 | 0 | 66 | 1 | 22 | 7 | 23855 | CÓRDOBA | VALENCIA | 60 | 14 | FALSE | 999
| T65737610m6 | T | 65737610 | 6 | 0 | 66 | 1 | 22 | 7 | 23855 | CÓRDOBA | VALENCIA | 60 | 14 | FALSE | 999
| T65737610m6 | T | 65737610 | 6 | 0 | 66 | 1 | 22 | 7 | 23855 | CÓRDOBA | VALENCIA | 60 | 14 | FALSE | 999
| T65737610m6 | T | 65737610 | 6 | 0 | 66 | 1 | 22 | 7 | 23855 | CÓRDOBA | VALENCIA | 60 | 14 | FALSE | 999
| T65737610m6 | T | 65737610 | 6 | 0 | 66 | 1 | 22 | 7 | 23855 | CÓRDOBA | VALENCIA | 60 | 14 | FALSE | 999
| T65737610m6 | T | 65737610 | 6 | 0 | 66 | 1 | 22 | 7 | 23855 | CÓRDOBA | VALENCIA | 60 | 14 | FALSE | 999
| T65737610m6 | T | 65737610 | 6 | 0 | 66 | 1 | 22 | 7 | 23855 | CÓRDOBA | VALENCIA | 60 | 14 | FALSE | 999
| T65737610m6 | T | 65737610 | 6 | 0 | 66 | 1 | 22 | 7 | 23855 | CÓRDOBA | VALENCIA | 60 | 14 | FALSE | 999
| T65737610m6 | T | 65737610 | 6 | 0 | 66 | 1 | 22 | 7 | 23855 | CÓRDOBA | VALENCIA | 60 | 14 | FALSE | 999
| T65737610m6 | T | 65737610 | 6 | 0 | 66 | 1 | 22 | 7 | 23855 | CÓRDOBA | VALENCIA | 60 | 14 | FALSE | 999
| T65737610m6 | T | 65737610 | 6 | 0 | 66 | 1 | 22 | 7 | 23855 | CÓRDOBA | VALENCIA | 60 | 14 | FALSE | 999
| T65737610m6 | T | 65737610 | 6 | 0 | 66 | 1 | 22 | 7 | 23855 | CÓRDOBA | VALENCIA | 60 | 14 | FALSE | 999
| T65737610m6 | T | 65737610 | 6 | 0 | 66 | 1 | 22 | 7 | 23855 | CÓRDOBA | VALENCIA | 60 | 14 | FALSE | 999
| T65737610m6 | T | 65737610 | 6 | 0 | 66 | 1 | 22 | 7 | 23855 | CÓRDOBA | VALENCIA | 60 | 14 | FALSE | 999
| T65737610m6 | T | 65737610 | 6 | 0 | 66 | 1 | 22 | 7 | 23855 | CÓRDOBA | VALENCIA | 60 | 14 | FALSE | 999
| T65737610m6 | T | 65737610 | 6 | 0 | 66 | 1 | 22 | 7 | 23855 | CÓRDOBA | VALENCIA | 60 | 14 | FALSE | 999
| T65737610m6 | T | 65737610 | 6 | 0 | 66 | 1 | 22 | 7 | 23855 | CÓRDOBA | VALENCIA | 60 | 14 | FALSE | 999
| T65737610m6 | T | 65737610 | 6 | 0 | 66 | 1 | 22 | 7 | 23855 | CÓRDOBA | VALENCIA | 60 | 14 | FALSE | 999
| T65737610m6 | T | 65737610 | 6 | 0 | 66 | 1 | 22 | 7 | 23855 | CÓRDOBA | VALENCIA | 60 | 14 | FALSE | 999
| T65737610m6 | T | 65737610 | 6 | 0 | 66 | 1 | 22 | 7 | 23855 | CÓRDOBA | VALENCIA | 60 | 14 | FALSE | 999
| T65737610m6 | T | 65737610 | 6 | 0 | 66 | 1 | 22 | 7 | 23855 | CÓRDOBA | VALENCIA | 60 | 14 | FALSE | 999
| T65737610m6 | T | 65737610 | 6 | 0 | 66 | 1 | 22 | 7 | 23855 | CÓRDOBA | VALENCIA | 60 | 14 | FALSE | 999
| T65737610m6 | T | 65737610 | 6 | 0 | 66 | 1 | 22 | 7 | 23855 | CÓRDOBA | VALENCIA | 60 | 14 | FALSE | 999
| T65737610m6 | T | 65737610 | 6 | 0 | 66 | 1 | 22 | 7 | 23855 | CÓRDOBA | VALENCIA | 60 | 14 | FALSE | 999
| T65737610m6 | T | 65737610 | 6 | 0 | 66 | 1 | 22 | 7 | 23855 | CÓRDOBA | VALENCIA | 60 | 14 | FALSE | 999
| T65737610m6 | T | 65737610 | 6 | 0 | 66 | 1 | 22 | 7 | 23855 | CÓRDOBA | VALENCIA | 60 | 14 | FALSE | 999
| T65737610m6 | T | 65737610 | 6 | 0 | 66 | 1 | 22 | 7 | 23855 | CÓRDOBA | VALENCIA | 60 | 14 | FALSE | 999
| T65737610m6 | T | 65737610 | 6 | 0 | 66 | 1 | 22 | 7 | 23855 | CÓRDOBA | VALENCIA | 60 | 14 | FALSE | 999
| T65737610m6 | T | 65737610 | 6 | 0 | 66 | 1 | 22 | 7 | 23855 | CÓRDOBA | VALENCIA | 60 | 14 | FALSE | 999
| T65737610m6 | T | 65737610 | 6 | 0 | 66 | 1 | 22 | 7 | 23855 | CÓRDOBA | VALENCIA | 60 | 14 | FALSE | 999
| T65737610m6 | T | 65737610 | 6 | 0 | 66 | 1 | 22 | 7 | 23855 | CÓRDOBA | VALENCIA | 60 | 14 | FALSE | 999
| T65737610m6 | T | 65737610 | 6 | 0 | 66 | 1 | 22 | 7 | 23855 | CÓRDOBA | VALENCIA | 60 | 14 | FALSE | 999
| T65737610m6 | T | 65737610 | 6 | 0 | 66 | 1 | 22 | 7 | 23855 | CÓRDOBA | VALENCIA | 60 | 14 | FALSE | 999
| T65737610m6 | T | 65737610 | 6 | 0 | 66 | 1 | 22 | 7 | 23855 | CÓRDOBA | VALENCIA | 60 | 14 | FALSE | 999
| T65737610m6 | T | 65737610 | 6 | 0 | 66 | 1 | 22 | 7 | 23855 | CÓRDOBA | VALENCIA | 60 | 14 | FALSE | 999
| T65737610m6 | T | 65737610 | 6 | 0 | 66 | 1 | 22 | 7 | 23855 | CÓRDOBA | VALENCIA | 60 | 14 | FALSE | 999
| T65737610m6 | T | 65737610 | 6 | 0 | 66 | 1 | 22 | 7 | 23855 | CÓRDOBA | VALENCIA | 60 | 14 | FALSE | 999
| T65737610m6 | T | 65737610 | 6 | 0 | 66 | 1 | 22 | 7 | 23855 | CÓRDOBA | VALENCIA | 60 | 14 | FALSE | 999
| T65737610m6 | T | 65737610 | 6 | 0 | 66 | 1 | 22 | 7 | 23855 | CÓRDOBA | VALENCIA | 60 | 14 | FALSE | 999
| T65737610m6 | T | 65737610 | 6 | 0 | 66 | 1 | 22 | 7 | 23855 | CÓRDOBA | VALENCIA | 60 | 14 | FALSE | 999
| T65737610m6 | T | 65737610 | 6 | 0 | 66 | 1 | 22 | 7 | 23855 | CÓRDOBA | VALENCIA | 60 | 14 | FALSE | 999
| T65737610m6 | T | 65737610 | 6 | 0 | 66 | 1 | 22 | 7 | 23855 | CÓRDOBA | VALENCIA | 60 | 14 | FALSE | 999
| T65737610m6 | T | 65737610 | 6 | 0 | 66 | 1 | 22 | 7 | 23855 | CÓRDOBA | VALENCIA | 60 | 14 | FALSE | 999
| T65737610m6 | T | 65737610 | 6 | 0 | 66 | 1 | 22 | 7 | 23855 | CÓRDOBA | VALENCIA | 60 | 14 | FALSE | 999
| T65737610m6 | T | 65737610 | 6 | 0 | 66 | 1 | 22 | 7 | 23855 | CÓRDOBA | VALENCIA | 60 | 14 | FALSE | 999
| T65737610m6 | T | 65737610 | 6 | 0 | 66 | 1 | 22 | 7 | 23855 | CÓRDOBA | VALENCIA | 60 | 14 | FALSE | 999
| T65737610m6 | T | 65737610 | 6 | 0 | 66 | 1 | 22 | 7 | 23855 | CÓRDOBA | VALENCIA | 60 | 14 | FALSE | 999
| T65737610m6 | T | 65737610 | 6 | 0 | 66 | 1 | 22 | 7 | 23855 | CÓRDOBA | VALENCIA | 60 | 14 | FALSE | 999
| T65737610m6 | T | 65737610 | 6 | 0 | 66 | 1 | 22 | 7 | 23855 | CÓRDOBA | VALENCIA | 60 | 14 | FALSE | 999
| T65737610m6 | T | 65737610 | 6 | 0 | 66 | 1 | 22 | 7 | 23855 | CÓRDOBA | VALENCIA | 60 | 14 | FALSE | 999
| T65737610m6 | T | 65737610 | 6 | 0 | 66 | 1 | 22 | 7 | 23855 | CÓRDOBA | VALENCIA | 60 | 14 | FALSE | 999
| T65737610m6 | T | 65737610 | 6 | 0 | 66 | 1 | 22 | 7 | 23855 | CÓRDOBA | VALENCIA | 60 | 14 | FALSE | 999
| T65737610m6 | T | 65737610 | 6 | 0 | 66 | 1 | 22 | 7 | 23855 | CÓRDOBA | VALENCIA | 60 | 14 | FALSE | 999
| T65737610m6 | T | 65737610 | 6 | 0 | 66 | 1 | 22 | 7 | 23855 | CÓRDOBA | VALENCIA | 60 | 14 | FALSE | 999
| T65737610m6 | T | 65737610 | 6 | 0 | 66 | 1 | 22 | 7 | 23855 | CÓRDOBA | VALENCIA | 60 | 14 | FALSE | 999
| T65737610m6 | T | 65737610 | 6 | 1 | 1 | 1 | 22 | 5 | 23855 | CÓRDOBA | VALENCIA | 60 | 14 | FALSE | 999
| T65737610m7 | T | 65737610 | 7 | 0 | 66 | 1 | 22 | 6 | 23855 | CÓRDOBA | VALENCIA | 71 | 14 | FALSE | 999
| T65737610m7 | T | 65737610 | 7 | 0 | 66 | 1 | 22 | 6 | 23855 | CÓRDOBA | VALENCIA | 71 | 14 | FALSE | 999
| T65737610m7 | T | 65737610 | 7 | 0 | 66 | 1 | 22 | 6 | 23855 | CÓRDOBA | VALENCIA | 71 | 14 | FALSE | 999
| T65737610m7 | T | 65737610 | 7 | 0 | 66 | 1 | 22 | 6 | 23855 | CÓRDOBA | VALENCIA | 71 | 14 | FALSE | 999
| T65737610m7 | T | 65737610 | 7 | 0 | 66 | 1 | 22 | 6 | 23855 | CÓRDOBA | VALENCIA | 71 | 14 | FALSE | 999
| T65737610m7 | T | 65737610 | 7 | 0 | 66 | 1 | 22 | 6 | 23855 | CÓRDOBA | VALENCIA | 71 | 14 | FALSE | 999
| T65737610m7 | T | 65737610 | 7 | 0 | 66 | 1 | 22 | 6 | 23855 | CÓRDOBA | VALENCIA | 71 | 14 | FALSE | 999
| T65737610m7 | T | 65737610 | 7 | 0 | 66 | 1 | 22 | 6 | 23855 | CÓRDOBA | VALENCIA | 71 | 14 | FALSE | 999
| T65737610m7 | T | 65737610 | 7 | 0 | 66 | 1 | 22 | 6 | 23855 | CÓRDOBA | VALENCIA | 71 | 14 | FALSE | 999
| T65737610m7 | T | 65737610 | 7 | 0 | 66 | 1 | 22 | 6 | 23855 | CÓRDOBA | VALENCIA | 71 | 14 | FALSE | 999
| T65737610m7 | T | 65737610 | 7 | 0 | 66 | 1 | 22 | 6 | 23855 | CÓRDOBA | VALENCIA | 71 | 14 | FALSE | 999
| T65737610m7 | T | 65737610 | 7 | 0 | 66 | 1 | 22 | 6 | 23855 | CÓRDOBA | VALENCIA | 71 | 14 | FALSE | 999
| T65737610m7 | T | 65737610 | 7 | 0 | 66 | 1 | 22 | 6 | 23855 | CÓRDOBA | VALENCIA | 71 | 14 | FALSE | 999
| T65737610m7 | T | 65737610 | 7 | 0 | 66 | 1 | 22 | 6 | 23855 | CÓRDOBA | VALENCIA | 71 | 14 | FALSE | 999
| T65737610m7 | T | 65737610 | 7 | 0 | 66 | 1 | 22 | 6 | 23855 | CÓRDOBA | VALENCIA | 71 | 14 | FALSE | 999
| T65737610m7 | T | 65737610 | 7 | 0 | 66 | 1 | 22 | 6 | 23855 | CÓRDOBA | VALENCIA | 71 | 14 | FALSE | 999
| T65737610m7 | T | 65737610 | 7 | 0 | 66 | 1 | 22 | 6 | 23855 | CÓRDOBA | VALENCIA | 71 | 14 | FALSE | 999
| T65737610m7 | T | 65737610 | 7 | 0 | 66 | 1 | 22 | 6 | 23855 | CÓRDOBA | VALENCIA | 71 | 14 | FALSE | 999
| T65737610m7 | T | 65737610 | 7 | 0 | 66 | 1 | 22 | 6 | 23855 | CÓRDOBA | VALENCIA | 71 | 14 | FALSE | 999
| T65737610m7 | T | 65737610 | 7 | 0 | 66 | 1 | 22 | 6 | 23855 | CÓRDOBA | VALENCIA | 71 | 14 | FALSE | 999
| T65737610m7 | T | 65737610 | 7 | 0 | 66 | 1 | 22 | 6 | 23855 | CÓRDOBA | VALENCIA | 71 | 14 | FALSE | 999
| T65737610m7 | T | 65737610 | 7 | 0 | 66 | 1 | 22 | 6 | 23855 | CÓRDOBA | VALENCIA | 71 | 14 | FALSE | 999
| T65737610m7 | T | 65737610 | 7 | 0 | 66 | 1 | 22 | 6 | 23855 | CÓRDOBA | VALENCIA | 71 | 14 | FALSE | 999
| T65737610m7 | T | 65737610 | 7 | 0 | 66 | 1 | 22 | 6 | 23855 | CÓRDOBA | VALENCIA | 71 | 14 | FALSE | 999
| T65737610m7 | T | 65737610 | 7 | 0 | 66 | 1 | 22 | 6 | 23855 | CÓRDOBA | VALENCIA | 71 | 14 | FALSE | 999
| T65737610m7 | T | 65737610 | 7 | 0 | 66 | 1 | 22 | 6 | 23855 | CÓRDOBA | VALENCIA | 71 | 14 | FALSE | 999
| T65737610m7 | T | 65737610 | 7 | 0 | 66 | 1 | 22 | 6 | 23855 | CÓRDOBA | VALENCIA | 71 | 14 | FALSE | 999
| T65737610m7 | T | 65737610 | 7 | 0 | 66 | 1 | 22 | 6 | 23855 | CÓRDOBA | VALENCIA | 71 | 14 | FALSE | 999
| T65737610m7 | T | 65737610 | 7 | 0 | 66 | 1 | 22 | 6 | 23855 | CÓRDOBA | VALENCIA | 71 | 14 | FALSE | 999
| T65737610m7 | T | 65737610 | 7 | 0 | 66 | 1 | 22 | 6 | 23855 | CÓRDOBA | VALENCIA | 71 | 14 | FALSE | 999
| T65737610m7 | T | 65737610 | 7 | 0 | 66 | 1 | 22 | 6 | 23855 | CÓRDOBA | VALENCIA | 71 | 14 | FALSE | 999
| T65737610m7 | T | 65737610 | 7 | 0 | 66 | 1 | 22 | 6 | 23855 | CÓRDOBA | VALENCIA | 71 | 14 | FALSE | 999
| T65737610m7 | T | 65737610 | 7 | 0 | 66 | 1 | 22 | 6 | 23855 | CÓRDOBA | VALENCIA | 71 | 14 | FALSE | 999
| T65737610m7 | T | 65737610 | 7 | 0 | 66 | 1 | 22 | 6 | 23855 | CÓRDOBA | VALENCIA | 71 | 14 | FALSE | 999
| T65737610m7 | T | 65737610 | 7 | 0 | 66 | 1 | 22 | 6 | 23855 | CÓRDOBA | VALENCIA | 71 | 14 | FALSE | 999
| T65737610m7 | T | 65737610 | 7 | 0 | 66 | 1 | 22 | 6 | 23855 | CÓRDOBA | VALENCIA | 71 | 14 | FALSE | 999
| T65737610m7 | T | 65737610 | 7 | 0 | 66 | 1 | 22 | 6 | 23855 | CÓRDOBA | VALENCIA | 71 | 14 | FALSE | 999
| T65737610m7 | T | 65737610 | 7 | 0 | 66 | 1 | 22 | 6 | 23855 | CÓRDOBA | VALENCIA | 71 | 14 | FALSE | 999
| T65737610m7 | T | 65737610 | 7 | 0 | 66 | 1 | 22 | 6 | 23855 | CÓRDOBA | VALENCIA | 71 | 14 | FALSE | 999
| T65737610m7 | T | 65737610 | 7 | 0 | 66 | 1 | 22 | 6 | 23855 | CÓRDOBA | VALENCIA | 71 | 14 | FALSE | 999
| T65737610m7 | T | 65737610 | 7 | 0 | 66 | 1 | 22 | 6 | 23855 | CÓRDOBA | VALENCIA | 71 | 14 | FALSE | 999
| T65737610m7 | T | 65737610 | 7 | 0 | 66 | 1 | 22 | 6 | 23855 | CÓRDOBA | VALENCIA | 71 | 14 | FALSE | 999
| T65737610m7 | T | 65737610 | 7 | 0 | 66 | 1 | 22 | 6 | 23855 | CÓRDOBA | VALENCIA | 71 | 14 | FALSE | 999
| T65737610m7 | T | 65737610 | 7 | 0 | 66 | 1 | 22 | 6 | 23855 | CÓRDOBA | VALENCIA | 71 | 14 | FALSE | 999
| T65737610m7 | T | 65737610 | 7 | 0 | 66 | 1 | 22 | 6 | 23855 | CÓRDOBA | VALENCIA | 71 | 14 | FALSE | 999
| T65737610m7 | T | 65737610 | 7 | 0 | 66 | 1 | 22 | 6 | 23855 | CÓRDOBA | VALENCIA | 71 | 14 | FALSE | 999
| T65737610m7 | T | 65737610 | 7 | 0 | 66 | 1 | 22 | 6 | 23855 | CÓRDOBA | VALENCIA | 71 | 14 | FALSE | 999
| T65737610m7 | T | 65737610 | 7 | 0 | 66 | 1 | 22 | 6 | 23855 | CÓRDOBA | VALENCIA | 71 | 14 | FALSE | 999
| T65737610m7 | T | 65737610 | 7 | 0 | 66 | 1 | 22 | 6 | 23855 | CÓRDOBA | VALENCIA | 71 | 14 | FALSE | 999
| T65737610m7 | T | 65737610 | 7 | 0 | 66 | 1 | 22 | 6 | 23855 | CÓRDOBA | VALENCIA | 71 | 14 | FALSE | 999
| T65737610m7 | T | 65737610 | 7 | 0 | 66 | 1 | 22 | 6 | 23855 | CÓRDOBA | VALENCIA | 71 | 14 | FALSE | 999
| T65737610m7 | T | 65737610 | 7 | 0 | 66 | 1 | 22 | 6 | 23855 | CÓRDOBA | VALENCIA | 71 | 14 | FALSE | 999
| T65737610m7 | T | 65737610 | 7 | 0 | 66 | 1 | 22 | 6 | 23855 | CÓRDOBA | VALENCIA | 71 | 14 | FALSE | 999
| T65737610m7 | T | 65737610 | 7 | 0 | 66 | 1 | 22 | 6 | 23855 | CÓRDOBA | VALENCIA | 71 | 14 | FALSE | 999
| T65737610m7 | T | 65737610 | 7 | 0 | 66 | 1 | 22 | 6 | 23855 | CÓRDOBA | VALENCIA | 71 | 14 | FALSE | 999
| T65737610m7 | T | 65737610 | 7 | 0 | 66 | 1 | 22 | 6 | 23855 | CÓRDOBA | VALENCIA | 71 | 14 | FALSE | 999
| T65737610m7 | T | 65737610 | 7 | 0 | 66 | 1 | 22 | 6 | 23855 | CÓRDOBA | VALENCIA | 71 | 14 | FALSE | 999
| T65737610m7 | T | 65737610 | 7 | 0 | 66 | 1 | 22 | 6 | 23855 | CÓRDOBA | VALENCIA | 71 | 14 | FALSE | 999
| T65737610m7 | T | 65737610 | 7 | 0 | 66 | 1 | 22 | 6 | 23855 | CÓRDOBA | VALENCIA | 71 | 14 | FALSE | 999
| T65737610m7 | T | 65737610 | 7 | 0 | 66 | 1 | 22 | 6 | 23855 | CÓRDOBA | VALENCIA | 71 | 14 | FALSE | 999
| T65737610m7 | T | 65737610 | 7 | 0 | 66 | 1 | 22 | 6 | 23855 | CÓRDOBA | VALENCIA | 71 | 14 | FALSE | 999
| T65737610m7 | T | 65737610 | 7 | 0 | 66 | 1 | 22 | 6 | 23855 | CÓRDOBA | VALENCIA | 71 | 14 | FALSE | 999
| T65737610m7 | T | 65737610 | 7 | 0 | 66 | 1 | 22 | 6 | 23855 | CÓRDOBA | VALENCIA | 71 | 14 | FALSE | 999
| T65737610m7 | T | 65737610 | 7 | 0 | 66 | 1 | 22 | 6 | 23855 | CÓRDOBA | VALENCIA | 71 | 14 | FALSE | 999
| T65737610m7 | T | 65737610 | 7 | 0 | 66 | 1 | 22 | 6 | 23855 | CÓRDOBA | VALENCIA | 71 | 14 | FALSE | 999
| T65737610m7 | T | 65737610 | 7 | 0 | 66 | 1 | 22 | 6 | 23855 | CÓRDOBA | VALENCIA | 71 | 14 | FALSE | 999
| T65737610m7 | T | 65737610 | 7 | 1 | 1 | 1 | 22 | 5 | 23855 | CÓRDOBA | VALENCIA | 71 | 14 | FALSE | 999
| T65737610m8 | T | 65737610 | 8 | 0 | 66 | 1 | 22 | 5 | 23855 | CÓRDOBA | VALENCIA | 80 | 14 | FALSE | 999
| T65737610m8 | T | 65737610 | 8 | 0 | 66 | 1 | 22 | 5 | 23855 | CÓRDOBA | VALENCIA | 80 | 14 | FALSE | 999
| T65737610m8 | T | 65737610 | 8 | 0 | 66 | 1 | 22 | 5 | 23855 | CÓRDOBA | VALENCIA | 80 | 14 | FALSE | 999
| T65737610m8 | T | 65737610 | 8 | 0 | 66 | 1 | 22 | 5 | 23855 | CÓRDOBA | VALENCIA | 80 | 14 | FALSE | 999
| T65737610m8 | T | 65737610 | 8 | 0 | 66 | 1 | 22 | 5 | 23855 | CÓRDOBA | VALENCIA | 80 | 14 | FALSE | 999
| T65737610m8 | T | 65737610 | 8 | 0 | 66 | 1 | 22 | 5 | 23855 | CÓRDOBA | VALENCIA | 80 | 14 | FALSE | 999
| T65737610m8 | T | 65737610 | 8 | 0 | 66 | 1 | 22 | 5 | 23855 | CÓRDOBA | VALENCIA | 80 | 14 | FALSE | 999
| T65737610m8 | T | 65737610 | 8 | 0 | 66 | 1 | 22 | 5 | 23855 | CÓRDOBA | VALENCIA | 80 | 14 | FALSE | 999
| T65737610m8 | T | 65737610 | 8 | 0 | 66 | 1 | 22 | 5 | 23855 | CÓRDOBA | VALENCIA | 80 | 14 | FALSE | 999
| T65737610m8 | T | 65737610 | 8 | 0 | 66 | 1 | 22 | 5 | 23855 | CÓRDOBA | VALENCIA | 80 | 14 | FALSE | 999
| T65737610m8 | T | 65737610 | 8 | 0 | 66 | 1 | 22 | 5 | 23855 | CÓRDOBA | VALENCIA | 80 | 14 | FALSE | 999
| T65737610m8 | T | 65737610 | 8 | 0 | 66 | 1 | 22 | 5 | 23855 | CÓRDOBA | VALENCIA | 80 | 14 | FALSE | 999
| T65737610m8 | T | 65737610 | 8 | 0 | 66 | 1 | 22 | 5 | 23855 | CÓRDOBA | VALENCIA | 80 | 14 | FALSE | 999
| T65737610m8 | T | 65737610 | 8 | 0 | 66 | 1 | 22 | 5 | 23855 | CÓRDOBA | VALENCIA | 80 | 14 | FALSE | 999
| T65737610m8 | T | 65737610 | 8 | 0 | 66 | 1 | 22 | 5 | 23855 | CÓRDOBA | VALENCIA | 80 | 14 | FALSE | 999
| T65737610m8 | T | 65737610 | 8 | 0 | 66 | 1 | 22 | 5 | 23855 | CÓRDOBA | VALENCIA | 80 | 14 | FALSE | 999
| T65737610m8 | T | 65737610 | 8 | 0 | 66 | 1 | 22 | 5 | 23855 | CÓRDOBA | VALENCIA | 80 | 14 | FALSE | 999
| T65737610m8 | T | 65737610 | 8 | 0 | 66 | 1 | 22 | 5 | 23855 | CÓRDOBA | VALENCIA | 80 | 14 | FALSE | 999
| T65737610m8 | T | 65737610 | 8 | 0 | 66 | 1 | 22 | 5 | 23855 | CÓRDOBA | VALENCIA | 80 | 14 | FALSE | 999
| T65737610m8 | T | 65737610 | 8 | 0 | 66 | 1 | 22 | 5 | 23855 | CÓRDOBA | VALENCIA | 80 | 14 | FALSE | 999
| T65737610m8 | T | 65737610 | 8 | 0 | 66 | 1 | 22 | 5 | 23855 | CÓRDOBA | VALENCIA | 80 | 14 | FALSE | 999
| T65737610m8 | T | 65737610 | 8 | 0 | 66 | 1 | 22 | 5 | 23855 | CÓRDOBA | VALENCIA | 80 | 14 | FALSE | 999
| T65737610m8 | T | 65737610 | 8 | 0 | 66 | 1 | 22 | 5 | 23855 | CÓRDOBA | VALENCIA | 80 | 14 | FALSE | 999
| T65737610m8 | T | 65737610 | 8 | 0 | 66 | 1 | 22 | 5 | 23855 | CÓRDOBA | VALENCIA | 80 | 14 | FALSE | 999
| T65737610m8 | T | 65737610 | 8 | 0 | 66 | 1 | 22 | 5 | 23855 | CÓRDOBA | VALENCIA | 80 | 14 | FALSE | 999
| T65737610m8 | T | 65737610 | 8 | 0 | 66 | 1 | 22 | 5 | 23855 | CÓRDOBA | VALENCIA | 80 | 14 | FALSE | 999
| T65737610m8 | T | 65737610 | 8 | 0 | 66 | 1 | 22 | 5 | 23855 | CÓRDOBA | VALENCIA | 80 | 14 | FALSE | 999
| T65737610m8 | T | 65737610 | 8 | 0 | 66 | 1 | 22 | 5 | 23855 | CÓRDOBA | VALENCIA | 80 | 14 | FALSE | 999
| T65737610m8 | T | 65737610 | 8 | 0 | 66 | 1 | 22 | 5 | 23855 | CÓRDOBA | VALENCIA | 80 | 14 | FALSE | 999
| T65737610m8 | T | 65737610 | 8 | 0 | 66 | 1 | 22 | 5 | 23855 | CÓRDOBA | VALENCIA | 80 | 14 | FALSE | 999
| T65737610m8 | T | 65737610 | 8 | 0 | 66 | 1 | 22 | 5 | 23855 | CÓRDOBA | VALENCIA | 80 | 14 | FALSE | 999
| T65737610m8 | T | 65737610 | 8 | 0 | 66 | 1 | 22 | 5 | 23855 | CÓRDOBA | VALENCIA | 80 | 14 | FALSE | 999
| T65737610m8 | T | 65737610 | 8 | 0 | 66 | 1 | 22 | 5 | 23855 | CÓRDOBA | VALENCIA | 80 | 14 | FALSE | 999
| T65737610m8 | T | 65737610 | 8 | 0 | 66 | 1 | 22 | 5 | 23855 | CÓRDOBA | VALENCIA | 80 | 14 | FALSE | 999
| T65737610m8 | T | 65737610 | 8 | 0 | 66 | 1 | 22 | 5 | 23855 | CÓRDOBA | VALENCIA | 80 | 14 | FALSE | 999
| T65737610m8 | T | 65737610 | 8 | 0 | 66 | 1 | 22 | 5 | 23855 | CÓRDOBA | VALENCIA | 80 | 14 | FALSE | 999
| T65737610m8 | T | 65737610 | 8 | 0 | 66 | 1 | 22 | 5 | 23855 | CÓRDOBA | VALENCIA | 80 | 14 | FALSE | 999
| T65737610m8 | T | 65737610 | 8 | 0 | 66 | 1 | 22 | 5 | 23855 | CÓRDOBA | VALENCIA | 80 | 14 | FALSE | 999
| T65737610m8 | T | 65737610 | 8 | 0 | 66 | 1 | 22 | 5 | 23855 | CÓRDOBA | VALENCIA | 80 | 14 | FALSE | 999
| T65737610m8 | T | 65737610 | 8 | 0 | 66 | 1 | 22 | 5 | 23855 | CÓRDOBA | VALENCIA | 80 | 14 | FALSE | 999
| T65737610m8 | T | 65737610 | 8 | 0 | 66 | 1 | 22 | 5 | 23855 | CÓRDOBA | VALENCIA | 80 | 14 | FALSE | 999
| T65737610m8 | T | 65737610 | 8 | 0 | 66 | 1 | 22 | 5 | 23855 | CÓRDOBA | VALENCIA | 80 | 14 | FALSE | 999
| T65737610m8 | T | 65737610 | 8 | 0 | 66 | 1 | 22 | 5 | 23855 | CÓRDOBA | VALENCIA | 80 | 14 | FALSE | 999
| T65737610m8 | T | 65737610 | 8 | 0 | 66 | 1 | 22 | 5 | 23855 | CÓRDOBA | VALENCIA | 80 | 14 | FALSE | 999
| T65737610m8 | T | 65737610 | 8 | 0 | 66 | 1 | 22 | 5 | 23855 | CÓRDOBA | VALENCIA | 80 | 14 | FALSE | 999
| T65737610m8 | T | 65737610 | 8 | 0 | 66 | 1 | 22 | 5 | 23855 | CÓRDOBA | VALENCIA | 80 | 14 | FALSE | 999
| T65737610m8 | T | 65737610 | 8 | 0 | 66 | 1 | 22 | 5 | 23855 | CÓRDOBA | VALENCIA | 80 | 14 | FALSE | 999
| T65737610m8 | T | 65737610 | 8 | 0 | 66 | 1 | 22 | 5 | 23855 | CÓRDOBA | VALENCIA | 80 | 14 | FALSE | 999
| T65737610m8 | T | 65737610 | 8 | 0 | 66 | 1 | 22 | 5 | 23855 | CÓRDOBA | VALENCIA | 80 | 14 | FALSE | 999
| T65737610m8 | T | 65737610 | 8 | 0 | 66 | 1 | 22 | 5 | 23855 | CÓRDOBA | VALENCIA | 80 | 14 | FALSE | 999
| T65737610m8 | T | 65737610 | 8 | 0 | 66 | 1 | 22 | 5 | 23855 | CÓRDOBA | VALENCIA | 80 | 14 | FALSE | 999
| T65737610m8 | T | 65737610 | 8 | 0 | 66 | 1 | 22 | 5 | 23855 | CÓRDOBA | VALENCIA | 80 | 14 | FALSE | 999
| T65737610m8 | T | 65737610 | 8 | 0 | 66 | 1 | 22 | 5 | 23855 | CÓRDOBA | VALENCIA | 80 | 14 | FALSE | 999
| T65737610m8 | T | 65737610 | 8 | 0 | 66 | 1 | 22 | 5 | 23855 | CÓRDOBA | VALENCIA | 80 | 14 | FALSE | 999
| T65737610m8 | T | 65737610 | 8 | 0 | 66 | 1 | 22 | 5 | 23855 | CÓRDOBA | VALENCIA | 80 | 14 | FALSE | 999
| T65737610m8 | T | 65737610 | 8 | 0 | 66 | 1 | 22 | 5 | 23855 | CÓRDOBA | VALENCIA | 80 | 14 | FALSE | 999
| T65737610m8 | T | 65737610 | 8 | 0 | 66 | 1 | 22 | 5 | 23855 | CÓRDOBA | VALENCIA | 80 | 14 | FALSE | 999
| T65737610m8 | T | 65737610 | 8 | 0 | 66 | 1 | 22 | 5 | 23855 | CÓRDOBA | VALENCIA | 80 | 14 | FALSE | 999
| T65737610m8 | T | 65737610 | 8 | 0 | 66 | 1 | 22 | 5 | 23855 | CÓRDOBA | VALENCIA | 80 | 14 | FALSE | 999
| T65737610m8 | T | 65737610 | 8 | 0 | 66 | 1 | 22 | 5 | 23855 | CÓRDOBA | VALENCIA | 80 | 14 | FALSE | 999
| T65737610m8 | T | 65737610 | 8 | 0 | 66 | 1 | 22 | 5 | 23855 | CÓRDOBA | VALENCIA | 80 | 14 | FALSE | 999
| T65737610m8 | T | 65737610 | 8 | 0 | 66 | 1 | 22 | 5 | 23855 | CÓRDOBA | VALENCIA | 80 | 14 | FALSE | 999
| T65737610m8 | T | 65737610 | 8 | 0 | 66 | 1 | 22 | 5 | 23855 | CÓRDOBA | VALENCIA | 80 | 14 | FALSE | 999
| T65737610m8 | T | 65737610 | 8 | 0 | 66 | 1 | 22 | 5 | 23855 | CÓRDOBA | VALENCIA | 80 | 14 | FALSE | 999
| T65737610m8 | T | 65737610 | 8 | 0 | 66 | 1 | 22 | 5 | 23855 | CÓRDOBA | VALENCIA | 80 | 14 | FALSE | 999
| T65737610m8 | T | 65737610 | 8 | 0 | 66 | 1 | 22 | 5 | 23855 | CÓRDOBA | VALENCIA | 80 | 14 | FALSE | 999
| T65737610m8 | T | 65737610 | 8 | 1 | 1 | 1 | 22 | 4 | 23855 | CÓRDOBA | VALENCIA | 80 | 14 | FALSE | 999
| T65737610m9 | T | 65737610 | 9 | 0 | 66 | 1 | 22 | 10 | 23855 | CÓRDOBA | VALENCIA | 94 | 14 | FALSE | 999
| T65737610m9 | T | 65737610 | 9 | 0 | 66 | 1 | 22 | 10 | 23855 | CÓRDOBA | VALENCIA | 94 | 14 | FALSE | 999
| T65737610m9 | T | 65737610 | 9 | 0 | 66 | 1 | 22 | 10 | 23855 | CÓRDOBA | VALENCIA | 94 | 14 | FALSE | 999
| T65737610m9 | T | 65737610 | 9 | 0 | 66 | 1 | 22 | 10 | 23855 | CÓRDOBA | VALENCIA | 94 | 14 | FALSE | 999
| T65737610m9 | T | 65737610 | 9 | 0 | 66 | 1 | 22 | 10 | 23855 | CÓRDOBA | VALENCIA | 94 | 14 | FALSE | 999
| T65737610m9 | T | 65737610 | 9 | 0 | 66 | 1 | 22 | 10 | 23855 | CÓRDOBA | VALENCIA | 94 | 14 | FALSE | 999
| T65737610m9 | T | 65737610 | 9 | 0 | 66 | 1 | 22 | 10 | 23855 | CÓRDOBA | VALENCIA | 94 | 14 | FALSE | 999
| T65737610m9 | T | 65737610 | 9 | 0 | 66 | 1 | 22 | 10 | 23855 | CÓRDOBA | VALENCIA | 94 | 14 | FALSE | 999
| T65737610m9 | T | 65737610 | 9 | 0 | 66 | 1 | 22 | 10 | 23855 | CÓRDOBA | VALENCIA | 94 | 14 | FALSE | 999
| T65737610m9 | T | 65737610 | 9 | 0 | 66 | 1 | 22 | 10 | 23855 | CÓRDOBA | VALENCIA | 94 | 14 | FALSE | 999
| T65737610m9 | T | 65737610 | 9 | 0 | 66 | 1 | 22 | 10 | 23855 | CÓRDOBA | VALENCIA | 94 | 14 | FALSE | 999
| T65737610m9 | T | 65737610 | 9 | 0 | 66 | 1 | 22 | 10 | 23855 | CÓRDOBA | VALENCIA | 94 | 14 | FALSE | 999
| T65737610m9 | T | 65737610 | 9 | 0 | 66 | 1 | 22 | 10 | 23855 | CÓRDOBA | VALENCIA | 94 | 14 | FALSE | 999
| T65737610m9 | T | 65737610 | 9 | 0 | 66 | 1 | 22 | 10 | 23855 | CÓRDOBA | VALENCIA | 94 | 14 | FALSE | 999
| T65737610m9 | T | 65737610 | 9 | 0 | 66 | 1 | 22 | 10 | 23855 | CÓRDOBA | VALENCIA | 94 | 14 | FALSE | 999
| T65737610m9 | T | 65737610 | 9 | 0 | 66 | 1 | 22 | 10 | 23855 | CÓRDOBA | VALENCIA | 94 | 14 | FALSE | 999
| T65737610m9 | T | 65737610 | 9 | 0 | 66 | 1 | 22 | 10 | 23855 | CÓRDOBA | VALENCIA | 94 | 14 | FALSE | 999
| T65737610m9 | T | 65737610 | 9 | 0 | 66 | 1 | 22 | 10 | 23855 | CÓRDOBA | VALENCIA | 94 | 14 | FALSE | 999
| T65737610m9 | T | 65737610 | 9 | 0 | 66 | 1 | 22 | 10 | 23855 | CÓRDOBA | VALENCIA | 94 | 14 | FALSE | 999
| T65737610m9 | T | 65737610 | 9 | 0 | 66 | 1 | 22 | 10 | 23855 | CÓRDOBA | VALENCIA | 94 | 14 | FALSE | 999
| T65737610m9 | T | 65737610 | 9 | 0 | 66 | 1 | 22 | 10 | 23855 | CÓRDOBA | VALENCIA | 94 | 14 | FALSE | 999
| T65737610m9 | T | 65737610 | 9 | 0 | 66 | 1 | 22 | 10 | 23855 | CÓRDOBA | VALENCIA | 94 | 14 | FALSE | 999
| T65737610m9 | T | 65737610 | 9 | 0 | 66 | 1 | 22 | 10 | 23855 | CÓRDOBA | VALENCIA | 94 | 14 | FALSE | 999
| T65737610m9 | T | 65737610 | 9 | 0 | 66 | 1 | 22 | 10 | 23855 | CÓRDOBA | VALENCIA | 94 | 14 | FALSE | 999
| T65737610m9 | T | 65737610 | 9 | 0 | 66 | 1 | 22 | 10 | 23855 | CÓRDOBA | VALENCIA | 94 | 14 | FALSE | 999
| T65737610m9 | T | 65737610 | 9 | 0 | 66 | 1 | 22 | 10 | 23855 | CÓRDOBA | VALENCIA | 94 | 14 | FALSE | 999
| T65737610m9 | T | 65737610 | 9 | 0 | 66 | 1 | 22 | 10 | 23855 | CÓRDOBA | VALENCIA | 94 | 14 | FALSE | 999
| T65737610m9 | T | 65737610 | 9 | 0 | 66 | 1 | 22 | 10 | 23855 | CÓRDOBA | VALENCIA | 94 | 14 | FALSE | 999
| T65737610m9 | T | 65737610 | 9 | 0 | 66 | 1 | 22 | 10 | 23855 | CÓRDOBA | VALENCIA | 94 | 14 | FALSE | 999
| T65737610m9 | T | 65737610 | 9 | 0 | 66 | 1 | 22 | 10 | 23855 | CÓRDOBA | VALENCIA | 94 | 14 | FALSE | 999
| T65737610m9 | T | 65737610 | 9 | 0 | 66 | 1 | 22 | 10 | 23855 | CÓRDOBA | VALENCIA | 94 | 14 | FALSE | 999
| T65737610m9 | T | 65737610 | 9 | 0 | 66 | 1 | 22 | 10 | 23855 | CÓRDOBA | VALENCIA | 94 | 14 | FALSE | 999
| T65737610m9 | T | 65737610 | 9 | 0 | 66 | 1 | 22 | 10 | 23855 | CÓRDOBA | VALENCIA | 94 | 14 | FALSE | 999
| T65737610m9 | T | 65737610 | 9 | 0 | 66 | 1 | 22 | 10 | 23855 | CÓRDOBA | VALENCIA | 94 | 14 | FALSE | 999
| T65737610m9 | T | 65737610 | 9 | 0 | 66 | 1 | 22 | 10 | 23855 | CÓRDOBA | VALENCIA | 94 | 14 | FALSE | 999
| T65737610m9 | T | 65737610 | 9 | 0 | 66 | 1 | 22 | 10 | 23855 | CÓRDOBA | VALENCIA | 94 | 14 | FALSE | 999
| T65737610m9 | T | 65737610 | 9 | 0 | 66 | 1 | 22 | 10 | 23855 | CÓRDOBA | VALENCIA | 94 | 14 | FALSE | 999
| T65737610m9 | T | 65737610 | 9 | 0 | 66 | 1 | 22 | 10 | 23855 | CÓRDOBA | VALENCIA | 94 | 14 | FALSE | 999
| T65737610m9 | T | 65737610 | 9 | 0 | 66 | 1 | 22 | 10 | 23855 | CÓRDOBA | VALENCIA | 94 | 14 | FALSE | 999
| T65737610m9 | T | 65737610 | 9 | 0 | 66 | 1 | 22 | 10 | 23855 | CÓRDOBA | VALENCIA | 94 | 14 | FALSE | 999
| T65737610m9 | T | 65737610 | 9 | 0 | 66 | 1 | 22 | 10 | 23855 | CÓRDOBA | VALENCIA | 94 | 14 | FALSE | 999
| T65737610m9 | T | 65737610 | 9 | 0 | 66 | 1 | 22 | 10 | 23855 | CÓRDOBA | VALENCIA | 94 | 14 | FALSE | 999
| T65737610m9 | T | 65737610 | 9 | 0 | 66 | 1 | 22 | 10 | 23855 | CÓRDOBA | VALENCIA | 94 | 14 | FALSE | 999
| T65737610m9 | T | 65737610 | 9 | 0 | 66 | 1 | 22 | 10 | 23855 | CÓRDOBA | VALENCIA | 94 | 14 | FALSE | 999
| T65737610m9 | T | 65737610 | 9 | 0 | 66 | 1 | 22 | 10 | 23855 | CÓRDOBA | VALENCIA | 94 | 14 | FALSE | 999
| T65737610m9 | T | 65737610 | 9 | 0 | 66 | 1 | 22 | 10 | 23855 | CÓRDOBA | VALENCIA | 94 | 14 | FALSE | 999
| T65737610m9 | T | 65737610 | 9 | 0 | 66 | 1 | 22 | 10 | 23855 | CÓRDOBA | VALENCIA | 94 | 14 | FALSE | 999
| T65737610m9 | T | 65737610 | 9 | 0 | 66 | 1 | 22 | 10 | 23855 | CÓRDOBA | VALENCIA | 94 | 14 | FALSE | 999
| T65737610m9 | T | 65737610 | 9 | 0 | 66 | 1 | 22 | 10 | 23855 | CÓRDOBA | VALENCIA | 94 | 14 | FALSE | 999
| T65737610m9 | T | 65737610 | 9 | 0 | 66 | 1 | 22 | 10 | 23855 | CÓRDOBA | VALENCIA | 94 | 14 | FALSE | 999
| T65737610m9 | T | 65737610 | 9 | 0 | 66 | 1 | 22 | 10 | 23855 | CÓRDOBA | VALENCIA | 94 | 14 | FALSE | 999
| T65737610m9 | T | 65737610 | 9 | 0 | 66 | 1 | 22 | 10 | 23855 | CÓRDOBA | VALENCIA | 94 | 14 | FALSE | 999
| T65737610m9 | T | 65737610 | 9 | 0 | 66 | 1 | 22 | 10 | 23855 | CÓRDOBA | VALENCIA | 94 | 14 | FALSE | 999
| T65737610m9 | T | 65737610 | 9 | 0 | 66 | 1 | 22 | 10 | 23855 | CÓRDOBA | VALENCIA | 94 | 14 | FALSE | 999
| T65737610m9 | T | 65737610 | 9 | 0 | 66 | 1 | 22 | 10 | 23855 | CÓRDOBA | VALENCIA | 94 | 14 | FALSE | 999
| T65737610m9 | T | 65737610 | 9 | 0 | 66 | 1 | 22 | 10 | 23855 | CÓRDOBA | VALENCIA | 94 | 14 | FALSE | 999
| T65737610m9 | T | 65737610 | 9 | 0 | 66 | 1 | 22 | 10 | 23855 | CÓRDOBA | VALENCIA | 94 | 14 | FALSE | 999
| T65737610m9 | T | 65737610 | 9 | 0 | 66 | 1 | 22 | 10 | 23855 | CÓRDOBA | VALENCIA | 94 | 14 | FALSE | 999
| T65737610m9 | T | 65737610 | 9 | 0 | 66 | 1 | 22 | 10 | 23855 | CÓRDOBA | VALENCIA | 94 | 14 | FALSE | 999
| T65737610m9 | T | 65737610 | 9 | 0 | 66 | 1 | 22 | 10 | 23855 | CÓRDOBA | VALENCIA | 94 | 14 | FALSE | 999
| T65737610m9 | T | 65737610 | 9 | 0 | 66 | 1 | 22 | 10 | 23855 | CÓRDOBA | VALENCIA | 94 | 14 | FALSE | 999
| T65737610m9 | T | 65737610 | 9 | 0 | 66 | 1 | 22 | 10 | 23855 | CÓRDOBA | VALENCIA | 94 | 14 | FALSE | 999
| T65737610m9 | T | 65737610 | 9 | 0 | 66 | 1 | 22 | 10 | 23855 | CÓRDOBA | VALENCIA | 94 | 14 | FALSE | 999
| T65737610m9 | T | 65737610 | 9 | 0 | 66 | 1 | 22 | 10 | 23855 | CÓRDOBA | VALENCIA | 94 | 14 | FALSE | 999
| T65737610m9 | T | 65737610 | 9 | 0 | 66 | 1 | 22 | 10 | 23855 | CÓRDOBA | VALENCIA | 94 | 14 | FALSE | 999
| T65737610m9 | T | 65737610 | 9 | 0 | 66 | 1 | 22 | 10 | 23855 | CÓRDOBA | VALENCIA | 94 | 14 | FALSE | 999
| T65737610m9 | T | 65737610 | 9 | 1 | 1 | 1 | 22 | 4 | 23855 | CÓRDOBA | VALENCIA | 94 | 14 | FALSE | 999
| T65737610m10 | T | 65737610 | 10 | 0 | 66 | 1 | 22 | 5 | 23855 | CÓRDOBA | VALENCIA | 101 | 14 | FALSE | 999
| T65737610m10 | T | 65737610 | 10 | 0 | 66 | 1 | 22 | 5 | 23855 | CÓRDOBA | VALENCIA | 101 | 14 | FALSE | 999
| T65737610m10 | T | 65737610 | 10 | 0 | 66 | 1 | 22 | 5 | 23855 | CÓRDOBA | VALENCIA | 101 | 14 | FALSE | 999
| T65737610m10 | T | 65737610 | 10 | 0 | 66 | 1 | 22 | 5 | 23855 | CÓRDOBA | VALENCIA | 101 | 14 | FALSE | 999
| T65737610m10 | T | 65737610 | 10 | 0 | 66 | 1 | 22 | 5 | 23855 | CÓRDOBA | VALENCIA | 101 | 14 | FALSE | 999
| T65737610m10 | T | 65737610 | 10 | 0 | 66 | 1 | 22 | 5 | 23855 | CÓRDOBA | VALENCIA | 101 | 14 | FALSE | 999
| T65737610m10 | T | 65737610 | 10 | 0 | 66 | 1 | 22 | 5 | 23855 | CÓRDOBA | VALENCIA | 101 | 14 | FALSE | 999
| T65737610m10 | T | 65737610 | 10 | 0 | 66 | 1 | 22 | 5 | 23855 | CÓRDOBA | VALENCIA | 101 | 14 | FALSE | 999
| T65737610m10 | T | 65737610 | 10 | 0 | 66 | 1 | 22 | 5 | 23855 | CÓRDOBA | VALENCIA | 101 | 14 | FALSE | 999
| T65737610m10 | T | 65737610 | 10 | 0 | 66 | 1 | 22 | 5 | 23855 | CÓRDOBA | VALENCIA | 101 | 14 | FALSE | 999
| T65737610m10 | T | 65737610 | 10 | 0 | 66 | 1 | 22 | 5 | 23855 | CÓRDOBA | VALENCIA | 101 | 14 | FALSE | 999
| T65737610m10 | T | 65737610 | 10 | 0 | 66 | 1 | 22 | 5 | 23855 | CÓRDOBA | VALENCIA | 101 | 14 | FALSE | 999
| T65737610m10 | T | 65737610 | 10 | 0 | 66 | 1 | 22 | 5 | 23855 | CÓRDOBA | VALENCIA | 101 | 14 | FALSE | 999
| T65737610m10 | T | 65737610 | 10 | 0 | 66 | 1 | 22 | 5 | 23855 | CÓRDOBA | VALENCIA | 101 | 14 | FALSE | 999
| T65737610m10 | T | 65737610 | 10 | 0 | 66 | 1 | 22 | 5 | 23855 | CÓRDOBA | VALENCIA | 101 | 14 | FALSE | 999
| T65737610m10 | T | 65737610 | 10 | 0 | 66 | 1 | 22 | 5 | 23855 | CÓRDOBA | VALENCIA | 101 | 14 | FALSE | 999
| T65737610m10 | T | 65737610 | 10 | 0 | 66 | 1 | 22 | 5 | 23855 | CÓRDOBA | VALENCIA | 101 | 14 | FALSE | 999
| T65737610m10 | T | 65737610 | 10 | 0 | 66 | 1 | 22 | 5 | 23855 | CÓRDOBA | VALENCIA | 101 | 14 | FALSE | 999
| T65737610m10 | T | 65737610 | 10 | 0 | 66 | 1 | 22 | 5 | 23855 | CÓRDOBA | VALENCIA | 101 | 14 | FALSE | 999
| T65737610m10 | T | 65737610 | 10 | 0 | 66 | 1 | 22 | 5 | 23855 | CÓRDOBA | VALENCIA | 101 | 14 | FALSE | 999
| T65737610m10 | T | 65737610 | 10 | 0 | 66 | 1 | 22 | 5 | 23855 | CÓRDOBA | VALENCIA | 101 | 14 | FALSE | 999
| T65737610m10 | T | 65737610 | 10 | 0 | 66 | 1 | 22 | 5 | 23855 | CÓRDOBA | VALENCIA | 101 | 14 | FALSE | 999
| T65737610m10 | T | 65737610 | 10 | 0 | 66 | 1 | 22 | 5 | 23855 | CÓRDOBA | VALENCIA | 101 | 14 | FALSE | 999
| T65737610m10 | T | 65737610 | 10 | 0 | 66 | 1 | 22 | 5 | 23855 | CÓRDOBA | VALENCIA | 101 | 14 | FALSE | 999
| T65737610m10 | T | 65737610 | 10 | 0 | 66 | 1 | 22 | 5 | 23855 | CÓRDOBA | VALENCIA | 101 | 14 | FALSE | 999
| T65737610m10 | T | 65737610 | 10 | 0 | 66 | 1 | 22 | 5 | 23855 | CÓRDOBA | VALENCIA | 101 | 14 | FALSE | 999
| T65737610m10 | T | 65737610 | 10 | 0 | 66 | 1 | 22 | 5 | 23855 | CÓRDOBA | VALENCIA | 101 | 14 | FALSE | 999
| T65737610m10 | T | 65737610 | 10 | 0 | 66 | 1 | 22 | 5 | 23855 | CÓRDOBA | VALENCIA | 101 | 14 | FALSE | 999
| T65737610m10 | T | 65737610 | 10 | 0 | 66 | 1 | 22 | 5 | 23855 | CÓRDOBA | VALENCIA | 101 | 14 | FALSE | 999
| T65737610m10 | T | 65737610 | 10 | 0 | 66 | 1 | 22 | 5 | 23855 | CÓRDOBA | VALENCIA | 101 | 14 | FALSE | 999
| T65737610m10 | T | 65737610 | 10 | 0 | 66 | 1 | 22 | 5 | 23855 | CÓRDOBA | VALENCIA | 101 | 14 | FALSE | 999
| T65737610m10 | T | 65737610 | 10 | 0 | 66 | 1 | 22 | 5 | 23855 | CÓRDOBA | VALENCIA | 101 | 14 | FALSE | 999
| T65737610m10 | T | 65737610 | 10 | 0 | 66 | 1 | 22 | 5 | 23855 | CÓRDOBA | VALENCIA | 101 | 14 | FALSE | 999
| T65737610m10 | T | 65737610 | 10 | 0 | 66 | 1 | 22 | 5 | 23855 | CÓRDOBA | VALENCIA | 101 | 14 | FALSE | 999
| T65737610m10 | T | 65737610 | 10 | 0 | 66 | 1 | 22 | 5 | 23855 | CÓRDOBA | VALENCIA | 101 | 14 | FALSE | 999
| T65737610m10 | T | 65737610 | 10 | 0 | 66 | 1 | 22 | 5 | 23855 | CÓRDOBA | VALENCIA | 101 | 14 | FALSE | 999
| T65737610m10 | T | 65737610 | 10 | 0 | 66 | 1 | 22 | 5 | 23855 | CÓRDOBA | VALENCIA | 101 | 14 | FALSE | 999
| T65737610m10 | T | 65737610 | 10 | 0 | 66 | 1 | 22 | 5 | 23855 | CÓRDOBA | VALENCIA | 101 | 14 | FALSE | 999
| T65737610m10 | T | 65737610 | 10 | 0 | 66 | 1 | 22 | 5 | 23855 | CÓRDOBA | VALENCIA | 101 | 14 | FALSE | 999
| T65737610m10 | T | 65737610 | 10 | 0 | 66 | 1 | 22 | 5 | 23855 | CÓRDOBA | VALENCIA | 101 | 14 | FALSE | 999
| T65737610m10 | T | 65737610 | 10 | 0 | 66 | 1 | 22 | 5 | 23855 | CÓRDOBA | VALENCIA | 101 | 14 | FALSE | 999
| T65737610m10 | T | 65737610 | 10 | 0 | 66 | 1 | 22 | 5 | 23855 | CÓRDOBA | VALENCIA | 101 | 14 | FALSE | 999
| T65737610m10 | T | 65737610 | 10 | 0 | 66 | 1 | 22 | 5 | 23855 | CÓRDOBA | VALENCIA | 101 | 14 | FALSE | 999
| T65737610m10 | T | 65737610 | 10 | 0 | 66 | 1 | 22 | 5 | 23855 | CÓRDOBA | VALENCIA | 101 | 14 | FALSE | 999
| T65737610m10 | T | 65737610 | 10 | 0 | 66 | 1 | 22 | 5 | 23855 | CÓRDOBA | VALENCIA | 101 | 14 | FALSE | 999
| T65737610m10 | T | 65737610 | 10 | 0 | 66 | 1 | 22 | 5 | 23855 | CÓRDOBA | VALENCIA | 101 | 14 | FALSE | 999
| T65737610m10 | T | 65737610 | 10 | 0 | 66 | 1 | 22 | 5 | 23855 | CÓRDOBA | VALENCIA | 101 | 14 | FALSE | 999
| T65737610m10 | T | 65737610 | 10 | 0 | 66 | 1 | 22 | 5 | 23855 | CÓRDOBA | VALENCIA | 101 | 14 | FALSE | 999
| T65737610m10 | T | 65737610 | 10 | 0 | 66 | 1 | 22 | 5 | 23855 | CÓRDOBA | VALENCIA | 101 | 14 | FALSE | 999
| T65737610m10 | T | 65737610 | 10 | 0 | 66 | 1 | 22 | 5 | 23855 | CÓRDOBA | VALENCIA | 101 | 14 | FALSE | 999
| T65737610m10 | T | 65737610 | 10 | 0 | 66 | 1 | 22 | 5 | 23855 | CÓRDOBA | VALENCIA | 101 | 14 | FALSE | 999
| T65737610m10 | T | 65737610 | 10 | 0 | 66 | 1 | 22 | 5 | 23855 | CÓRDOBA | VALENCIA | 101 | 14 | FALSE | 999
| T65737610m10 | T | 65737610 | 10 | 0 | 66 | 1 | 22 | 5 | 23855 | CÓRDOBA | VALENCIA | 101 | 14 | FALSE | 999
| T65737610m10 | T | 65737610 | 10 | 0 | 66 | 1 | 22 | 5 | 23855 | CÓRDOBA | VALENCIA | 101 | 14 | FALSE | 999
| T65737610m10 | T | 65737610 | 10 | 0 | 66 | 1 | 22 | 5 | 23855 | CÓRDOBA | VALENCIA | 101 | 14 | FALSE | 999
| T65737610m10 | T | 65737610 | 10 | 0 | 66 | 1 | 22 | 5 | 23855 | CÓRDOBA | VALENCIA | 101 | 14 | FALSE | 999
| T65737610m10 | T | 65737610 | 10 | 0 | 66 | 1 | 22 | 5 | 23855 | CÓRDOBA | VALENCIA | 101 | 14 | FALSE | 999
| T65737610m10 | T | 65737610 | 10 | 0 | 66 | 1 | 22 | 5 | 23855 | CÓRDOBA | VALENCIA | 101 | 14 | FALSE | 999
| T65737610m10 | T | 65737610 | 10 | 0 | 66 | 1 | 22 | 5 | 23855 | CÓRDOBA | VALENCIA | 101 | 14 | FALSE | 999
| T65737610m10 | T | 65737610 | 10 | 0 | 66 | 1 | 22 | 5 | 23855 | CÓRDOBA | VALENCIA | 101 | 14 | FALSE | 999
| T65737610m10 | T | 65737610 | 10 | 0 | 66 | 1 | 22 | 5 | 23855 | CÓRDOBA | VALENCIA | 101 | 14 | FALSE | 999
| T65737610m10 | T | 65737610 | 10 | 0 | 66 | 1 | 22 | 5 | 23855 | CÓRDOBA | VALENCIA | 101 | 14 | FALSE | 999
| T65737610m10 | T | 65737610 | 10 | 0 | 66 | 1 | 22 | 5 | 23855 | CÓRDOBA | VALENCIA | 101 | 14 | FALSE | 999
| T65737610m10 | T | 65737610 | 10 | 0 | 66 | 1 | 22 | 5 | 23855 | CÓRDOBA | VALENCIA | 101 | 14 | FALSE | 999
| T65737610m10 | T | 65737610 | 10 | 0 | 66 | 1 | 22 | 5 | 23855 | CÓRDOBA | VALENCIA | 101 | 14 | FALSE | 999
| T65737610m10 | T | 65737610 | 10 | 0 | 66 | 1 | 22 | 5 | 23855 | CÓRDOBA | VALENCIA | 101 | 14 | FALSE | 999
| T65737610m10 | T | 65737610 | 10 | 1 | 1 | 1 | 22 | 2 | 23855 | CÓRDOBA | VALENCIA | 101 | 14 | FALSE | 999
| T65737610m11 | T | 65737610 | 11 | 0 | 66 | 1 | 22 | 12 | 23855 | CÓRDOBA | VALENCIA | 119 | 14 | FALSE | 999
| T65737610m11 | T | 65737610 | 11 | 0 | 66 | 1 | 22 | 12 | 23855 | CÓRDOBA | VALENCIA | 119 | 14 | FALSE | 999
| T65737610m11 | T | 65737610 | 11 | 0 | 66 | 1 | 22 | 12 | 23855 | CÓRDOBA | VALENCIA | 119 | 14 | FALSE | 999
| T65737610m11 | T | 65737610 | 11 | 0 | 66 | 1 | 22 | 12 | 23855 | CÓRDOBA | VALENCIA | 119 | 14 | FALSE | 999
| T65737610m11 | T | 65737610 | 11 | 0 | 66 | 1 | 22 | 12 | 23855 | CÓRDOBA | VALENCIA | 119 | 14 | FALSE | 999
| T65737610m11 | T | 65737610 | 11 | 0 | 66 | 1 | 22 | 12 | 23855 | CÓRDOBA | VALENCIA | 119 | 14 | FALSE | 999
| T65737610m11 | T | 65737610 | 11 | 0 | 66 | 1 | 22 | 12 | 23855 | CÓRDOBA | VALENCIA | 119 | 14 | FALSE | 999
| T65737610m11 | T | 65737610 | 11 | 0 | 66 | 1 | 22 | 12 | 23855 | CÓRDOBA | VALENCIA | 119 | 14 | FALSE | 999
| T65737610m11 | T | 65737610 | 11 | 0 | 66 | 1 | 22 | 12 | 23855 | CÓRDOBA | VALENCIA | 119 | 14 | FALSE | 999
| T65737610m11 | T | 65737610 | 11 | 0 | 66 | 1 | 22 | 12 | 23855 | CÓRDOBA | VALENCIA | 119 | 14 | FALSE | 999
| T65737610m11 | T | 65737610 | 11 | 0 | 66 | 1 | 22 | 12 | 23855 | CÓRDOBA | VALENCIA | 119 | 14 | FALSE | 999
| T65737610m11 | T | 65737610 | 11 | 0 | 66 | 1 | 22 | 12 | 23855 | CÓRDOBA | VALENCIA | 119 | 14 | FALSE | 999
| T65737610m11 | T | 65737610 | 11 | 0 | 66 | 1 | 22 | 12 | 23855 | CÓRDOBA | VALENCIA | 119 | 14 | FALSE | 999
| T65737610m11 | T | 65737610 | 11 | 0 | 66 | 1 | 22 | 12 | 23855 | CÓRDOBA | VALENCIA | 119 | 14 | FALSE | 999
| T65737610m11 | T | 65737610 | 11 | 0 | 66 | 1 | 22 | 12 | 23855 | CÓRDOBA | VALENCIA | 119 | 14 | FALSE | 999
| T65737610m11 | T | 65737610 | 11 | 0 | 66 | 1 | 22 | 12 | 23855 | CÓRDOBA | VALENCIA | 119 | 14 | FALSE | 999
| T65737610m11 | T | 65737610 | 11 | 0 | 66 | 1 | 22 | 12 | 23855 | CÓRDOBA | VALENCIA | 119 | 14 | FALSE | 999
| T65737610m11 | T | 65737610 | 11 | 0 | 66 | 1 | 22 | 12 | 23855 | CÓRDOBA | VALENCIA | 119 | 14 | FALSE | 999
| T65737610m11 | T | 65737610 | 11 | 0 | 66 | 1 | 22 | 12 | 23855 | CÓRDOBA | VALENCIA | 119 | 14 | FALSE | 999
| T65737610m11 | T | 65737610 | 11 | 0 | 66 | 1 | 22 | 12 | 23855 | CÓRDOBA | VALENCIA | 119 | 14 | FALSE | 999
| T65737610m11 | T | 65737610 | 11 | 0 | 66 | 1 | 22 | 12 | 23855 | CÓRDOBA | VALENCIA | 119 | 14 | FALSE | 999
| T65737610m11 | T | 65737610 | 11 | 0 | 66 | 1 | 22 | 12 | 23855 | CÓRDOBA | VALENCIA | 119 | 14 | FALSE | 999
| T65737610m11 | T | 65737610 | 11 | 0 | 66 | 1 | 22 | 12 | 23855 | CÓRDOBA | VALENCIA | 119 | 14 | FALSE | 999
| T65737610m11 | T | 65737610 | 11 | 0 | 66 | 1 | 22 | 12 | 23855 | CÓRDOBA | VALENCIA | 119 | 14 | FALSE | 999
| T65737610m11 | T | 65737610 | 11 | 0 | 66 | 1 | 22 | 12 | 23855 | CÓRDOBA | VALENCIA | 119 | 14 | FALSE | 999
| T65737610m11 | T | 65737610 | 11 | 0 | 66 | 1 | 22 | 12 | 23855 | CÓRDOBA | VALENCIA | 119 | 14 | FALSE | 999
| T65737610m11 | T | 65737610 | 11 | 0 | 66 | 1 | 22 | 12 | 23855 | CÓRDOBA | VALENCIA | 119 | 14 | FALSE | 999
| T65737610m11 | T | 65737610 | 11 | 0 | 66 | 1 | 22 | 12 | 23855 | CÓRDOBA | VALENCIA | 119 | 14 | FALSE | 999
| T65737610m11 | T | 65737610 | 11 | 0 | 66 | 1 | 22 | 12 | 23855 | CÓRDOBA | VALENCIA | 119 | 14 | FALSE | 999
| T65737610m11 | T | 65737610 | 11 | 0 | 66 | 1 | 22 | 12 | 23855 | CÓRDOBA | VALENCIA | 119 | 14 | FALSE | 999
| T65737610m11 | T | 65737610 | 11 | 0 | 66 | 1 | 22 | 12 | 23855 | CÓRDOBA | VALENCIA | 119 | 14 | FALSE | 999
| T65737610m11 | T | 65737610 | 11 | 0 | 66 | 1 | 22 | 12 | 23855 | CÓRDOBA | VALENCIA | 119 | 14 | FALSE | 999
| T65737610m11 | T | 65737610 | 11 | 0 | 66 | 1 | 22 | 12 | 23855 | CÓRDOBA | VALENCIA | 119 | 14 | FALSE | 999
| T65737610m11 | T | 65737610 | 11 | 0 | 66 | 1 | 22 | 12 | 23855 | CÓRDOBA | VALENCIA | 119 | 14 | FALSE | 999
| T65737610m11 | T | 65737610 | 11 | 0 | 66 | 1 | 22 | 12 | 23855 | CÓRDOBA | VALENCIA | 119 | 14 | FALSE | 999
| T65737610m11 | T | 65737610 | 11 | 0 | 66 | 1 | 22 | 12 | 23855 | CÓRDOBA | VALENCIA | 119 | 14 | FALSE | 999
| T65737610m11 | T | 65737610 | 11 | 0 | 66 | 1 | 22 | 12 | 23855 | CÓRDOBA | VALENCIA | 119 | 14 | FALSE | 999
| T65737610m11 | T | 65737610 | 11 | 0 | 66 | 1 | 22 | 12 | 23855 | CÓRDOBA | VALENCIA | 119 | 14 | FALSE | 999
| T65737610m11 | T | 65737610 | 11 | 0 | 66 | 1 | 22 | 12 | 23855 | CÓRDOBA | VALENCIA | 119 | 14 | FALSE | 999
| T65737610m11 | T | 65737610 | 11 | 0 | 66 | 1 | 22 | 12 | 23855 | CÓRDOBA | VALENCIA | 119 | 14 | FALSE | 999
| T65737610m11 | T | 65737610 | 11 | 0 | 66 | 1 | 22 | 12 | 23855 | CÓRDOBA | VALENCIA | 119 | 14 | FALSE | 999
| T65737610m11 | T | 65737610 | 11 | 0 | 66 | 1 | 22 | 12 | 23855 | CÓRDOBA | VALENCIA | 119 | 14 | FALSE | 999
| T65737610m11 | T | 65737610 | 11 | 0 | 66 | 1 | 22 | 12 | 23855 | CÓRDOBA | VALENCIA | 119 | 14 | FALSE | 999
| T65737610m11 | T | 65737610 | 11 | 0 | 66 | 1 | 22 | 12 | 23855 | CÓRDOBA | VALENCIA | 119 | 14 | FALSE | 999
| T65737610m11 | T | 65737610 | 11 | 0 | 66 | 1 | 22 | 12 | 23855 | CÓRDOBA | VALENCIA | 119 | 14 | FALSE | 999
| T65737610m11 | T | 65737610 | 11 | 0 | 66 | 1 | 22 | 12 | 23855 | CÓRDOBA | VALENCIA | 119 | 14 | FALSE | 999
| T65737610m11 | T | 65737610 | 11 | 0 | 66 | 1 | 22 | 12 | 23855 | CÓRDOBA | VALENCIA | 119 | 14 | FALSE | 999
| T65737610m11 | T | 65737610 | 11 | 0 | 66 | 1 | 22 | 12 | 23855 | CÓRDOBA | VALENCIA | 119 | 14 | FALSE | 999
| T65737610m11 | T | 65737610 | 11 | 0 | 66 | 1 | 22 | 12 | 23855 | CÓRDOBA | VALENCIA | 119 | 14 | FALSE | 999
| T65737610m11 | T | 65737610 | 11 | 0 | 66 | 1 | 22 | 12 | 23855 | CÓRDOBA | VALENCIA | 119 | 14 | FALSE | 999
| T65737610m11 | T | 65737610 | 11 | 0 | 66 | 1 | 22 | 12 | 23855 | CÓRDOBA | VALENCIA | 119 | 14 | FALSE | 999
| T65737610m11 | T | 65737610 | 11 | 0 | 66 | 1 | 22 | 12 | 23855 | CÓRDOBA | VALENCIA | 119 | 14 | FALSE | 999
| T65737610m11 | T | 65737610 | 11 | 0 | 66 | 1 | 22 | 12 | 23855 | CÓRDOBA | VALENCIA | 119 | 14 | FALSE | 999
| T65737610m11 | T | 65737610 | 11 | 0 | 66 | 1 | 22 | 12 | 23855 | CÓRDOBA | VALENCIA | 119 | 14 | FALSE | 999
| T65737610m11 | T | 65737610 | 11 | 0 | 66 | 1 | 22 | 12 | 23855 | CÓRDOBA | VALENCIA | 119 | 14 | FALSE | 999
| T65737610m11 | T | 65737610 | 11 | 0 | 66 | 1 | 22 | 12 | 23855 | CÓRDOBA | VALENCIA | 119 | 14 | FALSE | 999
| T65737610m11 | T | 65737610 | 11 | 0 | 66 | 1 | 22 | 12 | 23855 | CÓRDOBA | VALENCIA | 119 | 14 | FALSE | 999
| T65737610m11 | T | 65737610 | 11 | 0 | 66 | 1 | 22 | 12 | 23855 | CÓRDOBA | VALENCIA | 119 | 14 | FALSE | 999
| T65737610m11 | T | 65737610 | 11 | 0 | 66 | 1 | 22 | 12 | 23855 | CÓRDOBA | VALENCIA | 119 | 14 | FALSE | 999
| T65737610m11 | T | 65737610 | 11 | 0 | 66 | 1 | 22 | 12 | 23855 | CÓRDOBA | VALENCIA | 119 | 14 | FALSE | 999
| T65737610m11 | T | 65737610 | 11 | 0 | 66 | 1 | 22 | 12 | 23855 | CÓRDOBA | VALENCIA | 119 | 14 | FALSE | 999
| T65737610m11 | T | 65737610 | 11 | 0 | 66 | 1 | 22 | 12 | 23855 | CÓRDOBA | VALENCIA | 119 | 14 | FALSE | 999
| T65737610m11 | T | 65737610 | 11 | 0 | 66 | 1 | 22 | 12 | 23855 | CÓRDOBA | VALENCIA | 119 | 14 | FALSE | 999
| T65737610m11 | T | 65737610 | 11 | 0 | 66 | 1 | 22 | 12 | 23855 | CÓRDOBA | VALENCIA | 119 | 14 | FALSE | 999
| T65737610m11 | T | 65737610 | 11 | 0 | 66 | 1 | 22 | 12 | 23855 | CÓRDOBA | VALENCIA | 119 | 14 | FALSE | 999
| T65737610m11 | T | 65737610 | 11 | 0 | 66 | 1 | 22 | 12 | 23855 | CÓRDOBA | VALENCIA | 119 | 14 | FALSE | 999
| T65737610m11 | T | 65737610 | 11 | 1 | 1 | 1 | 22 | 6 | 23855 | CÓRDOBA | VALENCIA | 119 | 14 | FALSE | 999
| T65737610m12 | T | 65737610 | 12 | 0 | 66 | 1 | 22 | 6 | 23855 | CÓRDOBA | VALENCIA | 130 | 14 | FALSE | 999
| T65737610m12 | T | 65737610 | 12 | 0 | 66 | 1 | 22 | 6 | 23855 | CÓRDOBA | VALENCIA | 130 | 14 | FALSE | 999
| T65737610m12 | T | 65737610 | 12 | 0 | 66 | 1 | 22 | 6 | 23855 | CÓRDOBA | VALENCIA | 130 | 14 | FALSE | 999
| T65737610m12 | T | 65737610 | 12 | 0 | 66 | 1 | 22 | 6 | 23855 | CÓRDOBA | VALENCIA | 130 | 14 | FALSE | 999
| T65737610m12 | T | 65737610 | 12 | 0 | 66 | 1 | 22 | 6 | 23855 | CÓRDOBA | VALENCIA | 130 | 14 | FALSE | 999
| T65737610m12 | T | 65737610 | 12 | 0 | 66 | 1 | 22 | 6 | 23855 | CÓRDOBA | VALENCIA | 130 | 14 | FALSE | 999
| T65737610m12 | T | 65737610 | 12 | 0 | 66 | 1 | 22 | 6 | 23855 | CÓRDOBA | VALENCIA | 130 | 14 | FALSE | 999
| T65737610m12 | T | 65737610 | 12 | 0 | 66 | 1 | 22 | 6 | 23855 | CÓRDOBA | VALENCIA | 130 | 14 | FALSE | 999
| T65737610m12 | T | 65737610 | 12 | 0 | 66 | 1 | 22 | 6 | 23855 | CÓRDOBA | VALENCIA | 130 | 14 | FALSE | 999
| T65737610m12 | T | 65737610 | 12 | 0 | 66 | 1 | 22 | 6 | 23855 | CÓRDOBA | VALENCIA | 130 | 14 | FALSE | 999
| T65737610m12 | T | 65737610 | 12 | 0 | 66 | 1 | 22 | 6 | 23855 | CÓRDOBA | VALENCIA | 130 | 14 | FALSE | 999
| T65737610m12 | T | 65737610 | 12 | 0 | 66 | 1 | 22 | 6 | 23855 | CÓRDOBA | VALENCIA | 130 | 14 | FALSE | 999
| T65737610m12 | T | 65737610 | 12 | 0 | 66 | 1 | 22 | 6 | 23855 | CÓRDOBA | VALENCIA | 130 | 14 | FALSE | 999
| T65737610m12 | T | 65737610 | 12 | 0 | 66 | 1 | 22 | 6 | 23855 | CÓRDOBA | VALENCIA | 130 | 14 | FALSE | 999
| T65737610m12 | T | 65737610 | 12 | 0 | 66 | 1 | 22 | 6 | 23855 | CÓRDOBA | VALENCIA | 130 | 14 | FALSE | 999
| T65737610m12 | T | 65737610 | 12 | 0 | 66 | 1 | 22 | 6 | 23855 | CÓRDOBA | VALENCIA | 130 | 14 | FALSE | 999
| T65737610m12 | T | 65737610 | 12 | 0 | 66 | 1 | 22 | 6 | 23855 | CÓRDOBA | VALENCIA | 130 | 14 | FALSE | 999
| T65737610m12 | T | 65737610 | 12 | 0 | 66 | 1 | 22 | 6 | 23855 | CÓRDOBA | VALENCIA | 130 | 14 | FALSE | 999
| T65737610m12 | T | 65737610 | 12 | 0 | 66 | 1 | 22 | 6 | 23855 | CÓRDOBA | VALENCIA | 130 | 14 | FALSE | 999
| T65737610m12 | T | 65737610 | 12 | 0 | 66 | 1 | 22 | 6 | 23855 | CÓRDOBA | VALENCIA | 130 | 14 | FALSE | 999
| T65737610m12 | T | 65737610 | 12 | 0 | 66 | 1 | 22 | 6 | 23855 | CÓRDOBA | VALENCIA | 130 | 14 | FALSE | 999
| T65737610m12 | T | 65737610 | 12 | 0 | 66 | 1 | 22 | 6 | 23855 | CÓRDOBA | VALENCIA | 130 | 14 | FALSE | 999
| T65737610m12 | T | 65737610 | 12 | 0 | 66 | 1 | 22 | 6 | 23855 | CÓRDOBA | VALENCIA | 130 | 14 | FALSE | 999
| T65737610m12 | T | 65737610 | 12 | 0 | 66 | 1 | 22 | 6 | 23855 | CÓRDOBA | VALENCIA | 130 | 14 | FALSE | 999
| T65737610m12 | T | 65737610 | 12 | 0 | 66 | 1 | 22 | 6 | 23855 | CÓRDOBA | VALENCIA | 130 | 14 | FALSE | 999
| T65737610m12 | T | 65737610 | 12 | 0 | 66 | 1 | 22 | 6 | 23855 | CÓRDOBA | VALENCIA | 130 | 14 | FALSE | 999
| T65737610m12 | T | 65737610 | 12 | 0 | 66 | 1 | 22 | 6 | 23855 | CÓRDOBA | VALENCIA | 130 | 14 | FALSE | 999
| T65737610m12 | T | 65737610 | 12 | 0 | 66 | 1 | 22 | 6 | 23855 | CÓRDOBA | VALENCIA | 130 | 14 | FALSE | 999
| T65737610m12 | T | 65737610 | 12 | 0 | 66 | 1 | 22 | 6 | 23855 | CÓRDOBA | VALENCIA | 130 | 14 | FALSE | 999
| T65737610m12 | T | 65737610 | 12 | 0 | 66 | 1 | 22 | 6 | 23855 | CÓRDOBA | VALENCIA | 130 | 14 | FALSE | 999
| T65737610m12 | T | 65737610 | 12 | 0 | 66 | 1 | 22 | 6 | 23855 | CÓRDOBA | VALENCIA | 130 | 14 | FALSE | 999
| T65737610m12 | T | 65737610 | 12 | 0 | 66 | 1 | 22 | 6 | 23855 | CÓRDOBA | VALENCIA | 130 | 14 | FALSE | 999
| T65737610m12 | T | 65737610 | 12 | 0 | 66 | 1 | 22 | 6 | 23855 | CÓRDOBA | VALENCIA | 130 | 14 | FALSE | 999
| T65737610m12 | T | 65737610 | 12 | 0 | 66 | 1 | 22 | 6 | 23855 | CÓRDOBA | VALENCIA | 130 | 14 | FALSE | 999
| T65737610m12 | T | 65737610 | 12 | 0 | 66 | 1 | 22 | 6 | 23855 | CÓRDOBA | VALENCIA | 130 | 14 | FALSE | 999
| T65737610m12 | T | 65737610 | 12 | 0 | 66 | 1 | 22 | 6 | 23855 | CÓRDOBA | VALENCIA | 130 | 14 | FALSE | 999
| T65737610m12 | T | 65737610 | 12 | 0 | 66 | 1 | 22 | 6 | 23855 | CÓRDOBA | VALENCIA | 130 | 14 | FALSE | 999
| T65737610m12 | T | 65737610 | 12 | 0 | 66 | 1 | 22 | 6 | 23855 | CÓRDOBA | VALENCIA | 130 | 14 | FALSE | 999
| T65737610m12 | T | 65737610 | 12 | 0 | 66 | 1 | 22 | 6 | 23855 | CÓRDOBA | VALENCIA | 130 | 14 | FALSE | 999
| T65737610m12 | T | 65737610 | 12 | 0 | 66 | 1 | 22 | 6 | 23855 | CÓRDOBA | VALENCIA | 130 | 14 | FALSE | 999
| T65737610m12 | T | 65737610 | 12 | 0 | 66 | 1 | 22 | 6 | 23855 | CÓRDOBA | VALENCIA | 130 | 14 | FALSE | 999
| T65737610m12 | T | 65737610 | 12 | 0 | 66 | 1 | 22 | 6 | 23855 | CÓRDOBA | VALENCIA | 130 | 14 | FALSE | 999
| T65737610m12 | T | 65737610 | 12 | 0 | 66 | 1 | 22 | 6 | 23855 | CÓRDOBA | VALENCIA | 130 | 14 | FALSE | 999
| T65737610m12 | T | 65737610 | 12 | 0 | 66 | 1 | 22 | 6 | 23855 | CÓRDOBA | VALENCIA | 130 | 14 | FALSE | 999
| T65737610m12 | T | 65737610 | 12 | 0 | 66 | 1 | 22 | 6 | 23855 | CÓRDOBA | VALENCIA | 130 | 14 | FALSE | 999
| T65737610m12 | T | 65737610 | 12 | 0 | 66 | 1 | 22 | 6 | 23855 | CÓRDOBA | VALENCIA | 130 | 14 | FALSE | 999
| T65737610m12 | T | 65737610 | 12 | 0 | 66 | 1 | 22 | 6 | 23855 | CÓRDOBA | VALENCIA | 130 | 14 | FALSE | 999
| T65737610m12 | T | 65737610 | 12 | 0 | 66 | 1 | 22 | 6 | 23855 | CÓRDOBA | VALENCIA | 130 | 14 | FALSE | 999
| T65737610m12 | T | 65737610 | 12 | 0 | 66 | 1 | 22 | 6 | 23855 | CÓRDOBA | VALENCIA | 130 | 14 | FALSE | 999
| T65737610m12 | T | 65737610 | 12 | 0 | 66 | 1 | 22 | 6 | 23855 | CÓRDOBA | VALENCIA | 130 | 14 | FALSE | 999
| T65737610m12 | T | 65737610 | 12 | 0 | 66 | 1 | 22 | 6 | 23855 | CÓRDOBA | VALENCIA | 130 | 14 | FALSE | 999
| T65737610m12 | T | 65737610 | 12 | 0 | 66 | 1 | 22 | 6 | 23855 | CÓRDOBA | VALENCIA | 130 | 14 | FALSE | 999
| T65737610m12 | T | 65737610 | 12 | 0 | 66 | 1 | 22 | 6 | 23855 | CÓRDOBA | VALENCIA | 130 | 14 | FALSE | 999
| T65737610m12 | T | 65737610 | 12 | 0 | 66 | 1 | 22 | 6 | 23855 | CÓRDOBA | VALENCIA | 130 | 14 | FALSE | 999
| T65737610m12 | T | 65737610 | 12 | 0 | 66 | 1 | 22 | 6 | 23855 | CÓRDOBA | VALENCIA | 130 | 14 | FALSE | 999
| T65737610m12 | T | 65737610 | 12 | 0 | 66 | 1 | 22 | 6 | 23855 | CÓRDOBA | VALENCIA | 130 | 14 | FALSE | 999
| T65737610m12 | T | 65737610 | 12 | 0 | 66 | 1 | 22 | 6 | 23855 | CÓRDOBA | VALENCIA | 130 | 14 | FALSE | 999
| T65737610m12 | T | 65737610 | 12 | 0 | 66 | 1 | 22 | 6 | 23855 | CÓRDOBA | VALENCIA | 130 | 14 | FALSE | 999
| T65737610m12 | T | 65737610 | 12 | 0 | 66 | 1 | 22 | 6 | 23855 | CÓRDOBA | VALENCIA | 130 | 14 | FALSE | 999
| T65737610m12 | T | 65737610 | 12 | 0 | 66 | 1 | 22 | 6 | 23855 | CÓRDOBA | VALENCIA | 130 | 14 | FALSE | 999
| T65737610m12 | T | 65737610 | 12 | 0 | 66 | 1 | 22 | 6 | 23855 | CÓRDOBA | VALENCIA | 130 | 14 | FALSE | 999
| T65737610m12 | T | 65737610 | 12 | 0 | 66 | 1 | 22 | 6 | 23855 | CÓRDOBA | VALENCIA | 130 | 14 | FALSE | 999
| T65737610m12 | T | 65737610 | 12 | 0 | 66 | 1 | 22 | 6 | 23855 | CÓRDOBA | VALENCIA | 130 | 14 | FALSE | 999
| T65737610m12 | T | 65737610 | 12 | 0 | 66 | 1 | 22 | 6 | 23855 | CÓRDOBA | VALENCIA | 130 | 14 | FALSE | 999
| T65737610m12 | T | 65737610 | 12 | 0 | 66 | 1 | 22 | 6 | 23855 | CÓRDOBA | VALENCIA | 130 | 14 | FALSE | 999
| T65737610m12 | T | 65737610 | 12 | 0 | 66 | 1 | 22 | 6 | 23855 | CÓRDOBA | VALENCIA | 130 | 14 | FALSE | 999
| T65737610m12 | T | 65737610 | 12 | 1 | 1 | 1 | 22 | 5 | 23855 | CÓRDOBA | VALENCIA | 130 | 14 | FALSE | 999
| T65742715m1 | T | 65742715 | 1 | 0 | 86 | 1 | 22 | 6 | 70823 | SUCRE | SAN JOSÉ DE TOLUVIEJO | 8 | 14 | TRUE | 999
| T65742715m1 | T | 65742715 | 1 | 0 | 86 | 1 | 22 | 6 | 70823 | SUCRE | SAN JOSÉ DE TOLUVIEJO | 8 | 14 | TRUE | 999
| T65742715m1 | T | 65742715 | 1 | 0 | 86 | 1 | 22 | 6 | 70823 | SUCRE | SAN JOSÉ DE TOLUVIEJO | 8 | 14 | TRUE | 999
| T65742715m1 | T | 65742715 | 1 | 0 | 86 | 1 | 22 | 6 | 70823 | SUCRE | SAN JOSÉ DE TOLUVIEJO | 8 | 14 | TRUE | 999
| T65742715m1 | T | 65742715 | 1 | 0 | 86 | 1 | 22 | 6 | 70823 | SUCRE | SAN JOSÉ DE TOLUVIEJO | 8 | 14 | TRUE | 999
| T65742715m1 | T | 65742715 | 1 | 0 | 86 | 1 | 22 | 6 | 70823 | SUCRE | SAN JOSÉ DE TOLUVIEJO | 8 | 14 | TRUE | 999
| T65742715m1 | T | 65742715 | 1 | 0 | 86 | 1 | 22 | 6 | 70823 | SUCRE | SAN JOSÉ DE TOLUVIEJO | 8 | 14 | TRUE | 999
| T65742715m1 | T | 65742715 | 1 | 0 | 86 | 1 | 22 | 6 | 70823 | SUCRE | SAN JOSÉ DE TOLUVIEJO | 8 | 14 | TRUE | 999
| T65742715m1 | T | 65742715 | 1 | 0 | 86 | 1 | 22 | 6 | 70823 | SUCRE | SAN JOSÉ DE TOLUVIEJO | 8 | 14 | TRUE | 999
| T65742715m1 | T | 65742715 | 1 | 0 | 86 | 1 | 22 | 6 | 70823 | SUCRE | SAN JOSÉ DE TOLUVIEJO | 8 | 14 | TRUE | 999
| T65742715m1 | T | 65742715 | 1 | 0 | 86 | 1 | 22 | 6 | 70823 | SUCRE | SAN JOSÉ DE TOLUVIEJO | 8 | 14 | TRUE | 999
| T65742715m1 | T | 65742715 | 1 | 0 | 86 | 1 | 22 | 6 | 70823 | SUCRE | SAN JOSÉ DE TOLUVIEJO | 8 | 14 | TRUE | 999
| T65742715m1 | T | 65742715 | 1 | 0 | 86 | 1 | 22 | 6 | 70823 | SUCRE | SAN JOSÉ DE TOLUVIEJO | 8 | 14 | TRUE | 999
| T65742715m1 | T | 65742715 | 1 | 0 | 86 | 1 | 22 | 6 | 70823 | SUCRE | SAN JOSÉ DE TOLUVIEJO | 8 | 14 | TRUE | 999
| T65742715m1 | T | 65742715 | 1 | 0 | 86 | 1 | 22 | 6 | 70823 | SUCRE | SAN JOSÉ DE TOLUVIEJO | 8 | 14 | TRUE | 999
| T65742715m1 | T | 65742715 | 1 | 0 | 86 | 1 | 22 | 6 | 70823 | SUCRE | SAN JOSÉ DE TOLUVIEJO | 8 | 14 | TRUE | 999
| T65742715m1 | T | 65742715 | 1 | 0 | 86 | 1 | 22 | 6 | 70823 | SUCRE | SAN JOSÉ DE TOLUVIEJO | 8 | 14 | TRUE | 999
| T65742715m1 | T | 65742715 | 1 | 0 | 86 | 1 | 22 | 6 | 70823 | SUCRE | SAN JOSÉ DE TOLUVIEJO | 8 | 14 | TRUE | 999
| T65742715m1 | T | 65742715 | 1 | 0 | 86 | 1 | 22 | 6 | 70823 | SUCRE | SAN JOSÉ DE TOLUVIEJO | 8 | 14 | TRUE | 999
| T65742715m1 | T | 65742715 | 1 | 0 | 86 | 1 | 22 | 6 | 70823 | SUCRE | SAN JOSÉ DE TOLUVIEJO | 8 | 14 | TRUE | 999
| T65742715m1 | T | 65742715 | 1 | 0 | 86 | 1 | 22 | 6 | 70823 | SUCRE | SAN JOSÉ DE TOLUVIEJO | 8 | 14 | TRUE | 999
| T65742715m1 | T | 65742715 | 1 | 0 | 86 | 1 | 22 | 6 | 70823 | SUCRE | SAN JOSÉ DE TOLUVIEJO | 8 | 14 | TRUE | 999
| T65742715m1 | T | 65742715 | 1 | 0 | 86 | 1 | 22 | 6 | 70823 | SUCRE | SAN JOSÉ DE TOLUVIEJO | 8 | 14 | TRUE | 999
| T65742715m1 | T | 65742715 | 1 | 0 | 86 | 1 | 22 | 6 | 70823 | SUCRE | SAN JOSÉ DE TOLUVIEJO | 8 | 14 | TRUE | 999
| T65742715m1 | T | 65742715 | 1 | 0 | 86 | 1 | 22 | 6 | 70823 | SUCRE | SAN JOSÉ DE TOLUVIEJO | 8 | 14 | TRUE | 999
| T65742715m1 | T | 65742715 | 1 | 0 | 86 | 1 | 22 | 6 | 70823 | SUCRE | SAN JOSÉ DE TOLUVIEJO | 8 | 14 | TRUE | 999
| T65742715m1 | T | 65742715 | 1 | 0 | 86 | 1 | 22 | 6 | 70823 | SUCRE | SAN JOSÉ DE TOLUVIEJO | 8 | 14 | TRUE | 999
| T65742715m1 | T | 65742715 | 1 | 0 | 86 | 1 | 22 | 6 | 70823 | SUCRE | SAN JOSÉ DE TOLUVIEJO | 8 | 14 | TRUE | 999
| T65742715m1 | T | 65742715 | 1 | 0 | 86 | 1 | 22 | 6 | 70823 | SUCRE | SAN JOSÉ DE TOLUVIEJO | 8 | 14 | TRUE | 999
| T65742715m1 | T | 65742715 | 1 | 0 | 86 | 1 | 22 | 6 | 70823 | SUCRE | SAN JOSÉ DE TOLUVIEJO | 8 | 14 | TRUE | 999
| T65742715m1 | T | 65742715 | 1 | 0 | 86 | 1 | 22 | 6 | 70823 | SUCRE | SAN JOSÉ DE TOLUVIEJO | 8 | 14 | TRUE | 999
| T65742715m1 | T | 65742715 | 1 | 0 | 86 | 1 | 22 | 6 | 70823 | SUCRE | SAN JOSÉ DE TOLUVIEJO | 8 | 14 | TRUE | 999
| T65742715m1 | T | 65742715 | 1 | 0 | 86 | 1 | 22 | 6 | 70823 | SUCRE | SAN JOSÉ DE TOLUVIEJO | 8 | 14 | TRUE | 999
| T65742715m1 | T | 65742715 | 1 | 0 | 86 | 1 | 22 | 6 | 70823 | SUCRE | SAN JOSÉ DE TOLUVIEJO | 8 | 14 | TRUE | 999
| T65742715m1 | T | 65742715 | 1 | 0 | 86 | 1 | 22 | 6 | 70823 | SUCRE | SAN JOSÉ DE TOLUVIEJO | 8 | 14 | TRUE | 999
| T65742715m1 | T | 65742715 | 1 | 0 | 86 | 1 | 22 | 6 | 70823 | SUCRE | SAN JOSÉ DE TOLUVIEJO | 8 | 14 | TRUE | 999
| T65742715m1 | T | 65742715 | 1 | 0 | 86 | 1 | 22 | 6 | 70823 | SUCRE | SAN JOSÉ DE TOLUVIEJO | 8 | 14 | TRUE | 999
| T65742715m1 | T | 65742715 | 1 | 0 | 86 | 1 | 22 | 6 | 70823 | SUCRE | SAN JOSÉ DE TOLUVIEJO | 8 | 14 | TRUE | 999
| T65742715m1 | T | 65742715 | 1 | 0 | 86 | 1 | 22 | 6 | 70823 | SUCRE | SAN JOSÉ DE TOLUVIEJO | 8 | 14 | TRUE | 999
| T65742715m1 | T | 65742715 | 1 | 0 | 86 | 1 | 22 | 6 | 70823 | SUCRE | SAN JOSÉ DE TOLUVIEJO | 8 | 14 | TRUE | 999
| T65742715m1 | T | 65742715 | 1 | 0 | 86 | 1 | 22 | 6 | 70823 | SUCRE | SAN JOSÉ DE TOLUVIEJO | 8 | 14 | TRUE | 999
| T65742715m1 | T | 65742715 | 1 | 0 | 86 | 1 | 22 | 6 | 70823 | SUCRE | SAN JOSÉ DE TOLUVIEJO | 8 | 14 | TRUE | 999
| T65742715m1 | T | 65742715 | 1 | 0 | 86 | 1 | 22 | 6 | 70823 | SUCRE | SAN JOSÉ DE TOLUVIEJO | 8 | 14 | TRUE | 999
| T65742715m1 | T | 65742715 | 1 | 0 | 86 | 1 | 22 | 6 | 70823 | SUCRE | SAN JOSÉ DE TOLUVIEJO | 8 | 14 | TRUE | 999
| T65742715m1 | T | 65742715 | 1 | 0 | 86 | 1 | 22 | 6 | 70823 | SUCRE | SAN JOSÉ DE TOLUVIEJO | 8 | 14 | TRUE | 999
| T65742715m1 | T | 65742715 | 1 | 0 | 86 | 1 | 22 | 6 | 70823 | SUCRE | SAN JOSÉ DE TOLUVIEJO | 8 | 14 | TRUE | 999
| T65742715m1 | T | 65742715 | 1 | 0 | 86 | 1 | 22 | 6 | 70823 | SUCRE | SAN JOSÉ DE TOLUVIEJO | 8 | 14 | TRUE | 999
| T65742715m1 | T | 65742715 | 1 | 0 | 86 | 1 | 22 | 6 | 70823 | SUCRE | SAN JOSÉ DE TOLUVIEJO | 8 | 14 | TRUE | 999
| T65742715m1 | T | 65742715 | 1 | 0 | 86 | 1 | 22 | 6 | 70823 | SUCRE | SAN JOSÉ DE TOLUVIEJO | 8 | 14 | TRUE | 999
| T65742715m1 | T | 65742715 | 1 | 0 | 86 | 1 | 22 | 6 | 70823 | SUCRE | SAN JOSÉ DE TOLUVIEJO | 8 | 14 | TRUE | 999
| T65742715m1 | T | 65742715 | 1 | 0 | 86 | 1 | 22 | 6 | 70823 | SUCRE | SAN JOSÉ DE TOLUVIEJO | 8 | 14 | TRUE | 999
| T65742715m1 | T | 65742715 | 1 | 0 | 86 | 1 | 22 | 6 | 70823 | SUCRE | SAN JOSÉ DE TOLUVIEJO | 8 | 14 | TRUE | 999
| T65742715m1 | T | 65742715 | 1 | 0 | 86 | 1 | 22 | 6 | 70823 | SUCRE | SAN JOSÉ DE TOLUVIEJO | 8 | 14 | TRUE | 999
| T65742715m1 | T | 65742715 | 1 | 0 | 86 | 1 | 22 | 6 | 70823 | SUCRE | SAN JOSÉ DE TOLUVIEJO | 8 | 14 | TRUE | 999
| T65742715m1 | T | 65742715 | 1 | 0 | 86 | 1 | 22 | 6 | 70823 | SUCRE | SAN JOSÉ DE TOLUVIEJO | 8 | 14 | TRUE | 999
| T65742715m1 | T | 65742715 | 1 | 0 | 86 | 1 | 22 | 6 | 70823 | SUCRE | SAN JOSÉ DE TOLUVIEJO | 8 | 14 | TRUE | 999
| T65742715m1 | T | 65742715 | 1 | 0 | 86 | 1 | 22 | 6 | 70823 | SUCRE | SAN JOSÉ DE TOLUVIEJO | 8 | 14 | TRUE | 999
| T65742715m1 | T | 65742715 | 1 | 0 | 86 | 1 | 22 | 6 | 70823 | SUCRE | SAN JOSÉ DE TOLUVIEJO | 8 | 14 | TRUE | 999
| T65742715m1 | T | 65742715 | 1 | 0 | 86 | 1 | 22 | 6 | 70823 | SUCRE | SAN JOSÉ DE TOLUVIEJO | 8 | 14 | TRUE | 999
| T65742715m1 | T | 65742715 | 1 | 0 | 86 | 1 | 22 | 6 | 70823 | SUCRE | SAN JOSÉ DE TOLUVIEJO | 8 | 14 | TRUE | 999
| T65742715m1 | T | 65742715 | 1 | 0 | 86 | 1 | 22 | 6 | 70823 | SUCRE | SAN JOSÉ DE TOLUVIEJO | 8 | 14 | TRUE | 999
| T65742715m1 | T | 65742715 | 1 | 0 | 86 | 1 | 22 | 6 | 70823 | SUCRE | SAN JOSÉ DE TOLUVIEJO | 8 | 14 | TRUE | 999
| T65742715m1 | T | 65742715 | 1 | 0 | 86 | 1 | 22 | 6 | 70823 | SUCRE | SAN JOSÉ DE TOLUVIEJO | 8 | 14 | TRUE | 999
| T65742715m1 | T | 65742715 | 1 | 0 | 86 | 1 | 22 | 6 | 70823 | SUCRE | SAN JOSÉ DE TOLUVIEJO | 8 | 14 | TRUE | 999
| T65742715m1 | T | 65742715 | 1 | 0 | 86 | 1 | 22 | 6 | 70823 | SUCRE | SAN JOSÉ DE TOLUVIEJO | 8 | 14 | TRUE | 999
| T65742715m1 | T | 65742715 | 1 | 0 | 86 | 1 | 22 | 6 | 70823 | SUCRE | SAN JOSÉ DE TOLUVIEJO | 8 | 14 | TRUE | 999
| T65742715m1 | T | 65742715 | 1 | 0 | 86 | 1 | 22 | 6 | 70823 | SUCRE | SAN JOSÉ DE TOLUVIEJO | 8 | 14 | TRUE | 999
| T65742715m1 | T | 65742715 | 1 | 0 | 86 | 1 | 22 | 6 | 70823 | SUCRE | SAN JOSÉ DE TOLUVIEJO | 8 | 14 | TRUE | 999
| T65742715m1 | T | 65742715 | 1 | 0 | 86 | 1 | 22 | 6 | 70823 | SUCRE | SAN JOSÉ DE TOLUVIEJO | 8 | 14 | TRUE | 999
| T65742715m1 | T | 65742715 | 1 | 0 | 86 | 1 | 22 | 6 | 70823 | SUCRE | SAN JOSÉ DE TOLUVIEJO | 8 | 14 | TRUE | 999
| T65742715m1 | T | 65742715 | 1 | 0 | 86 | 1 | 22 | 6 | 70823 | SUCRE | SAN JOSÉ DE TOLUVIEJO | 8 | 14 | TRUE | 999
| T65742715m1 | T | 65742715 | 1 | 0 | 86 | 1 | 22 | 6 | 70823 | SUCRE | SAN JOSÉ DE TOLUVIEJO | 8 | 14 | TRUE | 999
| T65742715m1 | T | 65742715 | 1 | 0 | 86 | 1 | 22 | 6 | 70823 | SUCRE | SAN JOSÉ DE TOLUVIEJO | 8 | 14 | TRUE | 999
| T65742715m1 | T | 65742715 | 1 | 0 | 86 | 1 | 22 | 6 | 70823 | SUCRE | SAN JOSÉ DE TOLUVIEJO | 8 | 14 | TRUE | 999
| T65742715m1 | T | 65742715 | 1 | 0 | 86 | 1 | 22 | 6 | 70823 | SUCRE | SAN JOSÉ DE TOLUVIEJO | 8 | 14 | TRUE | 999
| T65742715m1 | T | 65742715 | 1 | 0 | 86 | 1 | 22 | 6 | 70823 | SUCRE | SAN JOSÉ DE TOLUVIEJO | 8 | 14 | TRUE | 999
| T65742715m1 | T | 65742715 | 1 | 0 | 86 | 1 | 22 | 6 | 70823 | SUCRE | SAN JOSÉ DE TOLUVIEJO | 8 | 14 | TRUE | 999
| T65742715m1 | T | 65742715 | 1 | 0 | 86 | 1 | 22 | 6 | 70823 | SUCRE | SAN JOSÉ DE TOLUVIEJO | 8 | 14 | TRUE | 999
| T65742715m1 | T | 65742715 | 1 | 0 | 86 | 1 | 22 | 6 | 70823 | SUCRE | SAN JOSÉ DE TOLUVIEJO | 8 | 14 | TRUE | 999
| T65742715m1 | T | 65742715 | 1 | 0 | 86 | 1 | 22 | 6 | 70823 | SUCRE | SAN JOSÉ DE TOLUVIEJO | 8 | 14 | TRUE | 999
| T65742715m1 | T | 65742715 | 1 | 0 | 86 | 1 | 22 | 6 | 70823 | SUCRE | SAN JOSÉ DE TOLUVIEJO | 8 | 14 | TRUE | 999
| T65742715m1 | T | 65742715 | 1 | 0 | 86 | 1 | 22 | 6 | 70823 | SUCRE | SAN JOSÉ DE TOLUVIEJO | 8 | 14 | TRUE | 999
| T65742715m1 | T | 65742715 | 1 | 0 | 86 | 1 | 22 | 6 | 70823 | SUCRE | SAN JOSÉ DE TOLUVIEJO | 8 | 14 | TRUE | 999
| T65742715m1 | T | 65742715 | 1 | 0 | 86 | 1 | 22 | 6 | 70823 | SUCRE | SAN JOSÉ DE TOLUVIEJO | 8 | 14 | TRUE | 999
| T65742715m1 | T | 65742715 | 1 | 0 | 86 | 1 | 22 | 6 | 70823 | SUCRE | SAN JOSÉ DE TOLUVIEJO | 8 | 14 | TRUE | 999
| T65742715m1 | T | 65742715 | 1 | 0 | 86 | 1 | 22 | 6 | 70823 | SUCRE | SAN JOSÉ DE TOLUVIEJO | 8 | 14 | TRUE | 999
| T65742715m1 | T | 65742715 | 1 | 1 | 1 | 1 | 22 | 2 | 70823 | SUCRE | SAN JOSÉ DE TOLUVIEJO | 8 | 14 | TRUE | 999
| T65742715m2 | T | 65742715 | 2 | 0 | 87 | 1 | 22 | 9 | 70823 | SUCRE | SAN JOSÉ DE TOLUVIEJO | 19 | 14 | FALSE | 999
| T65742715m2 | T | 65742715 | 2 | 0 | 87 | 1 | 22 | 9 | 70823 | SUCRE | SAN JOSÉ DE TOLUVIEJO | 19 | 14 | FALSE | 999
| T65742715m2 | T | 65742715 | 2 | 0 | 87 | 1 | 22 | 9 | 70823 | SUCRE | SAN JOSÉ DE TOLUVIEJO | 19 | 14 | FALSE | 999
| T65742715m2 | T | 65742715 | 2 | 0 | 87 | 1 | 22 | 9 | 70823 | SUCRE | SAN JOSÉ DE TOLUVIEJO | 19 | 14 | FALSE | 999
| T65742715m2 | T | 65742715 | 2 | 0 | 87 | 1 | 22 | 9 | 70823 | SUCRE | SAN JOSÉ DE TOLUVIEJO | 19 | 14 | FALSE | 999
| T65742715m2 | T | 65742715 | 2 | 0 | 87 | 1 | 22 | 9 | 70823 | SUCRE | SAN JOSÉ DE TOLUVIEJO | 19 | 14 | FALSE | 999
| T65742715m2 | T | 65742715 | 2 | 0 | 87 | 1 | 22 | 9 | 70823 | SUCRE | SAN JOSÉ DE TOLUVIEJO | 19 | 14 | FALSE | 999
| T65742715m2 | T | 65742715 | 2 | 0 | 87 | 1 | 22 | 9 | 70823 | SUCRE | SAN JOSÉ DE TOLUVIEJO | 19 | 14 | FALSE | 999
| T65742715m2 | T | 65742715 | 2 | 0 | 87 | 1 | 22 | 9 | 70823 | SUCRE | SAN JOSÉ DE TOLUVIEJO | 19 | 14 | FALSE | 999
| T65742715m2 | T | 65742715 | 2 | 0 | 87 | 1 | 22 | 9 | 70823 | SUCRE | SAN JOSÉ DE TOLUVIEJO | 19 | 14 | FALSE | 999
| T65742715m2 | T | 65742715 | 2 | 0 | 87 | 1 | 22 | 9 | 70823 | SUCRE | SAN JOSÉ DE TOLUVIEJO | 19 | 14 | FALSE | 999
| T65742715m2 | T | 65742715 | 2 | 0 | 87 | 1 | 22 | 9 | 70823 | SUCRE | SAN JOSÉ DE TOLUVIEJO | 19 | 14 | FALSE | 999
| T65742715m2 | T | 65742715 | 2 | 0 | 87 | 1 | 22 | 9 | 70823 | SUCRE | SAN JOSÉ DE TOLUVIEJO | 19 | 14 | FALSE | 999
| T65742715m2 | T | 65742715 | 2 | 0 | 87 | 1 | 22 | 9 | 70823 | SUCRE | SAN JOSÉ DE TOLUVIEJO | 19 | 14 | FALSE | 999
| T65742715m2 | T | 65742715 | 2 | 0 | 87 | 1 | 22 | 9 | 70823 | SUCRE | SAN JOSÉ DE TOLUVIEJO | 19 | 14 | FALSE | 999
| T65742715m2 | T | 65742715 | 2 | 0 | 87 | 1 | 22 | 9 | 70823 | SUCRE | SAN JOSÉ DE TOLUVIEJO | 19 | 14 | FALSE | 999
| T65742715m2 | T | 65742715 | 2 | 0 | 87 | 1 | 22 | 9 | 70823 | SUCRE | SAN JOSÉ DE TOLUVIEJO | 19 | 14 | FALSE | 999
| T65742715m2 | T | 65742715 | 2 | 0 | 87 | 1 | 22 | 9 | 70823 | SUCRE | SAN JOSÉ DE TOLUVIEJO | 19 | 14 | FALSE | 999
| T65742715m2 | T | 65742715 | 2 | 0 | 87 | 1 | 22 | 9 | 70823 | SUCRE | SAN JOSÉ DE TOLUVIEJO | 19 | 14 | FALSE | 999
| T65742715m2 | T | 65742715 | 2 | 0 | 87 | 1 | 22 | 9 | 70823 | SUCRE | SAN JOSÉ DE TOLUVIEJO | 19 | 14 | FALSE | 999
| T65742715m2 | T | 65742715 | 2 | 0 | 87 | 1 | 22 | 9 | 70823 | SUCRE | SAN JOSÉ DE TOLUVIEJO | 19 | 14 | FALSE | 999
| T65742715m2 | T | 65742715 | 2 | 0 | 87 | 1 | 22 | 9 | 70823 | SUCRE | SAN JOSÉ DE TOLUVIEJO | 19 | 14 | FALSE | 999
| T65742715m2 | T | 65742715 | 2 | 0 | 87 | 1 | 22 | 9 | 70823 | SUCRE | SAN JOSÉ DE TOLUVIEJO | 19 | 14 | FALSE | 999
| T65742715m2 | T | 65742715 | 2 | 0 | 87 | 1 | 22 | 9 | 70823 | SUCRE | SAN JOSÉ DE TOLUVIEJO | 19 | 14 | FALSE | 999
| T65742715m2 | T | 65742715 | 2 | 0 | 87 | 1 | 22 | 9 | 70823 | SUCRE | SAN JOSÉ DE TOLUVIEJO | 19 | 14 | FALSE | 999
| T65742715m2 | T | 65742715 | 2 | 0 | 87 | 1 | 22 | 9 | 70823 | SUCRE | SAN JOSÉ DE TOLUVIEJO | 19 | 14 | FALSE | 999
| T65742715m2 | T | 65742715 | 2 | 0 | 87 | 1 | 22 | 9 | 70823 | SUCRE | SAN JOSÉ DE TOLUVIEJO | 19 | 14 | FALSE | 999
| T65742715m2 | T | 65742715 | 2 | 0 | 87 | 1 | 22 | 9 | 70823 | SUCRE | SAN JOSÉ DE TOLUVIEJO | 19 | 14 | FALSE | 999
| T65742715m2 | T | 65742715 | 2 | 0 | 87 | 1 | 22 | 9 | 70823 | SUCRE | SAN JOSÉ DE TOLUVIEJO | 19 | 14 | FALSE | 999
| T65742715m2 | T | 65742715 | 2 | 0 | 87 | 1 | 22 | 9 | 70823 | SUCRE | SAN JOSÉ DE TOLUVIEJO | 19 | 14 | FALSE | 999
| T65742715m2 | T | 65742715 | 2 | 0 | 87 | 1 | 22 | 9 | 70823 | SUCRE | SAN JOSÉ DE TOLUVIEJO | 19 | 14 | FALSE | 999
| T65742715m2 | T | 65742715 | 2 | 0 | 87 | 1 | 22 | 9 | 70823 | SUCRE | SAN JOSÉ DE TOLUVIEJO | 19 | 14 | FALSE | 999
| T65742715m2 | T | 65742715 | 2 | 0 | 87 | 1 | 22 | 9 | 70823 | SUCRE | SAN JOSÉ DE TOLUVIEJO | 19 | 14 | FALSE | 999
| T65742715m2 | T | 65742715 | 2 | 0 | 87 | 1 | 22 | 9 | 70823 | SUCRE | SAN JOSÉ DE TOLUVIEJO | 19 | 14 | FALSE | 999
| T65742715m2 | T | 65742715 | 2 | 0 | 87 | 1 | 22 | 9 | 70823 | SUCRE | SAN JOSÉ DE TOLUVIEJO | 19 | 14 | FALSE | 999
| T65742715m2 | T | 65742715 | 2 | 0 | 87 | 1 | 22 | 9 | 70823 | SUCRE | SAN JOSÉ DE TOLUVIEJO | 19 | 14 | FALSE | 999
| T65742715m2 | T | 65742715 | 2 | 0 | 87 | 1 | 22 | 9 | 70823 | SUCRE | SAN JOSÉ DE TOLUVIEJO | 19 | 14 | FALSE | 999
| T65742715m2 | T | 65742715 | 2 | 0 | 87 | 1 | 22 | 9 | 70823 | SUCRE | SAN JOSÉ DE TOLUVIEJO | 19 | 14 | FALSE | 999
| T65742715m2 | T | 65742715 | 2 | 0 | 87 | 1 | 22 | 9 | 70823 | SUCRE | SAN JOSÉ DE TOLUVIEJO | 19 | 14 | FALSE | 999
| T65742715m2 | T | 65742715 | 2 | 0 | 87 | 1 | 22 | 9 | 70823 | SUCRE | SAN JOSÉ DE TOLUVIEJO | 19 | 14 | FALSE | 999
| T65742715m2 | T | 65742715 | 2 | 0 | 87 | 1 | 22 | 9 | 70823 | SUCRE | SAN JOSÉ DE TOLUVIEJO | 19 | 14 | FALSE | 999
| T65742715m2 | T | 65742715 | 2 | 0 | 87 | 1 | 22 | 9 | 70823 | SUCRE | SAN JOSÉ DE TOLUVIEJO | 19 | 14 | FALSE | 999
| T65742715m2 | T | 65742715 | 2 | 0 | 87 | 1 | 22 | 9 | 70823 | SUCRE | SAN JOSÉ DE TOLUVIEJO | 19 | 14 | FALSE | 999
| T65742715m2 | T | 65742715 | 2 | 0 | 87 | 1 | 22 | 9 | 70823 | SUCRE | SAN JOSÉ DE TOLUVIEJO | 19 | 14 | FALSE | 999
| T65742715m2 | T | 65742715 | 2 | 0 | 87 | 1 | 22 | 9 | 70823 | SUCRE | SAN JOSÉ DE TOLUVIEJO | 19 | 14 | FALSE | 999
| T65742715m2 | T | 65742715 | 2 | 0 | 87 | 1 | 22 | 9 | 70823 | SUCRE | SAN JOSÉ DE TOLUVIEJO | 19 | 14 | FALSE | 999
| T65742715m2 | T | 65742715 | 2 | 0 | 87 | 1 | 22 | 9 | 70823 | SUCRE | SAN JOSÉ DE TOLUVIEJO | 19 | 14 | FALSE | 999
| T65742715m2 | T | 65742715 | 2 | 0 | 87 | 1 | 22 | 9 | 70823 | SUCRE | SAN JOSÉ DE TOLUVIEJO | 19 | 14 | FALSE | 999
| T65742715m2 | T | 65742715 | 2 | 0 | 87 | 1 | 22 | 9 | 70823 | SUCRE | SAN JOSÉ DE TOLUVIEJO | 19 | 14 | FALSE | 999
| T65742715m2 | T | 65742715 | 2 | 0 | 87 | 1 | 22 | 9 | 70823 | SUCRE | SAN JOSÉ DE TOLUVIEJO | 19 | 14 | FALSE | 999
| T65742715m2 | T | 65742715 | 2 | 0 | 87 | 1 | 22 | 9 | 70823 | SUCRE | SAN JOSÉ DE TOLUVIEJO | 19 | 14 | FALSE | 999
| T65742715m2 | T | 65742715 | 2 | 0 | 87 | 1 | 22 | 9 | 70823 | SUCRE | SAN JOSÉ DE TOLUVIEJO | 19 | 14 | FALSE | 999
| T65742715m2 | T | 65742715 | 2 | 0 | 87 | 1 | 22 | 9 | 70823 | SUCRE | SAN JOSÉ DE TOLUVIEJO | 19 | 14 | FALSE | 999
| T65742715m2 | T | 65742715 | 2 | 0 | 87 | 1 | 22 | 9 | 70823 | SUCRE | SAN JOSÉ DE TOLUVIEJO | 19 | 14 | FALSE | 999
| T65742715m2 | T | 65742715 | 2 | 0 | 87 | 1 | 22 | 9 | 70823 | SUCRE | SAN JOSÉ DE TOLUVIEJO | 19 | 14 | FALSE | 999
| T65742715m2 | T | 65742715 | 2 | 0 | 87 | 1 | 22 | 9 | 70823 | SUCRE | SAN JOSÉ DE TOLUVIEJO | 19 | 14 | FALSE | 999
| T65742715m2 | T | 65742715 | 2 | 0 | 87 | 1 | 22 | 9 | 70823 | SUCRE | SAN JOSÉ DE TOLUVIEJO | 19 | 14 | FALSE | 999
| T65742715m2 | T | 65742715 | 2 | 0 | 87 | 1 | 22 | 9 | 70823 | SUCRE | SAN JOSÉ DE TOLUVIEJO | 19 | 14 | FALSE | 999
| T65742715m2 | T | 65742715 | 2 | 0 | 87 | 1 | 22 | 9 | 70823 | SUCRE | SAN JOSÉ DE TOLUVIEJO | 19 | 14 | FALSE | 999
| T65742715m2 | T | 65742715 | 2 | 0 | 87 | 1 | 22 | 9 | 70823 | SUCRE | SAN JOSÉ DE TOLUVIEJO | 19 | 14 | FALSE | 999
| T65742715m2 | T | 65742715 | 2 | 0 | 87 | 1 | 22 | 9 | 70823 | SUCRE | SAN JOSÉ DE TOLUVIEJO | 19 | 14 | FALSE | 999
| T65742715m2 | T | 65742715 | 2 | 0 | 87 | 1 | 22 | 9 | 70823 | SUCRE | SAN JOSÉ DE TOLUVIEJO | 19 | 14 | FALSE | 999
| T65742715m2 | T | 65742715 | 2 | 0 | 87 | 1 | 22 | 9 | 70823 | SUCRE | SAN JOSÉ DE TOLUVIEJO | 19 | 14 | FALSE | 999
| T65742715m2 | T | 65742715 | 2 | 0 | 87 | 1 | 22 | 9 | 70823 | SUCRE | SAN JOSÉ DE TOLUVIEJO | 19 | 14 | FALSE | 999
| T65742715m2 | T | 65742715 | 2 | 0 | 87 | 1 | 22 | 9 | 70823 | SUCRE | SAN JOSÉ DE TOLUVIEJO | 19 | 14 | FALSE | 999
| T65742715m2 | T | 65742715 | 2 | 0 | 87 | 1 | 22 | 9 | 70823 | SUCRE | SAN JOSÉ DE TOLUVIEJO | 19 | 14 | FALSE | 999
| T65742715m2 | T | 65742715 | 2 | 0 | 87 | 1 | 22 | 9 | 70823 | SUCRE | SAN JOSÉ DE TOLUVIEJO | 19 | 14 | FALSE | 999
| T65742715m2 | T | 65742715 | 2 | 0 | 87 | 1 | 22 | 9 | 70823 | SUCRE | SAN JOSÉ DE TOLUVIEJO | 19 | 14 | FALSE | 999
| T65742715m2 | T | 65742715 | 2 | 0 | 87 | 1 | 22 | 9 | 70823 | SUCRE | SAN JOSÉ DE TOLUVIEJO | 19 | 14 | FALSE | 999
| T65742715m2 | T | 65742715 | 2 | 0 | 87 | 1 | 22 | 9 | 70823 | SUCRE | SAN JOSÉ DE TOLUVIEJO | 19 | 14 | FALSE | 999
| T65742715m2 | T | 65742715 | 2 | 0 | 87 | 1 | 22 | 9 | 70823 | SUCRE | SAN JOSÉ DE TOLUVIEJO | 19 | 14 | FALSE | 999
| T65742715m2 | T | 65742715 | 2 | 0 | 87 | 1 | 22 | 9 | 70823 | SUCRE | SAN JOSÉ DE TOLUVIEJO | 19 | 14 | FALSE | 999
| T65742715m2 | T | 65742715 | 2 | 0 | 87 | 1 | 22 | 9 | 70823 | SUCRE | SAN JOSÉ DE TOLUVIEJO | 19 | 14 | FALSE | 999
| T65742715m2 | T | 65742715 | 2 | 0 | 87 | 1 | 22 | 9 | 70823 | SUCRE | SAN JOSÉ DE TOLUVIEJO | 19 | 14 | FALSE | 999
| T65742715m2 | T | 65742715 | 2 | 0 | 87 | 1 | 22 | 9 | 70823 | SUCRE | SAN JOSÉ DE TOLUVIEJO | 19 | 14 | FALSE | 999
| T65742715m2 | T | 65742715 | 2 | 0 | 87 | 1 | 22 | 9 | 70823 | SUCRE | SAN JOSÉ DE TOLUVIEJO | 19 | 14 | FALSE | 999
| T65742715m2 | T | 65742715 | 2 | 0 | 87 | 1 | 22 | 9 | 70823 | SUCRE | SAN JOSÉ DE TOLUVIEJO | 19 | 14 | FALSE | 999
| T65742715m2 | T | 65742715 | 2 | 0 | 87 | 1 | 22 | 9 | 70823 | SUCRE | SAN JOSÉ DE TOLUVIEJO | 19 | 14 | FALSE | 999
| T65742715m2 | T | 65742715 | 2 | 0 | 87 | 1 | 22 | 9 | 70823 | SUCRE | SAN JOSÉ DE TOLUVIEJO | 19 | 14 | FALSE | 999
| T65742715m2 | T | 65742715 | 2 | 0 | 87 | 1 | 22 | 9 | 70823 | SUCRE | SAN JOSÉ DE TOLUVIEJO | 19 | 14 | FALSE | 999
| T65742715m2 | T | 65742715 | 2 | 0 | 87 | 1 | 22 | 9 | 70823 | SUCRE | SAN JOSÉ DE TOLUVIEJO | 19 | 14 | FALSE | 999
| T65742715m2 | T | 65742715 | 2 | 0 | 87 | 1 | 22 | 9 | 70823 | SUCRE | SAN JOSÉ DE TOLUVIEJO | 19 | 14 | FALSE | 999
| T65742715m2 | T | 65742715 | 2 | 0 | 87 | 1 | 22 | 9 | 70823 | SUCRE | SAN JOSÉ DE TOLUVIEJO | 19 | 14 | FALSE | 999
| T65742715m2 | T | 65742715 | 2 | 0 | 87 | 1 | 22 | 9 | 70823 | SUCRE | SAN JOSÉ DE TOLUVIEJO | 19 | 14 | FALSE | 999
| T65742715m2 | T | 65742715 | 2 | 0 | 87 | 1 | 22 | 9 | 70823 | SUCRE | SAN JOSÉ DE TOLUVIEJO | 19 | 14 | FALSE | 999
| T65742715m2 | T | 65742715 | 2 | 0 | 87 | 1 | 22 | 9 | 70823 | SUCRE | SAN JOSÉ DE TOLUVIEJO | 19 | 14 | FALSE | 999
| T65742715m2 | T | 65742715 | 2 | 0 | 87 | 1 | 22 | 9 | 70823 | SUCRE | SAN JOSÉ DE TOLUVIEJO | 19 | 14 | FALSE | 999
| T65742715m2 | T | 65742715 | 2 | 1 | 1 | 1 | 22 | 2 | 70823 | SUCRE | SAN JOSÉ DE TOLUVIEJO | 19 | 14 | FALSE | 999
| T65742715m3 | T | 65742715 | 3 | 0 | 87 | 1 | 22 | 10 | 70823 | SUCRE | SAN JOSÉ DE TOLUVIEJO | 31 | 14 | FALSE | 999
| T65742715m3 | T | 65742715 | 3 | 0 | 87 | 1 | 22 | 10 | 70823 | SUCRE | SAN JOSÉ DE TOLUVIEJO | 31 | 14 | FALSE | 999
| T65742715m3 | T | 65742715 | 3 | 0 | 87 | 1 | 22 | 10 | 70823 | SUCRE | SAN JOSÉ DE TOLUVIEJO | 31 | 14 | FALSE | 999
| T65742715m3 | T | 65742715 | 3 | 0 | 87 | 1 | 22 | 10 | 70823 | SUCRE | SAN JOSÉ DE TOLUVIEJO | 31 | 14 | FALSE | 999
| T65742715m3 | T | 65742715 | 3 | 0 | 87 | 1 | 22 | 10 | 70823 | SUCRE | SAN JOSÉ DE TOLUVIEJO | 31 | 14 | FALSE | 999
| T65742715m3 | T | 65742715 | 3 | 0 | 87 | 1 | 22 | 10 | 70823 | SUCRE | SAN JOSÉ DE TOLUVIEJO | 31 | 14 | FALSE | 999
| T65742715m3 | T | 65742715 | 3 | 0 | 87 | 1 | 22 | 10 | 70823 | SUCRE | SAN JOSÉ DE TOLUVIEJO | 31 | 14 | FALSE | 999
| T65742715m3 | T | 65742715 | 3 | 0 | 87 | 1 | 22 | 10 | 70823 | SUCRE | SAN JOSÉ DE TOLUVIEJO | 31 | 14 | FALSE | 999
| T65742715m3 | T | 65742715 | 3 | 0 | 87 | 1 | 22 | 10 | 70823 | SUCRE | SAN JOSÉ DE TOLUVIEJO | 31 | 14 | FALSE | 999
| T65742715m3 | T | 65742715 | 3 | 0 | 87 | 1 | 22 | 10 | 70823 | SUCRE | SAN JOSÉ DE TOLUVIEJO | 31 | 14 | FALSE | 999
| T65742715m3 | T | 65742715 | 3 | 0 | 87 | 1 | 22 | 10 | 70823 | SUCRE | SAN JOSÉ DE TOLUVIEJO | 31 | 14 | FALSE | 999
| T65742715m3 | T | 65742715 | 3 | 0 | 87 | 1 | 22 | 10 | 70823 | SUCRE | SAN JOSÉ DE TOLUVIEJO | 31 | 14 | FALSE | 999
| T65742715m3 | T | 65742715 | 3 | 0 | 87 | 1 | 22 | 10 | 70823 | SUCRE | SAN JOSÉ DE TOLUVIEJO | 31 | 14 | FALSE | 999
| T65742715m3 | T | 65742715 | 3 | 0 | 87 | 1 | 22 | 10 | 70823 | SUCRE | SAN JOSÉ DE TOLUVIEJO | 31 | 14 | FALSE | 999
| T65742715m3 | T | 65742715 | 3 | 0 | 87 | 1 | 22 | 10 | 70823 | SUCRE | SAN JOSÉ DE TOLUVIEJO | 31 | 14 | FALSE | 999
| T65742715m3 | T | 65742715 | 3 | 0 | 87 | 1 | 22 | 10 | 70823 | SUCRE | SAN JOSÉ DE TOLUVIEJO | 31 | 14 | FALSE | 999
| T65742715m3 | T | 65742715 | 3 | 0 | 87 | 1 | 22 | 10 | 70823 | SUCRE | SAN JOSÉ DE TOLUVIEJO | 31 | 14 | FALSE | 999
| T65742715m3 | T | 65742715 | 3 | 0 | 87 | 1 | 22 | 10 | 70823 | SUCRE | SAN JOSÉ DE TOLUVIEJO | 31 | 14 | FALSE | 999
| T65742715m3 | T | 65742715 | 3 | 0 | 87 | 1 | 22 | 10 | 70823 | SUCRE | SAN JOSÉ DE TOLUVIEJO | 31 | 14 | FALSE | 999
| T65742715m3 | T | 65742715 | 3 | 0 | 87 | 1 | 22 | 10 | 70823 | SUCRE | SAN JOSÉ DE TOLUVIEJO | 31 | 14 | FALSE | 999
| T65742715m3 | T | 65742715 | 3 | 0 | 87 | 1 | 22 | 10 | 70823 | SUCRE | SAN JOSÉ DE TOLUVIEJO | 31 | 14 | FALSE | 999
| T65742715m3 | T | 65742715 | 3 | 0 | 87 | 1 | 22 | 10 | 70823 | SUCRE | SAN JOSÉ DE TOLUVIEJO | 31 | 14 | FALSE | 999
| T65742715m3 | T | 65742715 | 3 | 0 | 87 | 1 | 22 | 10 | 70823 | SUCRE | SAN JOSÉ DE TOLUVIEJO | 31 | 14 | FALSE | 999
| T65742715m3 | T | 65742715 | 3 | 0 | 87 | 1 | 22 | 10 | 70823 | SUCRE | SAN JOSÉ DE TOLUVIEJO | 31 | 14 | FALSE | 999
| T65742715m3 | T | 65742715 | 3 | 0 | 87 | 1 | 22 | 10 | 70823 | SUCRE | SAN JOSÉ DE TOLUVIEJO | 31 | 14 | FALSE | 999
| T65742715m3 | T | 65742715 | 3 | 0 | 87 | 1 | 22 | 10 | 70823 | SUCRE | SAN JOSÉ DE TOLUVIEJO | 31 | 14 | FALSE | 999
| T65742715m3 | T | 65742715 | 3 | 0 | 87 | 1 | 22 | 10 | 70823 | SUCRE | SAN JOSÉ DE TOLUVIEJO | 31 | 14 | FALSE | 999
| T65742715m3 | T | 65742715 | 3 | 0 | 87 | 1 | 22 | 10 | 70823 | SUCRE | SAN JOSÉ DE TOLUVIEJO | 31 | 14 | FALSE | 999
| T65742715m3 | T | 65742715 | 3 | 0 | 87 | 1 | 22 | 10 | 70823 | SUCRE | SAN JOSÉ DE TOLUVIEJO | 31 | 14 | FALSE | 999
| T65742715m3 | T | 65742715 | 3 | 0 | 87 | 1 | 22 | 10 | 70823 | SUCRE | SAN JOSÉ DE TOLUVIEJO | 31 | 14 | FALSE | 999
| T65742715m3 | T | 65742715 | 3 | 0 | 87 | 1 | 22 | 10 | 70823 | SUCRE | SAN JOSÉ DE TOLUVIEJO | 31 | 14 | FALSE | 999
| T65742715m3 | T | 65742715 | 3 | 0 | 87 | 1 | 22 | 10 | 70823 | SUCRE | SAN JOSÉ DE TOLUVIEJO | 31 | 14 | FALSE | 999
| T65742715m3 | T | 65742715 | 3 | 0 | 87 | 1 | 22 | 10 | 70823 | SUCRE | SAN JOSÉ DE TOLUVIEJO | 31 | 14 | FALSE | 999
| T65742715m3 | T | 65742715 | 3 | 0 | 87 | 1 | 22 | 10 | 70823 | SUCRE | SAN JOSÉ DE TOLUVIEJO | 31 | 14 | FALSE | 999
| T65742715m3 | T | 65742715 | 3 | 0 | 87 | 1 | 22 | 10 | 70823 | SUCRE | SAN JOSÉ DE TOLUVIEJO | 31 | 14 | FALSE | 999
| T65742715m3 | T | 65742715 | 3 | 0 | 87 | 1 | 22 | 10 | 70823 | SUCRE | SAN JOSÉ DE TOLUVIEJO | 31 | 14 | FALSE | 999
| T65742715m3 | T | 65742715 | 3 | 0 | 87 | 1 | 22 | 10 | 70823 | SUCRE | SAN JOSÉ DE TOLUVIEJO | 31 | 14 | FALSE | 999
| T65742715m3 | T | 65742715 | 3 | 0 | 87 | 1 | 22 | 10 | 70823 | SUCRE | SAN JOSÉ DE TOLUVIEJO | 31 | 14 | FALSE | 999
| T65742715m3 | T | 65742715 | 3 | 0 | 87 | 1 | 22 | 10 | 70823 | SUCRE | SAN JOSÉ DE TOLUVIEJO | 31 | 14 | FALSE | 999
| T65742715m3 | T | 65742715 | 3 | 0 | 87 | 1 | 22 | 10 | 70823 | SUCRE | SAN JOSÉ DE TOLUVIEJO | 31 | 14 | FALSE | 999
| T65742715m3 | T | 65742715 | 3 | 0 | 87 | 1 | 22 | 10 | 70823 | SUCRE | SAN JOSÉ DE TOLUVIEJO | 31 | 14 | FALSE | 999
| T65742715m3 | T | 65742715 | 3 | 0 | 87 | 1 | 22 | 10 | 70823 | SUCRE | SAN JOSÉ DE TOLUVIEJO | 31 | 14 | FALSE | 999
| T65742715m3 | T | 65742715 | 3 | 0 | 87 | 1 | 22 | 10 | 70823 | SUCRE | SAN JOSÉ DE TOLUVIEJO | 31 | 14 | FALSE | 999
| T65742715m3 | T | 65742715 | 3 | 0 | 87 | 1 | 22 | 10 | 70823 | SUCRE | SAN JOSÉ DE TOLUVIEJO | 31 | 14 | FALSE | 999
| T65742715m3 | T | 65742715 | 3 | 0 | 87 | 1 | 22 | 10 | 70823 | SUCRE | SAN JOSÉ DE TOLUVIEJO | 31 | 14 | FALSE | 999
| T65742715m3 | T | 65742715 | 3 | 0 | 87 | 1 | 22 | 10 | 70823 | SUCRE | SAN JOSÉ DE TOLUVIEJO | 31 | 14 | FALSE | 999
| T65742715m3 | T | 65742715 | 3 | 0 | 87 | 1 | 22 | 10 | 70823 | SUCRE | SAN JOSÉ DE TOLUVIEJO | 31 | 14 | FALSE | 999
| T65742715m3 | T | 65742715 | 3 | 0 | 87 | 1 | 22 | 10 | 70823 | SUCRE | SAN JOSÉ DE TOLUVIEJO | 31 | 14 | FALSE | 999
| T65742715m3 | T | 65742715 | 3 | 0 | 87 | 1 | 22 | 10 | 70823 | SUCRE | SAN JOSÉ DE TOLUVIEJO | 31 | 14 | FALSE | 999
| T65742715m3 | T | 65742715 | 3 | 0 | 87 | 1 | 22 | 10 | 70823 | SUCRE | SAN JOSÉ DE TOLUVIEJO | 31 | 14 | FALSE | 999
| T65742715m3 | T | 65742715 | 3 | 0 | 87 | 1 | 22 | 10 | 70823 | SUCRE | SAN JOSÉ DE TOLUVIEJO | 31 | 14 | FALSE | 999
| T65742715m3 | T | 65742715 | 3 | 0 | 87 | 1 | 22 | 10 | 70823 | SUCRE | SAN JOSÉ DE TOLUVIEJO | 31 | 14 | FALSE | 999
| T65742715m3 | T | 65742715 | 3 | 0 | 87 | 1 | 22 | 10 | 70823 | SUCRE | SAN JOSÉ DE TOLUVIEJO | 31 | 14 | FALSE | 999
| T65742715m3 | T | 65742715 | 3 | 0 | 87 | 1 | 22 | 10 | 70823 | SUCRE | SAN JOSÉ DE TOLUVIEJO | 31 | 14 | FALSE | 999
| T65742715m3 | T | 65742715 | 3 | 0 | 87 | 1 | 22 | 10 | 70823 | SUCRE | SAN JOSÉ DE TOLUVIEJO | 31 | 14 | FALSE | 999
| T65742715m3 | T | 65742715 | 3 | 0 | 87 | 1 | 22 | 10 | 70823 | SUCRE | SAN JOSÉ DE TOLUVIEJO | 31 | 14 | FALSE | 999
| T65742715m3 | T | 65742715 | 3 | 0 | 87 | 1 | 22 | 10 | 70823 | SUCRE | SAN JOSÉ DE TOLUVIEJO | 31 | 14 | FALSE | 999
| T65742715m3 | T | 65742715 | 3 | 0 | 87 | 1 | 22 | 10 | 70823 | SUCRE | SAN JOSÉ DE TOLUVIEJO | 31 | 14 | FALSE | 999
| T65742715m3 | T | 65742715 | 3 | 0 | 87 | 1 | 22 | 10 | 70823 | SUCRE | SAN JOSÉ DE TOLUVIEJO | 31 | 14 | FALSE | 999
| T65742715m3 | T | 65742715 | 3 | 0 | 87 | 1 | 22 | 10 | 70823 | SUCRE | SAN JOSÉ DE TOLUVIEJO | 31 | 14 | FALSE | 999
| T65742715m3 | T | 65742715 | 3 | 0 | 87 | 1 | 22 | 10 | 70823 | SUCRE | SAN JOSÉ DE TOLUVIEJO | 31 | 14 | FALSE | 999
| T65742715m3 | T | 65742715 | 3 | 0 | 87 | 1 | 22 | 10 | 70823 | SUCRE | SAN JOSÉ DE TOLUVIEJO | 31 | 14 | FALSE | 999
| T65742715m3 | T | 65742715 | 3 | 0 | 87 | 1 | 22 | 10 | 70823 | SUCRE | SAN JOSÉ DE TOLUVIEJO | 31 | 14 | FALSE | 999
| T65742715m3 | T | 65742715 | 3 | 0 | 87 | 1 | 22 | 10 | 70823 | SUCRE | SAN JOSÉ DE TOLUVIEJO | 31 | 14 | FALSE | 999
| T65742715m3 | T | 65742715 | 3 | 0 | 87 | 1 | 22 | 10 | 70823 | SUCRE | SAN JOSÉ DE TOLUVIEJO | 31 | 14 | FALSE | 999
| T65742715m3 | T | 65742715 | 3 | 0 | 87 | 1 | 22 | 10 | 70823 | SUCRE | SAN JOSÉ DE TOLUVIEJO | 31 | 14 | FALSE | 999
| T65742715m3 | T | 65742715 | 3 | 0 | 87 | 1 | 22 | 10 | 70823 | SUCRE | SAN JOSÉ DE TOLUVIEJO | 31 | 14 | FALSE | 999
| T65742715m3 | T | 65742715 | 3 | 0 | 87 | 1 | 22 | 10 | 70823 | SUCRE | SAN JOSÉ DE TOLUVIEJO | 31 | 14 | FALSE | 999
| T65742715m3 | T | 65742715 | 3 | 0 | 87 | 1 | 22 | 10 | 70823 | SUCRE | SAN JOSÉ DE TOLUVIEJO | 31 | 14 | FALSE | 999
| T65742715m3 | T | 65742715 | 3 | 0 | 87 | 1 | 22 | 10 | 70823 | SUCRE | SAN JOSÉ DE TOLUVIEJO | 31 | 14 | FALSE | 999
| T65742715m3 | T | 65742715 | 3 | 0 | 87 | 1 | 22 | 10 | 70823 | SUCRE | SAN JOSÉ DE TOLUVIEJO | 31 | 14 | FALSE | 999
| T65742715m3 | T | 65742715 | 3 | 0 | 87 | 1 | 22 | 10 | 70823 | SUCRE | SAN JOSÉ DE TOLUVIEJO | 31 | 14 | FALSE | 999
| T65742715m3 | T | 65742715 | 3 | 0 | 87 | 1 | 22 | 10 | 70823 | SUCRE | SAN JOSÉ DE TOLUVIEJO | 31 | 14 | FALSE | 999
| T65742715m3 | T | 65742715 | 3 | 0 | 87 | 1 | 22 | 10 | 70823 | SUCRE | SAN JOSÉ DE TOLUVIEJO | 31 | 14 | FALSE | 999
| T65742715m3 | T | 65742715 | 3 | 0 | 87 | 1 | 22 | 10 | 70823 | SUCRE | SAN JOSÉ DE TOLUVIEJO | 31 | 14 | FALSE | 999
| T65742715m3 | T | 65742715 | 3 | 0 | 87 | 1 | 22 | 10 | 70823 | SUCRE | SAN JOSÉ DE TOLUVIEJO | 31 | 14 | FALSE | 999
| T65742715m3 | T | 65742715 | 3 | 0 | 87 | 1 | 22 | 10 | 70823 | SUCRE | SAN JOSÉ DE TOLUVIEJO | 31 | 14 | FALSE | 999
| T65742715m3 | T | 65742715 | 3 | 0 | 87 | 1 | 22 | 10 | 70823 | SUCRE | SAN JOSÉ DE TOLUVIEJO | 31 | 14 | FALSE | 999
| T65742715m3 | T | 65742715 | 3 | 0 | 87 | 1 | 22 | 10 | 70823 | SUCRE | SAN JOSÉ DE TOLUVIEJO | 31 | 14 | FALSE | 999
| T65742715m3 | T | 65742715 | 3 | 0 | 87 | 1 | 22 | 10 | 70823 | SUCRE | SAN JOSÉ DE TOLUVIEJO | 31 | 14 | FALSE | 999
| T65742715m3 | T | 65742715 | 3 | 0 | 87 | 1 | 22 | 10 | 70823 | SUCRE | SAN JOSÉ DE TOLUVIEJO | 31 | 14 | FALSE | 999
| T65742715m3 | T | 65742715 | 3 | 0 | 87 | 1 | 22 | 10 | 70823 | SUCRE | SAN JOSÉ DE TOLUVIEJO | 31 | 14 | FALSE | 999
| T65742715m3 | T | 65742715 | 3 | 0 | 87 | 1 | 22 | 10 | 70823 | SUCRE | SAN JOSÉ DE TOLUVIEJO | 31 | 14 | FALSE | 999
| T65742715m3 | T | 65742715 | 3 | 0 | 87 | 1 | 22 | 10 | 70823 | SUCRE | SAN JOSÉ DE TOLUVIEJO | 31 | 14 | FALSE | 999
| T65742715m3 | T | 65742715 | 3 | 0 | 87 | 1 | 22 | 10 | 70823 | SUCRE | SAN JOSÉ DE TOLUVIEJO | 31 | 14 | FALSE | 999
| T65742715m3 | T | 65742715 | 3 | 0 | 87 | 1 | 22 | 10 | 70823 | SUCRE | SAN JOSÉ DE TOLUVIEJO | 31 | 14 | FALSE | 999
| T65742715m3 | T | 65742715 | 3 | 0 | 87 | 1 | 22 | 10 | 70823 | SUCRE | SAN JOSÉ DE TOLUVIEJO | 31 | 14 | FALSE | 999
| T65742715m3 | T | 65742715 | 3 | 1 | 1 | 1 | 22 | 2 | 70823 | SUCRE | SAN JOSÉ DE TOLUVIEJO | 31 | 14 | FALSE | 999
| T65742715m4 | T | 65742715 | 4 | 0 | 88 | 1 | 22 | 11 | 70823 | SUCRE | SAN JOSÉ DE TOLUVIEJO | 44 | 14 | FALSE | 999
| T65742715m4 | T | 65742715 | 4 | 0 | 88 | 1 | 22 | 11 | 70823 | SUCRE | SAN JOSÉ DE TOLUVIEJO | 44 | 14 | FALSE | 999
| T65742715m4 | T | 65742715 | 4 | 0 | 88 | 1 | 22 | 11 | 70823 | SUCRE | SAN JOSÉ DE TOLUVIEJO | 44 | 14 | FALSE | 999
| T65742715m4 | T | 65742715 | 4 | 0 | 88 | 1 | 22 | 11 | 70823 | SUCRE | SAN JOSÉ DE TOLUVIEJO | 44 | 14 | FALSE | 999
| T65742715m4 | T | 65742715 | 4 | 0 | 88 | 1 | 22 | 11 | 70823 | SUCRE | SAN JOSÉ DE TOLUVIEJO | 44 | 14 | FALSE | 999
| T65742715m4 | T | 65742715 | 4 | 0 | 88 | 1 | 22 | 11 | 70823 | SUCRE | SAN JOSÉ DE TOLUVIEJO | 44 | 14 | FALSE | 999
| T65742715m4 | T | 65742715 | 4 | 0 | 88 | 1 | 22 | 11 | 70823 | SUCRE | SAN JOSÉ DE TOLUVIEJO | 44 | 14 | FALSE | 999
| T65742715m4 | T | 65742715 | 4 | 0 | 88 | 1 | 22 | 11 | 70823 | SUCRE | SAN JOSÉ DE TOLUVIEJO | 44 | 14 | FALSE | 999
| T65742715m4 | T | 65742715 | 4 | 0 | 88 | 1 | 22 | 11 | 70823 | SUCRE | SAN JOSÉ DE TOLUVIEJO | 44 | 14 | FALSE | 999
| T65742715m4 | T | 65742715 | 4 | 0 | 88 | 1 | 22 | 11 | 70823 | SUCRE | SAN JOSÉ DE TOLUVIEJO | 44 | 14 | FALSE | 999
| T65742715m4 | T | 65742715 | 4 | 0 | 88 | 1 | 22 | 11 | 70823 | SUCRE | SAN JOSÉ DE TOLUVIEJO | 44 | 14 | FALSE | 999
| T65742715m4 | T | 65742715 | 4 | 0 | 88 | 1 | 22 | 11 | 70823 | SUCRE | SAN JOSÉ DE TOLUVIEJO | 44 | 14 | FALSE | 999
| T65742715m4 | T | 65742715 | 4 | 0 | 88 | 1 | 22 | 11 | 70823 | SUCRE | SAN JOSÉ DE TOLUVIEJO | 44 | 14 | FALSE | 999
| T65742715m4 | T | 65742715 | 4 | 0 | 88 | 1 | 22 | 11 | 70823 | SUCRE | SAN JOSÉ DE TOLUVIEJO | 44 | 14 | FALSE | 999
| T65742715m4 | T | 65742715 | 4 | 0 | 88 | 1 | 22 | 11 | 70823 | SUCRE | SAN JOSÉ DE TOLUVIEJO | 44 | 14 | FALSE | 999
| T65742715m4 | T | 65742715 | 4 | 0 | 88 | 1 | 22 | 11 | 70823 | SUCRE | SAN JOSÉ DE TOLUVIEJO | 44 | 14 | FALSE | 999
| T65742715m4 | T | 65742715 | 4 | 0 | 88 | 1 | 22 | 11 | 70823 | SUCRE | SAN JOSÉ DE TOLUVIEJO | 44 | 14 | FALSE | 999
| T65742715m4 | T | 65742715 | 4 | 0 | 88 | 1 | 22 | 11 | 70823 | SUCRE | SAN JOSÉ DE TOLUVIEJO | 44 | 14 | FALSE | 999
| T65742715m4 | T | 65742715 | 4 | 0 | 88 | 1 | 22 | 11 | 70823 | SUCRE | SAN JOSÉ DE TOLUVIEJO | 44 | 14 | FALSE | 999
| T65742715m4 | T | 65742715 | 4 | 0 | 88 | 1 | 22 | 11 | 70823 | SUCRE | SAN JOSÉ DE TOLUVIEJO | 44 | 14 | FALSE | 999
| T65742715m4 | T | 65742715 | 4 | 0 | 88 | 1 | 22 | 11 | 70823 | SUCRE | SAN JOSÉ DE TOLUVIEJO | 44 | 14 | FALSE | 999
| T65742715m4 | T | 65742715 | 4 | 0 | 88 | 1 | 22 | 11 | 70823 | SUCRE | SAN JOSÉ DE TOLUVIEJO | 44 | 14 | FALSE | 999
| T65742715m4 | T | 65742715 | 4 | 0 | 88 | 1 | 22 | 11 | 70823 | SUCRE | SAN JOSÉ DE TOLUVIEJO | 44 | 14 | FALSE | 999
| T65742715m4 | T | 65742715 | 4 | 0 | 88 | 1 | 22 | 11 | 70823 | SUCRE | SAN JOSÉ DE TOLUVIEJO | 44 | 14 | FALSE | 999
| T65742715m4 | T | 65742715 | 4 | 0 | 88 | 1 | 22 | 11 | 70823 | SUCRE | SAN JOSÉ DE TOLUVIEJO | 44 | 14 | FALSE | 999
| T65742715m4 | T | 65742715 | 4 | 0 | 88 | 1 | 22 | 11 | 70823 | SUCRE | SAN JOSÉ DE TOLUVIEJO | 44 | 14 | FALSE | 999
| T65742715m4 | T | 65742715 | 4 | 0 | 88 | 1 | 22 | 11 | 70823 | SUCRE | SAN JOSÉ DE TOLUVIEJO | 44 | 14 | FALSE | 999
| T65742715m4 | T | 65742715 | 4 | 0 | 88 | 1 | 22 | 11 | 70823 | SUCRE | SAN JOSÉ DE TOLUVIEJO | 44 | 14 | FALSE | 999
| T65742715m4 | T | 65742715 | 4 | 0 | 88 | 1 | 22 | 11 | 70823 | SUCRE | SAN JOSÉ DE TOLUVIEJO | 44 | 14 | FALSE | 999
| T65742715m4 | T | 65742715 | 4 | 0 | 88 | 1 | 22 | 11 | 70823 | SUCRE | SAN JOSÉ DE TOLUVIEJO | 44 | 14 | FALSE | 999
| T65742715m4 | T | 65742715 | 4 | 0 | 88 | 1 | 22 | 11 | 70823 | SUCRE | SAN JOSÉ DE TOLUVIEJO | 44 | 14 | FALSE | 999
| T65742715m4 | T | 65742715 | 4 | 0 | 88 | 1 | 22 | 11 | 70823 | SUCRE | SAN JOSÉ DE TOLUVIEJO | 44 | 14 | FALSE | 999
| T65742715m4 | T | 65742715 | 4 | 0 | 88 | 1 | 22 | 11 | 70823 | SUCRE | SAN JOSÉ DE TOLUVIEJO | 44 | 14 | FALSE | 999
| T65742715m4 | T | 65742715 | 4 | 0 | 88 | 1 | 22 | 11 | 70823 | SUCRE | SAN JOSÉ DE TOLUVIEJO | 44 | 14 | FALSE | 999
| T65742715m4 | T | 65742715 | 4 | 0 | 88 | 1 | 22 | 11 | 70823 | SUCRE | SAN JOSÉ DE TOLUVIEJO | 44 | 14 | FALSE | 999
| T65742715m4 | T | 65742715 | 4 | 0 | 88 | 1 | 22 | 11 | 70823 | SUCRE | SAN JOSÉ DE TOLUVIEJO | 44 | 14 | FALSE | 999
| T65742715m4 | T | 65742715 | 4 | 0 | 88 | 1 | 22 | 11 | 70823 | SUCRE | SAN JOSÉ DE TOLUVIEJO | 44 | 14 | FALSE | 999
| T65742715m4 | T | 65742715 | 4 | 0 | 88 | 1 | 22 | 11 | 70823 | SUCRE | SAN JOSÉ DE TOLUVIEJO | 44 | 14 | FALSE | 999
| T65742715m4 | T | 65742715 | 4 | 0 | 88 | 1 | 22 | 11 | 70823 | SUCRE | SAN JOSÉ DE TOLUVIEJO | 44 | 14 | FALSE | 999
| T65742715m4 | T | 65742715 | 4 | 0 | 88 | 1 | 22 | 11 | 70823 | SUCRE | SAN JOSÉ DE TOLUVIEJO | 44 | 14 | FALSE | 999
| T65742715m4 | T | 65742715 | 4 | 0 | 88 | 1 | 22 | 11 | 70823 | SUCRE | SAN JOSÉ DE TOLUVIEJO | 44 | 14 | FALSE | 999
| T65742715m4 | T | 65742715 | 4 | 0 | 88 | 1 | 22 | 11 | 70823 | SUCRE | SAN JOSÉ DE TOLUVIEJO | 44 | 14 | FALSE | 999
| T65742715m4 | T | 65742715 | 4 | 0 | 88 | 1 | 22 | 11 | 70823 | SUCRE | SAN JOSÉ DE TOLUVIEJO | 44 | 14 | FALSE | 999
| T65742715m4 | T | 65742715 | 4 | 0 | 88 | 1 | 22 | 11 | 70823 | SUCRE | SAN JOSÉ DE TOLUVIEJO | 44 | 14 | FALSE | 999
| T65742715m4 | T | 65742715 | 4 | 0 | 88 | 1 | 22 | 11 | 70823 | SUCRE | SAN JOSÉ DE TOLUVIEJO | 44 | 14 | FALSE | 999
| T65742715m4 | T | 65742715 | 4 | 0 | 88 | 1 | 22 | 11 | 70823 | SUCRE | SAN JOSÉ DE TOLUVIEJO | 44 | 14 | FALSE | 999
| T65742715m4 | T | 65742715 | 4 | 0 | 88 | 1 | 22 | 11 | 70823 | SUCRE | SAN JOSÉ DE TOLUVIEJO | 44 | 14 | FALSE | 999
| T65742715m4 | T | 65742715 | 4 | 0 | 88 | 1 | 22 | 11 | 70823 | SUCRE | SAN JOSÉ DE TOLUVIEJO | 44 | 14 | FALSE | 999
| T65742715m4 | T | 65742715 | 4 | 0 | 88 | 1 | 22 | 11 | 70823 | SUCRE | SAN JOSÉ DE TOLUVIEJO | 44 | 14 | FALSE | 999
| T65742715m4 | T | 65742715 | 4 | 0 | 88 | 1 | 22 | 11 | 70823 | SUCRE | SAN JOSÉ DE TOLUVIEJO | 44 | 14 | FALSE | 999
| T65742715m4 | T | 65742715 | 4 | 0 | 88 | 1 | 22 | 11 | 70823 | SUCRE | SAN JOSÉ DE TOLUVIEJO | 44 | 14 | FALSE | 999
| T65742715m4 | T | 65742715 | 4 | 0 | 88 | 1 | 22 | 11 | 70823 | SUCRE | SAN JOSÉ DE TOLUVIEJO | 44 | 14 | FALSE | 999
| T65742715m4 | T | 65742715 | 4 | 0 | 88 | 1 | 22 | 11 | 70823 | SUCRE | SAN JOSÉ DE TOLUVIEJO | 44 | 14 | FALSE | 999
| T65742715m4 | T | 65742715 | 4 | 0 | 88 | 1 | 22 | 11 | 70823 | SUCRE | SAN JOSÉ DE TOLUVIEJO | 44 | 14 | FALSE | 999
| T65742715m4 | T | 65742715 | 4 | 0 | 88 | 1 | 22 | 11 | 70823 | SUCRE | SAN JOSÉ DE TOLUVIEJO | 44 | 14 | FALSE | 999
| T65742715m4 | T | 65742715 | 4 | 0 | 88 | 1 | 22 | 11 | 70823 | SUCRE | SAN JOSÉ DE TOLUVIEJO | 44 | 14 | FALSE | 999
| T65742715m4 | T | 65742715 | 4 | 0 | 88 | 1 | 22 | 11 | 70823 | SUCRE | SAN JOSÉ DE TOLUVIEJO | 44 | 14 | FALSE | 999
| T65742715m4 | T | 65742715 | 4 | 0 | 88 | 1 | 22 | 11 | 70823 | SUCRE | SAN JOSÉ DE TOLUVIEJO | 44 | 14 | FALSE | 999
| T65742715m4 | T | 65742715 | 4 | 0 | 88 | 1 | 22 | 11 | 70823 | SUCRE | SAN JOSÉ DE TOLUVIEJO | 44 | 14 | FALSE | 999
| T65742715m4 | T | 65742715 | 4 | 0 | 88 | 1 | 22 | 11 | 70823 | SUCRE | SAN JOSÉ DE TOLUVIEJO | 44 | 14 | FALSE | 999
| T65742715m4 | T | 65742715 | 4 | 0 | 88 | 1 | 22 | 11 | 70823 | SUCRE | SAN JOSÉ DE TOLUVIEJO | 44 | 14 | FALSE | 999
| T65742715m4 | T | 65742715 | 4 | 0 | 88 | 1 | 22 | 11 | 70823 | SUCRE | SAN JOSÉ DE TOLUVIEJO | 44 | 14 | FALSE | 999
| T65742715m4 | T | 65742715 | 4 | 0 | 88 | 1 | 22 | 11 | 70823 | SUCRE | SAN JOSÉ DE TOLUVIEJO | 44 | 14 | FALSE | 999
| T65742715m4 | T | 65742715 | 4 | 0 | 88 | 1 | 22 | 11 | 70823 | SUCRE | SAN JOSÉ DE TOLUVIEJO | 44 | 14 | FALSE | 999
| T65742715m4 | T | 65742715 | 4 | 0 | 88 | 1 | 22 | 11 | 70823 | SUCRE | SAN JOSÉ DE TOLUVIEJO | 44 | 14 | FALSE | 999
| T65742715m4 | T | 65742715 | 4 | 0 | 88 | 1 | 22 | 11 | 70823 | SUCRE | SAN JOSÉ DE TOLUVIEJO | 44 | 14 | FALSE | 999
| T65742715m4 | T | 65742715 | 4 | 0 | 88 | 1 | 22 | 11 | 70823 | SUCRE | SAN JOSÉ DE TOLUVIEJO | 44 | 14 | FALSE | 999
| T65742715m4 | T | 65742715 | 4 | 0 | 88 | 1 | 22 | 11 | 70823 | SUCRE | SAN JOSÉ DE TOLUVIEJO | 44 | 14 | FALSE | 999
| T65742715m4 | T | 65742715 | 4 | 0 | 88 | 1 | 22 | 11 | 70823 | SUCRE | SAN JOSÉ DE TOLUVIEJO | 44 | 14 | FALSE | 999
| T65742715m4 | T | 65742715 | 4 | 0 | 88 | 1 | 22 | 11 | 70823 | SUCRE | SAN JOSÉ DE TOLUVIEJO | 44 | 14 | FALSE | 999
| T65742715m4 | T | 65742715 | 4 | 0 | 88 | 1 | 22 | 11 | 70823 | SUCRE | SAN JOSÉ DE TOLUVIEJO | 44 | 14 | FALSE | 999
| T65742715m4 | T | 65742715 | 4 | 0 | 88 | 1 | 22 | 11 | 70823 | SUCRE | SAN JOSÉ DE TOLUVIEJO | 44 | 14 | FALSE | 999
| T65742715m4 | T | 65742715 | 4 | 0 | 88 | 1 | 22 | 11 | 70823 | SUCRE | SAN JOSÉ DE TOLUVIEJO | 44 | 14 | FALSE | 999
| T65742715m4 | T | 65742715 | 4 | 0 | 88 | 1 | 22 | 11 | 70823 | SUCRE | SAN JOSÉ DE TOLUVIEJO | 44 | 14 | FALSE | 999
| T65742715m4 | T | 65742715 | 4 | 0 | 88 | 1 | 22 | 11 | 70823 | SUCRE | SAN JOSÉ DE TOLUVIEJO | 44 | 14 | FALSE | 999
| T65742715m4 | T | 65742715 | 4 | 0 | 88 | 1 | 22 | 11 | 70823 | SUCRE | SAN JOSÉ DE TOLUVIEJO | 44 | 14 | FALSE | 999
| T65742715m4 | T | 65742715 | 4 | 0 | 88 | 1 | 22 | 11 | 70823 | SUCRE | SAN JOSÉ DE TOLUVIEJO | 44 | 14 | FALSE | 999
| T65742715m4 | T | 65742715 | 4 | 0 | 88 | 1 | 22 | 11 | 70823 | SUCRE | SAN JOSÉ DE TOLUVIEJO | 44 | 14 | FALSE | 999
| T65742715m4 | T | 65742715 | 4 | 0 | 88 | 1 | 22 | 11 | 70823 | SUCRE | SAN JOSÉ DE TOLUVIEJO | 44 | 14 | FALSE | 999
| T65742715m4 | T | 65742715 | 4 | 0 | 88 | 1 | 22 | 11 | 70823 | SUCRE | SAN JOSÉ DE TOLUVIEJO | 44 | 14 | FALSE | 999
| T65742715m4 | T | 65742715 | 4 | 0 | 88 | 1 | 22 | 11 | 70823 | SUCRE | SAN JOSÉ DE TOLUVIEJO | 44 | 14 | FALSE | 999
| T65742715m4 | T | 65742715 | 4 | 0 | 88 | 1 | 22 | 11 | 70823 | SUCRE | SAN JOSÉ DE TOLUVIEJO | 44 | 14 | FALSE | 999
| T65742715m4 | T | 65742715 | 4 | 0 | 88 | 1 | 22 | 11 | 70823 | SUCRE | SAN JOSÉ DE TOLUVIEJO | 44 | 14 | FALSE | 999
| T65742715m4 | T | 65742715 | 4 | 0 | 88 | 1 | 22 | 11 | 70823 | SUCRE | SAN JOSÉ DE TOLUVIEJO | 44 | 14 | FALSE | 999
| T65742715m4 | T | 65742715 | 4 | 0 | 88 | 1 | 22 | 11 | 70823 | SUCRE | SAN JOSÉ DE TOLUVIEJO | 44 | 14 | FALSE | 999
| T65742715m4 | T | 65742715 | 4 | 0 | 88 | 1 | 22 | 11 | 70823 | SUCRE | SAN JOSÉ DE TOLUVIEJO | 44 | 14 | FALSE | 999
| T65742715m4 | T | 65742715 | 4 | 0 | 88 | 1 | 22 | 11 | 70823 | SUCRE | SAN JOSÉ DE TOLUVIEJO | 44 | 14 | FALSE | 999
| T65742715m4 | T | 65742715 | 4 | 0 | 88 | 1 | 22 | 11 | 70823 | SUCRE | SAN JOSÉ DE TOLUVIEJO | 44 | 14 | FALSE | 999
| T65742715m4 | T | 65742715 | 4 | 1 | 1 | 1 | 22 | 2 | 70823 | SUCRE | SAN JOSÉ DE TOLUVIEJO | 44 | 14 | FALSE | 999
| T65742715m5 | T | 65742715 | 5 | 0 | 88 | 1 | 22 | 10 | 70823 | SUCRE | SAN JOSÉ DE TOLUVIEJO | 57 | 14 | FALSE | 999
| T65742715m5 | T | 65742715 | 5 | 0 | 88 | 1 | 22 | 10 | 70823 | SUCRE | SAN JOSÉ DE TOLUVIEJO | 57 | 14 | FALSE | 999
| T65742715m5 | T | 65742715 | 5 | 0 | 88 | 1 | 22 | 10 | 70823 | SUCRE | SAN JOSÉ DE TOLUVIEJO | 57 | 14 | FALSE | 999
| T65742715m5 | T | 65742715 | 5 | 0 | 88 | 1 | 22 | 10 | 70823 | SUCRE | SAN JOSÉ DE TOLUVIEJO | 57 | 14 | FALSE | 999
| T65742715m5 | T | 65742715 | 5 | 0 | 88 | 1 | 22 | 10 | 70823 | SUCRE | SAN JOSÉ DE TOLUVIEJO | 57 | 14 | FALSE | 999
| T65742715m5 | T | 65742715 | 5 | 0 | 88 | 1 | 22 | 10 | 70823 | SUCRE | SAN JOSÉ DE TOLUVIEJO | 57 | 14 | FALSE | 999
| T65742715m5 | T | 65742715 | 5 | 0 | 88 | 1 | 22 | 10 | 70823 | SUCRE | SAN JOSÉ DE TOLUVIEJO | 57 | 14 | FALSE | 999
| T65742715m5 | T | 65742715 | 5 | 0 | 88 | 1 | 22 | 10 | 70823 | SUCRE | SAN JOSÉ DE TOLUVIEJO | 57 | 14 | FALSE | 999
| T65742715m5 | T | 65742715 | 5 | 0 | 88 | 1 | 22 | 10 | 70823 | SUCRE | SAN JOSÉ DE TOLUVIEJO | 57 | 14 | FALSE | 999
| T65742715m5 | T | 65742715 | 5 | 0 | 88 | 1 | 22 | 10 | 70823 | SUCRE | SAN JOSÉ DE TOLUVIEJO | 57 | 14 | FALSE | 999
| T65742715m5 | T | 65742715 | 5 | 0 | 88 | 1 | 22 | 10 | 70823 | SUCRE | SAN JOSÉ DE TOLUVIEJO | 57 | 14 | FALSE | 999
| T65742715m5 | T | 65742715 | 5 | 0 | 88 | 1 | 22 | 10 | 70823 | SUCRE | SAN JOSÉ DE TOLUVIEJO | 57 | 14 | FALSE | 999
| T65742715m5 | T | 65742715 | 5 | 0 | 88 | 1 | 22 | 10 | 70823 | SUCRE | SAN JOSÉ DE TOLUVIEJO | 57 | 14 | FALSE | 999
| T65742715m5 | T | 65742715 | 5 | 0 | 88 | 1 | 22 | 10 | 70823 | SUCRE | SAN JOSÉ DE TOLUVIEJO | 57 | 14 | FALSE | 999
| T65742715m5 | T | 65742715 | 5 | 0 | 88 | 1 | 22 | 10 | 70823 | SUCRE | SAN JOSÉ DE TOLUVIEJO | 57 | 14 | FALSE | 999
| T65742715m5 | T | 65742715 | 5 | 0 | 88 | 1 | 22 | 10 | 70823 | SUCRE | SAN JOSÉ DE TOLUVIEJO | 57 | 14 | FALSE | 999
| T65742715m5 | T | 65742715 | 5 | 0 | 88 | 1 | 22 | 10 | 70823 | SUCRE | SAN JOSÉ DE TOLUVIEJO | 57 | 14 | FALSE | 999
| T65742715m5 | T | 65742715 | 5 | 0 | 88 | 1 | 22 | 10 | 70823 | SUCRE | SAN JOSÉ DE TOLUVIEJO | 57 | 14 | FALSE | 999
| T65742715m5 | T | 65742715 | 5 | 0 | 88 | 1 | 22 | 10 | 70823 | SUCRE | SAN JOSÉ DE TOLUVIEJO | 57 | 14 | FALSE | 999
| T65742715m5 | T | 65742715 | 5 | 0 | 88 | 1 | 22 | 10 | 70823 | SUCRE | SAN JOSÉ DE TOLUVIEJO | 57 | 14 | FALSE | 999
| T65742715m5 | T | 65742715 | 5 | 0 | 88 | 1 | 22 | 10 | 70823 | SUCRE | SAN JOSÉ DE TOLUVIEJO | 57 | 14 | FALSE | 999
| T65742715m5 | T | 65742715 | 5 | 0 | 88 | 1 | 22 | 10 | 70823 | SUCRE | SAN JOSÉ DE TOLUVIEJO | 57 | 14 | FALSE | 999
| T65742715m5 | T | 65742715 | 5 | 0 | 88 | 1 | 22 | 10 | 70823 | SUCRE | SAN JOSÉ DE TOLUVIEJO | 57 | 14 | FALSE | 999
| T65742715m5 | T | 65742715 | 5 | 0 | 88 | 1 | 22 | 10 | 70823 | SUCRE | SAN JOSÉ DE TOLUVIEJO | 57 | 14 | FALSE | 999
| T65742715m5 | T | 65742715 | 5 | 0 | 88 | 1 | 22 | 10 | 70823 | SUCRE | SAN JOSÉ DE TOLUVIEJO | 57 | 14 | FALSE | 999
| T65742715m5 | T | 65742715 | 5 | 0 | 88 | 1 | 22 | 10 | 70823 | SUCRE | SAN JOSÉ DE TOLUVIEJO | 57 | 14 | FALSE | 999
| T65742715m5 | T | 65742715 | 5 | 0 | 88 | 1 | 22 | 10 | 70823 | SUCRE | SAN JOSÉ DE TOLUVIEJO | 57 | 14 | FALSE | 999
| T65742715m5 | T | 65742715 | 5 | 0 | 88 | 1 | 22 | 10 | 70823 | SUCRE | SAN JOSÉ DE TOLUVIEJO | 57 | 14 | FALSE | 999
| T65742715m5 | T | 65742715 | 5 | 0 | 88 | 1 | 22 | 10 | 70823 | SUCRE | SAN JOSÉ DE TOLUVIEJO | 57 | 14 | FALSE | 999
| T65742715m5 | T | 65742715 | 5 | 0 | 88 | 1 | 22 | 10 | 70823 | SUCRE | SAN JOSÉ DE TOLUVIEJO | 57 | 14 | FALSE | 999
| T65742715m5 | T | 65742715 | 5 | 0 | 88 | 1 | 22 | 10 | 70823 | SUCRE | SAN JOSÉ DE TOLUVIEJO | 57 | 14 | FALSE | 999
| T65742715m5 | T | 65742715 | 5 | 0 | 88 | 1 | 22 | 10 | 70823 | SUCRE | SAN JOSÉ DE TOLUVIEJO | 57 | 14 | FALSE | 999
| T65742715m5 | T | 65742715 | 5 | 0 | 88 | 1 | 22 | 10 | 70823 | SUCRE | SAN JOSÉ DE TOLUVIEJO | 57 | 14 | FALSE | 999
| T65742715m5 | T | 65742715 | 5 | 0 | 88 | 1 | 22 | 10 | 70823 | SUCRE | SAN JOSÉ DE TOLUVIEJO | 57 | 14 | FALSE | 999
| T65742715m5 | T | 65742715 | 5 | 0 | 88 | 1 | 22 | 10 | 70823 | SUCRE | SAN JOSÉ DE TOLUVIEJO | 57 | 14 | FALSE | 999
| T65742715m5 | T | 65742715 | 5 | 0 | 88 | 1 | 22 | 10 | 70823 | SUCRE | SAN JOSÉ DE TOLUVIEJO | 57 | 14 | FALSE | 999
| T65742715m5 | T | 65742715 | 5 | 0 | 88 | 1 | 22 | 10 | 70823 | SUCRE | SAN JOSÉ DE TOLUVIEJO | 57 | 14 | FALSE | 999
| T65742715m5 | T | 65742715 | 5 | 0 | 88 | 1 | 22 | 10 | 70823 | SUCRE | SAN JOSÉ DE TOLUVIEJO | 57 | 14 | FALSE | 999
| T65742715m5 | T | 65742715 | 5 | 0 | 88 | 1 | 22 | 10 | 70823 | SUCRE | SAN JOSÉ DE TOLUVIEJO | 57 | 14 | FALSE | 999
| T65742715m5 | T | 65742715 | 5 | 0 | 88 | 1 | 22 | 10 | 70823 | SUCRE | SAN JOSÉ DE TOLUVIEJO | 57 | 14 | FALSE | 999
| T65742715m5 | T | 65742715 | 5 | 0 | 88 | 1 | 22 | 10 | 70823 | SUCRE | SAN JOSÉ DE TOLUVIEJO | 57 | 14 | FALSE | 999
| T65742715m5 | T | 65742715 | 5 | 0 | 88 | 1 | 22 | 10 | 70823 | SUCRE | SAN JOSÉ DE TOLUVIEJO | 57 | 14 | FALSE | 999
| T65742715m5 | T | 65742715 | 5 | 0 | 88 | 1 | 22 | 10 | 70823 | SUCRE | SAN JOSÉ DE TOLUVIEJO | 57 | 14 | FALSE | 999
| T65742715m5 | T | 65742715 | 5 | 0 | 88 | 1 | 22 | 10 | 70823 | SUCRE | SAN JOSÉ DE TOLUVIEJO | 57 | 14 | FALSE | 999
| T65742715m5 | T | 65742715 | 5 | 0 | 88 | 1 | 22 | 10 | 70823 | SUCRE | SAN JOSÉ DE TOLUVIEJO | 57 | 14 | FALSE | 999
| T65742715m5 | T | 65742715 | 5 | 0 | 88 | 1 | 22 | 10 | 70823 | SUCRE | SAN JOSÉ DE TOLUVIEJO | 57 | 14 | FALSE | 999
| T65742715m5 | T | 65742715 | 5 | 0 | 88 | 1 | 22 | 10 | 70823 | SUCRE | SAN JOSÉ DE TOLUVIEJO | 57 | 14 | FALSE | 999
| T65742715m5 | T | 65742715 | 5 | 0 | 88 | 1 | 22 | 10 | 70823 | SUCRE | SAN JOSÉ DE TOLUVIEJO | 57 | 14 | FALSE | 999
| T65742715m5 | T | 65742715 | 5 | 0 | 88 | 1 | 22 | 10 | 70823 | SUCRE | SAN JOSÉ DE TOLUVIEJO | 57 | 14 | FALSE | 999
| T65742715m5 | T | 65742715 | 5 | 0 | 88 | 1 | 22 | 10 | 70823 | SUCRE | SAN JOSÉ DE TOLUVIEJO | 57 | 14 | FALSE | 999
| T65742715m5 | T | 65742715 | 5 | 0 | 88 | 1 | 22 | 10 | 70823 | SUCRE | SAN JOSÉ DE TOLUVIEJO | 57 | 14 | FALSE | 999
| T65742715m5 | T | 65742715 | 5 | 0 | 88 | 1 | 22 | 10 | 70823 | SUCRE | SAN JOSÉ DE TOLUVIEJO | 57 | 14 | FALSE | 999
| T65742715m5 | T | 65742715 | 5 | 0 | 88 | 1 | 22 | 10 | 70823 | SUCRE | SAN JOSÉ DE TOLUVIEJO | 57 | 14 | FALSE | 999
| T65742715m5 | T | 65742715 | 5 | 0 | 88 | 1 | 22 | 10 | 70823 | SUCRE | SAN JOSÉ DE TOLUVIEJO | 57 | 14 | FALSE | 999
| T65742715m5 | T | 65742715 | 5 | 0 | 88 | 1 | 22 | 10 | 70823 | SUCRE | SAN JOSÉ DE TOLUVIEJO | 57 | 14 | FALSE | 999
| T65742715m5 | T | 65742715 | 5 | 0 | 88 | 1 | 22 | 10 | 70823 | SUCRE | SAN JOSÉ DE TOLUVIEJO | 57 | 14 | FALSE | 999
| T65742715m5 | T | 65742715 | 5 | 0 | 88 | 1 | 22 | 10 | 70823 | SUCRE | SAN JOSÉ DE TOLUVIEJO | 57 | 14 | FALSE | 999
| T65742715m5 | T | 65742715 | 5 | 0 | 88 | 1 | 22 | 10 | 70823 | SUCRE | SAN JOSÉ DE TOLUVIEJO | 57 | 14 | FALSE | 999
| T65742715m5 | T | 65742715 | 5 | 0 | 88 | 1 | 22 | 10 | 70823 | SUCRE | SAN JOSÉ DE TOLUVIEJO | 57 | 14 | FALSE | 999
| T65742715m5 | T | 65742715 | 5 | 0 | 88 | 1 | 22 | 10 | 70823 | SUCRE | SAN JOSÉ DE TOLUVIEJO | 57 | 14 | FALSE | 999
| T65742715m5 | T | 65742715 | 5 | 0 | 88 | 1 | 22 | 10 | 70823 | SUCRE | SAN JOSÉ DE TOLUVIEJO | 57 | 14 | FALSE | 999
| T65742715m5 | T | 65742715 | 5 | 0 | 88 | 1 | 22 | 10 | 70823 | SUCRE | SAN JOSÉ DE TOLUVIEJO | 57 | 14 | FALSE | 999
| T65742715m5 | T | 65742715 | 5 | 0 | 88 | 1 | 22 | 10 | 70823 | SUCRE | SAN JOSÉ DE TOLUVIEJO | 57 | 14 | FALSE | 999
| T65742715m5 | T | 65742715 | 5 | 0 | 88 | 1 | 22 | 10 | 70823 | SUCRE | SAN JOSÉ DE TOLUVIEJO | 57 | 14 | FALSE | 999
| T65742715m5 | T | 65742715 | 5 | 0 | 88 | 1 | 22 | 10 | 70823 | SUCRE | SAN JOSÉ DE TOLUVIEJO | 57 | 14 | FALSE | 999
| T65742715m5 | T | 65742715 | 5 | 0 | 88 | 1 | 22 | 10 | 70823 | SUCRE | SAN JOSÉ DE TOLUVIEJO | 57 | 14 | FALSE | 999
| T65742715m5 | T | 65742715 | 5 | 0 | 88 | 1 | 22 | 10 | 70823 | SUCRE | SAN JOSÉ DE TOLUVIEJO | 57 | 14 | FALSE | 999
| T65742715m5 | T | 65742715 | 5 | 0 | 88 | 1 | 22 | 10 | 70823 | SUCRE | SAN JOSÉ DE TOLUVIEJO | 57 | 14 | FALSE | 999
| T65742715m5 | T | 65742715 | 5 | 0 | 88 | 1 | 22 | 10 | 70823 | SUCRE | SAN JOSÉ DE TOLUVIEJO | 57 | 14 | FALSE | 999
| T65742715m5 | T | 65742715 | 5 | 0 | 88 | 1 | 22 | 10 | 70823 | SUCRE | SAN JOSÉ DE TOLUVIEJO | 57 | 14 | FALSE | 999
| T65742715m5 | T | 65742715 | 5 | 0 | 88 | 1 | 22 | 10 | 70823 | SUCRE | SAN JOSÉ DE TOLUVIEJO | 57 | 14 | FALSE | 999
| T65742715m5 | T | 65742715 | 5 | 0 | 88 | 1 | 22 | 10 | 70823 | SUCRE | SAN JOSÉ DE TOLUVIEJO | 57 | 14 | FALSE | 999
| T65742715m5 | T | 65742715 | 5 | 0 | 88 | 1 | 22 | 10 | 70823 | SUCRE | SAN JOSÉ DE TOLUVIEJO | 57 | 14 | FALSE | 999
| T65742715m5 | T | 65742715 | 5 | 0 | 88 | 1 | 22 | 10 | 70823 | SUCRE | SAN JOSÉ DE TOLUVIEJO | 57 | 14 | FALSE | 999
| T65742715m5 | T | 65742715 | 5 | 0 | 88 | 1 | 22 | 10 | 70823 | SUCRE | SAN JOSÉ DE TOLUVIEJO | 57 | 14 | FALSE | 999
| T65742715m5 | T | 65742715 | 5 | 0 | 88 | 1 | 22 | 10 | 70823 | SUCRE | SAN JOSÉ DE TOLUVIEJO | 57 | 14 | FALSE | 999
| T65742715m5 | T | 65742715 | 5 | 0 | 88 | 1 | 22 | 10 | 70823 | SUCRE | SAN JOSÉ DE TOLUVIEJO | 57 | 14 | FALSE | 999
| T65742715m5 | T | 65742715 | 5 | 0 | 88 | 1 | 22 | 10 | 70823 | SUCRE | SAN JOSÉ DE TOLUVIEJO | 57 | 14 | FALSE | 999
| T65742715m5 | T | 65742715 | 5 | 0 | 88 | 1 | 22 | 10 | 70823 | SUCRE | SAN JOSÉ DE TOLUVIEJO | 57 | 14 | FALSE | 999
| T65742715m5 | T | 65742715 | 5 | 0 | 88 | 1 | 22 | 10 | 70823 | SUCRE | SAN JOSÉ DE TOLUVIEJO | 57 | 14 | FALSE | 999
| T65742715m5 | T | 65742715 | 5 | 0 | 88 | 1 | 22 | 10 | 70823 | SUCRE | SAN JOSÉ DE TOLUVIEJO | 57 | 14 | FALSE | 999
| T65742715m5 | T | 65742715 | 5 | 0 | 88 | 1 | 22 | 10 | 70823 | SUCRE | SAN JOSÉ DE TOLUVIEJO | 57 | 14 | FALSE | 999
| T65742715m5 | T | 65742715 | 5 | 0 | 88 | 1 | 22 | 10 | 70823 | SUCRE | SAN JOSÉ DE TOLUVIEJO | 57 | 14 | FALSE | 999
| T65742715m5 | T | 65742715 | 5 | 0 | 88 | 1 | 22 | 10 | 70823 | SUCRE | SAN JOSÉ DE TOLUVIEJO | 57 | 14 | FALSE | 999
| T65742715m5 | T | 65742715 | 5 | 0 | 88 | 1 | 22 | 10 | 70823 | SUCRE | SAN JOSÉ DE TOLUVIEJO | 57 | 14 | FALSE | 999
| T65742715m5 | T | 65742715 | 5 | 0 | 88 | 1 | 22 | 10 | 70823 | SUCRE | SAN JOSÉ DE TOLUVIEJO | 57 | 14 | FALSE | 999
| T65742715m5 | T | 65742715 | 5 | 0 | 88 | 1 | 22 | 10 | 70823 | SUCRE | SAN JOSÉ DE TOLUVIEJO | 57 | 14 | FALSE | 999
| T65742715m5 | T | 65742715 | 5 | 0 | 88 | 1 | 22 | 10 | 70823 | SUCRE | SAN JOSÉ DE TOLUVIEJO | 57 | 14 | FALSE | 999
| T65742715m5 | T | 65742715 | 5 | 1 | 1 | 1 | 22 | 3 | 70823 | SUCRE | SAN JOSÉ DE TOLUVIEJO | 57 | 14 | FALSE | 999
| T65742715m6 | T | 65742715 | 6 | 0 | 87 | 1 | 22 | 18 | 70823 | SUCRE | SAN JOSÉ DE TOLUVIEJO | 84 | 14 | FALSE | 999
| T65742715m6 | T | 65742715 | 6 | 0 | 87 | 1 | 22 | 18 | 70823 | SUCRE | SAN JOSÉ DE TOLUVIEJO | 84 | 14 | FALSE | 999
| T65742715m6 | T | 65742715 | 6 | 0 | 87 | 1 | 22 | 18 | 70823 | SUCRE | SAN JOSÉ DE TOLUVIEJO | 84 | 14 | FALSE | 999
| T65742715m6 | T | 65742715 | 6 | 0 | 87 | 1 | 22 | 18 | 70823 | SUCRE | SAN JOSÉ DE TOLUVIEJO | 84 | 14 | FALSE | 999
| T65742715m6 | T | 65742715 | 6 | 0 | 87 | 1 | 22 | 18 | 70823 | SUCRE | SAN JOSÉ DE TOLUVIEJO | 84 | 14 | FALSE | 999
| T65742715m6 | T | 65742715 | 6 | 0 | 87 | 1 | 22 | 18 | 70823 | SUCRE | SAN JOSÉ DE TOLUVIEJO | 84 | 14 | FALSE | 999
| T65742715m6 | T | 65742715 | 6 | 0 | 87 | 1 | 22 | 18 | 70823 | SUCRE | SAN JOSÉ DE TOLUVIEJO | 84 | 14 | FALSE | 999
| T65742715m6 | T | 65742715 | 6 | 0 | 87 | 1 | 22 | 18 | 70823 | SUCRE | SAN JOSÉ DE TOLUVIEJO | 84 | 14 | FALSE | 999
| T65742715m6 | T | 65742715 | 6 | 0 | 87 | 1 | 22 | 18 | 70823 | SUCRE | SAN JOSÉ DE TOLUVIEJO | 84 | 14 | FALSE | 999
| T65742715m6 | T | 65742715 | 6 | 0 | 87 | 1 | 22 | 18 | 70823 | SUCRE | SAN JOSÉ DE TOLUVIEJO | 84 | 14 | FALSE | 999
| T65742715m6 | T | 65742715 | 6 | 0 | 87 | 1 | 22 | 18 | 70823 | SUCRE | SAN JOSÉ DE TOLUVIEJO | 84 | 14 | FALSE | 999
| T65742715m6 | T | 65742715 | 6 | 0 | 87 | 1 | 22 | 18 | 70823 | SUCRE | SAN JOSÉ DE TOLUVIEJO | 84 | 14 | FALSE | 999
| T65742715m6 | T | 65742715 | 6 | 0 | 87 | 1 | 22 | 18 | 70823 | SUCRE | SAN JOSÉ DE TOLUVIEJO | 84 | 14 | FALSE | 999
| T65742715m6 | T | 65742715 | 6 | 0 | 87 | 1 | 22 | 18 | 70823 | SUCRE | SAN JOSÉ DE TOLUVIEJO | 84 | 14 | FALSE | 999
| T65742715m6 | T | 65742715 | 6 | 0 | 87 | 1 | 22 | 18 | 70823 | SUCRE | SAN JOSÉ DE TOLUVIEJO | 84 | 14 | FALSE | 999
| T65742715m6 | T | 65742715 | 6 | 0 | 87 | 1 | 22 | 18 | 70823 | SUCRE | SAN JOSÉ DE TOLUVIEJO | 84 | 14 | FALSE | 999
| T65742715m6 | T | 65742715 | 6 | 0 | 87 | 1 | 22 | 18 | 70823 | SUCRE | SAN JOSÉ DE TOLUVIEJO | 84 | 14 | FALSE | 999
| T65742715m6 | T | 65742715 | 6 | 0 | 87 | 1 | 22 | 18 | 70823 | SUCRE | SAN JOSÉ DE TOLUVIEJO | 84 | 14 | FALSE | 999
| T65742715m6 | T | 65742715 | 6 | 0 | 87 | 1 | 22 | 18 | 70823 | SUCRE | SAN JOSÉ DE TOLUVIEJO | 84 | 14 | FALSE | 999
| T65742715m6 | T | 65742715 | 6 | 0 | 87 | 1 | 22 | 18 | 70823 | SUCRE | SAN JOSÉ DE TOLUVIEJO | 84 | 14 | FALSE | 999
| T65742715m6 | T | 65742715 | 6 | 0 | 87 | 1 | 22 | 18 | 70823 | SUCRE | SAN JOSÉ DE TOLUVIEJO | 84 | 14 | FALSE | 999
| T65742715m6 | T | 65742715 | 6 | 0 | 87 | 1 | 22 | 18 | 70823 | SUCRE | SAN JOSÉ DE TOLUVIEJO | 84 | 14 | FALSE | 999
| T65742715m6 | T | 65742715 | 6 | 0 | 87 | 1 | 22 | 18 | 70823 | SUCRE | SAN JOSÉ DE TOLUVIEJO | 84 | 14 | FALSE | 999
| T65742715m6 | T | 65742715 | 6 | 0 | 87 | 1 | 22 | 18 | 70823 | SUCRE | SAN JOSÉ DE TOLUVIEJO | 84 | 14 | FALSE | 999
| T65742715m6 | T | 65742715 | 6 | 0 | 87 | 1 | 22 | 18 | 70823 | SUCRE | SAN JOSÉ DE TOLUVIEJO | 84 | 14 | FALSE | 999
| T65742715m6 | T | 65742715 | 6 | 0 | 87 | 1 | 22 | 18 | 70823 | SUCRE | SAN JOSÉ DE TOLUVIEJO | 84 | 14 | FALSE | 999
| T65742715m6 | T | 65742715 | 6 | 0 | 87 | 1 | 22 | 18 | 70823 | SUCRE | SAN JOSÉ DE TOLUVIEJO | 84 | 14 | FALSE | 999
| T65742715m6 | T | 65742715 | 6 | 0 | 87 | 1 | 22 | 18 | 70823 | SUCRE | SAN JOSÉ DE TOLUVIEJO | 84 | 14 | FALSE | 999
| T65742715m6 | T | 65742715 | 6 | 0 | 87 | 1 | 22 | 18 | 70823 | SUCRE | SAN JOSÉ DE TOLUVIEJO | 84 | 14 | FALSE | 999
| T65742715m6 | T | 65742715 | 6 | 0 | 87 | 1 | 22 | 18 | 70823 | SUCRE | SAN JOSÉ DE TOLUVIEJO | 84 | 14 | FALSE | 999
| T65742715m6 | T | 65742715 | 6 | 0 | 87 | 1 | 22 | 18 | 70823 | SUCRE | SAN JOSÉ DE TOLUVIEJO | 84 | 14 | FALSE | 999
| T65742715m6 | T | 65742715 | 6 | 0 | 87 | 1 | 22 | 18 | 70823 | SUCRE | SAN JOSÉ DE TOLUVIEJO | 84 | 14 | FALSE | 999
| T65742715m6 | T | 65742715 | 6 | 0 | 87 | 1 | 22 | 18 | 70823 | SUCRE | SAN JOSÉ DE TOLUVIEJO | 84 | 14 | FALSE | 999
| T65742715m6 | T | 65742715 | 6 | 0 | 87 | 1 | 22 | 18 | 70823 | SUCRE | SAN JOSÉ DE TOLUVIEJO | 84 | 14 | FALSE | 999
| T65742715m6 | T | 65742715 | 6 | 0 | 87 | 1 | 22 | 18 | 70823 | SUCRE | SAN JOSÉ DE TOLUVIEJO | 84 | 14 | FALSE | 999
| T65742715m6 | T | 65742715 | 6 | 0 | 87 | 1 | 22 | 18 | 70823 | SUCRE | SAN JOSÉ DE TOLUVIEJO | 84 | 14 | FALSE | 999
| T65742715m6 | T | 65742715 | 6 | 0 | 87 | 1 | 22 | 18 | 70823 | SUCRE | SAN JOSÉ DE TOLUVIEJO | 84 | 14 | FALSE | 999
| T65742715m6 | T | 65742715 | 6 | 0 | 87 | 1 | 22 | 18 | 70823 | SUCRE | SAN JOSÉ DE TOLUVIEJO | 84 | 14 | FALSE | 999
| T65742715m6 | T | 65742715 | 6 | 0 | 87 | 1 | 22 | 18 | 70823 | SUCRE | SAN JOSÉ DE TOLUVIEJO | 84 | 14 | FALSE | 999
| T65742715m6 | T | 65742715 | 6 | 0 | 87 | 1 | 22 | 18 | 70823 | SUCRE | SAN JOSÉ DE TOLUVIEJO | 84 | 14 | FALSE | 999
| T65742715m6 | T | 65742715 | 6 | 0 | 87 | 1 | 22 | 18 | 70823 | SUCRE | SAN JOSÉ DE TOLUVIEJO | 84 | 14 | FALSE | 999
| T65742715m6 | T | 65742715 | 6 | 0 | 87 | 1 | 22 | 18 | 70823 | SUCRE | SAN JOSÉ DE TOLUVIEJO | 84 | 14 | FALSE | 999
| T65742715m6 | T | 65742715 | 6 | 0 | 87 | 1 | 22 | 18 | 70823 | SUCRE | SAN JOSÉ DE TOLUVIEJO | 84 | 14 | FALSE | 999
| T65742715m6 | T | 65742715 | 6 | 0 | 87 | 1 | 22 | 18 | 70823 | SUCRE | SAN JOSÉ DE TOLUVIEJO | 84 | 14 | FALSE | 999
| T65742715m6 | T | 65742715 | 6 | 0 | 87 | 1 | 22 | 18 | 70823 | SUCRE | SAN JOSÉ DE TOLUVIEJO | 84 | 14 | FALSE | 999
| T65742715m6 | T | 65742715 | 6 | 0 | 87 | 1 | 22 | 18 | 70823 | SUCRE | SAN JOSÉ DE TOLUVIEJO | 84 | 14 | FALSE | 999
| T65742715m6 | T | 65742715 | 6 | 0 | 87 | 1 | 22 | 18 | 70823 | SUCRE | SAN JOSÉ DE TOLUVIEJO | 84 | 14 | FALSE | 999
| T65742715m6 | T | 65742715 | 6 | 0 | 87 | 1 | 22 | 18 | 70823 | SUCRE | SAN JOSÉ DE TOLUVIEJO | 84 | 14 | FALSE | 999
| T65742715m6 | T | 65742715 | 6 | 0 | 87 | 1 | 22 | 18 | 70823 | SUCRE | SAN JOSÉ DE TOLUVIEJO | 84 | 14 | FALSE | 999
| T65742715m6 | T | 65742715 | 6 | 0 | 87 | 1 | 22 | 18 | 70823 | SUCRE | SAN JOSÉ DE TOLUVIEJO | 84 | 14 | FALSE | 999
| T65742715m6 | T | 65742715 | 6 | 0 | 87 | 1 | 22 | 18 | 70823 | SUCRE | SAN JOSÉ DE TOLUVIEJO | 84 | 14 | FALSE | 999
| T65742715m6 | T | 65742715 | 6 | 0 | 87 | 1 | 22 | 18 | 70823 | SUCRE | SAN JOSÉ DE TOLUVIEJO | 84 | 14 | FALSE | 999
| T65742715m6 | T | 65742715 | 6 | 0 | 87 | 1 | 22 | 18 | 70823 | SUCRE | SAN JOSÉ DE TOLUVIEJO | 84 | 14 | FALSE | 999
| T65742715m6 | T | 65742715 | 6 | 0 | 87 | 1 | 22 | 18 | 70823 | SUCRE | SAN JOSÉ DE TOLUVIEJO | 84 | 14 | FALSE | 999
| T65742715m6 | T | 65742715 | 6 | 0 | 87 | 1 | 22 | 18 | 70823 | SUCRE | SAN JOSÉ DE TOLUVIEJO | 84 | 14 | FALSE | 999
| T65742715m6 | T | 65742715 | 6 | 0 | 87 | 1 | 22 | 18 | 70823 | SUCRE | SAN JOSÉ DE TOLUVIEJO | 84 | 14 | FALSE | 999
| T65742715m6 | T | 65742715 | 6 | 0 | 87 | 1 | 22 | 18 | 70823 | SUCRE | SAN JOSÉ DE TOLUVIEJO | 84 | 14 | FALSE | 999
| T65742715m6 | T | 65742715 | 6 | 0 | 87 | 1 | 22 | 18 | 70823 | SUCRE | SAN JOSÉ DE TOLUVIEJO | 84 | 14 | FALSE | 999
| T65742715m6 | T | 65742715 | 6 | 0 | 87 | 1 | 22 | 18 | 70823 | SUCRE | SAN JOSÉ DE TOLUVIEJO | 84 | 14 | FALSE | 999
| T65742715m6 | T | 65742715 | 6 | 0 | 87 | 1 | 22 | 18 | 70823 | SUCRE | SAN JOSÉ DE TOLUVIEJO | 84 | 14 | FALSE | 999
| T65742715m6 | T | 65742715 | 6 | 0 | 87 | 1 | 22 | 18 | 70823 | SUCRE | SAN JOSÉ DE TOLUVIEJO | 84 | 14 | FALSE | 999
| T65742715m6 | T | 65742715 | 6 | 0 | 87 | 1 | 22 | 18 | 70823 | SUCRE | SAN JOSÉ DE TOLUVIEJO | 84 | 14 | FALSE | 999
| T65742715m6 | T | 65742715 | 6 | 0 | 87 | 1 | 22 | 18 | 70823 | SUCRE | SAN JOSÉ DE TOLUVIEJO | 84 | 14 | FALSE | 999
| T65742715m6 | T | 65742715 | 6 | 0 | 87 | 1 | 22 | 18 | 70823 | SUCRE | SAN JOSÉ DE TOLUVIEJO | 84 | 14 | FALSE | 999
| T65742715m6 | T | 65742715 | 6 | 0 | 87 | 1 | 22 | 18 | 70823 | SUCRE | SAN JOSÉ DE TOLUVIEJO | 84 | 14 | FALSE | 999
| T65742715m6 | T | 65742715 | 6 | 0 | 87 | 1 | 22 | 18 | 70823 | SUCRE | SAN JOSÉ DE TOLUVIEJO | 84 | 14 | FALSE | 999
| T65742715m6 | T | 65742715 | 6 | 0 | 87 | 1 | 22 | 18 | 70823 | SUCRE | SAN JOSÉ DE TOLUVIEJO | 84 | 14 | FALSE | 999
| T65742715m6 | T | 65742715 | 6 | 0 | 87 | 1 | 22 | 18 | 70823 | SUCRE | SAN JOSÉ DE TOLUVIEJO | 84 | 14 | FALSE | 999
| T65742715m6 | T | 65742715 | 6 | 0 | 87 | 1 | 22 | 18 | 70823 | SUCRE | SAN JOSÉ DE TOLUVIEJO | 84 | 14 | FALSE | 999
| T65742715m6 | T | 65742715 | 6 | 0 | 87 | 1 | 22 | 18 | 70823 | SUCRE | SAN JOSÉ DE TOLUVIEJO | 84 | 14 | FALSE | 999
| T65742715m6 | T | 65742715 | 6 | 0 | 87 | 1 | 22 | 18 | 70823 | SUCRE | SAN JOSÉ DE TOLUVIEJO | 84 | 14 | FALSE | 999
| T65742715m6 | T | 65742715 | 6 | 0 | 87 | 1 | 22 | 18 | 70823 | SUCRE | SAN JOSÉ DE TOLUVIEJO | 84 | 14 | FALSE | 999
| T65742715m6 | T | 65742715 | 6 | 0 | 87 | 1 | 22 | 18 | 70823 | SUCRE | SAN JOSÉ DE TOLUVIEJO | 84 | 14 | FALSE | 999
| T65742715m6 | T | 65742715 | 6 | 0 | 87 | 1 | 22 | 18 | 70823 | SUCRE | SAN JOSÉ DE TOLUVIEJO | 84 | 14 | FALSE | 999
| T65742715m6 | T | 65742715 | 6 | 0 | 87 | 1 | 22 | 18 | 70823 | SUCRE | SAN JOSÉ DE TOLUVIEJO | 84 | 14 | FALSE | 999
| T65742715m6 | T | 65742715 | 6 | 0 | 87 | 1 | 22 | 18 | 70823 | SUCRE | SAN JOSÉ DE TOLUVIEJO | 84 | 14 | FALSE | 999
| T65742715m6 | T | 65742715 | 6 | 0 | 87 | 1 | 22 | 18 | 70823 | SUCRE | SAN JOSÉ DE TOLUVIEJO | 84 | 14 | FALSE | 999
| T65742715m6 | T | 65742715 | 6 | 0 | 87 | 1 | 22 | 18 | 70823 | SUCRE | SAN JOSÉ DE TOLUVIEJO | 84 | 14 | FALSE | 999
| T65742715m6 | T | 65742715 | 6 | 0 | 87 | 1 | 22 | 18 | 70823 | SUCRE | SAN JOSÉ DE TOLUVIEJO | 84 | 14 | FALSE | 999
| T65742715m6 | T | 65742715 | 6 | 0 | 87 | 1 | 22 | 18 | 70823 | SUCRE | SAN JOSÉ DE TOLUVIEJO | 84 | 14 | FALSE | 999
| T65742715m6 | T | 65742715 | 6 | 0 | 87 | 1 | 22 | 18 | 70823 | SUCRE | SAN JOSÉ DE TOLUVIEJO | 84 | 14 | FALSE | 999
| T65742715m6 | T | 65742715 | 6 | 0 | 87 | 1 | 22 | 18 | 70823 | SUCRE | SAN JOSÉ DE TOLUVIEJO | 84 | 14 | FALSE | 999
| T65742715m6 | T | 65742715 | 6 | 0 | 87 | 1 | 22 | 18 | 70823 | SUCRE | SAN JOSÉ DE TOLUVIEJO | 84 | 14 | FALSE | 999
| T65742715m6 | T | 65742715 | 6 | 0 | 87 | 1 | 22 | 18 | 70823 | SUCRE | SAN JOSÉ DE TOLUVIEJO | 84 | 14 | FALSE | 999
| T65742715m6 | T | 65742715 | 6 | 0 | 87 | 1 | 22 | 18 | 70823 | SUCRE | SAN JOSÉ DE TOLUVIEJO | 84 | 14 | FALSE | 999
| T65742715m6 | T | 65742715 | 6 | 0 | 87 | 1 | 22 | 18 | 70823 | SUCRE | SAN JOSÉ DE TOLUVIEJO | 84 | 14 | FALSE | 999
| T65742715m6 | T | 65742715 | 6 | 0 | 87 | 1 | 22 | 18 | 70823 | SUCRE | SAN JOSÉ DE TOLUVIEJO | 84 | 14 | FALSE | 999
| T65742715m6 | T | 65742715 | 6 | 1 | 1 | 1 | 22 | 9 | 70823 | SUCRE | SAN JOSÉ DE TOLUVIEJO | 84 | 14 | FALSE | 999
| T65742715m7 | T | 65742715 | 7 | 0 | 87 | 1 | 22 | 10 | 70823 | SUCRE | SAN JOSÉ DE TOLUVIEJO | 98 | 14 | FALSE | 999
| T65742715m7 | T | 65742715 | 7 | 0 | 87 | 1 | 22 | 10 | 70823 | SUCRE | SAN JOSÉ DE TOLUVIEJO | 98 | 14 | FALSE | 999
| T65742715m7 | T | 65742715 | 7 | 0 | 87 | 1 | 22 | 10 | 70823 | SUCRE | SAN JOSÉ DE TOLUVIEJO | 98 | 14 | FALSE | 999
| T65742715m7 | T | 65742715 | 7 | 0 | 87 | 1 | 22 | 10 | 70823 | SUCRE | SAN JOSÉ DE TOLUVIEJO | 98 | 14 | FALSE | 999
| T65742715m7 | T | 65742715 | 7 | 0 | 87 | 1 | 22 | 10 | 70823 | SUCRE | SAN JOSÉ DE TOLUVIEJO | 98 | 14 | FALSE | 999
| T65742715m7 | T | 65742715 | 7 | 0 | 87 | 1 | 22 | 10 | 70823 | SUCRE | SAN JOSÉ DE TOLUVIEJO | 98 | 14 | FALSE | 999
| T65742715m7 | T | 65742715 | 7 | 0 | 87 | 1 | 22 | 10 | 70823 | SUCRE | SAN JOSÉ DE TOLUVIEJO | 98 | 14 | FALSE | 999
| T65742715m7 | T | 65742715 | 7 | 0 | 87 | 1 | 22 | 10 | 70823 | SUCRE | SAN JOSÉ DE TOLUVIEJO | 98 | 14 | FALSE | 999
| T65742715m7 | T | 65742715 | 7 | 0 | 87 | 1 | 22 | 10 | 70823 | SUCRE | SAN JOSÉ DE TOLUVIEJO | 98 | 14 | FALSE | 999
| T65742715m7 | T | 65742715 | 7 | 0 | 87 | 1 | 22 | 10 | 70823 | SUCRE | SAN JOSÉ DE TOLUVIEJO | 98 | 14 | FALSE | 999
| T65742715m7 | T | 65742715 | 7 | 0 | 87 | 1 | 22 | 10 | 70823 | SUCRE | SAN JOSÉ DE TOLUVIEJO | 98 | 14 | FALSE | 999
| T65742715m7 | T | 65742715 | 7 | 0 | 87 | 1 | 22 | 10 | 70823 | SUCRE | SAN JOSÉ DE TOLUVIEJO | 98 | 14 | FALSE | 999
| T65742715m7 | T | 65742715 | 7 | 0 | 87 | 1 | 22 | 10 | 70823 | SUCRE | SAN JOSÉ DE TOLUVIEJO | 98 | 14 | FALSE | 999
| T65742715m7 | T | 65742715 | 7 | 0 | 87 | 1 | 22 | 10 | 70823 | SUCRE | SAN JOSÉ DE TOLUVIEJO | 98 | 14 | FALSE | 999
| T65742715m7 | T | 65742715 | 7 | 0 | 87 | 1 | 22 | 10 | 70823 | SUCRE | SAN JOSÉ DE TOLUVIEJO | 98 | 14 | FALSE | 999
| T65742715m7 | T | 65742715 | 7 | 0 | 87 | 1 | 22 | 10 | 70823 | SUCRE | SAN JOSÉ DE TOLUVIEJO | 98 | 14 | FALSE | 999
| T65742715m7 | T | 65742715 | 7 | 0 | 87 | 1 | 22 | 10 | 70823 | SUCRE | SAN JOSÉ DE TOLUVIEJO | 98 | 14 | FALSE | 999
| T65742715m7 | T | 65742715 | 7 | 0 | 87 | 1 | 22 | 10 | 70823 | SUCRE | SAN JOSÉ DE TOLUVIEJO | 98 | 14 | FALSE | 999
| T65742715m7 | T | 65742715 | 7 | 0 | 87 | 1 | 22 | 10 | 70823 | SUCRE | SAN JOSÉ DE TOLUVIEJO | 98 | 14 | FALSE | 999
| T65742715m7 | T | 65742715 | 7 | 0 | 87 | 1 | 22 | 10 | 70823 | SUCRE | SAN JOSÉ DE TOLUVIEJO | 98 | 14 | FALSE | 999
| T65742715m7 | T | 65742715 | 7 | 0 | 87 | 1 | 22 | 10 | 70823 | SUCRE | SAN JOSÉ DE TOLUVIEJO | 98 | 14 | FALSE | 999
| T65742715m7 | T | 65742715 | 7 | 0 | 87 | 1 | 22 | 10 | 70823 | SUCRE | SAN JOSÉ DE TOLUVIEJO | 98 | 14 | FALSE | 999
| T65742715m7 | T | 65742715 | 7 | 0 | 87 | 1 | 22 | 10 | 70823 | SUCRE | SAN JOSÉ DE TOLUVIEJO | 98 | 14 | FALSE | 999
| T65742715m7 | T | 65742715 | 7 | 0 | 87 | 1 | 22 | 10 | 70823 | SUCRE | SAN JOSÉ DE TOLUVIEJO | 98 | 14 | FALSE | 999
| T65742715m7 | T | 65742715 | 7 | 0 | 87 | 1 | 22 | 10 | 70823 | SUCRE | SAN JOSÉ DE TOLUVIEJO | 98 | 14 | FALSE | 999
| T65742715m7 | T | 65742715 | 7 | 0 | 87 | 1 | 22 | 10 | 70823 | SUCRE | SAN JOSÉ DE TOLUVIEJO | 98 | 14 | FALSE | 999
| T65742715m7 | T | 65742715 | 7 | 0 | 87 | 1 | 22 | 10 | 70823 | SUCRE | SAN JOSÉ DE TOLUVIEJO | 98 | 14 | FALSE | 999
| T65742715m7 | T | 65742715 | 7 | 0 | 87 | 1 | 22 | 10 | 70823 | SUCRE | SAN JOSÉ DE TOLUVIEJO | 98 | 14 | FALSE | 999
| T65742715m7 | T | 65742715 | 7 | 0 | 87 | 1 | 22 | 10 | 70823 | SUCRE | SAN JOSÉ DE TOLUVIEJO | 98 | 14 | FALSE | 999
| T65742715m7 | T | 65742715 | 7 | 0 | 87 | 1 | 22 | 10 | 70823 | SUCRE | SAN JOSÉ DE TOLUVIEJO | 98 | 14 | FALSE | 999
| T65742715m7 | T | 65742715 | 7 | 0 | 87 | 1 | 22 | 10 | 70823 | SUCRE | SAN JOSÉ DE TOLUVIEJO | 98 | 14 | FALSE | 999
| T65742715m7 | T | 65742715 | 7 | 0 | 87 | 1 | 22 | 10 | 70823 | SUCRE | SAN JOSÉ DE TOLUVIEJO | 98 | 14 | FALSE | 999
| T65742715m7 | T | 65742715 | 7 | 0 | 87 | 1 | 22 | 10 | 70823 | SUCRE | SAN JOSÉ DE TOLUVIEJO | 98 | 14 | FALSE | 999
| T65742715m7 | T | 65742715 | 7 | 0 | 87 | 1 | 22 | 10 | 70823 | SUCRE | SAN JOSÉ DE TOLUVIEJO | 98 | 14 | FALSE | 999
| T65742715m7 | T | 65742715 | 7 | 0 | 87 | 1 | 22 | 10 | 70823 | SUCRE | SAN JOSÉ DE TOLUVIEJO | 98 | 14 | FALSE | 999
| T65742715m7 | T | 65742715 | 7 | 0 | 87 | 1 | 22 | 10 | 70823 | SUCRE | SAN JOSÉ DE TOLUVIEJO | 98 | 14 | FALSE | 999
| T65742715m7 | T | 65742715 | 7 | 0 | 87 | 1 | 22 | 10 | 70823 | SUCRE | SAN JOSÉ DE TOLUVIEJO | 98 | 14 | FALSE | 999
| T65742715m7 | T | 65742715 | 7 | 0 | 87 | 1 | 22 | 10 | 70823 | SUCRE | SAN JOSÉ DE TOLUVIEJO | 98 | 14 | FALSE | 999
| T65742715m7 | T | 65742715 | 7 | 0 | 87 | 1 | 22 | 10 | 70823 | SUCRE | SAN JOSÉ DE TOLUVIEJO | 98 | 14 | FALSE | 999
| T65742715m7 | T | 65742715 | 7 | 0 | 87 | 1 | 22 | 10 | 70823 | SUCRE | SAN JOSÉ DE TOLUVIEJO | 98 | 14 | FALSE | 999
| T65742715m7 | T | 65742715 | 7 | 0 | 87 | 1 | 22 | 10 | 70823 | SUCRE | SAN JOSÉ DE TOLUVIEJO | 98 | 14 | FALSE | 999
| T65742715m7 | T | 65742715 | 7 | 0 | 87 | 1 | 22 | 10 | 70823 | SUCRE | SAN JOSÉ DE TOLUVIEJO | 98 | 14 | FALSE | 999
| T65742715m7 | T | 65742715 | 7 | 0 | 87 | 1 | 22 | 10 | 70823 | SUCRE | SAN JOSÉ DE TOLUVIEJO | 98 | 14 | FALSE | 999
| T65742715m7 | T | 65742715 | 7 | 0 | 87 | 1 | 22 | 10 | 70823 | SUCRE | SAN JOSÉ DE TOLUVIEJO | 98 | 14 | FALSE | 999
| T65742715m7 | T | 65742715 | 7 | 0 | 87 | 1 | 22 | 10 | 70823 | SUCRE | SAN JOSÉ DE TOLUVIEJO | 98 | 14 | FALSE | 999
| T65742715m7 | T | 65742715 | 7 | 0 | 87 | 1 | 22 | 10 | 70823 | SUCRE | SAN JOSÉ DE TOLUVIEJO | 98 | 14 | FALSE | 999
| T65742715m7 | T | 65742715 | 7 | 0 | 87 | 1 | 22 | 10 | 70823 | SUCRE | SAN JOSÉ DE TOLUVIEJO | 98 | 14 | FALSE | 999
| T65742715m7 | T | 65742715 | 7 | 0 | 87 | 1 | 22 | 10 | 70823 | SUCRE | SAN JOSÉ DE TOLUVIEJO | 98 | 14 | FALSE | 999
| T65742715m7 | T | 65742715 | 7 | 0 | 87 | 1 | 22 | 10 | 70823 | SUCRE | SAN JOSÉ DE TOLUVIEJO | 98 | 14 | FALSE | 999
| T65742715m7 | T | 65742715 | 7 | 0 | 87 | 1 | 22 | 10 | 70823 | SUCRE | SAN JOSÉ DE TOLUVIEJO | 98 | 14 | FALSE | 999
| T65742715m7 | T | 65742715 | 7 | 0 | 87 | 1 | 22 | 10 | 70823 | SUCRE | SAN JOSÉ DE TOLUVIEJO | 98 | 14 | FALSE | 999
| T65742715m7 | T | 65742715 | 7 | 0 | 87 | 1 | 22 | 10 | 70823 | SUCRE | SAN JOSÉ DE TOLUVIEJO | 98 | 14 | FALSE | 999
| T65742715m7 | T | 65742715 | 7 | 0 | 87 | 1 | 22 | 10 | 70823 | SUCRE | SAN JOSÉ DE TOLUVIEJO | 98 | 14 | FALSE | 999
| T65742715m7 | T | 65742715 | 7 | 0 | 87 | 1 | 22 | 10 | 70823 | SUCRE | SAN JOSÉ DE TOLUVIEJO | 98 | 14 | FALSE | 999
| T65742715m7 | T | 65742715 | 7 | 0 | 87 | 1 | 22 | 10 | 70823 | SUCRE | SAN JOSÉ DE TOLUVIEJO | 98 | 14 | FALSE | 999
| T65742715m7 | T | 65742715 | 7 | 0 | 87 | 1 | 22 | 10 | 70823 | SUCRE | SAN JOSÉ DE TOLUVIEJO | 98 | 14 | FALSE | 999
| T65742715m7 | T | 65742715 | 7 | 0 | 87 | 1 | 22 | 10 | 70823 | SUCRE | SAN JOSÉ DE TOLUVIEJO | 98 | 14 | FALSE | 999
| T65742715m7 | T | 65742715 | 7 | 0 | 87 | 1 | 22 | 10 | 70823 | SUCRE | SAN JOSÉ DE TOLUVIEJO | 98 | 14 | FALSE | 999
| T65742715m7 | T | 65742715 | 7 | 0 | 87 | 1 | 22 | 10 | 70823 | SUCRE | SAN JOSÉ DE TOLUVIEJO | 98 | 14 | FALSE | 999
| T65742715m7 | T | 65742715 | 7 | 0 | 87 | 1 | 22 | 10 | 70823 | SUCRE | SAN JOSÉ DE TOLUVIEJO | 98 | 14 | FALSE | 999
| T65742715m7 | T | 65742715 | 7 | 0 | 87 | 1 | 22 | 10 | 70823 | SUCRE | SAN JOSÉ DE TOLUVIEJO | 98 | 14 | FALSE | 999
| T65742715m7 | T | 65742715 | 7 | 0 | 87 | 1 | 22 | 10 | 70823 | SUCRE | SAN JOSÉ DE TOLUVIEJO | 98 | 14 | FALSE | 999
| T65742715m7 | T | 65742715 | 7 | 0 | 87 | 1 | 22 | 10 | 70823 | SUCRE | SAN JOSÉ DE TOLUVIEJO | 98 | 14 | FALSE | 999
| T65742715m7 | T | 65742715 | 7 | 0 | 87 | 1 | 22 | 10 | 70823 | SUCRE | SAN JOSÉ DE TOLUVIEJO | 98 | 14 | FALSE | 999
| T65742715m7 | T | 65742715 | 7 | 0 | 87 | 1 | 22 | 10 | 70823 | SUCRE | SAN JOSÉ DE TOLUVIEJO | 98 | 14 | FALSE | 999
| T65742715m7 | T | 65742715 | 7 | 0 | 87 | 1 | 22 | 10 | 70823 | SUCRE | SAN JOSÉ DE TOLUVIEJO | 98 | 14 | FALSE | 999
| T65742715m7 | T | 65742715 | 7 | 0 | 87 | 1 | 22 | 10 | 70823 | SUCRE | SAN JOSÉ DE TOLUVIEJO | 98 | 14 | FALSE | 999
| T65742715m7 | T | 65742715 | 7 | 0 | 87 | 1 | 22 | 10 | 70823 | SUCRE | SAN JOSÉ DE TOLUVIEJO | 98 | 14 | FALSE | 999
| T65742715m7 | T | 65742715 | 7 | 0 | 87 | 1 | 22 | 10 | 70823 | SUCRE | SAN JOSÉ DE TOLUVIEJO | 98 | 14 | FALSE | 999
| T65742715m7 | T | 65742715 | 7 | 0 | 87 | 1 | 22 | 10 | 70823 | SUCRE | SAN JOSÉ DE TOLUVIEJO | 98 | 14 | FALSE | 999
| T65742715m7 | T | 65742715 | 7 | 0 | 87 | 1 | 22 | 10 | 70823 | SUCRE | SAN JOSÉ DE TOLUVIEJO | 98 | 14 | FALSE | 999
| T65742715m7 | T | 65742715 | 7 | 0 | 87 | 1 | 22 | 10 | 70823 | SUCRE | SAN JOSÉ DE TOLUVIEJO | 98 | 14 | FALSE | 999
| T65742715m7 | T | 65742715 | 7 | 0 | 87 | 1 | 22 | 10 | 70823 | SUCRE | SAN JOSÉ DE TOLUVIEJO | 98 | 14 | FALSE | 999
| T65742715m7 | T | 65742715 | 7 | 0 | 87 | 1 | 22 | 10 | 70823 | SUCRE | SAN JOSÉ DE TOLUVIEJO | 98 | 14 | FALSE | 999
| T65742715m7 | T | 65742715 | 7 | 0 | 87 | 1 | 22 | 10 | 70823 | SUCRE | SAN JOSÉ DE TOLUVIEJO | 98 | 14 | FALSE | 999
| T65742715m7 | T | 65742715 | 7 | 0 | 87 | 1 | 22 | 10 | 70823 | SUCRE | SAN JOSÉ DE TOLUVIEJO | 98 | 14 | FALSE | 999
| T65742715m7 | T | 65742715 | 7 | 0 | 87 | 1 | 22 | 10 | 70823 | SUCRE | SAN JOSÉ DE TOLUVIEJO | 98 | 14 | FALSE | 999
| T65742715m7 | T | 65742715 | 7 | 0 | 87 | 1 | 22 | 10 | 70823 | SUCRE | SAN JOSÉ DE TOLUVIEJO | 98 | 14 | FALSE | 999
| T65742715m7 | T | 65742715 | 7 | 0 | 87 | 1 | 22 | 10 | 70823 | SUCRE | SAN JOSÉ DE TOLUVIEJO | 98 | 14 | FALSE | 999
| T65742715m7 | T | 65742715 | 7 | 0 | 87 | 1 | 22 | 10 | 70823 | SUCRE | SAN JOSÉ DE TOLUVIEJO | 98 | 14 | FALSE | 999
| T65742715m7 | T | 65742715 | 7 | 0 | 87 | 1 | 22 | 10 | 70823 | SUCRE | SAN JOSÉ DE TOLUVIEJO | 98 | 14 | FALSE | 999
| T65742715m7 | T | 65742715 | 7 | 0 | 87 | 1 | 22 | 10 | 70823 | SUCRE | SAN JOSÉ DE TOLUVIEJO | 98 | 14 | FALSE | 999
| T65742715m7 | T | 65742715 | 7 | 0 | 87 | 1 | 22 | 10 | 70823 | SUCRE | SAN JOSÉ DE TOLUVIEJO | 98 | 14 | FALSE | 999
| T65742715m7 | T | 65742715 | 7 | 0 | 87 | 1 | 22 | 10 | 70823 | SUCRE | SAN JOSÉ DE TOLUVIEJO | 98 | 14 | FALSE | 999
| T65742715m7 | T | 65742715 | 7 | 0 | 87 | 1 | 22 | 10 | 70823 | SUCRE | SAN JOSÉ DE TOLUVIEJO | 98 | 14 | FALSE | 999
| T65742715m7 | T | 65742715 | 7 | 0 | 87 | 1 | 22 | 10 | 70823 | SUCRE | SAN JOSÉ DE TOLUVIEJO | 98 | 14 | FALSE | 999
| T65742715m7 | T | 65742715 | 7 | 0 | 87 | 1 | 22 | 10 | 70823 | SUCRE | SAN JOSÉ DE TOLUVIEJO | 98 | 14 | FALSE | 999
| T65742715m7 | T | 65742715 | 7 | 1 | 1 | 1 | 22 | 4 | 70823 | SUCRE | SAN JOSÉ DE TOLUVIEJO | 98 | 14 | FALSE | 999
| T65742715m8 | T | 65742715 | 8 | 0 | 87 | 1 | 22 | 4 | 70823 | SUCRE | SAN JOSÉ DE TOLUVIEJO | 104 | 14 | FALSE | 999
| T65742715m8 | T | 65742715 | 8 | 0 | 87 | 1 | 22 | 4 | 70823 | SUCRE | SAN JOSÉ DE TOLUVIEJO | 104 | 14 | FALSE | 999
| T65742715m8 | T | 65742715 | 8 | 0 | 87 | 1 | 22 | 4 | 70823 | SUCRE | SAN JOSÉ DE TOLUVIEJO | 104 | 14 | FALSE | 999
| T65742715m8 | T | 65742715 | 8 | 0 | 87 | 1 | 22 | 4 | 70823 | SUCRE | SAN JOSÉ DE TOLUVIEJO | 104 | 14 | FALSE | 999
| T65742715m8 | T | 65742715 | 8 | 0 | 87 | 1 | 22 | 4 | 70823 | SUCRE | SAN JOSÉ DE TOLUVIEJO | 104 | 14 | FALSE | 999
| T65742715m8 | T | 65742715 | 8 | 0 | 87 | 1 | 22 | 4 | 70823 | SUCRE | SAN JOSÉ DE TOLUVIEJO | 104 | 14 | FALSE | 999
| T65742715m8 | T | 65742715 | 8 | 0 | 87 | 1 | 22 | 4 | 70823 | SUCRE | SAN JOSÉ DE TOLUVIEJO | 104 | 14 | FALSE | 999
| T65742715m8 | T | 65742715 | 8 | 0 | 87 | 1 | 22 | 4 | 70823 | SUCRE | SAN JOSÉ DE TOLUVIEJO | 104 | 14 | FALSE | 999
| T65742715m8 | T | 65742715 | 8 | 0 | 87 | 1 | 22 | 4 | 70823 | SUCRE | SAN JOSÉ DE TOLUVIEJO | 104 | 14 | FALSE | 999
| T65742715m8 | T | 65742715 | 8 | 0 | 87 | 1 | 22 | 4 | 70823 | SUCRE | SAN JOSÉ DE TOLUVIEJO | 104 | 14 | FALSE | 999
| T65742715m8 | T | 65742715 | 8 | 0 | 87 | 1 | 22 | 4 | 70823 | SUCRE | SAN JOSÉ DE TOLUVIEJO | 104 | 14 | FALSE | 999
| T65742715m8 | T | 65742715 | 8 | 0 | 87 | 1 | 22 | 4 | 70823 | SUCRE | SAN JOSÉ DE TOLUVIEJO | 104 | 14 | FALSE | 999
| T65742715m8 | T | 65742715 | 8 | 0 | 87 | 1 | 22 | 4 | 70823 | SUCRE | SAN JOSÉ DE TOLUVIEJO | 104 | 14 | FALSE | 999
| T65742715m8 | T | 65742715 | 8 | 0 | 87 | 1 | 22 | 4 | 70823 | SUCRE | SAN JOSÉ DE TOLUVIEJO | 104 | 14 | FALSE | 999
| T65742715m8 | T | 65742715 | 8 | 0 | 87 | 1 | 22 | 4 | 70823 | SUCRE | SAN JOSÉ DE TOLUVIEJO | 104 | 14 | FALSE | 999
| T65742715m8 | T | 65742715 | 8 | 0 | 87 | 1 | 22 | 4 | 70823 | SUCRE | SAN JOSÉ DE TOLUVIEJO | 104 | 14 | FALSE | 999
| T65742715m8 | T | 65742715 | 8 | 0 | 87 | 1 | 22 | 4 | 70823 | SUCRE | SAN JOSÉ DE TOLUVIEJO | 104 | 14 | FALSE | 999
| T65742715m8 | T | 65742715 | 8 | 0 | 87 | 1 | 22 | 4 | 70823 | SUCRE | SAN JOSÉ DE TOLUVIEJO | 104 | 14 | FALSE | 999
| T65742715m8 | T | 65742715 | 8 | 0 | 87 | 1 | 22 | 4 | 70823 | SUCRE | SAN JOSÉ DE TOLUVIEJO | 104 | 14 | FALSE | 999
| T65742715m8 | T | 65742715 | 8 | 0 | 87 | 1 | 22 | 4 | 70823 | SUCRE | SAN JOSÉ DE TOLUVIEJO | 104 | 14 | FALSE | 999
| T65742715m8 | T | 65742715 | 8 | 0 | 87 | 1 | 22 | 4 | 70823 | SUCRE | SAN JOSÉ DE TOLUVIEJO | 104 | 14 | FALSE | 999
| T65742715m8 | T | 65742715 | 8 | 0 | 87 | 1 | 22 | 4 | 70823 | SUCRE | SAN JOSÉ DE TOLUVIEJO | 104 | 14 | FALSE | 999
| T65742715m8 | T | 65742715 | 8 | 0 | 87 | 1 | 22 | 4 | 70823 | SUCRE | SAN JOSÉ DE TOLUVIEJO | 104 | 14 | FALSE | 999
| T65742715m8 | T | 65742715 | 8 | 0 | 87 | 1 | 22 | 4 | 70823 | SUCRE | SAN JOSÉ DE TOLUVIEJO | 104 | 14 | FALSE | 999
| T65742715m8 | T | 65742715 | 8 | 0 | 87 | 1 | 22 | 4 | 70823 | SUCRE | SAN JOSÉ DE TOLUVIEJO | 104 | 14 | FALSE | 999
| T65742715m8 | T | 65742715 | 8 | 0 | 87 | 1 | 22 | 4 | 70823 | SUCRE | SAN JOSÉ DE TOLUVIEJO | 104 | 14 | FALSE | 999
| T65742715m8 | T | 65742715 | 8 | 0 | 87 | 1 | 22 | 4 | 70823 | SUCRE | SAN JOSÉ DE TOLUVIEJO | 104 | 14 | FALSE | 999
| T65742715m8 | T | 65742715 | 8 | 0 | 87 | 1 | 22 | 4 | 70823 | SUCRE | SAN JOSÉ DE TOLUVIEJO | 104 | 14 | FALSE | 999
| T65742715m8 | T | 65742715 | 8 | 0 | 87 | 1 | 22 | 4 | 70823 | SUCRE | SAN JOSÉ DE TOLUVIEJO | 104 | 14 | FALSE | 999
| T65742715m8 | T | 65742715 | 8 | 0 | 87 | 1 | 22 | 4 | 70823 | SUCRE | SAN JOSÉ DE TOLUVIEJO | 104 | 14 | FALSE | 999
| T65742715m8 | T | 65742715 | 8 | 0 | 87 | 1 | 22 | 4 | 70823 | SUCRE | SAN JOSÉ DE TOLUVIEJO | 104 | 14 | FALSE | 999
| T65742715m8 | T | 65742715 | 8 | 0 | 87 | 1 | 22 | 4 | 70823 | SUCRE | SAN JOSÉ DE TOLUVIEJO | 104 | 14 | FALSE | 999
| T65742715m8 | T | 65742715 | 8 | 0 | 87 | 1 | 22 | 4 | 70823 | SUCRE | SAN JOSÉ DE TOLUVIEJO | 104 | 14 | FALSE | 999
| T65742715m8 | T | 65742715 | 8 | 0 | 87 | 1 | 22 | 4 | 70823 | SUCRE | SAN JOSÉ DE TOLUVIEJO | 104 | 14 | FALSE | 999
| T65742715m8 | T | 65742715 | 8 | 0 | 87 | 1 | 22 | 4 | 70823 | SUCRE | SAN JOSÉ DE TOLUVIEJO | 104 | 14 | FALSE | 999
| T65742715m8 | T | 65742715 | 8 | 0 | 87 | 1 | 22 | 4 | 70823 | SUCRE | SAN JOSÉ DE TOLUVIEJO | 104 | 14 | FALSE | 999
| T65742715m8 | T | 65742715 | 8 | 0 | 87 | 1 | 22 | 4 | 70823 | SUCRE | SAN JOSÉ DE TOLUVIEJO | 104 | 14 | FALSE | 999
| T65742715m8 | T | 65742715 | 8 | 0 | 87 | 1 | 22 | 4 | 70823 | SUCRE | SAN JOSÉ DE TOLUVIEJO | 104 | 14 | FALSE | 999
| T65742715m8 | T | 65742715 | 8 | 0 | 87 | 1 | 22 | 4 | 70823 | SUCRE | SAN JOSÉ DE TOLUVIEJO | 104 | 14 | FALSE | 999
| T65742715m8 | T | 65742715 | 8 | 0 | 87 | 1 | 22 | 4 | 70823 | SUCRE | SAN JOSÉ DE TOLUVIEJO | 104 | 14 | FALSE | 999
| T65742715m8 | T | 65742715 | 8 | 0 | 87 | 1 | 22 | 4 | 70823 | SUCRE | SAN JOSÉ DE TOLUVIEJO | 104 | 14 | FALSE | 999
| T65742715m8 | T | 65742715 | 8 | 0 | 87 | 1 | 22 | 4 | 70823 | SUCRE | SAN JOSÉ DE TOLUVIEJO | 104 | 14 | FALSE | 999
| T65742715m8 | T | 65742715 | 8 | 0 | 87 | 1 | 22 | 4 | 70823 | SUCRE | SAN JOSÉ DE TOLUVIEJO | 104 | 14 | FALSE | 999
| T65742715m8 | T | 65742715 | 8 | 0 | 87 | 1 | 22 | 4 | 70823 | SUCRE | SAN JOSÉ DE TOLUVIEJO | 104 | 14 | FALSE | 999
| T65742715m8 | T | 65742715 | 8 | 0 | 87 | 1 | 22 | 4 | 70823 | SUCRE | SAN JOSÉ DE TOLUVIEJO | 104 | 14 | FALSE | 999
| T65742715m8 | T | 65742715 | 8 | 0 | 87 | 1 | 22 | 4 | 70823 | SUCRE | SAN JOSÉ DE TOLUVIEJO | 104 | 14 | FALSE | 999
| T65742715m8 | T | 65742715 | 8 | 0 | 87 | 1 | 22 | 4 | 70823 | SUCRE | SAN JOSÉ DE TOLUVIEJO | 104 | 14 | FALSE | 999
| T65742715m8 | T | 65742715 | 8 | 0 | 87 | 1 | 22 | 4 | 70823 | SUCRE | SAN JOSÉ DE TOLUVIEJO | 104 | 14 | FALSE | 999
| T65742715m8 | T | 65742715 | 8 | 0 | 87 | 1 | 22 | 4 | 70823 | SUCRE | SAN JOSÉ DE TOLUVIEJO | 104 | 14 | FALSE | 999
| T65742715m8 | T | 65742715 | 8 | 0 | 87 | 1 | 22 | 4 | 70823 | SUCRE | SAN JOSÉ DE TOLUVIEJO | 104 | 14 | FALSE | 999
| T65742715m8 | T | 65742715 | 8 | 0 | 87 | 1 | 22 | 4 | 70823 | SUCRE | SAN JOSÉ DE TOLUVIEJO | 104 | 14 | FALSE | 999
| T65742715m8 | T | 65742715 | 8 | 0 | 87 | 1 | 22 | 4 | 70823 | SUCRE | SAN JOSÉ DE TOLUVIEJO | 104 | 14 | FALSE | 999
| T65742715m8 | T | 65742715 | 8 | 0 | 87 | 1 | 22 | 4 | 70823 | SUCRE | SAN JOSÉ DE TOLUVIEJO | 104 | 14 | FALSE | 999
| T65742715m8 | T | 65742715 | 8 | 0 | 87 | 1 | 22 | 4 | 70823 | SUCRE | SAN JOSÉ DE TOLUVIEJO | 104 | 14 | FALSE | 999
| T65742715m8 | T | 65742715 | 8 | 0 | 87 | 1 | 22 | 4 | 70823 | SUCRE | SAN JOSÉ DE TOLUVIEJO | 104 | 14 | FALSE | 999
| T65742715m8 | T | 65742715 | 8 | 0 | 87 | 1 | 22 | 4 | 70823 | SUCRE | SAN JOSÉ DE TOLUVIEJO | 104 | 14 | FALSE | 999
| T65742715m8 | T | 65742715 | 8 | 0 | 87 | 1 | 22 | 4 | 70823 | SUCRE | SAN JOSÉ DE TOLUVIEJO | 104 | 14 | FALSE | 999
| T65742715m8 | T | 65742715 | 8 | 0 | 87 | 1 | 22 | 4 | 70823 | SUCRE | SAN JOSÉ DE TOLUVIEJO | 104 | 14 | FALSE | 999
| T65742715m8 | T | 65742715 | 8 | 0 | 87 | 1 | 22 | 4 | 70823 | SUCRE | SAN JOSÉ DE TOLUVIEJO | 104 | 14 | FALSE | 999
| T65742715m8 | T | 65742715 | 8 | 0 | 87 | 1 | 22 | 4 | 70823 | SUCRE | SAN JOSÉ DE TOLUVIEJO | 104 | 14 | FALSE | 999
| T65742715m8 | T | 65742715 | 8 | 0 | 87 | 1 | 22 | 4 | 70823 | SUCRE | SAN JOSÉ DE TOLUVIEJO | 104 | 14 | FALSE | 999
| T65742715m8 | T | 65742715 | 8 | 0 | 87 | 1 | 22 | 4 | 70823 | SUCRE | SAN JOSÉ DE TOLUVIEJO | 104 | 14 | FALSE | 999
| T65742715m8 | T | 65742715 | 8 | 0 | 87 | 1 | 22 | 4 | 70823 | SUCRE | SAN JOSÉ DE TOLUVIEJO | 104 | 14 | FALSE | 999
| T65742715m8 | T | 65742715 | 8 | 0 | 87 | 1 | 22 | 4 | 70823 | SUCRE | SAN JOSÉ DE TOLUVIEJO | 104 | 14 | FALSE | 999
| T65742715m8 | T | 65742715 | 8 | 0 | 87 | 1 | 22 | 4 | 70823 | SUCRE | SAN JOSÉ DE TOLUVIEJO | 104 | 14 | FALSE | 999
| T65742715m8 | T | 65742715 | 8 | 0 | 87 | 1 | 22 | 4 | 70823 | SUCRE | SAN JOSÉ DE TOLUVIEJO | 104 | 14 | FALSE | 999
| T65742715m8 | T | 65742715 | 8 | 0 | 87 | 1 | 22 | 4 | 70823 | SUCRE | SAN JOSÉ DE TOLUVIEJO | 104 | 14 | FALSE | 999
| T65742715m8 | T | 65742715 | 8 | 0 | 87 | 1 | 22 | 4 | 70823 | SUCRE | SAN JOSÉ DE TOLUVIEJO | 104 | 14 | FALSE | 999
| T65742715m8 | T | 65742715 | 8 | 0 | 87 | 1 | 22 | 4 | 70823 | SUCRE | SAN JOSÉ DE TOLUVIEJO | 104 | 14 | FALSE | 999
| T65742715m8 | T | 65742715 | 8 | 0 | 87 | 1 | 22 | 4 | 70823 | SUCRE | SAN JOSÉ DE TOLUVIEJO | 104 | 14 | FALSE | 999
| T65742715m8 | T | 65742715 | 8 | 0 | 87 | 1 | 22 | 4 | 70823 | SUCRE | SAN JOSÉ DE TOLUVIEJO | 104 | 14 | FALSE | 999
| T65742715m8 | T | 65742715 | 8 | 0 | 87 | 1 | 22 | 4 | 70823 | SUCRE | SAN JOSÉ DE TOLUVIEJO | 104 | 14 | FALSE | 999
| T65742715m8 | T | 65742715 | 8 | 0 | 87 | 1 | 22 | 4 | 70823 | SUCRE | SAN JOSÉ DE TOLUVIEJO | 104 | 14 | FALSE | 999
| T65742715m8 | T | 65742715 | 8 | 0 | 87 | 1 | 22 | 4 | 70823 | SUCRE | SAN JOSÉ DE TOLUVIEJO | 104 | 14 | FALSE | 999
| T65742715m8 | T | 65742715 | 8 | 0 | 87 | 1 | 22 | 4 | 70823 | SUCRE | SAN JOSÉ DE TOLUVIEJO | 104 | 14 | FALSE | 999
| T65742715m8 | T | 65742715 | 8 | 0 | 87 | 1 | 22 | 4 | 70823 | SUCRE | SAN JOSÉ DE TOLUVIEJO | 104 | 14 | FALSE | 999
| T65742715m8 | T | 65742715 | 8 | 0 | 87 | 1 | 22 | 4 | 70823 | SUCRE | SAN JOSÉ DE TOLUVIEJO | 104 | 14 | FALSE | 999
| T65742715m8 | T | 65742715 | 8 | 0 | 87 | 1 | 22 | 4 | 70823 | SUCRE | SAN JOSÉ DE TOLUVIEJO | 104 | 14 | FALSE | 999
| T65742715m8 | T | 65742715 | 8 | 0 | 87 | 1 | 22 | 4 | 70823 | SUCRE | SAN JOSÉ DE TOLUVIEJO | 104 | 14 | FALSE | 999
| T65742715m8 | T | 65742715 | 8 | 0 | 87 | 1 | 22 | 4 | 70823 | SUCRE | SAN JOSÉ DE TOLUVIEJO | 104 | 14 | FALSE | 999
| T65742715m8 | T | 65742715 | 8 | 0 | 87 | 1 | 22 | 4 | 70823 | SUCRE | SAN JOSÉ DE TOLUVIEJO | 104 | 14 | FALSE | 999
| T65742715m8 | T | 65742715 | 8 | 0 | 87 | 1 | 22 | 4 | 70823 | SUCRE | SAN JOSÉ DE TOLUVIEJO | 104 | 14 | FALSE | 999
| T65742715m8 | T | 65742715 | 8 | 0 | 87 | 1 | 22 | 4 | 70823 | SUCRE | SAN JOSÉ DE TOLUVIEJO | 104 | 14 | FALSE | 999
| T65742715m8 | T | 65742715 | 8 | 0 | 87 | 1 | 22 | 4 | 70823 | SUCRE | SAN JOSÉ DE TOLUVIEJO | 104 | 14 | FALSE | 999
| T65742715m8 | T | 65742715 | 8 | 0 | 87 | 1 | 22 | 4 | 70823 | SUCRE | SAN JOSÉ DE TOLUVIEJO | 104 | 14 | FALSE | 999
| T65742715m8 | T | 65742715 | 8 | 0 | 87 | 1 | 22 | 4 | 70823 | SUCRE | SAN JOSÉ DE TOLUVIEJO | 104 | 14 | FALSE | 999
| T65742715m8 | T | 65742715 | 8 | 0 | 87 | 1 | 22 | 4 | 70823 | SUCRE | SAN JOSÉ DE TOLUVIEJO | 104 | 14 | FALSE | 999
| T65742715m8 | T | 65742715 | 8 | 1 | 1 | 1 | 22 | 2 | 70823 | SUCRE | SAN JOSÉ DE TOLUVIEJO | 104 | 14 | FALSE | 999
| T65742715m9 | T | 65742715 | 9 | 0 | 87 | 1 | 22 | 5 | 70823 | SUCRE | SAN JOSÉ DE TOLUVIEJO | 111 | 14 | FALSE | 999
| T65742715m9 | T | 65742715 | 9 | 0 | 87 | 1 | 22 | 5 | 70823 | SUCRE | SAN JOSÉ DE TOLUVIEJO | 111 | 14 | FALSE | 999
| T65742715m9 | T | 65742715 | 9 | 0 | 87 | 1 | 22 | 5 | 70823 | SUCRE | SAN JOSÉ DE TOLUVIEJO | 111 | 14 | FALSE | 999
| T65742715m9 | T | 65742715 | 9 | 0 | 87 | 1 | 22 | 5 | 70823 | SUCRE | SAN JOSÉ DE TOLUVIEJO | 111 | 14 | FALSE | 999
| T65742715m9 | T | 65742715 | 9 | 0 | 87 | 1 | 22 | 5 | 70823 | SUCRE | SAN JOSÉ DE TOLUVIEJO | 111 | 14 | FALSE | 999
| T65742715m9 | T | 65742715 | 9 | 0 | 87 | 1 | 22 | 5 | 70823 | SUCRE | SAN JOSÉ DE TOLUVIEJO | 111 | 14 | FALSE | 999
| T65742715m9 | T | 65742715 | 9 | 0 | 87 | 1 | 22 | 5 | 70823 | SUCRE | SAN JOSÉ DE TOLUVIEJO | 111 | 14 | FALSE | 999
| T65742715m9 | T | 65742715 | 9 | 0 | 87 | 1 | 22 | 5 | 70823 | SUCRE | SAN JOSÉ DE TOLUVIEJO | 111 | 14 | FALSE | 999
| T65742715m9 | T | 65742715 | 9 | 0 | 87 | 1 | 22 | 5 | 70823 | SUCRE | SAN JOSÉ DE TOLUVIEJO | 111 | 14 | FALSE | 999
| T65742715m9 | T | 65742715 | 9 | 0 | 87 | 1 | 22 | 5 | 70823 | SUCRE | SAN JOSÉ DE TOLUVIEJO | 111 | 14 | FALSE | 999
| T65742715m9 | T | 65742715 | 9 | 0 | 87 | 1 | 22 | 5 | 70823 | SUCRE | SAN JOSÉ DE TOLUVIEJO | 111 | 14 | FALSE | 999
| T65742715m9 | T | 65742715 | 9 | 0 | 87 | 1 | 22 | 5 | 70823 | SUCRE | SAN JOSÉ DE TOLUVIEJO | 111 | 14 | FALSE | 999
| T65742715m9 | T | 65742715 | 9 | 0 | 87 | 1 | 22 | 5 | 70823 | SUCRE | SAN JOSÉ DE TOLUVIEJO | 111 | 14 | FALSE | 999
| T65742715m9 | T | 65742715 | 9 | 0 | 87 | 1 | 22 | 5 | 70823 | SUCRE | SAN JOSÉ DE TOLUVIEJO | 111 | 14 | FALSE | 999
| T65742715m9 | T | 65742715 | 9 | 0 | 87 | 1 | 22 | 5 | 70823 | SUCRE | SAN JOSÉ DE TOLUVIEJO | 111 | 14 | FALSE | 999
| T65742715m9 | T | 65742715 | 9 | 0 | 87 | 1 | 22 | 5 | 70823 | SUCRE | SAN JOSÉ DE TOLUVIEJO | 111 | 14 | FALSE | 999
| T65742715m9 | T | 65742715 | 9 | 0 | 87 | 1 | 22 | 5 | 70823 | SUCRE | SAN JOSÉ DE TOLUVIEJO | 111 | 14 | FALSE | 999
| T65742715m9 | T | 65742715 | 9 | 0 | 87 | 1 | 22 | 5 | 70823 | SUCRE | SAN JOSÉ DE TOLUVIEJO | 111 | 14 | FALSE | 999
| T65742715m9 | T | 65742715 | 9 | 0 | 87 | 1 | 22 | 5 | 70823 | SUCRE | SAN JOSÉ DE TOLUVIEJO | 111 | 14 | FALSE | 999
| T65742715m9 | T | 65742715 | 9 | 0 | 87 | 1 | 22 | 5 | 70823 | SUCRE | SAN JOSÉ DE TOLUVIEJO | 111 | 14 | FALSE | 999
| T65742715m9 | T | 65742715 | 9 | 0 | 87 | 1 | 22 | 5 | 70823 | SUCRE | SAN JOSÉ DE TOLUVIEJO | 111 | 14 | FALSE | 999
| T65742715m9 | T | 65742715 | 9 | 0 | 87 | 1 | 22 | 5 | 70823 | SUCRE | SAN JOSÉ DE TOLUVIEJO | 111 | 14 | FALSE | 999
| T65742715m9 | T | 65742715 | 9 | 0 | 87 | 1 | 22 | 5 | 70823 | SUCRE | SAN JOSÉ DE TOLUVIEJO | 111 | 14 | FALSE | 999
| T65742715m9 | T | 65742715 | 9 | 0 | 87 | 1 | 22 | 5 | 70823 | SUCRE | SAN JOSÉ DE TOLUVIEJO | 111 | 14 | FALSE | 999
| T65742715m9 | T | 65742715 | 9 | 0 | 87 | 1 | 22 | 5 | 70823 | SUCRE | SAN JOSÉ DE TOLUVIEJO | 111 | 14 | FALSE | 999
| T65742715m9 | T | 65742715 | 9 | 0 | 87 | 1 | 22 | 5 | 70823 | SUCRE | SAN JOSÉ DE TOLUVIEJO | 111 | 14 | FALSE | 999
| T65742715m9 | T | 65742715 | 9 | 0 | 87 | 1 | 22 | 5 | 70823 | SUCRE | SAN JOSÉ DE TOLUVIEJO | 111 | 14 | FALSE | 999
| T65742715m9 | T | 65742715 | 9 | 0 | 87 | 1 | 22 | 5 | 70823 | SUCRE | SAN JOSÉ DE TOLUVIEJO | 111 | 14 | FALSE | 999
| T65742715m9 | T | 65742715 | 9 | 0 | 87 | 1 | 22 | 5 | 70823 | SUCRE | SAN JOSÉ DE TOLUVIEJO | 111 | 14 | FALSE | 999
| T65742715m9 | T | 65742715 | 9 | 0 | 87 | 1 | 22 | 5 | 70823 | SUCRE | SAN JOSÉ DE TOLUVIEJO | 111 | 14 | FALSE | 999
| T65742715m9 | T | 65742715 | 9 | 0 | 87 | 1 | 22 | 5 | 70823 | SUCRE | SAN JOSÉ DE TOLUVIEJO | 111 | 14 | FALSE | 999
| T65742715m9 | T | 65742715 | 9 | 0 | 87 | 1 | 22 | 5 | 70823 | SUCRE | SAN JOSÉ DE TOLUVIEJO | 111 | 14 | FALSE | 999
| T65742715m9 | T | 65742715 | 9 | 0 | 87 | 1 | 22 | 5 | 70823 | SUCRE | SAN JOSÉ DE TOLUVIEJO | 111 | 14 | FALSE | 999
| T65742715m9 | T | 65742715 | 9 | 0 | 87 | 1 | 22 | 5 | 70823 | SUCRE | SAN JOSÉ DE TOLUVIEJO | 111 | 14 | FALSE | 999
| T65742715m9 | T | 65742715 | 9 | 0 | 87 | 1 | 22 | 5 | 70823 | SUCRE | SAN JOSÉ DE TOLUVIEJO | 111 | 14 | FALSE | 999
| T65742715m9 | T | 65742715 | 9 | 0 | 87 | 1 | 22 | 5 | 70823 | SUCRE | SAN JOSÉ DE TOLUVIEJO | 111 | 14 | FALSE | 999
| T65742715m9 | T | 65742715 | 9 | 0 | 87 | 1 | 22 | 5 | 70823 | SUCRE | SAN JOSÉ DE TOLUVIEJO | 111 | 14 | FALSE | 999
| T65742715m9 | T | 65742715 | 9 | 0 | 87 | 1 | 22 | 5 | 70823 | SUCRE | SAN JOSÉ DE TOLUVIEJO | 111 | 14 | FALSE | 999
| T65742715m9 | T | 65742715 | 9 | 0 | 87 | 1 | 22 | 5 | 70823 | SUCRE | SAN JOSÉ DE TOLUVIEJO | 111 | 14 | FALSE | 999
| T65742715m9 | T | 65742715 | 9 | 0 | 87 | 1 | 22 | 5 | 70823 | SUCRE | SAN JOSÉ DE TOLUVIEJO | 111 | 14 | FALSE | 999
| T65742715m9 | T | 65742715 | 9 | 0 | 87 | 1 | 22 | 5 | 70823 | SUCRE | SAN JOSÉ DE TOLUVIEJO | 111 | 14 | FALSE | 999
| T65742715m9 | T | 65742715 | 9 | 0 | 87 | 1 | 22 | 5 | 70823 | SUCRE | SAN JOSÉ DE TOLUVIEJO | 111 | 14 | FALSE | 999
| T65742715m9 | T | 65742715 | 9 | 0 | 87 | 1 | 22 | 5 | 70823 | SUCRE | SAN JOSÉ DE TOLUVIEJO | 111 | 14 | FALSE | 999
| T65742715m9 | T | 65742715 | 9 | 0 | 87 | 1 | 22 | 5 | 70823 | SUCRE | SAN JOSÉ DE TOLUVIEJO | 111 | 14 | FALSE | 999
| T65742715m9 | T | 65742715 | 9 | 0 | 87 | 1 | 22 | 5 | 70823 | SUCRE | SAN JOSÉ DE TOLUVIEJO | 111 | 14 | FALSE | 999
| T65742715m9 | T | 65742715 | 9 | 0 | 87 | 1 | 22 | 5 | 70823 | SUCRE | SAN JOSÉ DE TOLUVIEJO | 111 | 14 | FALSE | 999
| T65742715m9 | T | 65742715 | 9 | 0 | 87 | 1 | 22 | 5 | 70823 | SUCRE | SAN JOSÉ DE TOLUVIEJO | 111 | 14 | FALSE | 999
| T65742715m9 | T | 65742715 | 9 | 0 | 87 | 1 | 22 | 5 | 70823 | SUCRE | SAN JOSÉ DE TOLUVIEJO | 111 | 14 | FALSE | 999
| T65742715m9 | T | 65742715 | 9 | 0 | 87 | 1 | 22 | 5 | 70823 | SUCRE | SAN JOSÉ DE TOLUVIEJO | 111 | 14 | FALSE | 999
| T65742715m9 | T | 65742715 | 9 | 0 | 87 | 1 | 22 | 5 | 70823 | SUCRE | SAN JOSÉ DE TOLUVIEJO | 111 | 14 | FALSE | 999
| T65742715m9 | T | 65742715 | 9 | 0 | 87 | 1 | 22 | 5 | 70823 | SUCRE | SAN JOSÉ DE TOLUVIEJO | 111 | 14 | FALSE | 999
| T65742715m9 | T | 65742715 | 9 | 0 | 87 | 1 | 22 | 5 | 70823 | SUCRE | SAN JOSÉ DE TOLUVIEJO | 111 | 14 | FALSE | 999
| T65742715m9 | T | 65742715 | 9 | 0 | 87 | 1 | 22 | 5 | 70823 | SUCRE | SAN JOSÉ DE TOLUVIEJO | 111 | 14 | FALSE | 999
| T65742715m9 | T | 65742715 | 9 | 0 | 87 | 1 | 22 | 5 | 70823 | SUCRE | SAN JOSÉ DE TOLUVIEJO | 111 | 14 | FALSE | 999
| T65742715m9 | T | 65742715 | 9 | 0 | 87 | 1 | 22 | 5 | 70823 | SUCRE | SAN JOSÉ DE TOLUVIEJO | 111 | 14 | FALSE | 999
| T65742715m9 | T | 65742715 | 9 | 0 | 87 | 1 | 22 | 5 | 70823 | SUCRE | SAN JOSÉ DE TOLUVIEJO | 111 | 14 | FALSE | 999
| T65742715m9 | T | 65742715 | 9 | 0 | 87 | 1 | 22 | 5 | 70823 | SUCRE | SAN JOSÉ DE TOLUVIEJO | 111 | 14 | FALSE | 999
| T65742715m9 | T | 65742715 | 9 | 0 | 87 | 1 | 22 | 5 | 70823 | SUCRE | SAN JOSÉ DE TOLUVIEJO | 111 | 14 | FALSE | 999
| T65742715m9 | T | 65742715 | 9 | 0 | 87 | 1 | 22 | 5 | 70823 | SUCRE | SAN JOSÉ DE TOLUVIEJO | 111 | 14 | FALSE | 999
| T65742715m9 | T | 65742715 | 9 | 0 | 87 | 1 | 22 | 5 | 70823 | SUCRE | SAN JOSÉ DE TOLUVIEJO | 111 | 14 | FALSE | 999
| T65742715m9 | T | 65742715 | 9 | 0 | 87 | 1 | 22 | 5 | 70823 | SUCRE | SAN JOSÉ DE TOLUVIEJO | 111 | 14 | FALSE | 999
| T65742715m9 | T | 65742715 | 9 | 0 | 87 | 1 | 22 | 5 | 70823 | SUCRE | SAN JOSÉ DE TOLUVIEJO | 111 | 14 | FALSE | 999
| T65742715m9 | T | 65742715 | 9 | 0 | 87 | 1 | 22 | 5 | 70823 | SUCRE | SAN JOSÉ DE TOLUVIEJO | 111 | 14 | FALSE | 999
| T65742715m9 | T | 65742715 | 9 | 0 | 87 | 1 | 22 | 5 | 70823 | SUCRE | SAN JOSÉ DE TOLUVIEJO | 111 | 14 | FALSE | 999
| T65742715m9 | T | 65742715 | 9 | 0 | 87 | 1 | 22 | 5 | 70823 | SUCRE | SAN JOSÉ DE TOLUVIEJO | 111 | 14 | FALSE | 999
| T65742715m9 | T | 65742715 | 9 | 0 | 87 | 1 | 22 | 5 | 70823 | SUCRE | SAN JOSÉ DE TOLUVIEJO | 111 | 14 | FALSE | 999
| T65742715m9 | T | 65742715 | 9 | 0 | 87 | 1 | 22 | 5 | 70823 | SUCRE | SAN JOSÉ DE TOLUVIEJO | 111 | 14 | FALSE | 999
| T65742715m9 | T | 65742715 | 9 | 0 | 87 | 1 | 22 | 5 | 70823 | SUCRE | SAN JOSÉ DE TOLUVIEJO | 111 | 14 | FALSE | 999
| T65742715m9 | T | 65742715 | 9 | 0 | 87 | 1 | 22 | 5 | 70823 | SUCRE | SAN JOSÉ DE TOLUVIEJO | 111 | 14 | FALSE | 999
| T65742715m9 | T | 65742715 | 9 | 0 | 87 | 1 | 22 | 5 | 70823 | SUCRE | SAN JOSÉ DE TOLUVIEJO | 111 | 14 | FALSE | 999
| T65742715m9 | T | 65742715 | 9 | 0 | 87 | 1 | 22 | 5 | 70823 | SUCRE | SAN JOSÉ DE TOLUVIEJO | 111 | 14 | FALSE | 999
| T65742715m9 | T | 65742715 | 9 | 0 | 87 | 1 | 22 | 5 | 70823 | SUCRE | SAN JOSÉ DE TOLUVIEJO | 111 | 14 | FALSE | 999
| T65742715m9 | T | 65742715 | 9 | 0 | 87 | 1 | 22 | 5 | 70823 | SUCRE | SAN JOSÉ DE TOLUVIEJO | 111 | 14 | FALSE | 999
| T65742715m9 | T | 65742715 | 9 | 0 | 87 | 1 | 22 | 5 | 70823 | SUCRE | SAN JOSÉ DE TOLUVIEJO | 111 | 14 | FALSE | 999
| T65742715m9 | T | 65742715 | 9 | 0 | 87 | 1 | 22 | 5 | 70823 | SUCRE | SAN JOSÉ DE TOLUVIEJO | 111 | 14 | FALSE | 999
| T65742715m9 | T | 65742715 | 9 | 0 | 87 | 1 | 22 | 5 | 70823 | SUCRE | SAN JOSÉ DE TOLUVIEJO | 111 | 14 | FALSE | 999
| T65742715m9 | T | 65742715 | 9 | 0 | 87 | 1 | 22 | 5 | 70823 | SUCRE | SAN JOSÉ DE TOLUVIEJO | 111 | 14 | FALSE | 999
| T65742715m9 | T | 65742715 | 9 | 0 | 87 | 1 | 22 | 5 | 70823 | SUCRE | SAN JOSÉ DE TOLUVIEJO | 111 | 14 | FALSE | 999
| T65742715m9 | T | 65742715 | 9 | 0 | 87 | 1 | 22 | 5 | 70823 | SUCRE | SAN JOSÉ DE TOLUVIEJO | 111 | 14 | FALSE | 999
| T65742715m9 | T | 65742715 | 9 | 0 | 87 | 1 | 22 | 5 | 70823 | SUCRE | SAN JOSÉ DE TOLUVIEJO | 111 | 14 | FALSE | 999
| T65742715m9 | T | 65742715 | 9 | 0 | 87 | 1 | 22 | 5 | 70823 | SUCRE | SAN JOSÉ DE TOLUVIEJO | 111 | 14 | FALSE | 999
| T65742715m9 | T | 65742715 | 9 | 0 | 87 | 1 | 22 | 5 | 70823 | SUCRE | SAN JOSÉ DE TOLUVIEJO | 111 | 14 | FALSE | 999
| T65742715m9 | T | 65742715 | 9 | 0 | 87 | 1 | 22 | 5 | 70823 | SUCRE | SAN JOSÉ DE TOLUVIEJO | 111 | 14 | FALSE | 999
| T65742715m9 | T | 65742715 | 9 | 0 | 87 | 1 | 22 | 5 | 70823 | SUCRE | SAN JOSÉ DE TOLUVIEJO | 111 | 14 | FALSE | 999
| T65742715m9 | T | 65742715 | 9 | 0 | 87 | 1 | 22 | 5 | 70823 | SUCRE | SAN JOSÉ DE TOLUVIEJO | 111 | 14 | FALSE | 999
| T65742715m9 | T | 65742715 | 9 | 0 | 87 | 1 | 22 | 5 | 70823 | SUCRE | SAN JOSÉ DE TOLUVIEJO | 111 | 14 | FALSE | 999
| T65742715m9 | T | 65742715 | 9 | 0 | 87 | 1 | 22 | 5 | 70823 | SUCRE | SAN JOSÉ DE TOLUVIEJO | 111 | 14 | FALSE | 999
| T65742715m9 | T | 65742715 | 9 | 1 | 1 | 1 | 22 | 2 | 70823 | SUCRE | SAN JOSÉ DE TOLUVIEJO | 111 | 14 | FALSE | 999
| T65742715m10 | T | 65742715 | 10 | 0 | 87 | 1 | 22 | 13 | 70823 | SUCRE | SAN JOSÉ DE TOLUVIEJO | 128 | 14 | FALSE | 999
| T65742715m10 | T | 65742715 | 10 | 0 | 87 | 1 | 22 | 13 | 70823 | SUCRE | SAN JOSÉ DE TOLUVIEJO | 128 | 14 | FALSE | 999
| T65742715m10 | T | 65742715 | 10 | 0 | 87 | 1 | 22 | 13 | 70823 | SUCRE | SAN JOSÉ DE TOLUVIEJO | 128 | 14 | FALSE | 999
| T65742715m10 | T | 65742715 | 10 | 0 | 87 | 1 | 22 | 13 | 70823 | SUCRE | SAN JOSÉ DE TOLUVIEJO | 128 | 14 | FALSE | 999
| T65742715m10 | T | 65742715 | 10 | 0 | 87 | 1 | 22 | 13 | 70823 | SUCRE | SAN JOSÉ DE TOLUVIEJO | 128 | 14 | FALSE | 999
| T65742715m10 | T | 65742715 | 10 | 0 | 87 | 1 | 22 | 13 | 70823 | SUCRE | SAN JOSÉ DE TOLUVIEJO | 128 | 14 | FALSE | 999
| T65742715m10 | T | 65742715 | 10 | 0 | 87 | 1 | 22 | 13 | 70823 | SUCRE | SAN JOSÉ DE TOLUVIEJO | 128 | 14 | FALSE | 999
| T65742715m10 | T | 65742715 | 10 | 0 | 87 | 1 | 22 | 13 | 70823 | SUCRE | SAN JOSÉ DE TOLUVIEJO | 128 | 14 | FALSE | 999
| T65742715m10 | T | 65742715 | 10 | 0 | 87 | 1 | 22 | 13 | 70823 | SUCRE | SAN JOSÉ DE TOLUVIEJO | 128 | 14 | FALSE | 999
| T65742715m10 | T | 65742715 | 10 | 0 | 87 | 1 | 22 | 13 | 70823 | SUCRE | SAN JOSÉ DE TOLUVIEJO | 128 | 14 | FALSE | 999
| T65742715m10 | T | 65742715 | 10 | 0 | 87 | 1 | 22 | 13 | 70823 | SUCRE | SAN JOSÉ DE TOLUVIEJO | 128 | 14 | FALSE | 999
| T65742715m10 | T | 65742715 | 10 | 0 | 87 | 1 | 22 | 13 | 70823 | SUCRE | SAN JOSÉ DE TOLUVIEJO | 128 | 14 | FALSE | 999
| T65742715m10 | T | 65742715 | 10 | 0 | 87 | 1 | 22 | 13 | 70823 | SUCRE | SAN JOSÉ DE TOLUVIEJO | 128 | 14 | FALSE | 999
| T65742715m10 | T | 65742715 | 10 | 0 | 87 | 1 | 22 | 13 | 70823 | SUCRE | SAN JOSÉ DE TOLUVIEJO | 128 | 14 | FALSE | 999
| T65742715m10 | T | 65742715 | 10 | 0 | 87 | 1 | 22 | 13 | 70823 | SUCRE | SAN JOSÉ DE TOLUVIEJO | 128 | 14 | FALSE | 999
| T65742715m10 | T | 65742715 | 10 | 0 | 87 | 1 | 22 | 13 | 70823 | SUCRE | SAN JOSÉ DE TOLUVIEJO | 128 | 14 | FALSE | 999
| T65742715m10 | T | 65742715 | 10 | 0 | 87 | 1 | 22 | 13 | 70823 | SUCRE | SAN JOSÉ DE TOLUVIEJO | 128 | 14 | FALSE | 999
| T65742715m10 | T | 65742715 | 10 | 0 | 87 | 1 | 22 | 13 | 70823 | SUCRE | SAN JOSÉ DE TOLUVIEJO | 128 | 14 | FALSE | 999
| T65742715m10 | T | 65742715 | 10 | 0 | 87 | 1 | 22 | 13 | 70823 | SUCRE | SAN JOSÉ DE TOLUVIEJO | 128 | 14 | FALSE | 999
| T65742715m10 | T | 65742715 | 10 | 0 | 87 | 1 | 22 | 13 | 70823 | SUCRE | SAN JOSÉ DE TOLUVIEJO | 128 | 14 | FALSE | 999
| T65742715m10 | T | 65742715 | 10 | 0 | 87 | 1 | 22 | 13 | 70823 | SUCRE | SAN JOSÉ DE TOLUVIEJO | 128 | 14 | FALSE | 999
| T65742715m10 | T | 65742715 | 10 | 0 | 87 | 1 | 22 | 13 | 70823 | SUCRE | SAN JOSÉ DE TOLUVIEJO | 128 | 14 | FALSE | 999
| T65742715m10 | T | 65742715 | 10 | 0 | 87 | 1 | 22 | 13 | 70823 | SUCRE | SAN JOSÉ DE TOLUVIEJO | 128 | 14 | FALSE | 999
| T65742715m10 | T | 65742715 | 10 | 0 | 87 | 1 | 22 | 13 | 70823 | SUCRE | SAN JOSÉ DE TOLUVIEJO | 128 | 14 | FALSE | 999
| T65742715m10 | T | 65742715 | 10 | 0 | 87 | 1 | 22 | 13 | 70823 | SUCRE | SAN JOSÉ DE TOLUVIEJO | 128 | 14 | FALSE | 999
| T65742715m10 | T | 65742715 | 10 | 0 | 87 | 1 | 22 | 13 | 70823 | SUCRE | SAN JOSÉ DE TOLUVIEJO | 128 | 14 | FALSE | 999
| T65742715m10 | T | 65742715 | 10 | 0 | 87 | 1 | 22 | 13 | 70823 | SUCRE | SAN JOSÉ DE TOLUVIEJO | 128 | 14 | FALSE | 999
| T65742715m10 | T | 65742715 | 10 | 0 | 87 | 1 | 22 | 13 | 70823 | SUCRE | SAN JOSÉ DE TOLUVIEJO | 128 | 14 | FALSE | 999
| T65742715m10 | T | 65742715 | 10 | 0 | 87 | 1 | 22 | 13 | 70823 | SUCRE | SAN JOSÉ DE TOLUVIEJO | 128 | 14 | FALSE | 999
| T65742715m10 | T | 65742715 | 10 | 0 | 87 | 1 | 22 | 13 | 70823 | SUCRE | SAN JOSÉ DE TOLUVIEJO | 128 | 14 | FALSE | 999
| T65742715m10 | T | 65742715 | 10 | 0 | 87 | 1 | 22 | 13 | 70823 | SUCRE | SAN JOSÉ DE TOLUVIEJO | 128 | 14 | FALSE | 999
| T65742715m10 | T | 65742715 | 10 | 0 | 87 | 1 | 22 | 13 | 70823 | SUCRE | SAN JOSÉ DE TOLUVIEJO | 128 | 14 | FALSE | 999
| T65742715m10 | T | 65742715 | 10 | 0 | 87 | 1 | 22 | 13 | 70823 | SUCRE | SAN JOSÉ DE TOLUVIEJO | 128 | 14 | FALSE | 999
| T65742715m10 | T | 65742715 | 10 | 0 | 87 | 1 | 22 | 13 | 70823 | SUCRE | SAN JOSÉ DE TOLUVIEJO | 128 | 14 | FALSE | 999
| T65742715m10 | T | 65742715 | 10 | 0 | 87 | 1 | 22 | 13 | 70823 | SUCRE | SAN JOSÉ DE TOLUVIEJO | 128 | 14 | FALSE | 999
| T65742715m10 | T | 65742715 | 10 | 0 | 87 | 1 | 22 | 13 | 70823 | SUCRE | SAN JOSÉ DE TOLUVIEJO | 128 | 14 | FALSE | 999
| T65742715m10 | T | 65742715 | 10 | 0 | 87 | 1 | 22 | 13 | 70823 | SUCRE | SAN JOSÉ DE TOLUVIEJO | 128 | 14 | FALSE | 999
| T65742715m10 | T | 65742715 | 10 | 0 | 87 | 1 | 22 | 13 | 70823 | SUCRE | SAN JOSÉ DE TOLUVIEJO | 128 | 14 | FALSE | 999
| T65742715m10 | T | 65742715 | 10 | 0 | 87 | 1 | 22 | 13 | 70823 | SUCRE | SAN JOSÉ DE TOLUVIEJO | 128 | 14 | FALSE | 999
| T65742715m10 | T | 65742715 | 10 | 0 | 87 | 1 | 22 | 13 | 70823 | SUCRE | SAN JOSÉ DE TOLUVIEJO | 128 | 14 | FALSE | 999
| T65742715m10 | T | 65742715 | 10 | 0 | 87 | 1 | 22 | 13 | 70823 | SUCRE | SAN JOSÉ DE TOLUVIEJO | 128 | 14 | FALSE | 999
| T65742715m10 | T | 65742715 | 10 | 0 | 87 | 1 | 22 | 13 | 70823 | SUCRE | SAN JOSÉ DE TOLUVIEJO | 128 | 14 | FALSE | 999
| T65742715m10 | T | 65742715 | 10 | 0 | 87 | 1 | 22 | 13 | 70823 | SUCRE | SAN JOSÉ DE TOLUVIEJO | 128 | 14 | FALSE | 999
| T65742715m10 | T | 65742715 | 10 | 0 | 87 | 1 | 22 | 13 | 70823 | SUCRE | SAN JOSÉ DE TOLUVIEJO | 128 | 14 | FALSE | 999
| T65742715m10 | T | 65742715 | 10 | 0 | 87 | 1 | 22 | 13 | 70823 | SUCRE | SAN JOSÉ DE TOLUVIEJO | 128 | 14 | FALSE | 999
| T65742715m10 | T | 65742715 | 10 | 0 | 87 | 1 | 22 | 13 | 70823 | SUCRE | SAN JOSÉ DE TOLUVIEJO | 128 | 14 | FALSE | 999
| T65742715m10 | T | 65742715 | 10 | 0 | 87 | 1 | 22 | 13 | 70823 | SUCRE | SAN JOSÉ DE TOLUVIEJO | 128 | 14 | FALSE | 999
| T65742715m10 | T | 65742715 | 10 | 0 | 87 | 1 | 22 | 13 | 70823 | SUCRE | SAN JOSÉ DE TOLUVIEJO | 128 | 14 | FALSE | 999
| T65742715m10 | T | 65742715 | 10 | 0 | 87 | 1 | 22 | 13 | 70823 | SUCRE | SAN JOSÉ DE TOLUVIEJO | 128 | 14 | FALSE | 999
| T65742715m10 | T | 65742715 | 10 | 0 | 87 | 1 | 22 | 13 | 70823 | SUCRE | SAN JOSÉ DE TOLUVIEJO | 128 | 14 | FALSE | 999
| T65742715m10 | T | 65742715 | 10 | 0 | 87 | 1 | 22 | 13 | 70823 | SUCRE | SAN JOSÉ DE TOLUVIEJO | 128 | 14 | FALSE | 999
| T65742715m10 | T | 65742715 | 10 | 0 | 87 | 1 | 22 | 13 | 70823 | SUCRE | SAN JOSÉ DE TOLUVIEJO | 128 | 14 | FALSE | 999
| T65742715m10 | T | 65742715 | 10 | 0 | 87 | 1 | 22 | 13 | 70823 | SUCRE | SAN JOSÉ DE TOLUVIEJO | 128 | 14 | FALSE | 999
| T65742715m10 | T | 65742715 | 10 | 0 | 87 | 1 | 22 | 13 | 70823 | SUCRE | SAN JOSÉ DE TOLUVIEJO | 128 | 14 | FALSE | 999
| T65742715m10 | T | 65742715 | 10 | 0 | 87 | 1 | 22 | 13 | 70823 | SUCRE | SAN JOSÉ DE TOLUVIEJO | 128 | 14 | FALSE | 999
| T65742715m10 | T | 65742715 | 10 | 0 | 87 | 1 | 22 | 13 | 70823 | SUCRE | SAN JOSÉ DE TOLUVIEJO | 128 | 14 | FALSE | 999
| T65742715m10 | T | 65742715 | 10 | 0 | 87 | 1 | 22 | 13 | 70823 | SUCRE | SAN JOSÉ DE TOLUVIEJO | 128 | 14 | FALSE | 999
| T65742715m10 | T | 65742715 | 10 | 0 | 87 | 1 | 22 | 13 | 70823 | SUCRE | SAN JOSÉ DE TOLUVIEJO | 128 | 14 | FALSE | 999
| T65742715m10 | T | 65742715 | 10 | 0 | 87 | 1 | 22 | 13 | 70823 | SUCRE | SAN JOSÉ DE TOLUVIEJO | 128 | 14 | FALSE | 999
| T65742715m10 | T | 65742715 | 10 | 0 | 87 | 1 | 22 | 13 | 70823 | SUCRE | SAN JOSÉ DE TOLUVIEJO | 128 | 14 | FALSE | 999
| T65742715m10 | T | 65742715 | 10 | 0 | 87 | 1 | 22 | 13 | 70823 | SUCRE | SAN JOSÉ DE TOLUVIEJO | 128 | 14 | FALSE | 999
| T65742715m10 | T | 65742715 | 10 | 0 | 87 | 1 | 22 | 13 | 70823 | SUCRE | SAN JOSÉ DE TOLUVIEJO | 128 | 14 | FALSE | 999
| T65742715m10 | T | 65742715 | 10 | 0 | 87 | 1 | 22 | 13 | 70823 | SUCRE | SAN JOSÉ DE TOLUVIEJO | 128 | 14 | FALSE | 999
| T65742715m10 | T | 65742715 | 10 | 0 | 87 | 1 | 22 | 13 | 70823 | SUCRE | SAN JOSÉ DE TOLUVIEJO | 128 | 14 | FALSE | 999
| T65742715m10 | T | 65742715 | 10 | 0 | 87 | 1 | 22 | 13 | 70823 | SUCRE | SAN JOSÉ DE TOLUVIEJO | 128 | 14 | FALSE | 999
| T65742715m10 | T | 65742715 | 10 | 0 | 87 | 1 | 22 | 13 | 70823 | SUCRE | SAN JOSÉ DE TOLUVIEJO | 128 | 14 | FALSE | 999
| T65742715m10 | T | 65742715 | 10 | 0 | 87 | 1 | 22 | 13 | 70823 | SUCRE | SAN JOSÉ DE TOLUVIEJO | 128 | 14 | FALSE | 999
| T65742715m10 | T | 65742715 | 10 | 0 | 87 | 1 | 22 | 13 | 70823 | SUCRE | SAN JOSÉ DE TOLUVIEJO | 128 | 14 | FALSE | 999
| T65742715m10 | T | 65742715 | 10 | 0 | 87 | 1 | 22 | 13 | 70823 | SUCRE | SAN JOSÉ DE TOLUVIEJO | 128 | 14 | FALSE | 999
| T65742715m10 | T | 65742715 | 10 | 0 | 87 | 1 | 22 | 13 | 70823 | SUCRE | SAN JOSÉ DE TOLUVIEJO | 128 | 14 | FALSE | 999
| T65742715m10 | T | 65742715 | 10 | 0 | 87 | 1 | 22 | 13 | 70823 | SUCRE | SAN JOSÉ DE TOLUVIEJO | 128 | 14 | FALSE | 999
| T65742715m10 | T | 65742715 | 10 | 0 | 87 | 1 | 22 | 13 | 70823 | SUCRE | SAN JOSÉ DE TOLUVIEJO | 128 | 14 | FALSE | 999
| T65742715m10 | T | 65742715 | 10 | 0 | 87 | 1 | 22 | 13 | 70823 | SUCRE | SAN JOSÉ DE TOLUVIEJO | 128 | 14 | FALSE | 999
| T65742715m10 | T | 65742715 | 10 | 0 | 87 | 1 | 22 | 13 | 70823 | SUCRE | SAN JOSÉ DE TOLUVIEJO | 128 | 14 | FALSE | 999
| T65742715m10 | T | 65742715 | 10 | 0 | 87 | 1 | 22 | 13 | 70823 | SUCRE | SAN JOSÉ DE TOLUVIEJO | 128 | 14 | FALSE | 999
| T65742715m10 | T | 65742715 | 10 | 0 | 87 | 1 | 22 | 13 | 70823 | SUCRE | SAN JOSÉ DE TOLUVIEJO | 128 | 14 | FALSE | 999
| T65742715m10 | T | 65742715 | 10 | 0 | 87 | 1 | 22 | 13 | 70823 | SUCRE | SAN JOSÉ DE TOLUVIEJO | 128 | 14 | FALSE | 999
| T65742715m10 | T | 65742715 | 10 | 0 | 87 | 1 | 22 | 13 | 70823 | SUCRE | SAN JOSÉ DE TOLUVIEJO | 128 | 14 | FALSE | 999
| T65742715m10 | T | 65742715 | 10 | 0 | 87 | 1 | 22 | 13 | 70823 | SUCRE | SAN JOSÉ DE TOLUVIEJO | 128 | 14 | FALSE | 999
| T65742715m10 | T | 65742715 | 10 | 0 | 87 | 1 | 22 | 13 | 70823 | SUCRE | SAN JOSÉ DE TOLUVIEJO | 128 | 14 | FALSE | 999
| T65742715m10 | T | 65742715 | 10 | 0 | 87 | 1 | 22 | 13 | 70823 | SUCRE | SAN JOSÉ DE TOLUVIEJO | 128 | 14 | FALSE | 999
| T65742715m10 | T | 65742715 | 10 | 0 | 87 | 1 | 22 | 13 | 70823 | SUCRE | SAN JOSÉ DE TOLUVIEJO | 128 | 14 | FALSE | 999
| T65742715m10 | T | 65742715 | 10 | 0 | 87 | 1 | 22 | 13 | 70823 | SUCRE | SAN JOSÉ DE TOLUVIEJO | 128 | 14 | FALSE | 999
| T65742715m10 | T | 65742715 | 10 | 0 | 87 | 1 | 22 | 13 | 70823 | SUCRE | SAN JOSÉ DE TOLUVIEJO | 128 | 14 | FALSE | 999
| T65742715m10 | T | 65742715 | 10 | 0 | 87 | 1 | 22 | 13 | 70823 | SUCRE | SAN JOSÉ DE TOLUVIEJO | 128 | 14 | FALSE | 999
| T65742715m10 | T | 65742715 | 10 | 0 | 87 | 1 | 22 | 13 | 70823 | SUCRE | SAN JOSÉ DE TOLUVIEJO | 128 | 14 | FALSE | 999
| T65742715m10 | T | 65742715 | 10 | 0 | 87 | 1 | 22 | 13 | 70823 | SUCRE | SAN JOSÉ DE TOLUVIEJO | 128 | 14 | FALSE | 999
| T65742715m10 | T | 65742715 | 10 | 1 | 1 | 1 | 22 | 4 | 70823 | SUCRE | SAN JOSÉ DE TOLUVIEJO | 128 | 14 | FALSE | 999
| T65742715m11 | T | 65742715 | 11 | 0 | 87 | 1 | 22 | 17 | 70823 | SUCRE | SAN JOSÉ DE TOLUVIEJO | 157 | 14 | FALSE | 999
| T65742715m11 | T | 65742715 | 11 | 0 | 87 | 1 | 22 | 17 | 70823 | SUCRE | SAN JOSÉ DE TOLUVIEJO | 157 | 14 | FALSE | 999
| T65742715m11 | T | 65742715 | 11 | 0 | 87 | 1 | 22 | 17 | 70823 | SUCRE | SAN JOSÉ DE TOLUVIEJO | 157 | 14 | FALSE | 999
| T65742715m11 | T | 65742715 | 11 | 0 | 87 | 1 | 22 | 17 | 70823 | SUCRE | SAN JOSÉ DE TOLUVIEJO | 157 | 14 | FALSE | 999
| T65742715m11 | T | 65742715 | 11 | 0 | 87 | 1 | 22 | 17 | 70823 | SUCRE | SAN JOSÉ DE TOLUVIEJO | 157 | 14 | FALSE | 999
| T65742715m11 | T | 65742715 | 11 | 0 | 87 | 1 | 22 | 17 | 70823 | SUCRE | SAN JOSÉ DE TOLUVIEJO | 157 | 14 | FALSE | 999
| T65742715m11 | T | 65742715 | 11 | 0 | 87 | 1 | 22 | 17 | 70823 | SUCRE | SAN JOSÉ DE TOLUVIEJO | 157 | 14 | FALSE | 999
| T65742715m11 | T | 65742715 | 11 | 0 | 87 | 1 | 22 | 17 | 70823 | SUCRE | SAN JOSÉ DE TOLUVIEJO | 157 | 14 | FALSE | 999
| T65742715m11 | T | 65742715 | 11 | 0 | 87 | 1 | 22 | 17 | 70823 | SUCRE | SAN JOSÉ DE TOLUVIEJO | 157 | 14 | FALSE | 999
| T65742715m11 | T | 65742715 | 11 | 0 | 87 | 1 | 22 | 17 | 70823 | SUCRE | SAN JOSÉ DE TOLUVIEJO | 157 | 14 | FALSE | 999
| T65742715m11 | T | 65742715 | 11 | 0 | 87 | 1 | 22 | 17 | 70823 | SUCRE | SAN JOSÉ DE TOLUVIEJO | 157 | 14 | FALSE | 999
| T65742715m11 | T | 65742715 | 11 | 0 | 87 | 1 | 22 | 17 | 70823 | SUCRE | SAN JOSÉ DE TOLUVIEJO | 157 | 14 | FALSE | 999
| T65742715m11 | T | 65742715 | 11 | 0 | 87 | 1 | 22 | 17 | 70823 | SUCRE | SAN JOSÉ DE TOLUVIEJO | 157 | 14 | FALSE | 999
| T65742715m11 | T | 65742715 | 11 | 0 | 87 | 1 | 22 | 17 | 70823 | SUCRE | SAN JOSÉ DE TOLUVIEJO | 157 | 14 | FALSE | 999
| T65742715m11 | T | 65742715 | 11 | 0 | 87 | 1 | 22 | 17 | 70823 | SUCRE | SAN JOSÉ DE TOLUVIEJO | 157 | 14 | FALSE | 999
| T65742715m11 | T | 65742715 | 11 | 0 | 87 | 1 | 22 | 17 | 70823 | SUCRE | SAN JOSÉ DE TOLUVIEJO | 157 | 14 | FALSE | 999
| T65742715m11 | T | 65742715 | 11 | 0 | 87 | 1 | 22 | 17 | 70823 | SUCRE | SAN JOSÉ DE TOLUVIEJO | 157 | 14 | FALSE | 999
| T65742715m11 | T | 65742715 | 11 | 0 | 87 | 1 | 22 | 17 | 70823 | SUCRE | SAN JOSÉ DE TOLUVIEJO | 157 | 14 | FALSE | 999
| T65742715m11 | T | 65742715 | 11 | 0 | 87 | 1 | 22 | 17 | 70823 | SUCRE | SAN JOSÉ DE TOLUVIEJO | 157 | 14 | FALSE | 999
| T65742715m11 | T | 65742715 | 11 | 0 | 87 | 1 | 22 | 17 | 70823 | SUCRE | SAN JOSÉ DE TOLUVIEJO | 157 | 14 | FALSE | 999
| T65742715m11 | T | 65742715 | 11 | 0 | 87 | 1 | 22 | 17 | 70823 | SUCRE | SAN JOSÉ DE TOLUVIEJO | 157 | 14 | FALSE | 999
| T65742715m11 | T | 65742715 | 11 | 0 | 87 | 1 | 22 | 17 | 70823 | SUCRE | SAN JOSÉ DE TOLUVIEJO | 157 | 14 | FALSE | 999
| T65742715m11 | T | 65742715 | 11 | 0 | 87 | 1 | 22 | 17 | 70823 | SUCRE | SAN JOSÉ DE TOLUVIEJO | 157 | 14 | FALSE | 999
| T65742715m11 | T | 65742715 | 11 | 0 | 87 | 1 | 22 | 17 | 70823 | SUCRE | SAN JOSÉ DE TOLUVIEJO | 157 | 14 | FALSE | 999
| T65742715m11 | T | 65742715 | 11 | 0 | 87 | 1 | 22 | 17 | 70823 | SUCRE | SAN JOSÉ DE TOLUVIEJO | 157 | 14 | FALSE | 999
| T65742715m11 | T | 65742715 | 11 | 0 | 87 | 1 | 22 | 17 | 70823 | SUCRE | SAN JOSÉ DE TOLUVIEJO | 157 | 14 | FALSE | 999
| T65742715m11 | T | 65742715 | 11 | 0 | 87 | 1 | 22 | 17 | 70823 | SUCRE | SAN JOSÉ DE TOLUVIEJO | 157 | 14 | FALSE | 999
| T65742715m11 | T | 65742715 | 11 | 0 | 87 | 1 | 22 | 17 | 70823 | SUCRE | SAN JOSÉ DE TOLUVIEJO | 157 | 14 | FALSE | 999
| T65742715m11 | T | 65742715 | 11 | 0 | 87 | 1 | 22 | 17 | 70823 | SUCRE | SAN JOSÉ DE TOLUVIEJO | 157 | 14 | FALSE | 999
| T65742715m11 | T | 65742715 | 11 | 0 | 87 | 1 | 22 | 17 | 70823 | SUCRE | SAN JOSÉ DE TOLUVIEJO | 157 | 14 | FALSE | 999
| T65742715m11 | T | 65742715 | 11 | 0 | 87 | 1 | 22 | 17 | 70823 | SUCRE | SAN JOSÉ DE TOLUVIEJO | 157 | 14 | FALSE | 999
| T65742715m11 | T | 65742715 | 11 | 0 | 87 | 1 | 22 | 17 | 70823 | SUCRE | SAN JOSÉ DE TOLUVIEJO | 157 | 14 | FALSE | 999
| T65742715m11 | T | 65742715 | 11 | 0 | 87 | 1 | 22 | 17 | 70823 | SUCRE | SAN JOSÉ DE TOLUVIEJO | 157 | 14 | FALSE | 999
| T65742715m11 | T | 65742715 | 11 | 0 | 87 | 1 | 22 | 17 | 70823 | SUCRE | SAN JOSÉ DE TOLUVIEJO | 157 | 14 | FALSE | 999
| T65742715m11 | T | 65742715 | 11 | 0 | 87 | 1 | 22 | 17 | 70823 | SUCRE | SAN JOSÉ DE TOLUVIEJO | 157 | 14 | FALSE | 999
| T65742715m11 | T | 65742715 | 11 | 0 | 87 | 1 | 22 | 17 | 70823 | SUCRE | SAN JOSÉ DE TOLUVIEJO | 157 | 14 | FALSE | 999
| T65742715m11 | T | 65742715 | 11 | 0 | 87 | 1 | 22 | 17 | 70823 | SUCRE | SAN JOSÉ DE TOLUVIEJO | 157 | 14 | FALSE | 999
| T65742715m11 | T | 65742715 | 11 | 0 | 87 | 1 | 22 | 17 | 70823 | SUCRE | SAN JOSÉ DE TOLUVIEJO | 157 | 14 | FALSE | 999
| T65742715m11 | T | 65742715 | 11 | 0 | 87 | 1 | 22 | 17 | 70823 | SUCRE | SAN JOSÉ DE TOLUVIEJO | 157 | 14 | FALSE | 999
| T65742715m11 | T | 65742715 | 11 | 0 | 87 | 1 | 22 | 17 | 70823 | SUCRE | SAN JOSÉ DE TOLUVIEJO | 157 | 14 | FALSE | 999
| T65742715m11 | T | 65742715 | 11 | 0 | 87 | 1 | 22 | 17 | 70823 | SUCRE | SAN JOSÉ DE TOLUVIEJO | 157 | 14 | FALSE | 999
| T65742715m11 | T | 65742715 | 11 | 0 | 87 | 1 | 22 | 17 | 70823 | SUCRE | SAN JOSÉ DE TOLUVIEJO | 157 | 14 | FALSE | 999
| T65742715m11 | T | 65742715 | 11 | 0 | 87 | 1 | 22 | 17 | 70823 | SUCRE | SAN JOSÉ DE TOLUVIEJO | 157 | 14 | FALSE | 999
| T65742715m11 | T | 65742715 | 11 | 0 | 87 | 1 | 22 | 17 | 70823 | SUCRE | SAN JOSÉ DE TOLUVIEJO | 157 | 14 | FALSE | 999
| T65742715m11 | T | 65742715 | 11 | 0 | 87 | 1 | 22 | 17 | 70823 | SUCRE | SAN JOSÉ DE TOLUVIEJO | 157 | 14 | FALSE | 999
| T65742715m11 | T | 65742715 | 11 | 0 | 87 | 1 | 22 | 17 | 70823 | SUCRE | SAN JOSÉ DE TOLUVIEJO | 157 | 14 | FALSE | 999
| T65742715m11 | T | 65742715 | 11 | 0 | 87 | 1 | 22 | 17 | 70823 | SUCRE | SAN JOSÉ DE TOLUVIEJO | 157 | 14 | FALSE | 999
| T65742715m11 | T | 65742715 | 11 | 0 | 87 | 1 | 22 | 17 | 70823 | SUCRE | SAN JOSÉ DE TOLUVIEJO | 157 | 14 | FALSE | 999
| T65742715m11 | T | 65742715 | 11 | 0 | 87 | 1 | 22 | 17 | 70823 | SUCRE | SAN JOSÉ DE TOLUVIEJO | 157 | 14 | FALSE | 999
| T65742715m11 | T | 65742715 | 11 | 0 | 87 | 1 | 22 | 17 | 70823 | SUCRE | SAN JOSÉ DE TOLUVIEJO | 157 | 14 | FALSE | 999
| T65742715m11 | T | 65742715 | 11 | 0 | 87 | 1 | 22 | 17 | 70823 | SUCRE | SAN JOSÉ DE TOLUVIEJO | 157 | 14 | FALSE | 999
| T65742715m11 | T | 65742715 | 11 | 0 | 87 | 1 | 22 | 17 | 70823 | SUCRE | SAN JOSÉ DE TOLUVIEJO | 157 | 14 | FALSE | 999
| T65742715m11 | T | 65742715 | 11 | 0 | 87 | 1 | 22 | 17 | 70823 | SUCRE | SAN JOSÉ DE TOLUVIEJO | 157 | 14 | FALSE | 999
| T65742715m11 | T | 65742715 | 11 | 0 | 87 | 1 | 22 | 17 | 70823 | SUCRE | SAN JOSÉ DE TOLUVIEJO | 157 | 14 | FALSE | 999
| T65742715m11 | T | 65742715 | 11 | 0 | 87 | 1 | 22 | 17 | 70823 | SUCRE | SAN JOSÉ DE TOLUVIEJO | 157 | 14 | FALSE | 999
| T65742715m11 | T | 65742715 | 11 | 0 | 87 | 1 | 22 | 17 | 70823 | SUCRE | SAN JOSÉ DE TOLUVIEJO | 157 | 14 | FALSE | 999
| T65742715m11 | T | 65742715 | 11 | 0 | 87 | 1 | 22 | 17 | 70823 | SUCRE | SAN JOSÉ DE TOLUVIEJO | 157 | 14 | FALSE | 999
| T65742715m11 | T | 65742715 | 11 | 0 | 87 | 1 | 22 | 17 | 70823 | SUCRE | SAN JOSÉ DE TOLUVIEJO | 157 | 14 | FALSE | 999
| T65742715m11 | T | 65742715 | 11 | 0 | 87 | 1 | 22 | 17 | 70823 | SUCRE | SAN JOSÉ DE TOLUVIEJO | 157 | 14 | FALSE | 999
| T65742715m11 | T | 65742715 | 11 | 0 | 87 | 1 | 22 | 17 | 70823 | SUCRE | SAN JOSÉ DE TOLUVIEJO | 157 | 14 | FALSE | 999
| T65742715m11 | T | 65742715 | 11 | 0 | 87 | 1 | 22 | 17 | 70823 | SUCRE | SAN JOSÉ DE TOLUVIEJO | 157 | 14 | FALSE | 999
| T65742715m11 | T | 65742715 | 11 | 0 | 87 | 1 | 22 | 17 | 70823 | SUCRE | SAN JOSÉ DE TOLUVIEJO | 157 | 14 | FALSE | 999
| T65742715m11 | T | 65742715 | 11 | 0 | 87 | 1 | 22 | 17 | 70823 | SUCRE | SAN JOSÉ DE TOLUVIEJO | 157 | 14 | FALSE | 999
| T65742715m11 | T | 65742715 | 11 | 0 | 87 | 1 | 22 | 17 | 70823 | SUCRE | SAN JOSÉ DE TOLUVIEJO | 157 | 14 | FALSE | 999
| T65742715m11 | T | 65742715 | 11 | 0 | 87 | 1 | 22 | 17 | 70823 | SUCRE | SAN JOSÉ DE TOLUVIEJO | 157 | 14 | FALSE | 999
| T65742715m11 | T | 65742715 | 11 | 0 | 87 | 1 | 22 | 17 | 70823 | SUCRE | SAN JOSÉ DE TOLUVIEJO | 157 | 14 | FALSE | 999
| T65742715m11 | T | 65742715 | 11 | 0 | 87 | 1 | 22 | 17 | 70823 | SUCRE | SAN JOSÉ DE TOLUVIEJO | 157 | 14 | FALSE | 999
| T65742715m11 | T | 65742715 | 11 | 0 | 87 | 1 | 22 | 17 | 70823 | SUCRE | SAN JOSÉ DE TOLUVIEJO | 157 | 14 | FALSE | 999
| T65742715m11 | T | 65742715 | 11 | 0 | 87 | 1 | 22 | 17 | 70823 | SUCRE | SAN JOSÉ DE TOLUVIEJO | 157 | 14 | FALSE | 999
| T65742715m11 | T | 65742715 | 11 | 0 | 87 | 1 | 22 | 17 | 70823 | SUCRE | SAN JOSÉ DE TOLUVIEJO | 157 | 14 | FALSE | 999
| T65742715m11 | T | 65742715 | 11 | 0 | 87 | 1 | 22 | 17 | 70823 | SUCRE | SAN JOSÉ DE TOLUVIEJO | 157 | 14 | FALSE | 999
| T65742715m11 | T | 65742715 | 11 | 0 | 87 | 1 | 22 | 17 | 70823 | SUCRE | SAN JOSÉ DE TOLUVIEJO | 157 | 14 | FALSE | 999
| T65742715m11 | T | 65742715 | 11 | 0 | 87 | 1 | 22 | 17 | 70823 | SUCRE | SAN JOSÉ DE TOLUVIEJO | 157 | 14 | FALSE | 999
| T65742715m11 | T | 65742715 | 11 | 0 | 87 | 1 | 22 | 17 | 70823 | SUCRE | SAN JOSÉ DE TOLUVIEJO | 157 | 14 | FALSE | 999
| T65742715m11 | T | 65742715 | 11 | 0 | 87 | 1 | 22 | 17 | 70823 | SUCRE | SAN JOSÉ DE TOLUVIEJO | 157 | 14 | FALSE | 999
| T65742715m11 | T | 65742715 | 11 | 0 | 87 | 1 | 22 | 17 | 70823 | SUCRE | SAN JOSÉ DE TOLUVIEJO | 157 | 14 | FALSE | 999
| T65742715m11 | T | 65742715 | 11 | 0 | 87 | 1 | 22 | 17 | 70823 | SUCRE | SAN JOSÉ DE TOLUVIEJO | 157 | 14 | FALSE | 999
| T65742715m11 | T | 65742715 | 11 | 0 | 87 | 1 | 22 | 17 | 70823 | SUCRE | SAN JOSÉ DE TOLUVIEJO | 157 | 14 | FALSE | 999
| T65742715m11 | T | 65742715 | 11 | 0 | 87 | 1 | 22 | 17 | 70823 | SUCRE | SAN JOSÉ DE TOLUVIEJO | 157 | 14 | FALSE | 999
| T65742715m11 | T | 65742715 | 11 | 0 | 87 | 1 | 22 | 17 | 70823 | SUCRE | SAN JOSÉ DE TOLUVIEJO | 157 | 14 | FALSE | 999
| T65742715m11 | T | 65742715 | 11 | 0 | 87 | 1 | 22 | 17 | 70823 | SUCRE | SAN JOSÉ DE TOLUVIEJO | 157 | 14 | FALSE | 999
| T65742715m11 | T | 65742715 | 11 | 0 | 87 | 1 | 22 | 17 | 70823 | SUCRE | SAN JOSÉ DE TOLUVIEJO | 157 | 14 | FALSE | 999
| T65742715m11 | T | 65742715 | 11 | 0 | 87 | 1 | 22 | 17 | 70823 | SUCRE | SAN JOSÉ DE TOLUVIEJO | 157 | 14 | FALSE | 999
| T65742715m11 | T | 65742715 | 11 | 0 | 87 | 1 | 22 | 17 | 70823 | SUCRE | SAN JOSÉ DE TOLUVIEJO | 157 | 14 | FALSE | 999
| T65742715m11 | T | 65742715 | 11 | 0 | 87 | 1 | 22 | 17 | 70823 | SUCRE | SAN JOSÉ DE TOLUVIEJO | 157 | 14 | FALSE | 999
| T65742715m11 | T | 65742715 | 11 | 0 | 87 | 1 | 22 | 17 | 70823 | SUCRE | SAN JOSÉ DE TOLUVIEJO | 157 | 14 | FALSE | 999
| T65742715m11 | T | 65742715 | 11 | 0 | 87 | 1 | 22 | 17 | 70823 | SUCRE | SAN JOSÉ DE TOLUVIEJO | 157 | 14 | FALSE | 999
| T65742715m11 | T | 65742715 | 11 | 1 | 1 | 1 | 22 | 12 | 70823 | SUCRE | SAN JOSÉ DE TOLUVIEJO | 157 | 14 | FALSE | 999
| T65742715m12 | T | 65742715 | 12 | 0 | 87 | 1 | 22 | 6 | 70823 | SUCRE | SAN JOSÉ DE TOLUVIEJO | 165 | 14 | FALSE | 999
| T65742715m12 | T | 65742715 | 12 | 0 | 87 | 1 | 22 | 6 | 70823 | SUCRE | SAN JOSÉ DE TOLUVIEJO | 165 | 14 | FALSE | 999
| T65742715m12 | T | 65742715 | 12 | 0 | 87 | 1 | 22 | 6 | 70823 | SUCRE | SAN JOSÉ DE TOLUVIEJO | 165 | 14 | FALSE | 999
| T65742715m12 | T | 65742715 | 12 | 0 | 87 | 1 | 22 | 6 | 70823 | SUCRE | SAN JOSÉ DE TOLUVIEJO | 165 | 14 | FALSE | 999
| T65742715m12 | T | 65742715 | 12 | 0 | 87 | 1 | 22 | 6 | 70823 | SUCRE | SAN JOSÉ DE TOLUVIEJO | 165 | 14 | FALSE | 999
| T65742715m12 | T | 65742715 | 12 | 0 | 87 | 1 | 22 | 6 | 70823 | SUCRE | SAN JOSÉ DE TOLUVIEJO | 165 | 14 | FALSE | 999
| T65742715m12 | T | 65742715 | 12 | 0 | 87 | 1 | 22 | 6 | 70823 | SUCRE | SAN JOSÉ DE TOLUVIEJO | 165 | 14 | FALSE | 999
| T65742715m12 | T | 65742715 | 12 | 0 | 87 | 1 | 22 | 6 | 70823 | SUCRE | SAN JOSÉ DE TOLUVIEJO | 165 | 14 | FALSE | 999
| T65742715m12 | T | 65742715 | 12 | 0 | 87 | 1 | 22 | 6 | 70823 | SUCRE | SAN JOSÉ DE TOLUVIEJO | 165 | 14 | FALSE | 999
| T65742715m12 | T | 65742715 | 12 | 0 | 87 | 1 | 22 | 6 | 70823 | SUCRE | SAN JOSÉ DE TOLUVIEJO | 165 | 14 | FALSE | 999
| T65742715m12 | T | 65742715 | 12 | 0 | 87 | 1 | 22 | 6 | 70823 | SUCRE | SAN JOSÉ DE TOLUVIEJO | 165 | 14 | FALSE | 999
| T65742715m12 | T | 65742715 | 12 | 0 | 87 | 1 | 22 | 6 | 70823 | SUCRE | SAN JOSÉ DE TOLUVIEJO | 165 | 14 | FALSE | 999
| T65742715m12 | T | 65742715 | 12 | 0 | 87 | 1 | 22 | 6 | 70823 | SUCRE | SAN JOSÉ DE TOLUVIEJO | 165 | 14 | FALSE | 999
| T65742715m12 | T | 65742715 | 12 | 0 | 87 | 1 | 22 | 6 | 70823 | SUCRE | SAN JOSÉ DE TOLUVIEJO | 165 | 14 | FALSE | 999
| T65742715m12 | T | 65742715 | 12 | 0 | 87 | 1 | 22 | 6 | 70823 | SUCRE | SAN JOSÉ DE TOLUVIEJO | 165 | 14 | FALSE | 999
| T65742715m12 | T | 65742715 | 12 | 0 | 87 | 1 | 22 | 6 | 70823 | SUCRE | SAN JOSÉ DE TOLUVIEJO | 165 | 14 | FALSE | 999
| T65742715m12 | T | 65742715 | 12 | 0 | 87 | 1 | 22 | 6 | 70823 | SUCRE | SAN JOSÉ DE TOLUVIEJO | 165 | 14 | FALSE | 999
| T65742715m12 | T | 65742715 | 12 | 0 | 87 | 1 | 22 | 6 | 70823 | SUCRE | SAN JOSÉ DE TOLUVIEJO | 165 | 14 | FALSE | 999
| T65742715m12 | T | 65742715 | 12 | 0 | 87 | 1 | 22 | 6 | 70823 | SUCRE | SAN JOSÉ DE TOLUVIEJO | 165 | 14 | FALSE | 999
| T65742715m12 | T | 65742715 | 12 | 0 | 87 | 1 | 22 | 6 | 70823 | SUCRE | SAN JOSÉ DE TOLUVIEJO | 165 | 14 | FALSE | 999
| T65742715m12 | T | 65742715 | 12 | 0 | 87 | 1 | 22 | 6 | 70823 | SUCRE | SAN JOSÉ DE TOLUVIEJO | 165 | 14 | FALSE | 999
| T65742715m12 | T | 65742715 | 12 | 0 | 87 | 1 | 22 | 6 | 70823 | SUCRE | SAN JOSÉ DE TOLUVIEJO | 165 | 14 | FALSE | 999
| T65742715m12 | T | 65742715 | 12 | 0 | 87 | 1 | 22 | 6 | 70823 | SUCRE | SAN JOSÉ DE TOLUVIEJO | 165 | 14 | FALSE | 999
| T65742715m12 | T | 65742715 | 12 | 0 | 87 | 1 | 22 | 6 | 70823 | SUCRE | SAN JOSÉ DE TOLUVIEJO | 165 | 14 | FALSE | 999
| T65742715m12 | T | 65742715 | 12 | 0 | 87 | 1 | 22 | 6 | 70823 | SUCRE | SAN JOSÉ DE TOLUVIEJO | 165 | 14 | FALSE | 999
| T65742715m12 | T | 65742715 | 12 | 0 | 87 | 1 | 22 | 6 | 70823 | SUCRE | SAN JOSÉ DE TOLUVIEJO | 165 | 14 | FALSE | 999
| T65742715m12 | T | 65742715 | 12 | 0 | 87 | 1 | 22 | 6 | 70823 | SUCRE | SAN JOSÉ DE TOLUVIEJO | 165 | 14 | FALSE | 999
| T65742715m12 | T | 65742715 | 12 | 0 | 87 | 1 | 22 | 6 | 70823 | SUCRE | SAN JOSÉ DE TOLUVIEJO | 165 | 14 | FALSE | 999
| T65742715m12 | T | 65742715 | 12 | 0 | 87 | 1 | 22 | 6 | 70823 | SUCRE | SAN JOSÉ DE TOLUVIEJO | 165 | 14 | FALSE | 999
| T65742715m12 | T | 65742715 | 12 | 0 | 87 | 1 | 22 | 6 | 70823 | SUCRE | SAN JOSÉ DE TOLUVIEJO | 165 | 14 | FALSE | 999
| T65742715m12 | T | 65742715 | 12 | 0 | 87 | 1 | 22 | 6 | 70823 | SUCRE | SAN JOSÉ DE TOLUVIEJO | 165 | 14 | FALSE | 999
| T65742715m12 | T | 65742715 | 12 | 0 | 87 | 1 | 22 | 6 | 70823 | SUCRE | SAN JOSÉ DE TOLUVIEJO | 165 | 14 | FALSE | 999
| T65742715m12 | T | 65742715 | 12 | 0 | 87 | 1 | 22 | 6 | 70823 | SUCRE | SAN JOSÉ DE TOLUVIEJO | 165 | 14 | FALSE | 999
| T65742715m12 | T | 65742715 | 12 | 0 | 87 | 1 | 22 | 6 | 70823 | SUCRE | SAN JOSÉ DE TOLUVIEJO | 165 | 14 | FALSE | 999
| T65742715m12 | T | 65742715 | 12 | 0 | 87 | 1 | 22 | 6 | 70823 | SUCRE | SAN JOSÉ DE TOLUVIEJO | 165 | 14 | FALSE | 999
| T65742715m12 | T | 65742715 | 12 | 0 | 87 | 1 | 22 | 6 | 70823 | SUCRE | SAN JOSÉ DE TOLUVIEJO | 165 | 14 | FALSE | 999
| T65742715m12 | T | 65742715 | 12 | 0 | 87 | 1 | 22 | 6 | 70823 | SUCRE | SAN JOSÉ DE TOLUVIEJO | 165 | 14 | FALSE | 999
| T65742715m12 | T | 65742715 | 12 | 0 | 87 | 1 | 22 | 6 | 70823 | SUCRE | SAN JOSÉ DE TOLUVIEJO | 165 | 14 | FALSE | 999
| T65742715m12 | T | 65742715 | 12 | 0 | 87 | 1 | 22 | 6 | 70823 | SUCRE | SAN JOSÉ DE TOLUVIEJO | 165 | 14 | FALSE | 999
| T65742715m12 | T | 65742715 | 12 | 0 | 87 | 1 | 22 | 6 | 70823 | SUCRE | SAN JOSÉ DE TOLUVIEJO | 165 | 14 | FALSE | 999
| T65742715m12 | T | 65742715 | 12 | 0 | 87 | 1 | 22 | 6 | 70823 | SUCRE | SAN JOSÉ DE TOLUVIEJO | 165 | 14 | FALSE | 999
| T65742715m12 | T | 65742715 | 12 | 0 | 87 | 1 | 22 | 6 | 70823 | SUCRE | SAN JOSÉ DE TOLUVIEJO | 165 | 14 | FALSE | 999
| T65742715m12 | T | 65742715 | 12 | 0 | 87 | 1 | 22 | 6 | 70823 | SUCRE | SAN JOSÉ DE TOLUVIEJO | 165 | 14 | FALSE | 999
| T65742715m12 | T | 65742715 | 12 | 0 | 87 | 1 | 22 | 6 | 70823 | SUCRE | SAN JOSÉ DE TOLUVIEJO | 165 | 14 | FALSE | 999
| T65742715m12 | T | 65742715 | 12 | 0 | 87 | 1 | 22 | 6 | 70823 | SUCRE | SAN JOSÉ DE TOLUVIEJO | 165 | 14 | FALSE | 999
| T65742715m12 | T | 65742715 | 12 | 0 | 87 | 1 | 22 | 6 | 70823 | SUCRE | SAN JOSÉ DE TOLUVIEJO | 165 | 14 | FALSE | 999
| T65742715m12 | T | 65742715 | 12 | 0 | 87 | 1 | 22 | 6 | 70823 | SUCRE | SAN JOSÉ DE TOLUVIEJO | 165 | 14 | FALSE | 999
| T65742715m12 | T | 65742715 | 12 | 0 | 87 | 1 | 22 | 6 | 70823 | SUCRE | SAN JOSÉ DE TOLUVIEJO | 165 | 14 | FALSE | 999
| T65742715m12 | T | 65742715 | 12 | 0 | 87 | 1 | 22 | 6 | 70823 | SUCRE | SAN JOSÉ DE TOLUVIEJO | 165 | 14 | FALSE | 999
| T65742715m12 | T | 65742715 | 12 | 0 | 87 | 1 | 22 | 6 | 70823 | SUCRE | SAN JOSÉ DE TOLUVIEJO | 165 | 14 | FALSE | 999
| T65742715m12 | T | 65742715 | 12 | 0 | 87 | 1 | 22 | 6 | 70823 | SUCRE | SAN JOSÉ DE TOLUVIEJO | 165 | 14 | FALSE | 999
| T65742715m12 | T | 65742715 | 12 | 0 | 87 | 1 | 22 | 6 | 70823 | SUCRE | SAN JOSÉ DE TOLUVIEJO | 165 | 14 | FALSE | 999
| T65742715m12 | T | 65742715 | 12 | 0 | 87 | 1 | 22 | 6 | 70823 | SUCRE | SAN JOSÉ DE TOLUVIEJO | 165 | 14 | FALSE | 999
| T65742715m12 | T | 65742715 | 12 | 0 | 87 | 1 | 22 | 6 | 70823 | SUCRE | SAN JOSÉ DE TOLUVIEJO | 165 | 14 | FALSE | 999
| T65742715m12 | T | 65742715 | 12 | 0 | 87 | 1 | 22 | 6 | 70823 | SUCRE | SAN JOSÉ DE TOLUVIEJO | 165 | 14 | FALSE | 999
| T65742715m12 | T | 65742715 | 12 | 0 | 87 | 1 | 22 | 6 | 70823 | SUCRE | SAN JOSÉ DE TOLUVIEJO | 165 | 14 | FALSE | 999
| T65742715m12 | T | 65742715 | 12 | 0 | 87 | 1 | 22 | 6 | 70823 | SUCRE | SAN JOSÉ DE TOLUVIEJO | 165 | 14 | FALSE | 999
| T65742715m12 | T | 65742715 | 12 | 0 | 87 | 1 | 22 | 6 | 70823 | SUCRE | SAN JOSÉ DE TOLUVIEJO | 165 | 14 | FALSE | 999
| T65742715m12 | T | 65742715 | 12 | 0 | 87 | 1 | 22 | 6 | 70823 | SUCRE | SAN JOSÉ DE TOLUVIEJO | 165 | 14 | FALSE | 999
| T65742715m12 | T | 65742715 | 12 | 0 | 87 | 1 | 22 | 6 | 70823 | SUCRE | SAN JOSÉ DE TOLUVIEJO | 165 | 14 | FALSE | 999
| T65742715m12 | T | 65742715 | 12 | 0 | 87 | 1 | 22 | 6 | 70823 | SUCRE | SAN JOSÉ DE TOLUVIEJO | 165 | 14 | FALSE | 999
| T65742715m12 | T | 65742715 | 12 | 0 | 87 | 1 | 22 | 6 | 70823 | SUCRE | SAN JOSÉ DE TOLUVIEJO | 165 | 14 | FALSE | 999
| T65742715m12 | T | 65742715 | 12 | 0 | 87 | 1 | 22 | 6 | 70823 | SUCRE | SAN JOSÉ DE TOLUVIEJO | 165 | 14 | FALSE | 999
| T65742715m12 | T | 65742715 | 12 | 0 | 87 | 1 | 22 | 6 | 70823 | SUCRE | SAN JOSÉ DE TOLUVIEJO | 165 | 14 | FALSE | 999
| T65742715m12 | T | 65742715 | 12 | 0 | 87 | 1 | 22 | 6 | 70823 | SUCRE | SAN JOSÉ DE TOLUVIEJO | 165 | 14 | FALSE | 999
| T65742715m12 | T | 65742715 | 12 | 0 | 87 | 1 | 22 | 6 | 70823 | SUCRE | SAN JOSÉ DE TOLUVIEJO | 165 | 14 | FALSE | 999
| T65742715m12 | T | 65742715 | 12 | 0 | 87 | 1 | 22 | 6 | 70823 | SUCRE | SAN JOSÉ DE TOLUVIEJO | 165 | 14 | FALSE | 999
| T65742715m12 | T | 65742715 | 12 | 0 | 87 | 1 | 22 | 6 | 70823 | SUCRE | SAN JOSÉ DE TOLUVIEJO | 165 | 14 | FALSE | 999
| T65742715m12 | T | 65742715 | 12 | 0 | 87 | 1 | 22 | 6 | 70823 | SUCRE | SAN JOSÉ DE TOLUVIEJO | 165 | 14 | FALSE | 999
| T65742715m12 | T | 65742715 | 12 | 0 | 87 | 1 | 22 | 6 | 70823 | SUCRE | SAN JOSÉ DE TOLUVIEJO | 165 | 14 | FALSE | 999
| T65742715m12 | T | 65742715 | 12 | 0 | 87 | 1 | 22 | 6 | 70823 | SUCRE | SAN JOSÉ DE TOLUVIEJO | 165 | 14 | FALSE | 999
| T65742715m12 | T | 65742715 | 12 | 0 | 87 | 1 | 22 | 6 | 70823 | SUCRE | SAN JOSÉ DE TOLUVIEJO | 165 | 14 | FALSE | 999
| T65742715m12 | T | 65742715 | 12 | 0 | 87 | 1 | 22 | 6 | 70823 | SUCRE | SAN JOSÉ DE TOLUVIEJO | 165 | 14 | FALSE | 999
| T65742715m12 | T | 65742715 | 12 | 0 | 87 | 1 | 22 | 6 | 70823 | SUCRE | SAN JOSÉ DE TOLUVIEJO | 165 | 14 | FALSE | 999
| T65742715m12 | T | 65742715 | 12 | 0 | 87 | 1 | 22 | 6 | 70823 | SUCRE | SAN JOSÉ DE TOLUVIEJO | 165 | 14 | FALSE | 999
| T65742715m12 | T | 65742715 | 12 | 0 | 87 | 1 | 22 | 6 | 70823 | SUCRE | SAN JOSÉ DE TOLUVIEJO | 165 | 14 | FALSE | 999
| T65742715m12 | T | 65742715 | 12 | 0 | 87 | 1 | 22 | 6 | 70823 | SUCRE | SAN JOSÉ DE TOLUVIEJO | 165 | 14 | FALSE | 999
| T65742715m12 | T | 65742715 | 12 | 0 | 87 | 1 | 22 | 6 | 70823 | SUCRE | SAN JOSÉ DE TOLUVIEJO | 165 | 14 | FALSE | 999
| T65742715m12 | T | 65742715 | 12 | 0 | 87 | 1 | 22 | 6 | 70823 | SUCRE | SAN JOSÉ DE TOLUVIEJO | 165 | 14 | FALSE | 999
| T65742715m12 | T | 65742715 | 12 | 0 | 87 | 1 | 22 | 6 | 70823 | SUCRE | SAN JOSÉ DE TOLUVIEJO | 165 | 14 | FALSE | 999
| T65742715m12 | T | 65742715 | 12 | 0 | 87 | 1 | 22 | 6 | 70823 | SUCRE | SAN JOSÉ DE TOLUVIEJO | 165 | 14 | FALSE | 999
| T65742715m12 | T | 65742715 | 12 | 0 | 87 | 1 | 22 | 6 | 70823 | SUCRE | SAN JOSÉ DE TOLUVIEJO | 165 | 14 | FALSE | 999
| T65742715m12 | T | 65742715 | 12 | 0 | 87 | 1 | 22 | 6 | 70823 | SUCRE | SAN JOSÉ DE TOLUVIEJO | 165 | 14 | FALSE | 999
| T65742715m12 | T | 65742715 | 12 | 0 | 87 | 1 | 22 | 6 | 70823 | SUCRE | SAN JOSÉ DE TOLUVIEJO | 165 | 14 | FALSE | 999
| T65742715m12 | T | 65742715 | 12 | 0 | 87 | 1 | 22 | 6 | 70823 | SUCRE | SAN JOSÉ DE TOLUVIEJO | 165 | 14 | FALSE | 999
| T65742715m12 | T | 65742715 | 12 | 0 | 87 | 1 | 22 | 6 | 70823 | SUCRE | SAN JOSÉ DE TOLUVIEJO | 165 | 14 | FALSE | 999
| T65742715m12 | T | 65742715 | 12 | 0 | 87 | 1 | 22 | 6 | 70823 | SUCRE | SAN JOSÉ DE TOLUVIEJO | 165 | 14 | FALSE | 999
| T65742715m12 | T | 65742715 | 12 | 1 | 1 | 1 | 22 | 2 | 70823 | SUCRE | SAN JOSÉ DE TOLUVIEJO | 165 | 14 | FALSE | 999
| T65743851m1 | T | 65743851 | 1 | 0 | 1 | 1 | 12 | 0 | 20001 | CESAR | VALLEDUPAR | 0 | 3 | TRUE | 999
| T65743851m2 | T | 65743851 | 2 | 0 | 1 | 1 | 12 | 0 | 20001 | CESAR | VALLEDUPAR | 0 | 3 | TRUE | 999
| T65743851m3 | T | 65743851 | 3 | 0 | 1 | 1 | 12 | 0 | 20001 | CESAR | VALLEDUPAR | 0 | 3 | TRUE | 999
| T65743851m4 | T | 65743851 | 4 | 0 | 1 | 1 | 12 | 0 | 20001 | CESAR | VALLEDUPAR | 0 | 3 | TRUE | 999
| T65743851m5 | T | 65743851 | 5 | 0 | 1 | 1 | 12 | 0 | 20001 | CESAR | VALLEDUPAR | 0 | 3 | TRUE | 999
| T65743851m6 | T | 65743851 | 6 | 0 | 1 | 1 | 12 | 0 | 20001 | CESAR | VALLEDUPAR | 0 | 3 | TRUE | 999
| T65743851m7 | T | 65743851 | 7 | 0 | 1 | 1 | 12 | 0 | 20001 | CESAR | VALLEDUPAR | 0 | 3 | TRUE | 999
| T65743851m8 | T | 65743851 | 8 | 0 | 1 | 1 | 12 | 0 | 20001 | CESAR | VALLEDUPAR | 0 | 3 | TRUE | 999
| T65743851m9 | T | 65743851 | 9 | 0 | 1 | 1 | 12 | 0 | 20001 | CESAR | VALLEDUPAR | 0 | 3 | TRUE | 999
| T65743851m10 | T | 65743851 | 10 | 0 | 1 | 1 | 12 | 0 | 20001 | CESAR | VALLEDUPAR | 0 | 3 | TRUE | 999
| T65743851m11 | T | 65743851 | 11 | 0 | 1 | 1 | 12 | 0 | 20001 | CESAR | VALLEDUPAR | 0 | 3 | TRUE | 999
| T65743851m12 | T | 65743851 | 12 | 0 | 1 | 1 | 12 | 0 | 20001 | CESAR | VALLEDUPAR | 0 | 3 | TRUE | 999
| T65745136m1 | T | 65745136 | 1 | 0 | 1 | 1 | 12 | 2 | 20001 | CESAR | VALLEDUPAR | 2 | 3 | TRUE | 999
| T65745136m2 | T | 65745136 | 2 | 0 | 1 | 1 | 12 | 1 | 20001 | CESAR | VALLEDUPAR | 3 | 3 | TRUE | 999
| T65745136m3 | T | 65745136 | 3 | 0 | 1 | 1 | 12 | 1 | 20001 | CESAR | VALLEDUPAR | 4 | 3 | FALSE | 999
| T65745136m4 | T | 65745136 | 4 | 0 | 1 | 1 | 12 | 1 | 20001 | CESAR | VALLEDUPAR | 5 | 3 | FALSE | 999
| T65745136m5 | T | 65745136 | 5 | 0 | 1 | 1 | 12 | 1 | 20001 | CESAR | VALLEDUPAR | 6 | 3 | FALSE | 999
| T65745136m6 | T | 65745136 | 6 | 0 | 1 | 1 | 12 | 1 | 20001 | CESAR | VALLEDUPAR | 7 | 3 | FALSE | 999
| T65745136m7 | T | 65745136 | 7 | 0 | 1 | 1 | 12 | 2 | 20001 | CESAR | VALLEDUPAR | 9 | 3 | FALSE | 999
| T65745136m8 | T | 65745136 | 8 | 0 | 1 | 1 | 12 | 0 | 20001 | CESAR | VALLEDUPAR | 9 | 3 | FALSE | 999
| T65745136m9 | T | 65745136 | 9 | 0 | 1 | 1 | 12 | 1 | 20001 | CESAR | VALLEDUPAR | 10 | 3 | FALSE | 999
| T65745136m10 | T | 65745136 | 10 | 0 | 1 | 1 | 12 | 1 | 20001 | CESAR | VALLEDUPAR | 11 | 3 | FALSE | 999
| T65745136m11 | T | 65745136 | 11 | 0 | 1 | 1 | 12 | 1 | 20001 | CESAR | VALLEDUPAR | 12 | 3 | FALSE | 999
| T65745136m12 | T | 65745136 | 12 | 0 | 1 | 1 | 12 | 1 | 20001 | CESAR | VALLEDUPAR | 13 | 3 | FALSE | 999
| T65746302m1 | T | 65746302 | 1 | 0 | 1 | 1 | 12 | 0 | 13001 | BOLÍVAR | CARTAGENA DE INDIAS | 0 | 3 | TRUE | 999
| T65746302m2 | T | 65746302 | 2 | 0 | 1 | 1 | 12 | 1 | 13001 | BOLÍVAR | CARTAGENA DE INDIAS | 1 | 3 | TRUE | 999
| T65746302m3 | T | 65746302 | 3 | 0 | 1 | 1 | 12 | 0 | 13001 | BOLÍVAR | CARTAGENA DE INDIAS | 1 | 3 | TRUE | 999
| T65746302m4 | T | 65746302 | 4 | 0 | 1 | 1 | 12 | 1 | 13001 | BOLÍVAR | CARTAGENA DE INDIAS | 2 | 3 | TRUE | 999
| T65746302m5 | T | 65746302 | 5 | 0 | 1 | 1 | 12 | 0 | 13001 | BOLÍVAR | CARTAGENA DE INDIAS | 2 | 3 | TRUE | 999
| T65746302m6 | T | 65746302 | 6 | 0 | 1 | 1 | 12 | 1 | 13001 | BOLÍVAR | CARTAGENA DE INDIAS | 3 | 3 | TRUE | 999
| T65746302m7 | T | 65746302 | 7 | 0 | 1 | 1 | 12 | 0 | 13001 | BOLÍVAR | CARTAGENA DE INDIAS | 3 | 3 | TRUE | 999
| T65746302m8 | T | 65746302 | 8 | 0 | 1 | 1 | 12 | 1 | 13001 | BOLÍVAR | CARTAGENA DE INDIAS | 4 | 3 | FALSE | 999
| T65746302m9 | T | 65746302 | 9 | 0 | 1 | 1 | 12 | 2 | 13001 | BOLÍVAR | CARTAGENA DE INDIAS | 6 | 3 | FALSE | 999
| T65746302m10 | T | 65746302 | 10 | 0 | 1 | 1 | 12 | 0 | 13001 | BOLÍVAR | CARTAGENA DE INDIAS | 6 | 3 | FALSE | 999
| T65746302m11 | T | 65746302 | 11 | 0 | 1 | 1 | 12 | 1 | 13001 | BOLÍVAR | CARTAGENA DE INDIAS | 7 | 3 | FALSE | 999
| T65746302m12 | T | 65746302 | 12 | 0 | 1 | 1 | 12 | 0 | 13001 | BOLÍVAR | CARTAGENA DE INDIAS | 7 | 3 | FALSE | 999
| T65746990m1 | T | 65746990 | 1 | 0 | 3 | 1 | 22 | 14 | 23500 | CÓRDOBA | MOÑITOS | 14 | 14 | TRUE | 999
| T65746990m1 | T | 65746990 | 1 | 0 | 3 | 1 | 22 | 14 | 23500 | CÓRDOBA | MOÑITOS | 14 | 14 | TRUE | 999
| T65746990m1 | T | 65746990 | 1 | 0 | 3 | 1 | 22 | 14 | 23500 | CÓRDOBA | MOÑITOS | 14 | 14 | TRUE | 999
| T65746990m2 | T | 65746990 | 2 | 0 | 3 | 1 | 22 | 20 | 23500 | CÓRDOBA | MOÑITOS | 34 | 14 | FALSE | 999
| T65746990m2 | T | 65746990 | 2 | 0 | 3 | 1 | 22 | 20 | 23500 | CÓRDOBA | MOÑITOS | 34 | 14 | FALSE | 999
| T65746990m2 | T | 65746990 | 2 | 0 | 3 | 1 | 22 | 20 | 23500 | CÓRDOBA | MOÑITOS | 34 | 14 | FALSE | 999
| T65746990m3 | T | 65746990 | 3 | 0 | 3 | 1 | 22 | 29 | 23500 | CÓRDOBA | MOÑITOS | 63 | 14 | FALSE | 999
| T65746990m3 | T | 65746990 | 3 | 0 | 3 | 1 | 22 | 29 | 23500 | CÓRDOBA | MOÑITOS | 63 | 14 | FALSE | 999
| T65746990m3 | T | 65746990 | 3 | 0 | 3 | 1 | 22 | 29 | 23500 | CÓRDOBA | MOÑITOS | 63 | 14 | FALSE | 999
| T65746990m4 | T | 65746990 | 4 | 0 | 3 | 1 | 22 | 36 | 23500 | CÓRDOBA | MOÑITOS | 99 | 14 | FALSE | 999
| T65746990m4 | T | 65746990 | 4 | 0 | 3 | 1 | 22 | 36 | 23500 | CÓRDOBA | MOÑITOS | 99 | 14 | FALSE | 999
| T65746990m4 | T | 65746990 | 4 | 0 | 3 | 1 | 22 | 36 | 23500 | CÓRDOBA | MOÑITOS | 99 | 14 | FALSE | 999
| T65746990m5 | T | 65746990 | 5 | 0 | 3 | 1 | 22 | 37 | 23500 | CÓRDOBA | MOÑITOS | 136 | 14 | FALSE | 999
| T65746990m5 | T | 65746990 | 5 | 0 | 3 | 1 | 22 | 37 | 23500 | CÓRDOBA | MOÑITOS | 136 | 14 | FALSE | 999
| T65746990m5 | T | 65746990 | 5 | 0 | 3 | 1 | 22 | 37 | 23500 | CÓRDOBA | MOÑITOS | 136 | 14 | FALSE | 999
| T65746990m6 | T | 65746990 | 6 | 0 | 3 | 1 | 22 | 21 | 23500 | CÓRDOBA | MOÑITOS | 157 | 14 | FALSE | 999
| T65746990m6 | T | 65746990 | 6 | 0 | 3 | 1 | 22 | 21 | 23500 | CÓRDOBA | MOÑITOS | 157 | 14 | FALSE | 999
| T65746990m6 | T | 65746990 | 6 | 0 | 3 | 1 | 22 | 21 | 23500 | CÓRDOBA | MOÑITOS | 157 | 14 | FALSE | 999
| T65746990m7 | T | 65746990 | 7 | 0 | 3 | 1 | 22 | 26 | 23500 | CÓRDOBA | MOÑITOS | 183 | 14 | FALSE | 999
| T65746990m7 | T | 65746990 | 7 | 0 | 3 | 1 | 22 | 26 | 23500 | CÓRDOBA | MOÑITOS | 183 | 14 | FALSE | 999
| T65746990m7 | T | 65746990 | 7 | 0 | 3 | 1 | 22 | 26 | 23500 | CÓRDOBA | MOÑITOS | 183 | 14 | FALSE | 999
| T65746990m8 | T | 65746990 | 8 | 0 | 3 | 1 | 22 | 49 | 23500 | CÓRDOBA | MOÑITOS | 232 | 14 | FALSE | 999
| T65746990m8 | T | 65746990 | 8 | 0 | 3 | 1 | 22 | 49 | 23500 | CÓRDOBA | MOÑITOS | 232 | 14 | FALSE | 999
| T65746990m8 | T | 65746990 | 8 | 0 | 3 | 1 | 22 | 49 | 23500 | CÓRDOBA | MOÑITOS | 232 | 14 | FALSE | 999
| T65746990m9 | T | 65746990 | 9 | 0 | 3 | 1 | 22 | 23 | 23500 | CÓRDOBA | MOÑITOS | 255 | 14 | FALSE | 999
| T65746990m9 | T | 65746990 | 9 | 0 | 3 | 1 | 22 | 23 | 23500 | CÓRDOBA | MOÑITOS | 255 | 14 | FALSE | 999
| T65746990m9 | T | 65746990 | 9 | 0 | 3 | 1 | 22 | 23 | 23500 | CÓRDOBA | MOÑITOS | 255 | 14 | FALSE | 999
| T65746990m10 | T | 65746990 | 10 | 0 | 3 | 1 | 22 | 29 | 23500 | CÓRDOBA | MOÑITOS | 284 | 14 | FALSE | 999
| T65746990m10 | T | 65746990 | 10 | 0 | 3 | 1 | 22 | 29 | 23500 | CÓRDOBA | MOÑITOS | 284 | 14 | FALSE | 999
| T65746990m10 | T | 65746990 | 10 | 0 | 3 | 1 | 22 | 29 | 23500 | CÓRDOBA | MOÑITOS | 284 | 14 | FALSE | 999
| T65746990m11 | T | 65746990 | 11 | 0 | 3 | 1 | 22 | 14 | 23500 | CÓRDOBA | MOÑITOS | 298 | 14 | FALSE | 999
| T65746990m11 | T | 65746990 | 11 | 0 | 3 | 1 | 22 | 14 | 23500 | CÓRDOBA | MOÑITOS | 298 | 14 | FALSE | 999
| T65746990m11 | T | 65746990 | 11 | 0 | 3 | 1 | 22 | 14 | 23500 | CÓRDOBA | MOÑITOS | 298 | 14 | FALSE | 999
| T65746990m12 | T | 65746990 | 12 | 0 | 3 | 1 | 22 | 23 | 23500 | CÓRDOBA | MOÑITOS | 321 | 14 | FALSE | 999
| T65746990m12 | T | 65746990 | 12 | 0 | 3 | 1 | 22 | 23 | 23500 | CÓRDOBA | MOÑITOS | 321 | 14 | FALSE | 999
| T65746990m12 | T | 65746990 | 12 | 0 | 3 | 1 | 22 | 23 | 23500 | CÓRDOBA | MOÑITOS | 321 | 14 | FALSE | 999
| T65747253m1 | T | 65747253 | 1 | 0 | 1 | 1 | 23 | 24 | 20032 | CESAR | ASTREA | 24 | 15 | FALSE | 999
| T65747253m2 | T | 65747253 | 2 | 0 | 1 | 1 | 23 | 17 | 20032 | CESAR | ASTREA | 41 | 15 | FALSE | 999
| T65747253m3 | T | 65747253 | 3 | 0 | 1 | 1 | 23 | 23 | 20032 | CESAR | ASTREA | 64 | 15 | FALSE | 999
| T65747253m4 | T | 65747253 | 4 | 0 | 1 | 1 | 23 | 58 | 20032 | CESAR | ASTREA | 122 | 15 | FALSE | 999
| T65747253m5 | T | 65747253 | 5 | 0 | 1 | 1 | 23 | 41 | 20032 | CESAR | ASTREA | 163 | 15 | FALSE | 999
| T65747253m6 | T | 65747253 | 6 | 0 | 1 | 1 | 23 | 26 | 20032 | CESAR | ASTREA | 189 | 15 | FALSE | 999
| T65747253m7 | T | 65747253 | 7 | 0 | 1 | 1 | 23 | 35 | 20032 | CESAR | ASTREA | 224 | 15 | FALSE | 999
| T65747253m8 | T | 65747253 | 8 | 0 | 1 | 1 | 23 | 41 | 20032 | CESAR | ASTREA | 265 | 15 | FALSE | 999
| T65747253m9 | T | 65747253 | 9 | 0 | 1 | 1 | 23 | 48 | 20032 | CESAR | ASTREA | 313 | 15 | FALSE | 999
| T65747253m10 | T | 65747253 | 10 | 0 | 1 | 1 | 23 | 40 | 20032 | CESAR | ASTREA | 353 | 15 | FALSE | 999
| T65747253m11 | T | 65747253 | 11 | 0 | 1 | 1 | 23 | 23 | 20032 | CESAR | ASTREA | 376 | 15 | FALSE | 999
| T65747253m12 | T | 65747253 | 12 | 0 | 1 | 1 | 23 | 8 | 20032 | CESAR | ASTREA | 384 | 15 | FALSE | 999
| T65751117m1 | T | 65751117 | 1 | 1 | 1 | 1 | 22 | 0 | 08849 | ATLÁNTICO | USIACURÍ | 0 | 14 | TRUE | 999
| T65751117m2 | T | 65751117 | 2 | 1 | 1 | 1 | 22 | 0 | 08849 | ATLÁNTICO | USIACURÍ | 0 | 14 | TRUE | 999
| T65751117m3 | T | 65751117 | 3 | 1 | 1 | 1 | 22 | 0 | 08849 | ATLÁNTICO | USIACURÍ | 0 | 14 | TRUE | 999
| T65751117m4 | T | 65751117 | 4 | 1 | 1 | 1 | 22 | 0 | 08849 | ATLÁNTICO | USIACURÍ | 0 | 14 | TRUE | 999
| T65751117m5 | T | 65751117 | 5 | 1 | 1 | 1 | 22 | 0 | 08849 | ATLÁNTICO | USIACURÍ | 0 | 14 | TRUE | 999
| T65751117m6 | T | 65751117 | 6 | 1 | 1 | 1 | 22 | 0 | 08849 | ATLÁNTICO | USIACURÍ | 0 | 14 | TRUE | 999
| T65751117m7 | T | 65751117 | 7 | 1 | 1 | 1 | 22 | 0 | 08849 | ATLÁNTICO | USIACURÍ | 0 | 14 | TRUE | 999
| T65751117m8 | T | 65751117 | 8 | 1 | 1 | 1 | 22 | 0 | 08849 | ATLÁNTICO | USIACURÍ | 0 | 14 | TRUE | 999
| T65751117m9 | T | 65751117 | 9 | 1 | 1 | 1 | 22 | 0 | 08849 | ATLÁNTICO | USIACURÍ | 0 | 14 | TRUE | 999
| T65751117m10 | T | 65751117 | 10 | 1 | 1 | 1 | 22 | 0 | 08849 | ATLÁNTICO | USIACURÍ | 0 | 14 | TRUE | 999
| T65751117m11 | T | 65751117 | 11 | 1 | 1 | 1 | 22 | 0 | 08849 | ATLÁNTICO | USIACURÍ | 0 | 14 | TRUE | 999
| T65751117m12 | T | 65751117 | 12 | 1 | 1 | 1 | 22 | 0 | 08849 | ATLÁNTICO | USIACURÍ | 0 | 14 | TRUE | 999
| T65754558m1 | T | 65754558 | 1 | 0 | 22 | 1 | 13 | 2 | 70001 | SUCRE | SINCELEJO | 2 | 8 | TRUE | 999
| T65754558m1 | T | 65754558 | 1 | 0 | 22 | 1 | 13 | 2 | 70001 | SUCRE | SINCELEJO | 2 | 8 | TRUE | 999
| T65754558m1 | T | 65754558 | 1 | 0 | 22 | 1 | 13 | 2 | 70001 | SUCRE | SINCELEJO | 2 | 8 | TRUE | 999
| T65754558m1 | T | 65754558 | 1 | 0 | 22 | 1 | 13 | 2 | 70001 | SUCRE | SINCELEJO | 2 | 8 | TRUE | 999
| T65754558m1 | T | 65754558 | 1 | 0 | 22 | 1 | 13 | 2 | 70001 | SUCRE | SINCELEJO | 2 | 8 | TRUE | 999
| T65754558m1 | T | 65754558 | 1 | 0 | 22 | 1 | 13 | 2 | 70001 | SUCRE | SINCELEJO | 2 | 8 | TRUE | 999
| T65754558m1 | T | 65754558 | 1 | 0 | 22 | 1 | 13 | 2 | 70001 | SUCRE | SINCELEJO | 2 | 8 | TRUE | 999
| T65754558m1 | T | 65754558 | 1 | 0 | 22 | 1 | 13 | 2 | 70001 | SUCRE | SINCELEJO | 2 | 8 | TRUE | 999
| T65754558m1 | T | 65754558 | 1 | 0 | 22 | 1 | 13 | 2 | 70001 | SUCRE | SINCELEJO | 2 | 8 | TRUE | 999
| T65754558m1 | T | 65754558 | 1 | 0 | 22 | 1 | 13 | 2 | 70001 | SUCRE | SINCELEJO | 2 | 8 | TRUE | 999
| T65754558m1 | T | 65754558 | 1 | 0 | 22 | 1 | 13 | 2 | 70001 | SUCRE | SINCELEJO | 2 | 8 | TRUE | 999
| T65754558m1 | T | 65754558 | 1 | 0 | 22 | 1 | 13 | 2 | 70001 | SUCRE | SINCELEJO | 2 | 8 | TRUE | 999
| T65754558m1 | T | 65754558 | 1 | 0 | 22 | 1 | 13 | 2 | 70001 | SUCRE | SINCELEJO | 2 | 8 | TRUE | 999
| T65754558m1 | T | 65754558 | 1 | 0 | 22 | 1 | 13 | 2 | 70001 | SUCRE | SINCELEJO | 2 | 8 | TRUE | 999
| T65754558m1 | T | 65754558 | 1 | 0 | 22 | 1 | 13 | 2 | 70001 | SUCRE | SINCELEJO | 2 | 8 | TRUE | 999
| T65754558m1 | T | 65754558 | 1 | 0 | 22 | 1 | 13 | 2 | 70001 | SUCRE | SINCELEJO | 2 | 8 | TRUE | 999
| T65754558m1 | T | 65754558 | 1 | 0 | 22 | 1 | 13 | 2 | 70001 | SUCRE | SINCELEJO | 2 | 8 | TRUE | 999
| T65754558m1 | T | 65754558 | 1 | 0 | 22 | 1 | 13 | 2 | 70001 | SUCRE | SINCELEJO | 2 | 8 | TRUE | 999
| T65754558m1 | T | 65754558 | 1 | 0 | 22 | 1 | 13 | 2 | 70001 | SUCRE | SINCELEJO | 2 | 8 | TRUE | 999
| T65754558m1 | T | 65754558 | 1 | 0 | 22 | 1 | 13 | 2 | 70001 | SUCRE | SINCELEJO | 2 | 8 | TRUE | 999
| T65754558m1 | T | 65754558 | 1 | 0 | 22 | 1 | 13 | 2 | 70001 | SUCRE | SINCELEJO | 2 | 8 | TRUE | 999
| T65754558m1 | T | 65754558 | 1 | 0 | 22 | 1 | 13 | 2 | 70001 | SUCRE | SINCELEJO | 2 | 8 | TRUE | 999
| T65754558m2 | T | 65754558 | 2 | 0 | 22 | 1 | 13 | 3 | 70001 | SUCRE | SINCELEJO | 5 | 8 | TRUE | 999
| T65754558m2 | T | 65754558 | 2 | 0 | 22 | 1 | 13 | 3 | 70001 | SUCRE | SINCELEJO | 5 | 8 | TRUE | 999
| T65754558m2 | T | 65754558 | 2 | 0 | 22 | 1 | 13 | 3 | 70001 | SUCRE | SINCELEJO | 5 | 8 | TRUE | 999
| T65754558m2 | T | 65754558 | 2 | 0 | 22 | 1 | 13 | 3 | 70001 | SUCRE | SINCELEJO | 5 | 8 | TRUE | 999
| T65754558m2 | T | 65754558 | 2 | 0 | 22 | 1 | 13 | 3 | 70001 | SUCRE | SINCELEJO | 5 | 8 | TRUE | 999
| T65754558m2 | T | 65754558 | 2 | 0 | 22 | 1 | 13 | 3 | 70001 | SUCRE | SINCELEJO | 5 | 8 | TRUE | 999
| T65754558m2 | T | 65754558 | 2 | 0 | 22 | 1 | 13 | 3 | 70001 | SUCRE | SINCELEJO | 5 | 8 | TRUE | 999
| T65754558m2 | T | 65754558 | 2 | 0 | 22 | 1 | 13 | 3 | 70001 | SUCRE | SINCELEJO | 5 | 8 | TRUE | 999
| T65754558m2 | T | 65754558 | 2 | 0 | 22 | 1 | 13 | 3 | 70001 | SUCRE | SINCELEJO | 5 | 8 | TRUE | 999
| T65754558m2 | T | 65754558 | 2 | 0 | 22 | 1 | 13 | 3 | 70001 | SUCRE | SINCELEJO | 5 | 8 | TRUE | 999
| T65754558m2 | T | 65754558 | 2 | 0 | 22 | 1 | 13 | 3 | 70001 | SUCRE | SINCELEJO | 5 | 8 | TRUE | 999
| T65754558m2 | T | 65754558 | 2 | 0 | 22 | 1 | 13 | 3 | 70001 | SUCRE | SINCELEJO | 5 | 8 | TRUE | 999
| T65754558m2 | T | 65754558 | 2 | 0 | 22 | 1 | 13 | 3 | 70001 | SUCRE | SINCELEJO | 5 | 8 | TRUE | 999
| T65754558m2 | T | 65754558 | 2 | 0 | 22 | 1 | 13 | 3 | 70001 | SUCRE | SINCELEJO | 5 | 8 | TRUE | 999
| T65754558m2 | T | 65754558 | 2 | 0 | 22 | 1 | 13 | 3 | 70001 | SUCRE | SINCELEJO | 5 | 8 | TRUE | 999
| T65754558m2 | T | 65754558 | 2 | 0 | 22 | 1 | 13 | 3 | 70001 | SUCRE | SINCELEJO | 5 | 8 | TRUE | 999
| T65754558m2 | T | 65754558 | 2 | 0 | 22 | 1 | 13 | 3 | 70001 | SUCRE | SINCELEJO | 5 | 8 | TRUE | 999
| T65754558m2 | T | 65754558 | 2 | 0 | 22 | 1 | 13 | 3 | 70001 | SUCRE | SINCELEJO | 5 | 8 | TRUE | 999
| T65754558m2 | T | 65754558 | 2 | 0 | 22 | 1 | 13 | 3 | 70001 | SUCRE | SINCELEJO | 5 | 8 | TRUE | 999
| T65754558m2 | T | 65754558 | 2 | 0 | 22 | 1 | 13 | 3 | 70001 | SUCRE | SINCELEJO | 5 | 8 | TRUE | 999
| T65754558m2 | T | 65754558 | 2 | 0 | 22 | 1 | 13 | 3 | 70001 | SUCRE | SINCELEJO | 5 | 8 | TRUE | 999
| T65754558m2 | T | 65754558 | 2 | 0 | 22 | 1 | 13 | 3 | 70001 | SUCRE | SINCELEJO | 5 | 8 | TRUE | 999
| T65754558m3 | T | 65754558 | 3 | 0 | 22 | 1 | 13 | 1 | 70001 | SUCRE | SINCELEJO | 6 | 8 | TRUE | 999
| T65754558m3 | T | 65754558 | 3 | 0 | 22 | 1 | 13 | 1 | 70001 | SUCRE | SINCELEJO | 6 | 8 | TRUE | 999
| T65754558m3 | T | 65754558 | 3 | 0 | 22 | 1 | 13 | 1 | 70001 | SUCRE | SINCELEJO | 6 | 8 | TRUE | 999
| T65754558m3 | T | 65754558 | 3 | 0 | 22 | 1 | 13 | 1 | 70001 | SUCRE | SINCELEJO | 6 | 8 | TRUE | 999
| T65754558m3 | T | 65754558 | 3 | 0 | 22 | 1 | 13 | 1 | 70001 | SUCRE | SINCELEJO | 6 | 8 | TRUE | 999
| T65754558m3 | T | 65754558 | 3 | 0 | 22 | 1 | 13 | 1 | 70001 | SUCRE | SINCELEJO | 6 | 8 | TRUE | 999
| T65754558m3 | T | 65754558 | 3 | 0 | 22 | 1 | 13 | 1 | 70001 | SUCRE | SINCELEJO | 6 | 8 | TRUE | 999
| T65754558m3 | T | 65754558 | 3 | 0 | 22 | 1 | 13 | 1 | 70001 | SUCRE | SINCELEJO | 6 | 8 | TRUE | 999
| T65754558m3 | T | 65754558 | 3 | 0 | 22 | 1 | 13 | 1 | 70001 | SUCRE | SINCELEJO | 6 | 8 | TRUE | 999
| T65754558m3 | T | 65754558 | 3 | 0 | 22 | 1 | 13 | 1 | 70001 | SUCRE | SINCELEJO | 6 | 8 | TRUE | 999
| T65754558m3 | T | 65754558 | 3 | 0 | 22 | 1 | 13 | 1 | 70001 | SUCRE | SINCELEJO | 6 | 8 | TRUE | 999
| T65754558m3 | T | 65754558 | 3 | 0 | 22 | 1 | 13 | 1 | 70001 | SUCRE | SINCELEJO | 6 | 8 | TRUE | 999
| T65754558m3 | T | 65754558 | 3 | 0 | 22 | 1 | 13 | 1 | 70001 | SUCRE | SINCELEJO | 6 | 8 | TRUE | 999
| T65754558m3 | T | 65754558 | 3 | 0 | 22 | 1 | 13 | 1 | 70001 | SUCRE | SINCELEJO | 6 | 8 | TRUE | 999
| T65754558m3 | T | 65754558 | 3 | 0 | 22 | 1 | 13 | 1 | 70001 | SUCRE | SINCELEJO | 6 | 8 | TRUE | 999
| T65754558m3 | T | 65754558 | 3 | 0 | 22 | 1 | 13 | 1 | 70001 | SUCRE | SINCELEJO | 6 | 8 | TRUE | 999
| T65754558m3 | T | 65754558 | 3 | 0 | 22 | 1 | 13 | 1 | 70001 | SUCRE | SINCELEJO | 6 | 8 | TRUE | 999
| T65754558m3 | T | 65754558 | 3 | 0 | 22 | 1 | 13 | 1 | 70001 | SUCRE | SINCELEJO | 6 | 8 | TRUE | 999
| T65754558m3 | T | 65754558 | 3 | 0 | 22 | 1 | 13 | 1 | 70001 | SUCRE | SINCELEJO | 6 | 8 | TRUE | 999
| T65754558m3 | T | 65754558 | 3 | 0 | 22 | 1 | 13 | 1 | 70001 | SUCRE | SINCELEJO | 6 | 8 | TRUE | 999
| T65754558m3 | T | 65754558 | 3 | 0 | 22 | 1 | 13 | 1 | 70001 | SUCRE | SINCELEJO | 6 | 8 | TRUE | 999
| T65754558m3 | T | 65754558 | 3 | 0 | 22 | 1 | 13 | 1 | 70001 | SUCRE | SINCELEJO | 6 | 8 | TRUE | 999
| T65754558m4 | T | 65754558 | 4 | 0 | 22 | 1 | 13 | 1 | 70001 | SUCRE | SINCELEJO | 7 | 8 | TRUE | 999
| T65754558m4 | T | 65754558 | 4 | 0 | 22 | 1 | 13 | 1 | 70001 | SUCRE | SINCELEJO | 7 | 8 | TRUE | 999
| T65754558m4 | T | 65754558 | 4 | 0 | 22 | 1 | 13 | 1 | 70001 | SUCRE | SINCELEJO | 7 | 8 | TRUE | 999
| T65754558m4 | T | 65754558 | 4 | 0 | 22 | 1 | 13 | 1 | 70001 | SUCRE | SINCELEJO | 7 | 8 | TRUE | 999
| T65754558m4 | T | 65754558 | 4 | 0 | 22 | 1 | 13 | 1 | 70001 | SUCRE | SINCELEJO | 7 | 8 | TRUE | 999
| T65754558m4 | T | 65754558 | 4 | 0 | 22 | 1 | 13 | 1 | 70001 | SUCRE | SINCELEJO | 7 | 8 | TRUE | 999
| T65754558m4 | T | 65754558 | 4 | 0 | 22 | 1 | 13 | 1 | 70001 | SUCRE | SINCELEJO | 7 | 8 | TRUE | 999
| T65754558m4 | T | 65754558 | 4 | 0 | 22 | 1 | 13 | 1 | 70001 | SUCRE | SINCELEJO | 7 | 8 | TRUE | 999
| T65754558m4 | T | 65754558 | 4 | 0 | 22 | 1 | 13 | 1 | 70001 | SUCRE | SINCELEJO | 7 | 8 | TRUE | 999
| T65754558m4 | T | 65754558 | 4 | 0 | 22 | 1 | 13 | 1 | 70001 | SUCRE | SINCELEJO | 7 | 8 | TRUE | 999
| T65754558m4 | T | 65754558 | 4 | 0 | 22 | 1 | 13 | 1 | 70001 | SUCRE | SINCELEJO | 7 | 8 | TRUE | 999
| T65754558m4 | T | 65754558 | 4 | 0 | 22 | 1 | 13 | 1 | 70001 | SUCRE | SINCELEJO | 7 | 8 | TRUE | 999
| T65754558m4 | T | 65754558 | 4 | 0 | 22 | 1 | 13 | 1 | 70001 | SUCRE | SINCELEJO | 7 | 8 | TRUE | 999
| T65754558m4 | T | 65754558 | 4 | 0 | 22 | 1 | 13 | 1 | 70001 | SUCRE | SINCELEJO | 7 | 8 | TRUE | 999
| T65754558m4 | T | 65754558 | 4 | 0 | 22 | 1 | 13 | 1 | 70001 | SUCRE | SINCELEJO | 7 | 8 | TRUE | 999
| T65754558m4 | T | 65754558 | 4 | 0 | 22 | 1 | 13 | 1 | 70001 | SUCRE | SINCELEJO | 7 | 8 | TRUE | 999
| T65754558m4 | T | 65754558 | 4 | 0 | 22 | 1 | 13 | 1 | 70001 | SUCRE | SINCELEJO | 7 | 8 | TRUE | 999
| T65754558m4 | T | 65754558 | 4 | 0 | 22 | 1 | 13 | 1 | 70001 | SUCRE | SINCELEJO | 7 | 8 | TRUE | 999
| T65754558m4 | T | 65754558 | 4 | 0 | 22 | 1 | 13 | 1 | 70001 | SUCRE | SINCELEJO | 7 | 8 | TRUE | 999
| T65754558m4 | T | 65754558 | 4 | 0 | 22 | 1 | 13 | 1 | 70001 | SUCRE | SINCELEJO | 7 | 8 | TRUE | 999
| T65754558m4 | T | 65754558 | 4 | 0 | 22 | 1 | 13 | 1 | 70001 | SUCRE | SINCELEJO | 7 | 8 | TRUE | 999
| T65754558m4 | T | 65754558 | 4 | 0 | 22 | 1 | 13 | 1 | 70001 | SUCRE | SINCELEJO | 7 | 8 | TRUE | 999
| T65754558m5 | T | 65754558 | 5 | 0 | 22 | 1 | 13 | 4 | 70001 | SUCRE | SINCELEJO | 11 | 8 | FALSE | 999
| T65754558m5 | T | 65754558 | 5 | 0 | 22 | 1 | 13 | 4 | 70001 | SUCRE | SINCELEJO | 11 | 8 | FALSE | 999
| T65754558m5 | T | 65754558 | 5 | 0 | 22 | 1 | 13 | 4 | 70001 | SUCRE | SINCELEJO | 11 | 8 | FALSE | 999
| T65754558m5 | T | 65754558 | 5 | 0 | 22 | 1 | 13 | 4 | 70001 | SUCRE | SINCELEJO | 11 | 8 | FALSE | 999
| T65754558m5 | T | 65754558 | 5 | 0 | 22 | 1 | 13 | 4 | 70001 | SUCRE | SINCELEJO | 11 | 8 | FALSE | 999
| T65754558m5 | T | 65754558 | 5 | 0 | 22 | 1 | 13 | 4 | 70001 | SUCRE | SINCELEJO | 11 | 8 | FALSE | 999
| T65754558m5 | T | 65754558 | 5 | 0 | 22 | 1 | 13 | 4 | 70001 | SUCRE | SINCELEJO | 11 | 8 | FALSE | 999
| T65754558m5 | T | 65754558 | 5 | 0 | 22 | 1 | 13 | 4 | 70001 | SUCRE | SINCELEJO | 11 | 8 | FALSE | 999
| T65754558m5 | T | 65754558 | 5 | 0 | 22 | 1 | 13 | 4 | 70001 | SUCRE | SINCELEJO | 11 | 8 | FALSE | 999
| T65754558m5 | T | 65754558 | 5 | 0 | 22 | 1 | 13 | 4 | 70001 | SUCRE | SINCELEJO | 11 | 8 | FALSE | 999
| T65754558m5 | T | 65754558 | 5 | 0 | 22 | 1 | 13 | 4 | 70001 | SUCRE | SINCELEJO | 11 | 8 | FALSE | 999
| T65754558m5 | T | 65754558 | 5 | 0 | 22 | 1 | 13 | 4 | 70001 | SUCRE | SINCELEJO | 11 | 8 | FALSE | 999
| T65754558m5 | T | 65754558 | 5 | 0 | 22 | 1 | 13 | 4 | 70001 | SUCRE | SINCELEJO | 11 | 8 | FALSE | 999
| T65754558m5 | T | 65754558 | 5 | 0 | 22 | 1 | 13 | 4 | 70001 | SUCRE | SINCELEJO | 11 | 8 | FALSE | 999
| T65754558m5 | T | 65754558 | 5 | 0 | 22 | 1 | 13 | 4 | 70001 | SUCRE | SINCELEJO | 11 | 8 | FALSE | 999
| T65754558m5 | T | 65754558 | 5 | 0 | 22 | 1 | 13 | 4 | 70001 | SUCRE | SINCELEJO | 11 | 8 | FALSE | 999
| T65754558m5 | T | 65754558 | 5 | 0 | 22 | 1 | 13 | 4 | 70001 | SUCRE | SINCELEJO | 11 | 8 | FALSE | 999
| T65754558m5 | T | 65754558 | 5 | 0 | 22 | 1 | 13 | 4 | 70001 | SUCRE | SINCELEJO | 11 | 8 | FALSE | 999
| T65754558m5 | T | 65754558 | 5 | 0 | 22 | 1 | 13 | 4 | 70001 | SUCRE | SINCELEJO | 11 | 8 | FALSE | 999
| T65754558m5 | T | 65754558 | 5 | 0 | 22 | 1 | 13 | 4 | 70001 | SUCRE | SINCELEJO | 11 | 8 | FALSE | 999
| T65754558m5 | T | 65754558 | 5 | 0 | 22 | 1 | 13 | 4 | 70001 | SUCRE | SINCELEJO | 11 | 8 | FALSE | 999
| T65754558m5 | T | 65754558 | 5 | 0 | 22 | 1 | 13 | 4 | 70001 | SUCRE | SINCELEJO | 11 | 8 | FALSE | 999
| T65754558m6 | T | 65754558 | 6 | 0 | 22 | 1 | 13 | 3 | 70001 | SUCRE | SINCELEJO | 14 | 8 | FALSE | 999
| T65754558m6 | T | 65754558 | 6 | 0 | 22 | 1 | 13 | 3 | 70001 | SUCRE | SINCELEJO | 14 | 8 | FALSE | 999
| T65754558m6 | T | 65754558 | 6 | 0 | 22 | 1 | 13 | 3 | 70001 | SUCRE | SINCELEJO | 14 | 8 | FALSE | 999
| T65754558m6 | T | 65754558 | 6 | 0 | 22 | 1 | 13 | 3 | 70001 | SUCRE | SINCELEJO | 14 | 8 | FALSE | 999
| T65754558m6 | T | 65754558 | 6 | 0 | 22 | 1 | 13 | 3 | 70001 | SUCRE | SINCELEJO | 14 | 8 | FALSE | 999
| T65754558m6 | T | 65754558 | 6 | 0 | 22 | 1 | 13 | 3 | 70001 | SUCRE | SINCELEJO | 14 | 8 | FALSE | 999
| T65754558m6 | T | 65754558 | 6 | 0 | 22 | 1 | 13 | 3 | 70001 | SUCRE | SINCELEJO | 14 | 8 | FALSE | 999
| T65754558m6 | T | 65754558 | 6 | 0 | 22 | 1 | 13 | 3 | 70001 | SUCRE | SINCELEJO | 14 | 8 | FALSE | 999
| T65754558m6 | T | 65754558 | 6 | 0 | 22 | 1 | 13 | 3 | 70001 | SUCRE | SINCELEJO | 14 | 8 | FALSE | 999
| T65754558m6 | T | 65754558 | 6 | 0 | 22 | 1 | 13 | 3 | 70001 | SUCRE | SINCELEJO | 14 | 8 | FALSE | 999
| T65754558m6 | T | 65754558 | 6 | 0 | 22 | 1 | 13 | 3 | 70001 | SUCRE | SINCELEJO | 14 | 8 | FALSE | 999
| T65754558m6 | T | 65754558 | 6 | 0 | 22 | 1 | 13 | 3 | 70001 | SUCRE | SINCELEJO | 14 | 8 | FALSE | 999
| T65754558m6 | T | 65754558 | 6 | 0 | 22 | 1 | 13 | 3 | 70001 | SUCRE | SINCELEJO | 14 | 8 | FALSE | 999
| T65754558m6 | T | 65754558 | 6 | 0 | 22 | 1 | 13 | 3 | 70001 | SUCRE | SINCELEJO | 14 | 8 | FALSE | 999
| T65754558m6 | T | 65754558 | 6 | 0 | 22 | 1 | 13 | 3 | 70001 | SUCRE | SINCELEJO | 14 | 8 | FALSE | 999
| T65754558m6 | T | 65754558 | 6 | 0 | 22 | 1 | 13 | 3 | 70001 | SUCRE | SINCELEJO | 14 | 8 | FALSE | 999
| T65754558m6 | T | 65754558 | 6 | 0 | 22 | 1 | 13 | 3 | 70001 | SUCRE | SINCELEJO | 14 | 8 | FALSE | 999
| T65754558m6 | T | 65754558 | 6 | 0 | 22 | 1 | 13 | 3 | 70001 | SUCRE | SINCELEJO | 14 | 8 | FALSE | 999
| T65754558m6 | T | 65754558 | 6 | 0 | 22 | 1 | 13 | 3 | 70001 | SUCRE | SINCELEJO | 14 | 8 | FALSE | 999
| T65754558m6 | T | 65754558 | 6 | 0 | 22 | 1 | 13 | 3 | 70001 | SUCRE | SINCELEJO | 14 | 8 | FALSE | 999
| T65754558m6 | T | 65754558 | 6 | 0 | 22 | 1 | 13 | 3 | 70001 | SUCRE | SINCELEJO | 14 | 8 | FALSE | 999
| T65754558m6 | T | 65754558 | 6 | 0 | 22 | 1 | 13 | 3 | 70001 | SUCRE | SINCELEJO | 14 | 8 | FALSE | 999
| T65754558m7 | T | 65754558 | 7 | 0 | 22 | 1 | 13 | 0 | 70001 | SUCRE | SINCELEJO | 14 | 8 | FALSE | 999
| T65754558m7 | T | 65754558 | 7 | 0 | 22 | 1 | 13 | 0 | 70001 | SUCRE | SINCELEJO | 14 | 8 | FALSE | 999
| T65754558m7 | T | 65754558 | 7 | 0 | 22 | 1 | 13 | 0 | 70001 | SUCRE | SINCELEJO | 14 | 8 | FALSE | 999
| T65754558m7 | T | 65754558 | 7 | 0 | 22 | 1 | 13 | 0 | 70001 | SUCRE | SINCELEJO | 14 | 8 | FALSE | 999
| T65754558m7 | T | 65754558 | 7 | 0 | 22 | 1 | 13 | 0 | 70001 | SUCRE | SINCELEJO | 14 | 8 | FALSE | 999
| T65754558m7 | T | 65754558 | 7 | 0 | 22 | 1 | 13 | 0 | 70001 | SUCRE | SINCELEJO | 14 | 8 | FALSE | 999
| T65754558m7 | T | 65754558 | 7 | 0 | 22 | 1 | 13 | 0 | 70001 | SUCRE | SINCELEJO | 14 | 8 | FALSE | 999
| T65754558m7 | T | 65754558 | 7 | 0 | 22 | 1 | 13 | 0 | 70001 | SUCRE | SINCELEJO | 14 | 8 | FALSE | 999
| T65754558m7 | T | 65754558 | 7 | 0 | 22 | 1 | 13 | 0 | 70001 | SUCRE | SINCELEJO | 14 | 8 | FALSE | 999
| T65754558m7 | T | 65754558 | 7 | 0 | 22 | 1 | 13 | 0 | 70001 | SUCRE | SINCELEJO | 14 | 8 | FALSE | 999
| T65754558m7 | T | 65754558 | 7 | 0 | 22 | 1 | 13 | 0 | 70001 | SUCRE | SINCELEJO | 14 | 8 | FALSE | 999
| T65754558m7 | T | 65754558 | 7 | 0 | 22 | 1 | 13 | 0 | 70001 | SUCRE | SINCELEJO | 14 | 8 | FALSE | 999
| T65754558m7 | T | 65754558 | 7 | 0 | 22 | 1 | 13 | 0 | 70001 | SUCRE | SINCELEJO | 14 | 8 | FALSE | 999
| T65754558m7 | T | 65754558 | 7 | 0 | 22 | 1 | 13 | 0 | 70001 | SUCRE | SINCELEJO | 14 | 8 | FALSE | 999
| T65754558m7 | T | 65754558 | 7 | 0 | 22 | 1 | 13 | 0 | 70001 | SUCRE | SINCELEJO | 14 | 8 | FALSE | 999
| T65754558m7 | T | 65754558 | 7 | 0 | 22 | 1 | 13 | 0 | 70001 | SUCRE | SINCELEJO | 14 | 8 | FALSE | 999
| T65754558m7 | T | 65754558 | 7 | 0 | 22 | 1 | 13 | 0 | 70001 | SUCRE | SINCELEJO | 14 | 8 | FALSE | 999
| T65754558m7 | T | 65754558 | 7 | 0 | 22 | 1 | 13 | 0 | 70001 | SUCRE | SINCELEJO | 14 | 8 | FALSE | 999
| T65754558m7 | T | 65754558 | 7 | 0 | 22 | 1 | 13 | 0 | 70001 | SUCRE | SINCELEJO | 14 | 8 | FALSE | 999
| T65754558m7 | T | 65754558 | 7 | 0 | 22 | 1 | 13 | 0 | 70001 | SUCRE | SINCELEJO | 14 | 8 | FALSE | 999
| T65754558m7 | T | 65754558 | 7 | 0 | 22 | 1 | 13 | 0 | 70001 | SUCRE | SINCELEJO | 14 | 8 | FALSE | 999
| T65754558m7 | T | 65754558 | 7 | 0 | 22 | 1 | 13 | 0 | 70001 | SUCRE | SINCELEJO | 14 | 8 | FALSE | 999
| T65754558m8 | T | 65754558 | 8 | 0 | 22 | 1 | 13 | 3 | 70001 | SUCRE | SINCELEJO | 17 | 8 | FALSE | 999
| T65754558m8 | T | 65754558 | 8 | 0 | 22 | 1 | 13 | 3 | 70001 | SUCRE | SINCELEJO | 17 | 8 | FALSE | 999
| T65754558m8 | T | 65754558 | 8 | 0 | 22 | 1 | 13 | 3 | 70001 | SUCRE | SINCELEJO | 17 | 8 | FALSE | 999
| T65754558m8 | T | 65754558 | 8 | 0 | 22 | 1 | 13 | 3 | 70001 | SUCRE | SINCELEJO | 17 | 8 | FALSE | 999
| T65754558m8 | T | 65754558 | 8 | 0 | 22 | 1 | 13 | 3 | 70001 | SUCRE | SINCELEJO | 17 | 8 | FALSE | 999
| T65754558m8 | T | 65754558 | 8 | 0 | 22 | 1 | 13 | 3 | 70001 | SUCRE | SINCELEJO | 17 | 8 | FALSE | 999
| T65754558m8 | T | 65754558 | 8 | 0 | 22 | 1 | 13 | 3 | 70001 | SUCRE | SINCELEJO | 17 | 8 | FALSE | 999
| T65754558m8 | T | 65754558 | 8 | 0 | 22 | 1 | 13 | 3 | 70001 | SUCRE | SINCELEJO | 17 | 8 | FALSE | 999
| T65754558m8 | T | 65754558 | 8 | 0 | 22 | 1 | 13 | 3 | 70001 | SUCRE | SINCELEJO | 17 | 8 | FALSE | 999
| T65754558m8 | T | 65754558 | 8 | 0 | 22 | 1 | 13 | 3 | 70001 | SUCRE | SINCELEJO | 17 | 8 | FALSE | 999
| T65754558m8 | T | 65754558 | 8 | 0 | 22 | 1 | 13 | 3 | 70001 | SUCRE | SINCELEJO | 17 | 8 | FALSE | 999
| T65754558m8 | T | 65754558 | 8 | 0 | 22 | 1 | 13 | 3 | 70001 | SUCRE | SINCELEJO | 17 | 8 | FALSE | 999
| T65754558m8 | T | 65754558 | 8 | 0 | 22 | 1 | 13 | 3 | 70001 | SUCRE | SINCELEJO | 17 | 8 | FALSE | 999
| T65754558m8 | T | 65754558 | 8 | 0 | 22 | 1 | 13 | 3 | 70001 | SUCRE | SINCELEJO | 17 | 8 | FALSE | 999
| T65754558m8 | T | 65754558 | 8 | 0 | 22 | 1 | 13 | 3 | 70001 | SUCRE | SINCELEJO | 17 | 8 | FALSE | 999
| T65754558m8 | T | 65754558 | 8 | 0 | 22 | 1 | 13 | 3 | 70001 | SUCRE | SINCELEJO | 17 | 8 | FALSE | 999
| T65754558m8 | T | 65754558 | 8 | 0 | 22 | 1 | 13 | 3 | 70001 | SUCRE | SINCELEJO | 17 | 8 | FALSE | 999
| T65754558m8 | T | 65754558 | 8 | 0 | 22 | 1 | 13 | 3 | 70001 | SUCRE | SINCELEJO | 17 | 8 | FALSE | 999
| T65754558m8 | T | 65754558 | 8 | 0 | 22 | 1 | 13 | 3 | 70001 | SUCRE | SINCELEJO | 17 | 8 | FALSE | 999
| T65754558m8 | T | 65754558 | 8 | 0 | 22 | 1 | 13 | 3 | 70001 | SUCRE | SINCELEJO | 17 | 8 | FALSE | 999
| T65754558m8 | T | 65754558 | 8 | 0 | 22 | 1 | 13 | 3 | 70001 | SUCRE | SINCELEJO | 17 | 8 | FALSE | 999
| T65754558m8 | T | 65754558 | 8 | 0 | 22 | 1 | 13 | 3 | 70001 | SUCRE | SINCELEJO | 17 | 8 | FALSE | 999
| T65754558m9 | T | 65754558 | 9 | 0 | 22 | 1 | 13 | 2 | 70001 | SUCRE | SINCELEJO | 19 | 8 | FALSE | 999
| T65754558m9 | T | 65754558 | 9 | 0 | 22 | 1 | 13 | 2 | 70001 | SUCRE | SINCELEJO | 19 | 8 | FALSE | 999
| T65754558m9 | T | 65754558 | 9 | 0 | 22 | 1 | 13 | 2 | 70001 | SUCRE | SINCELEJO | 19 | 8 | FALSE | 999
| T65754558m9 | T | 65754558 | 9 | 0 | 22 | 1 | 13 | 2 | 70001 | SUCRE | SINCELEJO | 19 | 8 | FALSE | 999
| T65754558m9 | T | 65754558 | 9 | 0 | 22 | 1 | 13 | 2 | 70001 | SUCRE | SINCELEJO | 19 | 8 | FALSE | 999
| T65754558m9 | T | 65754558 | 9 | 0 | 22 | 1 | 13 | 2 | 70001 | SUCRE | SINCELEJO | 19 | 8 | FALSE | 999
| T65754558m9 | T | 65754558 | 9 | 0 | 22 | 1 | 13 | 2 | 70001 | SUCRE | SINCELEJO | 19 | 8 | FALSE | 999
| T65754558m9 | T | 65754558 | 9 | 0 | 22 | 1 | 13 | 2 | 70001 | SUCRE | SINCELEJO | 19 | 8 | FALSE | 999
| T65754558m9 | T | 65754558 | 9 | 0 | 22 | 1 | 13 | 2 | 70001 | SUCRE | SINCELEJO | 19 | 8 | FALSE | 999
| T65754558m9 | T | 65754558 | 9 | 0 | 22 | 1 | 13 | 2 | 70001 | SUCRE | SINCELEJO | 19 | 8 | FALSE | 999
| T65754558m9 | T | 65754558 | 9 | 0 | 22 | 1 | 13 | 2 | 70001 | SUCRE | SINCELEJO | 19 | 8 | FALSE | 999
| T65754558m9 | T | 65754558 | 9 | 0 | 22 | 1 | 13 | 2 | 70001 | SUCRE | SINCELEJO | 19 | 8 | FALSE | 999
| T65754558m9 | T | 65754558 | 9 | 0 | 22 | 1 | 13 | 2 | 70001 | SUCRE | SINCELEJO | 19 | 8 | FALSE | 999
| T65754558m9 | T | 65754558 | 9 | 0 | 22 | 1 | 13 | 2 | 70001 | SUCRE | SINCELEJO | 19 | 8 | FALSE | 999
| T65754558m9 | T | 65754558 | 9 | 0 | 22 | 1 | 13 | 2 | 70001 | SUCRE | SINCELEJO | 19 | 8 | FALSE | 999
| T65754558m9 | T | 65754558 | 9 | 0 | 22 | 1 | 13 | 2 | 70001 | SUCRE | SINCELEJO | 19 | 8 | FALSE | 999
| T65754558m9 | T | 65754558 | 9 | 0 | 22 | 1 | 13 | 2 | 70001 | SUCRE | SINCELEJO | 19 | 8 | FALSE | 999
| T65754558m9 | T | 65754558 | 9 | 0 | 22 | 1 | 13 | 2 | 70001 | SUCRE | SINCELEJO | 19 | 8 | FALSE | 999
| T65754558m9 | T | 65754558 | 9 | 0 | 22 | 1 | 13 | 2 | 70001 | SUCRE | SINCELEJO | 19 | 8 | FALSE | 999
| T65754558m9 | T | 65754558 | 9 | 0 | 22 | 1 | 13 | 2 | 70001 | SUCRE | SINCELEJO | 19 | 8 | FALSE | 999
| T65754558m9 | T | 65754558 | 9 | 0 | 22 | 1 | 13 | 2 | 70001 | SUCRE | SINCELEJO | 19 | 8 | FALSE | 999
| T65754558m9 | T | 65754558 | 9 | 0 | 22 | 1 | 13 | 2 | 70001 | SUCRE | SINCELEJO | 19 | 8 | FALSE | 999
| T65754558m10 | T | 65754558 | 10 | 0 | 22 | 1 | 13 | 3 | 70001 | SUCRE | SINCELEJO | 22 | 8 | FALSE | 999
| T65754558m10 | T | 65754558 | 10 | 0 | 22 | 1 | 13 | 3 | 70001 | SUCRE | SINCELEJO | 22 | 8 | FALSE | 999
| T65754558m10 | T | 65754558 | 10 | 0 | 22 | 1 | 13 | 3 | 70001 | SUCRE | SINCELEJO | 22 | 8 | FALSE | 999
| T65754558m10 | T | 65754558 | 10 | 0 | 22 | 1 | 13 | 3 | 70001 | SUCRE | SINCELEJO | 22 | 8 | FALSE | 999
| T65754558m10 | T | 65754558 | 10 | 0 | 22 | 1 | 13 | 3 | 70001 | SUCRE | SINCELEJO | 22 | 8 | FALSE | 999
| T65754558m10 | T | 65754558 | 10 | 0 | 22 | 1 | 13 | 3 | 70001 | SUCRE | SINCELEJO | 22 | 8 | FALSE | 999
| T65754558m10 | T | 65754558 | 10 | 0 | 22 | 1 | 13 | 3 | 70001 | SUCRE | SINCELEJO | 22 | 8 | FALSE | 999
| T65754558m10 | T | 65754558 | 10 | 0 | 22 | 1 | 13 | 3 | 70001 | SUCRE | SINCELEJO | 22 | 8 | FALSE | 999
| T65754558m10 | T | 65754558 | 10 | 0 | 22 | 1 | 13 | 3 | 70001 | SUCRE | SINCELEJO | 22 | 8 | FALSE | 999
| T65754558m10 | T | 65754558 | 10 | 0 | 22 | 1 | 13 | 3 | 70001 | SUCRE | SINCELEJO | 22 | 8 | FALSE | 999
| T65754558m10 | T | 65754558 | 10 | 0 | 22 | 1 | 13 | 3 | 70001 | SUCRE | SINCELEJO | 22 | 8 | FALSE | 999
| T65754558m10 | T | 65754558 | 10 | 0 | 22 | 1 | 13 | 3 | 70001 | SUCRE | SINCELEJO | 22 | 8 | FALSE | 999
| T65754558m10 | T | 65754558 | 10 | 0 | 22 | 1 | 13 | 3 | 70001 | SUCRE | SINCELEJO | 22 | 8 | FALSE | 999
| T65754558m10 | T | 65754558 | 10 | 0 | 22 | 1 | 13 | 3 | 70001 | SUCRE | SINCELEJO | 22 | 8 | FALSE | 999
| T65754558m10 | T | 65754558 | 10 | 0 | 22 | 1 | 13 | 3 | 70001 | SUCRE | SINCELEJO | 22 | 8 | FALSE | 999
| T65754558m10 | T | 65754558 | 10 | 0 | 22 | 1 | 13 | 3 | 70001 | SUCRE | SINCELEJO | 22 | 8 | FALSE | 999
| T65754558m10 | T | 65754558 | 10 | 0 | 22 | 1 | 13 | 3 | 70001 | SUCRE | SINCELEJO | 22 | 8 | FALSE | 999
| T65754558m10 | T | 65754558 | 10 | 0 | 22 | 1 | 13 | 3 | 70001 | SUCRE | SINCELEJO | 22 | 8 | FALSE | 999
| T65754558m10 | T | 65754558 | 10 | 0 | 22 | 1 | 13 | 3 | 70001 | SUCRE | SINCELEJO | 22 | 8 | FALSE | 999
| T65754558m10 | T | 65754558 | 10 | 0 | 22 | 1 | 13 | 3 | 70001 | SUCRE | SINCELEJO | 22 | 8 | FALSE | 999
| T65754558m10 | T | 65754558 | 10 | 0 | 22 | 1 | 13 | 3 | 70001 | SUCRE | SINCELEJO | 22 | 8 | FALSE | 999
| T65754558m10 | T | 65754558 | 10 | 0 | 22 | 1 | 13 | 3 | 70001 | SUCRE | SINCELEJO | 22 | 8 | FALSE | 999
| T65754558m11 | T | 65754558 | 11 | 0 | 22 | 1 | 13 | 1 | 70001 | SUCRE | SINCELEJO | 23 | 8 | FALSE | 999
| T65754558m11 | T | 65754558 | 11 | 0 | 22 | 1 | 13 | 1 | 70001 | SUCRE | SINCELEJO | 23 | 8 | FALSE | 999
| T65754558m11 | T | 65754558 | 11 | 0 | 22 | 1 | 13 | 1 | 70001 | SUCRE | SINCELEJO | 23 | 8 | FALSE | 999
| T65754558m11 | T | 65754558 | 11 | 0 | 22 | 1 | 13 | 1 | 70001 | SUCRE | SINCELEJO | 23 | 8 | FALSE | 999
| T65754558m11 | T | 65754558 | 11 | 0 | 22 | 1 | 13 | 1 | 70001 | SUCRE | SINCELEJO | 23 | 8 | FALSE | 999
| T65754558m11 | T | 65754558 | 11 | 0 | 22 | 1 | 13 | 1 | 70001 | SUCRE | SINCELEJO | 23 | 8 | FALSE | 999
| T65754558m11 | T | 65754558 | 11 | 0 | 22 | 1 | 13 | 1 | 70001 | SUCRE | SINCELEJO | 23 | 8 | FALSE | 999
| T65754558m11 | T | 65754558 | 11 | 0 | 22 | 1 | 13 | 1 | 70001 | SUCRE | SINCELEJO | 23 | 8 | FALSE | 999
| T65754558m11 | T | 65754558 | 11 | 0 | 22 | 1 | 13 | 1 | 70001 | SUCRE | SINCELEJO | 23 | 8 | FALSE | 999
| T65754558m11 | T | 65754558 | 11 | 0 | 22 | 1 | 13 | 1 | 70001 | SUCRE | SINCELEJO | 23 | 8 | FALSE | 999
| T65754558m11 | T | 65754558 | 11 | 0 | 22 | 1 | 13 | 1 | 70001 | SUCRE | SINCELEJO | 23 | 8 | FALSE | 999
| T65754558m11 | T | 65754558 | 11 | 0 | 22 | 1 | 13 | 1 | 70001 | SUCRE | SINCELEJO | 23 | 8 | FALSE | 999
| T65754558m11 | T | 65754558 | 11 | 0 | 22 | 1 | 13 | 1 | 70001 | SUCRE | SINCELEJO | 23 | 8 | FALSE | 999
| T65754558m11 | T | 65754558 | 11 | 0 | 22 | 1 | 13 | 1 | 70001 | SUCRE | SINCELEJO | 23 | 8 | FALSE | 999
| T65754558m11 | T | 65754558 | 11 | 0 | 22 | 1 | 13 | 1 | 70001 | SUCRE | SINCELEJO | 23 | 8 | FALSE | 999
| T65754558m11 | T | 65754558 | 11 | 0 | 22 | 1 | 13 | 1 | 70001 | SUCRE | SINCELEJO | 23 | 8 | FALSE | 999
| T65754558m11 | T | 65754558 | 11 | 0 | 22 | 1 | 13 | 1 | 70001 | SUCRE | SINCELEJO | 23 | 8 | FALSE | 999
| T65754558m11 | T | 65754558 | 11 | 0 | 22 | 1 | 13 | 1 | 70001 | SUCRE | SINCELEJO | 23 | 8 | FALSE | 999
| T65754558m11 | T | 65754558 | 11 | 0 | 22 | 1 | 13 | 1 | 70001 | SUCRE | SINCELEJO | 23 | 8 | FALSE | 999
| T65754558m11 | T | 65754558 | 11 | 0 | 22 | 1 | 13 | 1 | 70001 | SUCRE | SINCELEJO | 23 | 8 | FALSE | 999
| T65754558m11 | T | 65754558 | 11 | 0 | 22 | 1 | 13 | 1 | 70001 | SUCRE | SINCELEJO | 23 | 8 | FALSE | 999
| T65754558m11 | T | 65754558 | 11 | 0 | 22 | 1 | 13 | 1 | 70001 | SUCRE | SINCELEJO | 23 | 8 | FALSE | 999
| T65754558m12 | T | 65754558 | 12 | 0 | 22 | 1 | 13 | 0 | 70001 | SUCRE | SINCELEJO | 23 | 8 | FALSE | 999
| T65754558m12 | T | 65754558 | 12 | 0 | 22 | 1 | 13 | 0 | 70001 | SUCRE | SINCELEJO | 23 | 8 | FALSE | 999
| T65754558m12 | T | 65754558 | 12 | 0 | 22 | 1 | 13 | 0 | 70001 | SUCRE | SINCELEJO | 23 | 8 | FALSE | 999
| T65754558m12 | T | 65754558 | 12 | 0 | 22 | 1 | 13 | 0 | 70001 | SUCRE | SINCELEJO | 23 | 8 | FALSE | 999
| T65754558m12 | T | 65754558 | 12 | 0 | 22 | 1 | 13 | 0 | 70001 | SUCRE | SINCELEJO | 23 | 8 | FALSE | 999
| T65754558m12 | T | 65754558 | 12 | 0 | 22 | 1 | 13 | 0 | 70001 | SUCRE | SINCELEJO | 23 | 8 | FALSE | 999
| T65754558m12 | T | 65754558 | 12 | 0 | 22 | 1 | 13 | 0 | 70001 | SUCRE | SINCELEJO | 23 | 8 | FALSE | 999
| T65754558m12 | T | 65754558 | 12 | 0 | 22 | 1 | 13 | 0 | 70001 | SUCRE | SINCELEJO | 23 | 8 | FALSE | 999
| T65754558m12 | T | 65754558 | 12 | 0 | 22 | 1 | 13 | 0 | 70001 | SUCRE | SINCELEJO | 23 | 8 | FALSE | 999
| T65754558m12 | T | 65754558 | 12 | 0 | 22 | 1 | 13 | 0 | 70001 | SUCRE | SINCELEJO | 23 | 8 | FALSE | 999
| T65754558m12 | T | 65754558 | 12 | 0 | 22 | 1 | 13 | 0 | 70001 | SUCRE | SINCELEJO | 23 | 8 | FALSE | 999
| T65754558m12 | T | 65754558 | 12 | 0 | 22 | 1 | 13 | 0 | 70001 | SUCRE | SINCELEJO | 23 | 8 | FALSE | 999
| T65754558m12 | T | 65754558 | 12 | 0 | 22 | 1 | 13 | 0 | 70001 | SUCRE | SINCELEJO | 23 | 8 | FALSE | 999
| T65754558m12 | T | 65754558 | 12 | 0 | 22 | 1 | 13 | 0 | 70001 | SUCRE | SINCELEJO | 23 | 8 | FALSE | 999
| T65754558m12 | T | 65754558 | 12 | 0 | 22 | 1 | 13 | 0 | 70001 | SUCRE | SINCELEJO | 23 | 8 | FALSE | 999
| T65754558m12 | T | 65754558 | 12 | 0 | 22 | 1 | 13 | 0 | 70001 | SUCRE | SINCELEJO | 23 | 8 | FALSE | 999
| T65754558m12 | T | 65754558 | 12 | 0 | 22 | 1 | 13 | 0 | 70001 | SUCRE | SINCELEJO | 23 | 8 | FALSE | 999
| T65754558m12 | T | 65754558 | 12 | 0 | 22 | 1 | 13 | 0 | 70001 | SUCRE | SINCELEJO | 23 | 8 | FALSE | 999
| T65754558m12 | T | 65754558 | 12 | 0 | 22 | 1 | 13 | 0 | 70001 | SUCRE | SINCELEJO | 23 | 8 | FALSE | 999
| T65754558m12 | T | 65754558 | 12 | 0 | 22 | 1 | 13 | 0 | 70001 | SUCRE | SINCELEJO | 23 | 8 | FALSE | 999
| T65754558m12 | T | 65754558 | 12 | 0 | 22 | 1 | 13 | 0 | 70001 | SUCRE | SINCELEJO | 23 | 8 | FALSE | 999
| T65754558m12 | T | 65754558 | 12 | 0 | 22 | 1 | 13 | 0 | 70001 | SUCRE | SINCELEJO | 23 | 8 | FALSE | 999
| T65755560m1 | T | 65755560 | 1 | 0 | 58 | 1 | 23 | 0 | 23068 | CÓRDOBA | AYAPEL | 0 | 15 | TRUE | 999
| T65755560m1 | T | 65755560 | 1 | 0 | 58 | 1 | 23 | 0 | 23068 | CÓRDOBA | AYAPEL | 0 | 15 | TRUE | 999
| T65755560m1 | T | 65755560 | 1 | 0 | 58 | 1 | 23 | 0 | 23068 | CÓRDOBA | AYAPEL | 0 | 15 | TRUE | 999
| T65755560m1 | T | 65755560 | 1 | 0 | 58 | 1 | 23 | 0 | 23068 | CÓRDOBA | AYAPEL | 0 | 15 | TRUE | 999
| T65755560m1 | T | 65755560 | 1 | 0 | 58 | 1 | 23 | 0 | 23068 | CÓRDOBA | AYAPEL | 0 | 15 | TRUE | 999
| T65755560m1 | T | 65755560 | 1 | 0 | 58 | 1 | 23 | 0 | 23068 | CÓRDOBA | AYAPEL | 0 | 15 | TRUE | 999
| T65755560m1 | T | 65755560 | 1 | 0 | 58 | 1 | 23 | 0 | 23068 | CÓRDOBA | AYAPEL | 0 | 15 | TRUE | 999
| T65755560m1 | T | 65755560 | 1 | 0 | 58 | 1 | 23 | 0 | 23068 | CÓRDOBA | AYAPEL | 0 | 15 | TRUE | 999
| T65755560m1 | T | 65755560 | 1 | 0 | 58 | 1 | 23 | 0 | 23068 | CÓRDOBA | AYAPEL | 0 | 15 | TRUE | 999
| T65755560m1 | T | 65755560 | 1 | 0 | 58 | 1 | 23 | 0 | 23068 | CÓRDOBA | AYAPEL | 0 | 15 | TRUE | 999
| T65755560m1 | T | 65755560 | 1 | 0 | 58 | 1 | 23 | 0 | 23068 | CÓRDOBA | AYAPEL | 0 | 15 | TRUE | 999
| T65755560m1 | T | 65755560 | 1 | 0 | 58 | 1 | 23 | 0 | 23068 | CÓRDOBA | AYAPEL | 0 | 15 | TRUE | 999
| T65755560m1 | T | 65755560 | 1 | 0 | 58 | 1 | 23 | 0 | 23068 | CÓRDOBA | AYAPEL | 0 | 15 | TRUE | 999
| T65755560m1 | T | 65755560 | 1 | 0 | 58 | 1 | 23 | 0 | 23068 | CÓRDOBA | AYAPEL | 0 | 15 | TRUE | 999
| T65755560m1 | T | 65755560 | 1 | 0 | 58 | 1 | 23 | 0 | 23068 | CÓRDOBA | AYAPEL | 0 | 15 | TRUE | 999
| T65755560m1 | T | 65755560 | 1 | 0 | 58 | 1 | 23 | 0 | 23068 | CÓRDOBA | AYAPEL | 0 | 15 | TRUE | 999
| T65755560m1 | T | 65755560 | 1 | 0 | 58 | 1 | 23 | 0 | 23068 | CÓRDOBA | AYAPEL | 0 | 15 | TRUE | 999
| T65755560m1 | T | 65755560 | 1 | 0 | 58 | 1 | 23 | 0 | 23068 | CÓRDOBA | AYAPEL | 0 | 15 | TRUE | 999
| T65755560m1 | T | 65755560 | 1 | 0 | 58 | 1 | 23 | 0 | 23068 | CÓRDOBA | AYAPEL | 0 | 15 | TRUE | 999
| T65755560m1 | T | 65755560 | 1 | 0 | 58 | 1 | 23 | 0 | 23068 | CÓRDOBA | AYAPEL | 0 | 15 | TRUE | 999
| T65755560m1 | T | 65755560 | 1 | 0 | 58 | 1 | 23 | 0 | 23068 | CÓRDOBA | AYAPEL | 0 | 15 | TRUE | 999
| T65755560m1 | T | 65755560 | 1 | 0 | 58 | 1 | 23 | 0 | 23068 | CÓRDOBA | AYAPEL | 0 | 15 | TRUE | 999
| T65755560m1 | T | 65755560 | 1 | 0 | 58 | 1 | 23 | 0 | 23068 | CÓRDOBA | AYAPEL | 0 | 15 | TRUE | 999
| T65755560m1 | T | 65755560 | 1 | 0 | 58 | 1 | 23 | 0 | 23068 | CÓRDOBA | AYAPEL | 0 | 15 | TRUE | 999
| T65755560m1 | T | 65755560 | 1 | 0 | 58 | 1 | 23 | 0 | 23068 | CÓRDOBA | AYAPEL | 0 | 15 | TRUE | 999
| T65755560m1 | T | 65755560 | 1 | 0 | 58 | 1 | 23 | 0 | 23068 | CÓRDOBA | AYAPEL | 0 | 15 | TRUE | 999
| T65755560m1 | T | 65755560 | 1 | 0 | 58 | 1 | 23 | 0 | 23068 | CÓRDOBA | AYAPEL | 0 | 15 | TRUE | 999
| T65755560m1 | T | 65755560 | 1 | 0 | 58 | 1 | 23 | 0 | 23068 | CÓRDOBA | AYAPEL | 0 | 15 | TRUE | 999
| T65755560m1 | T | 65755560 | 1 | 0 | 58 | 1 | 23 | 0 | 23068 | CÓRDOBA | AYAPEL | 0 | 15 | TRUE | 999
| T65755560m1 | T | 65755560 | 1 | 0 | 58 | 1 | 23 | 0 | 23068 | CÓRDOBA | AYAPEL | 0 | 15 | TRUE | 999
| T65755560m1 | T | 65755560 | 1 | 0 | 58 | 1 | 23 | 0 | 23068 | CÓRDOBA | AYAPEL | 0 | 15 | TRUE | 999
| T65755560m1 | T | 65755560 | 1 | 0 | 58 | 1 | 23 | 0 | 23068 | CÓRDOBA | AYAPEL | 0 | 15 | TRUE | 999
| T65755560m1 | T | 65755560 | 1 | 0 | 58 | 1 | 23 | 0 | 23068 | CÓRDOBA | AYAPEL | 0 | 15 | TRUE | 999
| T65755560m1 | T | 65755560 | 1 | 0 | 58 | 1 | 23 | 0 | 23068 | CÓRDOBA | AYAPEL | 0 | 15 | TRUE | 999
| T65755560m1 | T | 65755560 | 1 | 0 | 58 | 1 | 23 | 0 | 23068 | CÓRDOBA | AYAPEL | 0 | 15 | TRUE | 999
| T65755560m1 | T | 65755560 | 1 | 0 | 58 | 1 | 23 | 0 | 23068 | CÓRDOBA | AYAPEL | 0 | 15 | TRUE | 999
| T65755560m1 | T | 65755560 | 1 | 0 | 58 | 1 | 23 | 0 | 23068 | CÓRDOBA | AYAPEL | 0 | 15 | TRUE | 999
| T65755560m1 | T | 65755560 | 1 | 0 | 58 | 1 | 23 | 0 | 23068 | CÓRDOBA | AYAPEL | 0 | 15 | TRUE | 999
| T65755560m1 | T | 65755560 | 1 | 0 | 58 | 1 | 23 | 0 | 23068 | CÓRDOBA | AYAPEL | 0 | 15 | TRUE | 999
| T65755560m1 | T | 65755560 | 1 | 0 | 58 | 1 | 23 | 0 | 23068 | CÓRDOBA | AYAPEL | 0 | 15 | TRUE | 999
| T65755560m1 | T | 65755560 | 1 | 0 | 58 | 1 | 23 | 0 | 23068 | CÓRDOBA | AYAPEL | 0 | 15 | TRUE | 999
| T65755560m1 | T | 65755560 | 1 | 0 | 58 | 1 | 23 | 0 | 23068 | CÓRDOBA | AYAPEL | 0 | 15 | TRUE | 999
| T65755560m1 | T | 65755560 | 1 | 0 | 58 | 1 | 23 | 0 | 23068 | CÓRDOBA | AYAPEL | 0 | 15 | TRUE | 999
| T65755560m1 | T | 65755560 | 1 | 0 | 58 | 1 | 23 | 0 | 23068 | CÓRDOBA | AYAPEL | 0 | 15 | TRUE | 999
| T65755560m1 | T | 65755560 | 1 | 0 | 58 | 1 | 23 | 0 | 23068 | CÓRDOBA | AYAPEL | 0 | 15 | TRUE | 999
| T65755560m1 | T | 65755560 | 1 | 0 | 58 | 1 | 23 | 0 | 23068 | CÓRDOBA | AYAPEL | 0 | 15 | TRUE | 999
| T65755560m1 | T | 65755560 | 1 | 0 | 58 | 1 | 23 | 0 | 23068 | CÓRDOBA | AYAPEL | 0 | 15 | TRUE | 999
| T65755560m1 | T | 65755560 | 1 | 0 | 58 | 1 | 23 | 0 | 23068 | CÓRDOBA | AYAPEL | 0 | 15 | TRUE | 999
| T65755560m1 | T | 65755560 | 1 | 0 | 58 | 1 | 23 | 0 | 23068 | CÓRDOBA | AYAPEL | 0 | 15 | TRUE | 999
| T65755560m1 | T | 65755560 | 1 | 0 | 58 | 1 | 23 | 0 | 23068 | CÓRDOBA | AYAPEL | 0 | 15 | TRUE | 999
| T65755560m1 | T | 65755560 | 1 | 0 | 58 | 1 | 23 | 0 | 23068 | CÓRDOBA | AYAPEL | 0 | 15 | TRUE | 999
| T65755560m1 | T | 65755560 | 1 | 0 | 58 | 1 | 23 | 0 | 23068 | CÓRDOBA | AYAPEL | 0 | 15 | TRUE | 999
| T65755560m1 | T | 65755560 | 1 | 0 | 58 | 1 | 23 | 0 | 23068 | CÓRDOBA | AYAPEL | 0 | 15 | TRUE | 999
| T65755560m1 | T | 65755560 | 1 | 0 | 58 | 1 | 23 | 0 | 23068 | CÓRDOBA | AYAPEL | 0 | 15 | TRUE | 999
| T65755560m1 | T | 65755560 | 1 | 0 | 58 | 1 | 23 | 0 | 23068 | CÓRDOBA | AYAPEL | 0 | 15 | TRUE | 999
| T65755560m1 | T | 65755560 | 1 | 0 | 58 | 1 | 23 | 0 | 23068 | CÓRDOBA | AYAPEL | 0 | 15 | TRUE | 999
| T65755560m1 | T | 65755560 | 1 | 0 | 58 | 1 | 23 | 0 | 23068 | CÓRDOBA | AYAPEL | 0 | 15 | TRUE | 999
| T65755560m1 | T | 65755560 | 1 | 0 | 58 | 1 | 23 | 0 | 23068 | CÓRDOBA | AYAPEL | 0 | 15 | TRUE | 999
| T65755560m2 | T | 65755560 | 2 | 0 | 58 | 1 | 23 | 0 | 23068 | CÓRDOBA | AYAPEL | 0 | 15 | TRUE | 999
| T65755560m2 | T | 65755560 | 2 | 0 | 58 | 1 | 23 | 0 | 23068 | CÓRDOBA | AYAPEL | 0 | 15 | TRUE | 999
| T65755560m2 | T | 65755560 | 2 | 0 | 58 | 1 | 23 | 0 | 23068 | CÓRDOBA | AYAPEL | 0 | 15 | TRUE | 999
| T65755560m2 | T | 65755560 | 2 | 0 | 58 | 1 | 23 | 0 | 23068 | CÓRDOBA | AYAPEL | 0 | 15 | TRUE | 999
| T65755560m2 | T | 65755560 | 2 | 0 | 58 | 1 | 23 | 0 | 23068 | CÓRDOBA | AYAPEL | 0 | 15 | TRUE | 999
| T65755560m2 | T | 65755560 | 2 | 0 | 58 | 1 | 23 | 0 | 23068 | CÓRDOBA | AYAPEL | 0 | 15 | TRUE | 999
| T65755560m2 | T | 65755560 | 2 | 0 | 58 | 1 | 23 | 0 | 23068 | CÓRDOBA | AYAPEL | 0 | 15 | TRUE | 999
| T65755560m2 | T | 65755560 | 2 | 0 | 58 | 1 | 23 | 0 | 23068 | CÓRDOBA | AYAPEL | 0 | 15 | TRUE | 999
| T65755560m2 | T | 65755560 | 2 | 0 | 58 | 1 | 23 | 0 | 23068 | CÓRDOBA | AYAPEL | 0 | 15 | TRUE | 999
| T65755560m2 | T | 65755560 | 2 | 0 | 58 | 1 | 23 | 0 | 23068 | CÓRDOBA | AYAPEL | 0 | 15 | TRUE | 999
| T65755560m2 | T | 65755560 | 2 | 0 | 58 | 1 | 23 | 0 | 23068 | CÓRDOBA | AYAPEL | 0 | 15 | TRUE | 999
| T65755560m2 | T | 65755560 | 2 | 0 | 58 | 1 | 23 | 0 | 23068 | CÓRDOBA | AYAPEL | 0 | 15 | TRUE | 999
| T65755560m2 | T | 65755560 | 2 | 0 | 58 | 1 | 23 | 0 | 23068 | CÓRDOBA | AYAPEL | 0 | 15 | TRUE | 999
| T65755560m2 | T | 65755560 | 2 | 0 | 58 | 1 | 23 | 0 | 23068 | CÓRDOBA | AYAPEL | 0 | 15 | TRUE | 999
| T65755560m2 | T | 65755560 | 2 | 0 | 58 | 1 | 23 | 0 | 23068 | CÓRDOBA | AYAPEL | 0 | 15 | TRUE | 999
| T65755560m2 | T | 65755560 | 2 | 0 | 58 | 1 | 23 | 0 | 23068 | CÓRDOBA | AYAPEL | 0 | 15 | TRUE | 999
| T65755560m2 | T | 65755560 | 2 | 0 | 58 | 1 | 23 | 0 | 23068 | CÓRDOBA | AYAPEL | 0 | 15 | TRUE | 999
| T65755560m2 | T | 65755560 | 2 | 0 | 58 | 1 | 23 | 0 | 23068 | CÓRDOBA | AYAPEL | 0 | 15 | TRUE | 999
| T65755560m2 | T | 65755560 | 2 | 0 | 58 | 1 | 23 | 0 | 23068 | CÓRDOBA | AYAPEL | 0 | 15 | TRUE | 999
| T65755560m2 | T | 65755560 | 2 | 0 | 58 | 1 | 23 | 0 | 23068 | CÓRDOBA | AYAPEL | 0 | 15 | TRUE | 999
| T65755560m2 | T | 65755560 | 2 | 0 | 58 | 1 | 23 | 0 | 23068 | CÓRDOBA | AYAPEL | 0 | 15 | TRUE | 999
| T65755560m2 | T | 65755560 | 2 | 0 | 58 | 1 | 23 | 0 | 23068 | CÓRDOBA | AYAPEL | 0 | 15 | TRUE | 999
| T65755560m2 | T | 65755560 | 2 | 0 | 58 | 1 | 23 | 0 | 23068 | CÓRDOBA | AYAPEL | 0 | 15 | TRUE | 999
| T65755560m2 | T | 65755560 | 2 | 0 | 58 | 1 | 23 | 0 | 23068 | CÓRDOBA | AYAPEL | 0 | 15 | TRUE | 999
| T65755560m2 | T | 65755560 | 2 | 0 | 58 | 1 | 23 | 0 | 23068 | CÓRDOBA | AYAPEL | 0 | 15 | TRUE | 999
| T65755560m2 | T | 65755560 | 2 | 0 | 58 | 1 | 23 | 0 | 23068 | CÓRDOBA | AYAPEL | 0 | 15 | TRUE | 999
| T65755560m2 | T | 65755560 | 2 | 0 | 58 | 1 | 23 | 0 | 23068 | CÓRDOBA | AYAPEL | 0 | 15 | TRUE | 999
| T65755560m2 | T | 65755560 | 2 | 0 | 58 | 1 | 23 | 0 | 23068 | CÓRDOBA | AYAPEL | 0 | 15 | TRUE | 999
| T65755560m2 | T | 65755560 | 2 | 0 | 58 | 1 | 23 | 0 | 23068 | CÓRDOBA | AYAPEL | 0 | 15 | TRUE | 999
| T65755560m2 | T | 65755560 | 2 | 0 | 58 | 1 | 23 | 0 | 23068 | CÓRDOBA | AYAPEL | 0 | 15 | TRUE | 999
| T65755560m2 | T | 65755560 | 2 | 0 | 58 | 1 | 23 | 0 | 23068 | CÓRDOBA | AYAPEL | 0 | 15 | TRUE | 999
| T65755560m2 | T | 65755560 | 2 | 0 | 58 | 1 | 23 | 0 | 23068 | CÓRDOBA | AYAPEL | 0 | 15 | TRUE | 999
| T65755560m2 | T | 65755560 | 2 | 0 | 58 | 1 | 23 | 0 | 23068 | CÓRDOBA | AYAPEL | 0 | 15 | TRUE | 999
| T65755560m2 | T | 65755560 | 2 | 0 | 58 | 1 | 23 | 0 | 23068 | CÓRDOBA | AYAPEL | 0 | 15 | TRUE | 999
| T65755560m2 | T | 65755560 | 2 | 0 | 58 | 1 | 23 | 0 | 23068 | CÓRDOBA | AYAPEL | 0 | 15 | TRUE | 999
| T65755560m2 | T | 65755560 | 2 | 0 | 58 | 1 | 23 | 0 | 23068 | CÓRDOBA | AYAPEL | 0 | 15 | TRUE | 999
| T65755560m2 | T | 65755560 | 2 | 0 | 58 | 1 | 23 | 0 | 23068 | CÓRDOBA | AYAPEL | 0 | 15 | TRUE | 999
| T65755560m2 | T | 65755560 | 2 | 0 | 58 | 1 | 23 | 0 | 23068 | CÓRDOBA | AYAPEL | 0 | 15 | TRUE | 999
| T65755560m2 | T | 65755560 | 2 | 0 | 58 | 1 | 23 | 0 | 23068 | CÓRDOBA | AYAPEL | 0 | 15 | TRUE | 999
| T65755560m2 | T | 65755560 | 2 | 0 | 58 | 1 | 23 | 0 | 23068 | CÓRDOBA | AYAPEL | 0 | 15 | TRUE | 999
| T65755560m2 | T | 65755560 | 2 | 0 | 58 | 1 | 23 | 0 | 23068 | CÓRDOBA | AYAPEL | 0 | 15 | TRUE | 999
| T65755560m2 | T | 65755560 | 2 | 0 | 58 | 1 | 23 | 0 | 23068 | CÓRDOBA | AYAPEL | 0 | 15 | TRUE | 999
| T65755560m2 | T | 65755560 | 2 | 0 | 58 | 1 | 23 | 0 | 23068 | CÓRDOBA | AYAPEL | 0 | 15 | TRUE | 999
| T65755560m2 | T | 65755560 | 2 | 0 | 58 | 1 | 23 | 0 | 23068 | CÓRDOBA | AYAPEL | 0 | 15 | TRUE | 999
| T65755560m2 | T | 65755560 | 2 | 0 | 58 | 1 | 23 | 0 | 23068 | CÓRDOBA | AYAPEL | 0 | 15 | TRUE | 999
| T65755560m2 | T | 65755560 | 2 | 0 | 58 | 1 | 23 | 0 | 23068 | CÓRDOBA | AYAPEL | 0 | 15 | TRUE | 999
| T65755560m2 | T | 65755560 | 2 | 0 | 58 | 1 | 23 | 0 | 23068 | CÓRDOBA | AYAPEL | 0 | 15 | TRUE | 999
| T65755560m2 | T | 65755560 | 2 | 0 | 58 | 1 | 23 | 0 | 23068 | CÓRDOBA | AYAPEL | 0 | 15 | TRUE | 999
| T65755560m2 | T | 65755560 | 2 | 0 | 58 | 1 | 23 | 0 | 23068 | CÓRDOBA | AYAPEL | 0 | 15 | TRUE | 999
| T65755560m2 | T | 65755560 | 2 | 0 | 58 | 1 | 23 | 0 | 23068 | CÓRDOBA | AYAPEL | 0 | 15 | TRUE | 999
| T65755560m2 | T | 65755560 | 2 | 0 | 58 | 1 | 23 | 0 | 23068 | CÓRDOBA | AYAPEL | 0 | 15 | TRUE | 999
| T65755560m2 | T | 65755560 | 2 | 0 | 58 | 1 | 23 | 0 | 23068 | CÓRDOBA | AYAPEL | 0 | 15 | TRUE | 999
| T65755560m2 | T | 65755560 | 2 | 0 | 58 | 1 | 23 | 0 | 23068 | CÓRDOBA | AYAPEL | 0 | 15 | TRUE | 999
| T65755560m2 | T | 65755560 | 2 | 0 | 58 | 1 | 23 | 0 | 23068 | CÓRDOBA | AYAPEL | 0 | 15 | TRUE | 999
| T65755560m2 | T | 65755560 | 2 | 0 | 58 | 1 | 23 | 0 | 23068 | CÓRDOBA | AYAPEL | 0 | 15 | TRUE | 999
| T65755560m2 | T | 65755560 | 2 | 0 | 58 | 1 | 23 | 0 | 23068 | CÓRDOBA | AYAPEL | 0 | 15 | TRUE | 999
| T65755560m2 | T | 65755560 | 2 | 0 | 58 | 1 | 23 | 0 | 23068 | CÓRDOBA | AYAPEL | 0 | 15 | TRUE | 999
| T65755560m2 | T | 65755560 | 2 | 0 | 58 | 1 | 23 | 0 | 23068 | CÓRDOBA | AYAPEL | 0 | 15 | TRUE | 999
| T65755560m3 | T | 65755560 | 3 | 0 | 58 | 1 | 23 | 0 | 23068 | CÓRDOBA | AYAPEL | 0 | 15 | TRUE | 999
| T65755560m3 | T | 65755560 | 3 | 0 | 58 | 1 | 23 | 0 | 23068 | CÓRDOBA | AYAPEL | 0 | 15 | TRUE | 999
| T65755560m3 | T | 65755560 | 3 | 0 | 58 | 1 | 23 | 0 | 23068 | CÓRDOBA | AYAPEL | 0 | 15 | TRUE | 999
| T65755560m3 | T | 65755560 | 3 | 0 | 58 | 1 | 23 | 0 | 23068 | CÓRDOBA | AYAPEL | 0 | 15 | TRUE | 999
| T65755560m3 | T | 65755560 | 3 | 0 | 58 | 1 | 23 | 0 | 23068 | CÓRDOBA | AYAPEL | 0 | 15 | TRUE | 999
| T65755560m3 | T | 65755560 | 3 | 0 | 58 | 1 | 23 | 0 | 23068 | CÓRDOBA | AYAPEL | 0 | 15 | TRUE | 999
| T65755560m3 | T | 65755560 | 3 | 0 | 58 | 1 | 23 | 0 | 23068 | CÓRDOBA | AYAPEL | 0 | 15 | TRUE | 999
| T65755560m3 | T | 65755560 | 3 | 0 | 58 | 1 | 23 | 0 | 23068 | CÓRDOBA | AYAPEL | 0 | 15 | TRUE | 999
| T65755560m3 | T | 65755560 | 3 | 0 | 58 | 1 | 23 | 0 | 23068 | CÓRDOBA | AYAPEL | 0 | 15 | TRUE | 999
| T65755560m3 | T | 65755560 | 3 | 0 | 58 | 1 | 23 | 0 | 23068 | CÓRDOBA | AYAPEL | 0 | 15 | TRUE | 999
| T65755560m3 | T | 65755560 | 3 | 0 | 58 | 1 | 23 | 0 | 23068 | CÓRDOBA | AYAPEL | 0 | 15 | TRUE | 999
| T65755560m3 | T | 65755560 | 3 | 0 | 58 | 1 | 23 | 0 | 23068 | CÓRDOBA | AYAPEL | 0 | 15 | TRUE | 999
| T65755560m3 | T | 65755560 | 3 | 0 | 58 | 1 | 23 | 0 | 23068 | CÓRDOBA | AYAPEL | 0 | 15 | TRUE | 999
| T65755560m3 | T | 65755560 | 3 | 0 | 58 | 1 | 23 | 0 | 23068 | CÓRDOBA | AYAPEL | 0 | 15 | TRUE | 999
| T65755560m3 | T | 65755560 | 3 | 0 | 58 | 1 | 23 | 0 | 23068 | CÓRDOBA | AYAPEL | 0 | 15 | TRUE | 999
| T65755560m3 | T | 65755560 | 3 | 0 | 58 | 1 | 23 | 0 | 23068 | CÓRDOBA | AYAPEL | 0 | 15 | TRUE | 999
| T65755560m3 | T | 65755560 | 3 | 0 | 58 | 1 | 23 | 0 | 23068 | CÓRDOBA | AYAPEL | 0 | 15 | TRUE | 999
| T65755560m3 | T | 65755560 | 3 | 0 | 58 | 1 | 23 | 0 | 23068 | CÓRDOBA | AYAPEL | 0 | 15 | TRUE | 999
| T65755560m3 | T | 65755560 | 3 | 0 | 58 | 1 | 23 | 0 | 23068 | CÓRDOBA | AYAPEL | 0 | 15 | TRUE | 999
| T65755560m3 | T | 65755560 | 3 | 0 | 58 | 1 | 23 | 0 | 23068 | CÓRDOBA | AYAPEL | 0 | 15 | TRUE | 999
| T65755560m3 | T | 65755560 | 3 | 0 | 58 | 1 | 23 | 0 | 23068 | CÓRDOBA | AYAPEL | 0 | 15 | TRUE | 999
| T65755560m3 | T | 65755560 | 3 | 0 | 58 | 1 | 23 | 0 | 23068 | CÓRDOBA | AYAPEL | 0 | 15 | TRUE | 999
| T65755560m3 | T | 65755560 | 3 | 0 | 58 | 1 | 23 | 0 | 23068 | CÓRDOBA | AYAPEL | 0 | 15 | TRUE | 999
| T65755560m3 | T | 65755560 | 3 | 0 | 58 | 1 | 23 | 0 | 23068 | CÓRDOBA | AYAPEL | 0 | 15 | TRUE | 999
| T65755560m3 | T | 65755560 | 3 | 0 | 58 | 1 | 23 | 0 | 23068 | CÓRDOBA | AYAPEL | 0 | 15 | TRUE | 999
| T65755560m3 | T | 65755560 | 3 | 0 | 58 | 1 | 23 | 0 | 23068 | CÓRDOBA | AYAPEL | 0 | 15 | TRUE | 999
| T65755560m3 | T | 65755560 | 3 | 0 | 58 | 1 | 23 | 0 | 23068 | CÓRDOBA | AYAPEL | 0 | 15 | TRUE | 999
| T65755560m3 | T | 65755560 | 3 | 0 | 58 | 1 | 23 | 0 | 23068 | CÓRDOBA | AYAPEL | 0 | 15 | TRUE | 999
| T65755560m3 | T | 65755560 | 3 | 0 | 58 | 1 | 23 | 0 | 23068 | CÓRDOBA | AYAPEL | 0 | 15 | TRUE | 999
| T65755560m3 | T | 65755560 | 3 | 0 | 58 | 1 | 23 | 0 | 23068 | CÓRDOBA | AYAPEL | 0 | 15 | TRUE | 999
| T65755560m3 | T | 65755560 | 3 | 0 | 58 | 1 | 23 | 0 | 23068 | CÓRDOBA | AYAPEL | 0 | 15 | TRUE | 999
| T65755560m3 | T | 65755560 | 3 | 0 | 58 | 1 | 23 | 0 | 23068 | CÓRDOBA | AYAPEL | 0 | 15 | TRUE | 999
| T65755560m3 | T | 65755560 | 3 | 0 | 58 | 1 | 23 | 0 | 23068 | CÓRDOBA | AYAPEL | 0 | 15 | TRUE | 999
| T65755560m3 | T | 65755560 | 3 | 0 | 58 | 1 | 23 | 0 | 23068 | CÓRDOBA | AYAPEL | 0 | 15 | TRUE | 999
| T65755560m3 | T | 65755560 | 3 | 0 | 58 | 1 | 23 | 0 | 23068 | CÓRDOBA | AYAPEL | 0 | 15 | TRUE | 999
| T65755560m3 | T | 65755560 | 3 | 0 | 58 | 1 | 23 | 0 | 23068 | CÓRDOBA | AYAPEL | 0 | 15 | TRUE | 999
| T65755560m3 | T | 65755560 | 3 | 0 | 58 | 1 | 23 | 0 | 23068 | CÓRDOBA | AYAPEL | 0 | 15 | TRUE | 999
| T65755560m3 | T | 65755560 | 3 | 0 | 58 | 1 | 23 | 0 | 23068 | CÓRDOBA | AYAPEL | 0 | 15 | TRUE | 999
| T65755560m3 | T | 65755560 | 3 | 0 | 58 | 1 | 23 | 0 | 23068 | CÓRDOBA | AYAPEL | 0 | 15 | TRUE | 999
| T65755560m3 | T | 65755560 | 3 | 0 | 58 | 1 | 23 | 0 | 23068 | CÓRDOBA | AYAPEL | 0 | 15 | TRUE | 999
| T65755560m3 | T | 65755560 | 3 | 0 | 58 | 1 | 23 | 0 | 23068 | CÓRDOBA | AYAPEL | 0 | 15 | TRUE | 999
| T65755560m3 | T | 65755560 | 3 | 0 | 58 | 1 | 23 | 0 | 23068 | CÓRDOBA | AYAPEL | 0 | 15 | TRUE | 999
| T65755560m3 | T | 65755560 | 3 | 0 | 58 | 1 | 23 | 0 | 23068 | CÓRDOBA | AYAPEL | 0 | 15 | TRUE | 999
| T65755560m3 | T | 65755560 | 3 | 0 | 58 | 1 | 23 | 0 | 23068 | CÓRDOBA | AYAPEL | 0 | 15 | TRUE | 999
| T65755560m3 | T | 65755560 | 3 | 0 | 58 | 1 | 23 | 0 | 23068 | CÓRDOBA | AYAPEL | 0 | 15 | TRUE | 999
| T65755560m3 | T | 65755560 | 3 | 0 | 58 | 1 | 23 | 0 | 23068 | CÓRDOBA | AYAPEL | 0 | 15 | TRUE | 999
| T65755560m3 | T | 65755560 | 3 | 0 | 58 | 1 | 23 | 0 | 23068 | CÓRDOBA | AYAPEL | 0 | 15 | TRUE | 999
| T65755560m3 | T | 65755560 | 3 | 0 | 58 | 1 | 23 | 0 | 23068 | CÓRDOBA | AYAPEL | 0 | 15 | TRUE | 999
| T65755560m3 | T | 65755560 | 3 | 0 | 58 | 1 | 23 | 0 | 23068 | CÓRDOBA | AYAPEL | 0 | 15 | TRUE | 999
| T65755560m3 | T | 65755560 | 3 | 0 | 58 | 1 | 23 | 0 | 23068 | CÓRDOBA | AYAPEL | 0 | 15 | TRUE | 999
| T65755560m3 | T | 65755560 | 3 | 0 | 58 | 1 | 23 | 0 | 23068 | CÓRDOBA | AYAPEL | 0 | 15 | TRUE | 999
| T65755560m3 | T | 65755560 | 3 | 0 | 58 | 1 | 23 | 0 | 23068 | CÓRDOBA | AYAPEL | 0 | 15 | TRUE | 999
| T65755560m3 | T | 65755560 | 3 | 0 | 58 | 1 | 23 | 0 | 23068 | CÓRDOBA | AYAPEL | 0 | 15 | TRUE | 999
| T65755560m3 | T | 65755560 | 3 | 0 | 58 | 1 | 23 | 0 | 23068 | CÓRDOBA | AYAPEL | 0 | 15 | TRUE | 999
| T65755560m3 | T | 65755560 | 3 | 0 | 58 | 1 | 23 | 0 | 23068 | CÓRDOBA | AYAPEL | 0 | 15 | TRUE | 999
| T65755560m3 | T | 65755560 | 3 | 0 | 58 | 1 | 23 | 0 | 23068 | CÓRDOBA | AYAPEL | 0 | 15 | TRUE | 999
| T65755560m3 | T | 65755560 | 3 | 0 | 58 | 1 | 23 | 0 | 23068 | CÓRDOBA | AYAPEL | 0 | 15 | TRUE | 999
| T65755560m3 | T | 65755560 | 3 | 0 | 58 | 1 | 23 | 0 | 23068 | CÓRDOBA | AYAPEL | 0 | 15 | TRUE | 999
| T65755560m4 | T | 65755560 | 4 | 0 | 58 | 1 | 23 | 0 | 23068 | CÓRDOBA | AYAPEL | 0 | 15 | TRUE | 999
| T65755560m4 | T | 65755560 | 4 | 0 | 58 | 1 | 23 | 0 | 23068 | CÓRDOBA | AYAPEL | 0 | 15 | TRUE | 999
| T65755560m4 | T | 65755560 | 4 | 0 | 58 | 1 | 23 | 0 | 23068 | CÓRDOBA | AYAPEL | 0 | 15 | TRUE | 999
| T65755560m4 | T | 65755560 | 4 | 0 | 58 | 1 | 23 | 0 | 23068 | CÓRDOBA | AYAPEL | 0 | 15 | TRUE | 999
| T65755560m4 | T | 65755560 | 4 | 0 | 58 | 1 | 23 | 0 | 23068 | CÓRDOBA | AYAPEL | 0 | 15 | TRUE | 999
| T65755560m4 | T | 65755560 | 4 | 0 | 58 | 1 | 23 | 0 | 23068 | CÓRDOBA | AYAPEL | 0 | 15 | TRUE | 999
| T65755560m4 | T | 65755560 | 4 | 0 | 58 | 1 | 23 | 0 | 23068 | CÓRDOBA | AYAPEL | 0 | 15 | TRUE | 999
| T65755560m4 | T | 65755560 | 4 | 0 | 58 | 1 | 23 | 0 | 23068 | CÓRDOBA | AYAPEL | 0 | 15 | TRUE | 999
| T65755560m4 | T | 65755560 | 4 | 0 | 58 | 1 | 23 | 0 | 23068 | CÓRDOBA | AYAPEL | 0 | 15 | TRUE | 999
| T65755560m4 | T | 65755560 | 4 | 0 | 58 | 1 | 23 | 0 | 23068 | CÓRDOBA | AYAPEL | 0 | 15 | TRUE | 999
| T65755560m4 | T | 65755560 | 4 | 0 | 58 | 1 | 23 | 0 | 23068 | CÓRDOBA | AYAPEL | 0 | 15 | TRUE | 999
| T65755560m4 | T | 65755560 | 4 | 0 | 58 | 1 | 23 | 0 | 23068 | CÓRDOBA | AYAPEL | 0 | 15 | TRUE | 999
| T65755560m4 | T | 65755560 | 4 | 0 | 58 | 1 | 23 | 0 | 23068 | CÓRDOBA | AYAPEL | 0 | 15 | TRUE | 999
| T65755560m4 | T | 65755560 | 4 | 0 | 58 | 1 | 23 | 0 | 23068 | CÓRDOBA | AYAPEL | 0 | 15 | TRUE | 999
| T65755560m4 | T | 65755560 | 4 | 0 | 58 | 1 | 23 | 0 | 23068 | CÓRDOBA | AYAPEL | 0 | 15 | TRUE | 999
| T65755560m4 | T | 65755560 | 4 | 0 | 58 | 1 | 23 | 0 | 23068 | CÓRDOBA | AYAPEL | 0 | 15 | TRUE | 999
| T65755560m4 | T | 65755560 | 4 | 0 | 58 | 1 | 23 | 0 | 23068 | CÓRDOBA | AYAPEL | 0 | 15 | TRUE | 999
| T65755560m4 | T | 65755560 | 4 | 0 | 58 | 1 | 23 | 0 | 23068 | CÓRDOBA | AYAPEL | 0 | 15 | TRUE | 999
| T65755560m4 | T | 65755560 | 4 | 0 | 58 | 1 | 23 | 0 | 23068 | CÓRDOBA | AYAPEL | 0 | 15 | TRUE | 999
| T65755560m4 | T | 65755560 | 4 | 0 | 58 | 1 | 23 | 0 | 23068 | CÓRDOBA | AYAPEL | 0 | 15 | TRUE | 999
| T65755560m4 | T | 65755560 | 4 | 0 | 58 | 1 | 23 | 0 | 23068 | CÓRDOBA | AYAPEL | 0 | 15 | TRUE | 999
| T65755560m4 | T | 65755560 | 4 | 0 | 58 | 1 | 23 | 0 | 23068 | CÓRDOBA | AYAPEL | 0 | 15 | TRUE | 999
| T65755560m4 | T | 65755560 | 4 | 0 | 58 | 1 | 23 | 0 | 23068 | CÓRDOBA | AYAPEL | 0 | 15 | TRUE | 999
| T65755560m4 | T | 65755560 | 4 | 0 | 58 | 1 | 23 | 0 | 23068 | CÓRDOBA | AYAPEL | 0 | 15 | TRUE | 999
| T65755560m4 | T | 65755560 | 4 | 0 | 58 | 1 | 23 | 0 | 23068 | CÓRDOBA | AYAPEL | 0 | 15 | TRUE | 999
| T65755560m4 | T | 65755560 | 4 | 0 | 58 | 1 | 23 | 0 | 23068 | CÓRDOBA | AYAPEL | 0 | 15 | TRUE | 999
| T65755560m4 | T | 65755560 | 4 | 0 | 58 | 1 | 23 | 0 | 23068 | CÓRDOBA | AYAPEL | 0 | 15 | TRUE | 999
| T65755560m4 | T | 65755560 | 4 | 0 | 58 | 1 | 23 | 0 | 23068 | CÓRDOBA | AYAPEL | 0 | 15 | TRUE | 999
| T65755560m4 | T | 65755560 | 4 | 0 | 58 | 1 | 23 | 0 | 23068 | CÓRDOBA | AYAPEL | 0 | 15 | TRUE | 999
| T65755560m4 | T | 65755560 | 4 | 0 | 58 | 1 | 23 | 0 | 23068 | CÓRDOBA | AYAPEL | 0 | 15 | TRUE | 999
| T65755560m4 | T | 65755560 | 4 | 0 | 58 | 1 | 23 | 0 | 23068 | CÓRDOBA | AYAPEL | 0 | 15 | TRUE | 999
| T65755560m4 | T | 65755560 | 4 | 0 | 58 | 1 | 23 | 0 | 23068 | CÓRDOBA | AYAPEL | 0 | 15 | TRUE | 999
| T65755560m4 | T | 65755560 | 4 | 0 | 58 | 1 | 23 | 0 | 23068 | CÓRDOBA | AYAPEL | 0 | 15 | TRUE | 999
| T65755560m4 | T | 65755560 | 4 | 0 | 58 | 1 | 23 | 0 | 23068 | CÓRDOBA | AYAPEL | 0 | 15 | TRUE | 999
| T65755560m4 | T | 65755560 | 4 | 0 | 58 | 1 | 23 | 0 | 23068 | CÓRDOBA | AYAPEL | 0 | 15 | TRUE | 999
| T65755560m4 | T | 65755560 | 4 | 0 | 58 | 1 | 23 | 0 | 23068 | CÓRDOBA | AYAPEL | 0 | 15 | TRUE | 999
| T65755560m4 | T | 65755560 | 4 | 0 | 58 | 1 | 23 | 0 | 23068 | CÓRDOBA | AYAPEL | 0 | 15 | TRUE | 999
| T65755560m4 | T | 65755560 | 4 | 0 | 58 | 1 | 23 | 0 | 23068 | CÓRDOBA | AYAPEL | 0 | 15 | TRUE | 999
| T65755560m4 | T | 65755560 | 4 | 0 | 58 | 1 | 23 | 0 | 23068 | CÓRDOBA | AYAPEL | 0 | 15 | TRUE | 999
| T65755560m4 | T | 65755560 | 4 | 0 | 58 | 1 | 23 | 0 | 23068 | CÓRDOBA | AYAPEL | 0 | 15 | TRUE | 999
| T65755560m4 | T | 65755560 | 4 | 0 | 58 | 1 | 23 | 0 | 23068 | CÓRDOBA | AYAPEL | 0 | 15 | TRUE | 999
| T65755560m4 | T | 65755560 | 4 | 0 | 58 | 1 | 23 | 0 | 23068 | CÓRDOBA | AYAPEL | 0 | 15 | TRUE | 999
| T65755560m4 | T | 65755560 | 4 | 0 | 58 | 1 | 23 | 0 | 23068 | CÓRDOBA | AYAPEL | 0 | 15 | TRUE | 999
| T65755560m4 | T | 65755560 | 4 | 0 | 58 | 1 | 23 | 0 | 23068 | CÓRDOBA | AYAPEL | 0 | 15 | TRUE | 999
| T65755560m4 | T | 65755560 | 4 | 0 | 58 | 1 | 23 | 0 | 23068 | CÓRDOBA | AYAPEL | 0 | 15 | TRUE | 999
| T65755560m4 | T | 65755560 | 4 | 0 | 58 | 1 | 23 | 0 | 23068 | CÓRDOBA | AYAPEL | 0 | 15 | TRUE | 999
| T65755560m4 | T | 65755560 | 4 | 0 | 58 | 1 | 23 | 0 | 23068 | CÓRDOBA | AYAPEL | 0 | 15 | TRUE | 999
| T65755560m4 | T | 65755560 | 4 | 0 | 58 | 1 | 23 | 0 | 23068 | CÓRDOBA | AYAPEL | 0 | 15 | TRUE | 999
| T65755560m4 | T | 65755560 | 4 | 0 | 58 | 1 | 23 | 0 | 23068 | CÓRDOBA | AYAPEL | 0 | 15 | TRUE | 999
| T65755560m4 | T | 65755560 | 4 | 0 | 58 | 1 | 23 | 0 | 23068 | CÓRDOBA | AYAPEL | 0 | 15 | TRUE | 999
| T65755560m4 | T | 65755560 | 4 | 0 | 58 | 1 | 23 | 0 | 23068 | CÓRDOBA | AYAPEL | 0 | 15 | TRUE | 999
| T65755560m4 | T | 65755560 | 4 | 0 | 58 | 1 | 23 | 0 | 23068 | CÓRDOBA | AYAPEL | 0 | 15 | TRUE | 999
| T65755560m4 | T | 65755560 | 4 | 0 | 58 | 1 | 23 | 0 | 23068 | CÓRDOBA | AYAPEL | 0 | 15 | TRUE | 999
| T65755560m4 | T | 65755560 | 4 | 0 | 58 | 1 | 23 | 0 | 23068 | CÓRDOBA | AYAPEL | 0 | 15 | TRUE | 999
| T65755560m4 | T | 65755560 | 4 | 0 | 58 | 1 | 23 | 0 | 23068 | CÓRDOBA | AYAPEL | 0 | 15 | TRUE | 999
| T65755560m4 | T | 65755560 | 4 | 0 | 58 | 1 | 23 | 0 | 23068 | CÓRDOBA | AYAPEL | 0 | 15 | TRUE | 999
| T65755560m4 | T | 65755560 | 4 | 0 | 58 | 1 | 23 | 0 | 23068 | CÓRDOBA | AYAPEL | 0 | 15 | TRUE | 999
| T65755560m4 | T | 65755560 | 4 | 0 | 58 | 1 | 23 | 0 | 23068 | CÓRDOBA | AYAPEL | 0 | 15 | TRUE | 999
| T65755560m5 | T | 65755560 | 5 | 0 | 58 | 1 | 23 | 0 | 23068 | CÓRDOBA | AYAPEL | 0 | 15 | TRUE | 999
| T65755560m5 | T | 65755560 | 5 | 0 | 58 | 1 | 23 | 0 | 23068 | CÓRDOBA | AYAPEL | 0 | 15 | TRUE | 999
| T65755560m5 | T | 65755560 | 5 | 0 | 58 | 1 | 23 | 0 | 23068 | CÓRDOBA | AYAPEL | 0 | 15 | TRUE | 999
| T65755560m5 | T | 65755560 | 5 | 0 | 58 | 1 | 23 | 0 | 23068 | CÓRDOBA | AYAPEL | 0 | 15 | TRUE | 999
| T65755560m5 | T | 65755560 | 5 | 0 | 58 | 1 | 23 | 0 | 23068 | CÓRDOBA | AYAPEL | 0 | 15 | TRUE | 999
| T65755560m5 | T | 65755560 | 5 | 0 | 58 | 1 | 23 | 0 | 23068 | CÓRDOBA | AYAPEL | 0 | 15 | TRUE | 999
| T65755560m5 | T | 65755560 | 5 | 0 | 58 | 1 | 23 | 0 | 23068 | CÓRDOBA | AYAPEL | 0 | 15 | TRUE | 999
| T65755560m5 | T | 65755560 | 5 | 0 | 58 | 1 | 23 | 0 | 23068 | CÓRDOBA | AYAPEL | 0 | 15 | TRUE | 999
| T65755560m5 | T | 65755560 | 5 | 0 | 58 | 1 | 23 | 0 | 23068 | CÓRDOBA | AYAPEL | 0 | 15 | TRUE | 999
| T65755560m5 | T | 65755560 | 5 | 0 | 58 | 1 | 23 | 0 | 23068 | CÓRDOBA | AYAPEL | 0 | 15 | TRUE | 999
| T65755560m5 | T | 65755560 | 5 | 0 | 58 | 1 | 23 | 0 | 23068 | CÓRDOBA | AYAPEL | 0 | 15 | TRUE | 999
| T65755560m5 | T | 65755560 | 5 | 0 | 58 | 1 | 23 | 0 | 23068 | CÓRDOBA | AYAPEL | 0 | 15 | TRUE | 999
| T65755560m5 | T | 65755560 | 5 | 0 | 58 | 1 | 23 | 0 | 23068 | CÓRDOBA | AYAPEL | 0 | 15 | TRUE | 999
| T65755560m5 | T | 65755560 | 5 | 0 | 58 | 1 | 23 | 0 | 23068 | CÓRDOBA | AYAPEL | 0 | 15 | TRUE | 999
| T65755560m5 | T | 65755560 | 5 | 0 | 58 | 1 | 23 | 0 | 23068 | CÓRDOBA | AYAPEL | 0 | 15 | TRUE | 999
| T65755560m5 | T | 65755560 | 5 | 0 | 58 | 1 | 23 | 0 | 23068 | CÓRDOBA | AYAPEL | 0 | 15 | TRUE | 999
| T65755560m5 | T | 65755560 | 5 | 0 | 58 | 1 | 23 | 0 | 23068 | CÓRDOBA | AYAPEL | 0 | 15 | TRUE | 999
| T65755560m5 | T | 65755560 | 5 | 0 | 58 | 1 | 23 | 0 | 23068 | CÓRDOBA | AYAPEL | 0 | 15 | TRUE | 999
| T65755560m5 | T | 65755560 | 5 | 0 | 58 | 1 | 23 | 0 | 23068 | CÓRDOBA | AYAPEL | 0 | 15 | TRUE | 999
| T65755560m5 | T | 65755560 | 5 | 0 | 58 | 1 | 23 | 0 | 23068 | CÓRDOBA | AYAPEL | 0 | 15 | TRUE | 999
| T65755560m5 | T | 65755560 | 5 | 0 | 58 | 1 | 23 | 0 | 23068 | CÓRDOBA | AYAPEL | 0 | 15 | TRUE | 999
| T65755560m5 | T | 65755560 | 5 | 0 | 58 | 1 | 23 | 0 | 23068 | CÓRDOBA | AYAPEL | 0 | 15 | TRUE | 999
| T65755560m5 | T | 65755560 | 5 | 0 | 58 | 1 | 23 | 0 | 23068 | CÓRDOBA | AYAPEL | 0 | 15 | TRUE | 999
| T65755560m5 | T | 65755560 | 5 | 0 | 58 | 1 | 23 | 0 | 23068 | CÓRDOBA | AYAPEL | 0 | 15 | TRUE | 999
| T65755560m5 | T | 65755560 | 5 | 0 | 58 | 1 | 23 | 0 | 23068 | CÓRDOBA | AYAPEL | 0 | 15 | TRUE | 999
| T65755560m5 | T | 65755560 | 5 | 0 | 58 | 1 | 23 | 0 | 23068 | CÓRDOBA | AYAPEL | 0 | 15 | TRUE | 999
| T65755560m5 | T | 65755560 | 5 | 0 | 58 | 1 | 23 | 0 | 23068 | CÓRDOBA | AYAPEL | 0 | 15 | TRUE | 999
| T65755560m5 | T | 65755560 | 5 | 0 | 58 | 1 | 23 | 0 | 23068 | CÓRDOBA | AYAPEL | 0 | 15 | TRUE | 999
| T65755560m5 | T | 65755560 | 5 | 0 | 58 | 1 | 23 | 0 | 23068 | CÓRDOBA | AYAPEL | 0 | 15 | TRUE | 999
| T65755560m5 | T | 65755560 | 5 | 0 | 58 | 1 | 23 | 0 | 23068 | CÓRDOBA | AYAPEL | 0 | 15 | TRUE | 999
| T65755560m5 | T | 65755560 | 5 | 0 | 58 | 1 | 23 | 0 | 23068 | CÓRDOBA | AYAPEL | 0 | 15 | TRUE | 999
| T65755560m5 | T | 65755560 | 5 | 0 | 58 | 1 | 23 | 0 | 23068 | CÓRDOBA | AYAPEL | 0 | 15 | TRUE | 999
| T65755560m5 | T | 65755560 | 5 | 0 | 58 | 1 | 23 | 0 | 23068 | CÓRDOBA | AYAPEL | 0 | 15 | TRUE | 999
| T65755560m5 | T | 65755560 | 5 | 0 | 58 | 1 | 23 | 0 | 23068 | CÓRDOBA | AYAPEL | 0 | 15 | TRUE | 999
| T65755560m5 | T | 65755560 | 5 | 0 | 58 | 1 | 23 | 0 | 23068 | CÓRDOBA | AYAPEL | 0 | 15 | TRUE | 999
| T65755560m5 | T | 65755560 | 5 | 0 | 58 | 1 | 23 | 0 | 23068 | CÓRDOBA | AYAPEL | 0 | 15 | TRUE | 999
| T65755560m5 | T | 65755560 | 5 | 0 | 58 | 1 | 23 | 0 | 23068 | CÓRDOBA | AYAPEL | 0 | 15 | TRUE | 999
| T65755560m5 | T | 65755560 | 5 | 0 | 58 | 1 | 23 | 0 | 23068 | CÓRDOBA | AYAPEL | 0 | 15 | TRUE | 999
| T65755560m5 | T | 65755560 | 5 | 0 | 58 | 1 | 23 | 0 | 23068 | CÓRDOBA | AYAPEL | 0 | 15 | TRUE | 999
| T65755560m5 | T | 65755560 | 5 | 0 | 58 | 1 | 23 | 0 | 23068 | CÓRDOBA | AYAPEL | 0 | 15 | TRUE | 999
| T65755560m5 | T | 65755560 | 5 | 0 | 58 | 1 | 23 | 0 | 23068 | CÓRDOBA | AYAPEL | 0 | 15 | TRUE | 999
| T65755560m5 | T | 65755560 | 5 | 0 | 58 | 1 | 23 | 0 | 23068 | CÓRDOBA | AYAPEL | 0 | 15 | TRUE | 999
| T65755560m5 | T | 65755560 | 5 | 0 | 58 | 1 | 23 | 0 | 23068 | CÓRDOBA | AYAPEL | 0 | 15 | TRUE | 999
| T65755560m5 | T | 65755560 | 5 | 0 | 58 | 1 | 23 | 0 | 23068 | CÓRDOBA | AYAPEL | 0 | 15 | TRUE | 999
| T65755560m5 | T | 65755560 | 5 | 0 | 58 | 1 | 23 | 0 | 23068 | CÓRDOBA | AYAPEL | 0 | 15 | TRUE | 999
| T65755560m5 | T | 65755560 | 5 | 0 | 58 | 1 | 23 | 0 | 23068 | CÓRDOBA | AYAPEL | 0 | 15 | TRUE | 999
| T65755560m5 | T | 65755560 | 5 | 0 | 58 | 1 | 23 | 0 | 23068 | CÓRDOBA | AYAPEL | 0 | 15 | TRUE | 999
| T65755560m5 | T | 65755560 | 5 | 0 | 58 | 1 | 23 | 0 | 23068 | CÓRDOBA | AYAPEL | 0 | 15 | TRUE | 999
| T65755560m5 | T | 65755560 | 5 | 0 | 58 | 1 | 23 | 0 | 23068 | CÓRDOBA | AYAPEL | 0 | 15 | TRUE | 999
| T65755560m5 | T | 65755560 | 5 | 0 | 58 | 1 | 23 | 0 | 23068 | CÓRDOBA | AYAPEL | 0 | 15 | TRUE | 999
| T65755560m5 | T | 65755560 | 5 | 0 | 58 | 1 | 23 | 0 | 23068 | CÓRDOBA | AYAPEL | 0 | 15 | TRUE | 999
| T65755560m5 | T | 65755560 | 5 | 0 | 58 | 1 | 23 | 0 | 23068 | CÓRDOBA | AYAPEL | 0 | 15 | TRUE | 999
| T65755560m5 | T | 65755560 | 5 | 0 | 58 | 1 | 23 | 0 | 23068 | CÓRDOBA | AYAPEL | 0 | 15 | TRUE | 999
| T65755560m5 | T | 65755560 | 5 | 0 | 58 | 1 | 23 | 0 | 23068 | CÓRDOBA | AYAPEL | 0 | 15 | TRUE | 999
| T65755560m5 | T | 65755560 | 5 | 0 | 58 | 1 | 23 | 0 | 23068 | CÓRDOBA | AYAPEL | 0 | 15 | TRUE | 999
| T65755560m5 | T | 65755560 | 5 | 0 | 58 | 1 | 23 | 0 | 23068 | CÓRDOBA | AYAPEL | 0 | 15 | TRUE | 999
| T65755560m5 | T | 65755560 | 5 | 0 | 58 | 1 | 23 | 0 | 23068 | CÓRDOBA | AYAPEL | 0 | 15 | TRUE | 999
| T65755560m5 | T | 65755560 | 5 | 0 | 58 | 1 | 23 | 0 | 23068 | CÓRDOBA | AYAPEL | 0 | 15 | TRUE | 999
| T65755560m6 | T | 65755560 | 6 | 0 | 56 | 1 | 23 | 0 | 23068 | CÓRDOBA | AYAPEL | 0 | 15 | TRUE | 999
| T65755560m6 | T | 65755560 | 6 | 0 | 56 | 1 | 23 | 0 | 23068 | CÓRDOBA | AYAPEL | 0 | 15 | TRUE | 999
| T65755560m6 | T | 65755560 | 6 | 0 | 56 | 1 | 23 | 0 | 23068 | CÓRDOBA | AYAPEL | 0 | 15 | TRUE | 999
| T65755560m6 | T | 65755560 | 6 | 0 | 56 | 1 | 23 | 0 | 23068 | CÓRDOBA | AYAPEL | 0 | 15 | TRUE | 999
| T65755560m6 | T | 65755560 | 6 | 0 | 56 | 1 | 23 | 0 | 23068 | CÓRDOBA | AYAPEL | 0 | 15 | TRUE | 999
| T65755560m6 | T | 65755560 | 6 | 0 | 56 | 1 | 23 | 0 | 23068 | CÓRDOBA | AYAPEL | 0 | 15 | TRUE | 999
| T65755560m6 | T | 65755560 | 6 | 0 | 56 | 1 | 23 | 0 | 23068 | CÓRDOBA | AYAPEL | 0 | 15 | TRUE | 999
| T65755560m6 | T | 65755560 | 6 | 0 | 56 | 1 | 23 | 0 | 23068 | CÓRDOBA | AYAPEL | 0 | 15 | TRUE | 999
| T65755560m6 | T | 65755560 | 6 | 0 | 56 | 1 | 23 | 0 | 23068 | CÓRDOBA | AYAPEL | 0 | 15 | TRUE | 999
| T65755560m6 | T | 65755560 | 6 | 0 | 56 | 1 | 23 | 0 | 23068 | CÓRDOBA | AYAPEL | 0 | 15 | TRUE | 999
| T65755560m6 | T | 65755560 | 6 | 0 | 56 | 1 | 23 | 0 | 23068 | CÓRDOBA | AYAPEL | 0 | 15 | TRUE | 999
| T65755560m6 | T | 65755560 | 6 | 0 | 56 | 1 | 23 | 0 | 23068 | CÓRDOBA | AYAPEL | 0 | 15 | TRUE | 999
| T65755560m6 | T | 65755560 | 6 | 0 | 56 | 1 | 23 | 0 | 23068 | CÓRDOBA | AYAPEL | 0 | 15 | TRUE | 999
| T65755560m6 | T | 65755560 | 6 | 0 | 56 | 1 | 23 | 0 | 23068 | CÓRDOBA | AYAPEL | 0 | 15 | TRUE | 999
| T65755560m6 | T | 65755560 | 6 | 0 | 56 | 1 | 23 | 0 | 23068 | CÓRDOBA | AYAPEL | 0 | 15 | TRUE | 999
| T65755560m6 | T | 65755560 | 6 | 0 | 56 | 1 | 23 | 0 | 23068 | CÓRDOBA | AYAPEL | 0 | 15 | TRUE | 999
| T65755560m6 | T | 65755560 | 6 | 0 | 56 | 1 | 23 | 0 | 23068 | CÓRDOBA | AYAPEL | 0 | 15 | TRUE | 999
| T65755560m6 | T | 65755560 | 6 | 0 | 56 | 1 | 23 | 0 | 23068 | CÓRDOBA | AYAPEL | 0 | 15 | TRUE | 999
| T65755560m6 | T | 65755560 | 6 | 0 | 56 | 1 | 23 | 0 | 23068 | CÓRDOBA | AYAPEL | 0 | 15 | TRUE | 999
| T65755560m6 | T | 65755560 | 6 | 0 | 56 | 1 | 23 | 0 | 23068 | CÓRDOBA | AYAPEL | 0 | 15 | TRUE | 999
| T65755560m6 | T | 65755560 | 6 | 0 | 56 | 1 | 23 | 0 | 23068 | CÓRDOBA | AYAPEL | 0 | 15 | TRUE | 999
| T65755560m6 | T | 65755560 | 6 | 0 | 56 | 1 | 23 | 0 | 23068 | CÓRDOBA | AYAPEL | 0 | 15 | TRUE | 999
| T65755560m6 | T | 65755560 | 6 | 0 | 56 | 1 | 23 | 0 | 23068 | CÓRDOBA | AYAPEL | 0 | 15 | TRUE | 999
| T65755560m6 | T | 65755560 | 6 | 0 | 56 | 1 | 23 | 0 | 23068 | CÓRDOBA | AYAPEL | 0 | 15 | TRUE | 999
| T65755560m6 | T | 65755560 | 6 | 0 | 56 | 1 | 23 | 0 | 23068 | CÓRDOBA | AYAPEL | 0 | 15 | TRUE | 999
| T65755560m6 | T | 65755560 | 6 | 0 | 56 | 1 | 23 | 0 | 23068 | CÓRDOBA | AYAPEL | 0 | 15 | TRUE | 999
| T65755560m6 | T | 65755560 | 6 | 0 | 56 | 1 | 23 | 0 | 23068 | CÓRDOBA | AYAPEL | 0 | 15 | TRUE | 999
| T65755560m6 | T | 65755560 | 6 | 0 | 56 | 1 | 23 | 0 | 23068 | CÓRDOBA | AYAPEL | 0 | 15 | TRUE | 999
| T65755560m6 | T | 65755560 | 6 | 0 | 56 | 1 | 23 | 0 | 23068 | CÓRDOBA | AYAPEL | 0 | 15 | TRUE | 999
| T65755560m6 | T | 65755560 | 6 | 0 | 56 | 1 | 23 | 0 | 23068 | CÓRDOBA | AYAPEL | 0 | 15 | TRUE | 999
| T65755560m6 | T | 65755560 | 6 | 0 | 56 | 1 | 23 | 0 | 23068 | CÓRDOBA | AYAPEL | 0 | 15 | TRUE | 999
| T65755560m6 | T | 65755560 | 6 | 0 | 56 | 1 | 23 | 0 | 23068 | CÓRDOBA | AYAPEL | 0 | 15 | TRUE | 999
| T65755560m6 | T | 65755560 | 6 | 0 | 56 | 1 | 23 | 0 | 23068 | CÓRDOBA | AYAPEL | 0 | 15 | TRUE | 999
| T65755560m6 | T | 65755560 | 6 | 0 | 56 | 1 | 23 | 0 | 23068 | CÓRDOBA | AYAPEL | 0 | 15 | TRUE | 999
| T65755560m6 | T | 65755560 | 6 | 0 | 56 | 1 | 23 | 0 | 23068 | CÓRDOBA | AYAPEL | 0 | 15 | TRUE | 999
| T65755560m6 | T | 65755560 | 6 | 0 | 56 | 1 | 23 | 0 | 23068 | CÓRDOBA | AYAPEL | 0 | 15 | TRUE | 999
| T65755560m6 | T | 65755560 | 6 | 0 | 56 | 1 | 23 | 0 | 23068 | CÓRDOBA | AYAPEL | 0 | 15 | TRUE | 999
| T65755560m6 | T | 65755560 | 6 | 0 | 56 | 1 | 23 | 0 | 23068 | CÓRDOBA | AYAPEL | 0 | 15 | TRUE | 999
| T65755560m6 | T | 65755560 | 6 | 0 | 56 | 1 | 23 | 0 | 23068 | CÓRDOBA | AYAPEL | 0 | 15 | TRUE | 999
| T65755560m6 | T | 65755560 | 6 | 0 | 56 | 1 | 23 | 0 | 23068 | CÓRDOBA | AYAPEL | 0 | 15 | TRUE | 999
| T65755560m6 | T | 65755560 | 6 | 0 | 56 | 1 | 23 | 0 | 23068 | CÓRDOBA | AYAPEL | 0 | 15 | TRUE | 999
| T65755560m6 | T | 65755560 | 6 | 0 | 56 | 1 | 23 | 0 | 23068 | CÓRDOBA | AYAPEL | 0 | 15 | TRUE | 999
| T65755560m6 | T | 65755560 | 6 | 0 | 56 | 1 | 23 | 0 | 23068 | CÓRDOBA | AYAPEL | 0 | 15 | TRUE | 999
| T65755560m6 | T | 65755560 | 6 | 0 | 56 | 1 | 23 | 0 | 23068 | CÓRDOBA | AYAPEL | 0 | 15 | TRUE | 999
| T65755560m6 | T | 65755560 | 6 | 0 | 56 | 1 | 23 | 0 | 23068 | CÓRDOBA | AYAPEL | 0 | 15 | TRUE | 999
| T65755560m6 | T | 65755560 | 6 | 0 | 56 | 1 | 23 | 0 | 23068 | CÓRDOBA | AYAPEL | 0 | 15 | TRUE | 999
| T65755560m6 | T | 65755560 | 6 | 0 | 56 | 1 | 23 | 0 | 23068 | CÓRDOBA | AYAPEL | 0 | 15 | TRUE | 999
| T65755560m6 | T | 65755560 | 6 | 0 | 56 | 1 | 23 | 0 | 23068 | CÓRDOBA | AYAPEL | 0 | 15 | TRUE | 999
| T65755560m6 | T | 65755560 | 6 | 0 | 56 | 1 | 23 | 0 | 23068 | CÓRDOBA | AYAPEL | 0 | 15 | TRUE | 999
| T65755560m6 | T | 65755560 | 6 | 0 | 56 | 1 | 23 | 0 | 23068 | CÓRDOBA | AYAPEL | 0 | 15 | TRUE | 999
| T65755560m6 | T | 65755560 | 6 | 0 | 56 | 1 | 23 | 0 | 23068 | CÓRDOBA | AYAPEL | 0 | 15 | TRUE | 999
| T65755560m6 | T | 65755560 | 6 | 0 | 56 | 1 | 23 | 0 | 23068 | CÓRDOBA | AYAPEL | 0 | 15 | TRUE | 999
| T65755560m6 | T | 65755560 | 6 | 0 | 56 | 1 | 23 | 0 | 23068 | CÓRDOBA | AYAPEL | 0 | 15 | TRUE | 999
| T65755560m6 | T | 65755560 | 6 | 0 | 56 | 1 | 23 | 0 | 23068 | CÓRDOBA | AYAPEL | 0 | 15 | TRUE | 999
| T65755560m6 | T | 65755560 | 6 | 0 | 56 | 1 | 23 | 0 | 23068 | CÓRDOBA | AYAPEL | 0 | 15 | TRUE | 999
| T65755560m6 | T | 65755560 | 6 | 0 | 56 | 1 | 23 | 0 | 23068 | CÓRDOBA | AYAPEL | 0 | 15 | TRUE | 999
| T65755560m7 | T | 65755560 | 7 | 0 | 56 | 1 | 23 | 0 | 23068 | CÓRDOBA | AYAPEL | 0 | 15 | TRUE | 999
| T65755560m7 | T | 65755560 | 7 | 0 | 56 | 1 | 23 | 0 | 23068 | CÓRDOBA | AYAPEL | 0 | 15 | TRUE | 999
| T65755560m7 | T | 65755560 | 7 | 0 | 56 | 1 | 23 | 0 | 23068 | CÓRDOBA | AYAPEL | 0 | 15 | TRUE | 999
| T65755560m7 | T | 65755560 | 7 | 0 | 56 | 1 | 23 | 0 | 23068 | CÓRDOBA | AYAPEL | 0 | 15 | TRUE | 999
| T65755560m7 | T | 65755560 | 7 | 0 | 56 | 1 | 23 | 0 | 23068 | CÓRDOBA | AYAPEL | 0 | 15 | TRUE | 999
| T65755560m7 | T | 65755560 | 7 | 0 | 56 | 1 | 23 | 0 | 23068 | CÓRDOBA | AYAPEL | 0 | 15 | TRUE | 999
| T65755560m7 | T | 65755560 | 7 | 0 | 56 | 1 | 23 | 0 | 23068 | CÓRDOBA | AYAPEL | 0 | 15 | TRUE | 999
| T65755560m7 | T | 65755560 | 7 | 0 | 56 | 1 | 23 | 0 | 23068 | CÓRDOBA | AYAPEL | 0 | 15 | TRUE | 999
| T65755560m7 | T | 65755560 | 7 | 0 | 56 | 1 | 23 | 0 | 23068 | CÓRDOBA | AYAPEL | 0 | 15 | TRUE | 999
| T65755560m7 | T | 65755560 | 7 | 0 | 56 | 1 | 23 | 0 | 23068 | CÓRDOBA | AYAPEL | 0 | 15 | TRUE | 999
| T65755560m7 | T | 65755560 | 7 | 0 | 56 | 1 | 23 | 0 | 23068 | CÓRDOBA | AYAPEL | 0 | 15 | TRUE | 999
| T65755560m7 | T | 65755560 | 7 | 0 | 56 | 1 | 23 | 0 | 23068 | CÓRDOBA | AYAPEL | 0 | 15 | TRUE | 999
| T65755560m7 | T | 65755560 | 7 | 0 | 56 | 1 | 23 | 0 | 23068 | CÓRDOBA | AYAPEL | 0 | 15 | TRUE | 999
| T65755560m7 | T | 65755560 | 7 | 0 | 56 | 1 | 23 | 0 | 23068 | CÓRDOBA | AYAPEL | 0 | 15 | TRUE | 999
| T65755560m7 | T | 65755560 | 7 | 0 | 56 | 1 | 23 | 0 | 23068 | CÓRDOBA | AYAPEL | 0 | 15 | TRUE | 999
| T65755560m7 | T | 65755560 | 7 | 0 | 56 | 1 | 23 | 0 | 23068 | CÓRDOBA | AYAPEL | 0 | 15 | TRUE | 999
| T65755560m7 | T | 65755560 | 7 | 0 | 56 | 1 | 23 | 0 | 23068 | CÓRDOBA | AYAPEL | 0 | 15 | TRUE | 999
| T65755560m7 | T | 65755560 | 7 | 0 | 56 | 1 | 23 | 0 | 23068 | CÓRDOBA | AYAPEL | 0 | 15 | TRUE | 999
| T65755560m7 | T | 65755560 | 7 | 0 | 56 | 1 | 23 | 0 | 23068 | CÓRDOBA | AYAPEL | 0 | 15 | TRUE | 999
| T65755560m7 | T | 65755560 | 7 | 0 | 56 | 1 | 23 | 0 | 23068 | CÓRDOBA | AYAPEL | 0 | 15 | TRUE | 999
| T65755560m7 | T | 65755560 | 7 | 0 | 56 | 1 | 23 | 0 | 23068 | CÓRDOBA | AYAPEL | 0 | 15 | TRUE | 999
| T65755560m7 | T | 65755560 | 7 | 0 | 56 | 1 | 23 | 0 | 23068 | CÓRDOBA | AYAPEL | 0 | 15 | TRUE | 999
| T65755560m7 | T | 65755560 | 7 | 0 | 56 | 1 | 23 | 0 | 23068 | CÓRDOBA | AYAPEL | 0 | 15 | TRUE | 999
| T65755560m7 | T | 65755560 | 7 | 0 | 56 | 1 | 23 | 0 | 23068 | CÓRDOBA | AYAPEL | 0 | 15 | TRUE | 999
| T65755560m7 | T | 65755560 | 7 | 0 | 56 | 1 | 23 | 0 | 23068 | CÓRDOBA | AYAPEL | 0 | 15 | TRUE | 999
| T65755560m7 | T | 65755560 | 7 | 0 | 56 | 1 | 23 | 0 | 23068 | CÓRDOBA | AYAPEL | 0 | 15 | TRUE | 999
| T65755560m7 | T | 65755560 | 7 | 0 | 56 | 1 | 23 | 0 | 23068 | CÓRDOBA | AYAPEL | 0 | 15 | TRUE | 999
| T65755560m7 | T | 65755560 | 7 | 0 | 56 | 1 | 23 | 0 | 23068 | CÓRDOBA | AYAPEL | 0 | 15 | TRUE | 999
| T65755560m7 | T | 65755560 | 7 | 0 | 56 | 1 | 23 | 0 | 23068 | CÓRDOBA | AYAPEL | 0 | 15 | TRUE | 999
| T65755560m7 | T | 65755560 | 7 | 0 | 56 | 1 | 23 | 0 | 23068 | CÓRDOBA | AYAPEL | 0 | 15 | TRUE | 999
| T65755560m7 | T | 65755560 | 7 | 0 | 56 | 1 | 23 | 0 | 23068 | CÓRDOBA | AYAPEL | 0 | 15 | TRUE | 999
| T65755560m7 | T | 65755560 | 7 | 0 | 56 | 1 | 23 | 0 | 23068 | CÓRDOBA | AYAPEL | 0 | 15 | TRUE | 999
| T65755560m7 | T | 65755560 | 7 | 0 | 56 | 1 | 23 | 0 | 23068 | CÓRDOBA | AYAPEL | 0 | 15 | TRUE | 999
| T65755560m7 | T | 65755560 | 7 | 0 | 56 | 1 | 23 | 0 | 23068 | CÓRDOBA | AYAPEL | 0 | 15 | TRUE | 999
| T65755560m7 | T | 65755560 | 7 | 0 | 56 | 1 | 23 | 0 | 23068 | CÓRDOBA | AYAPEL | 0 | 15 | TRUE | 999
| T65755560m7 | T | 65755560 | 7 | 0 | 56 | 1 | 23 | 0 | 23068 | CÓRDOBA | AYAPEL | 0 | 15 | TRUE | 999
| T65755560m7 | T | 65755560 | 7 | 0 | 56 | 1 | 23 | 0 | 23068 | CÓRDOBA | AYAPEL | 0 | 15 | TRUE | 999
| T65755560m7 | T | 65755560 | 7 | 0 | 56 | 1 | 23 | 0 | 23068 | CÓRDOBA | AYAPEL | 0 | 15 | TRUE | 999
| T65755560m7 | T | 65755560 | 7 | 0 | 56 | 1 | 23 | 0 | 23068 | CÓRDOBA | AYAPEL | 0 | 15 | TRUE | 999
| T65755560m7 | T | 65755560 | 7 | 0 | 56 | 1 | 23 | 0 | 23068 | CÓRDOBA | AYAPEL | 0 | 15 | TRUE | 999
| T65755560m7 | T | 65755560 | 7 | 0 | 56 | 1 | 23 | 0 | 23068 | CÓRDOBA | AYAPEL | 0 | 15 | TRUE | 999
| T65755560m7 | T | 65755560 | 7 | 0 | 56 | 1 | 23 | 0 | 23068 | CÓRDOBA | AYAPEL | 0 | 15 | TRUE | 999
| T65755560m7 | T | 65755560 | 7 | 0 | 56 | 1 | 23 | 0 | 23068 | CÓRDOBA | AYAPEL | 0 | 15 | TRUE | 999
| T65755560m7 | T | 65755560 | 7 | 0 | 56 | 1 | 23 | 0 | 23068 | CÓRDOBA | AYAPEL | 0 | 15 | TRUE | 999
| T65755560m7 | T | 65755560 | 7 | 0 | 56 | 1 | 23 | 0 | 23068 | CÓRDOBA | AYAPEL | 0 | 15 | TRUE | 999
| T65755560m7 | T | 65755560 | 7 | 0 | 56 | 1 | 23 | 0 | 23068 | CÓRDOBA | AYAPEL | 0 | 15 | TRUE | 999
| T65755560m7 | T | 65755560 | 7 | 0 | 56 | 1 | 23 | 0 | 23068 | CÓRDOBA | AYAPEL | 0 | 15 | TRUE | 999
| T65755560m7 | T | 65755560 | 7 | 0 | 56 | 1 | 23 | 0 | 23068 | CÓRDOBA | AYAPEL | 0 | 15 | TRUE | 999
| T65755560m7 | T | 65755560 | 7 | 0 | 56 | 1 | 23 | 0 | 23068 | CÓRDOBA | AYAPEL | 0 | 15 | TRUE | 999
| T65755560m7 | T | 65755560 | 7 | 0 | 56 | 1 | 23 | 0 | 23068 | CÓRDOBA | AYAPEL | 0 | 15 | TRUE | 999
| T65755560m7 | T | 65755560 | 7 | 0 | 56 | 1 | 23 | 0 | 23068 | CÓRDOBA | AYAPEL | 0 | 15 | TRUE | 999
| T65755560m7 | T | 65755560 | 7 | 0 | 56 | 1 | 23 | 0 | 23068 | CÓRDOBA | AYAPEL | 0 | 15 | TRUE | 999
| T65755560m7 | T | 65755560 | 7 | 0 | 56 | 1 | 23 | 0 | 23068 | CÓRDOBA | AYAPEL | 0 | 15 | TRUE | 999
| T65755560m7 | T | 65755560 | 7 | 0 | 56 | 1 | 23 | 0 | 23068 | CÓRDOBA | AYAPEL | 0 | 15 | TRUE | 999
| T65755560m7 | T | 65755560 | 7 | 0 | 56 | 1 | 23 | 0 | 23068 | CÓRDOBA | AYAPEL | 0 | 15 | TRUE | 999
| T65755560m7 | T | 65755560 | 7 | 0 | 56 | 1 | 23 | 0 | 23068 | CÓRDOBA | AYAPEL | 0 | 15 | TRUE | 999
| T65755560m8 | T | 65755560 | 8 | 0 | 55 | 1 | 23 | 0 | 23068 | CÓRDOBA | AYAPEL | 0 | 15 | TRUE | 999
| T65755560m8 | T | 65755560 | 8 | 0 | 55 | 1 | 23 | 0 | 23068 | CÓRDOBA | AYAPEL | 0 | 15 | TRUE | 999
| T65755560m8 | T | 65755560 | 8 | 0 | 55 | 1 | 23 | 0 | 23068 | CÓRDOBA | AYAPEL | 0 | 15 | TRUE | 999
| T65755560m8 | T | 65755560 | 8 | 0 | 55 | 1 | 23 | 0 | 23068 | CÓRDOBA | AYAPEL | 0 | 15 | TRUE | 999
| T65755560m8 | T | 65755560 | 8 | 0 | 55 | 1 | 23 | 0 | 23068 | CÓRDOBA | AYAPEL | 0 | 15 | TRUE | 999
| T65755560m8 | T | 65755560 | 8 | 0 | 55 | 1 | 23 | 0 | 23068 | CÓRDOBA | AYAPEL | 0 | 15 | TRUE | 999
| T65755560m8 | T | 65755560 | 8 | 0 | 55 | 1 | 23 | 0 | 23068 | CÓRDOBA | AYAPEL | 0 | 15 | TRUE | 999
| T65755560m8 | T | 65755560 | 8 | 0 | 55 | 1 | 23 | 0 | 23068 | CÓRDOBA | AYAPEL | 0 | 15 | TRUE | 999
| T65755560m8 | T | 65755560 | 8 | 0 | 55 | 1 | 23 | 0 | 23068 | CÓRDOBA | AYAPEL | 0 | 15 | TRUE | 999
| T65755560m8 | T | 65755560 | 8 | 0 | 55 | 1 | 23 | 0 | 23068 | CÓRDOBA | AYAPEL | 0 | 15 | TRUE | 999
| T65755560m8 | T | 65755560 | 8 | 0 | 55 | 1 | 23 | 0 | 23068 | CÓRDOBA | AYAPEL | 0 | 15 | TRUE | 999
| T65755560m8 | T | 65755560 | 8 | 0 | 55 | 1 | 23 | 0 | 23068 | CÓRDOBA | AYAPEL | 0 | 15 | TRUE | 999
| T65755560m8 | T | 65755560 | 8 | 0 | 55 | 1 | 23 | 0 | 23068 | CÓRDOBA | AYAPEL | 0 | 15 | TRUE | 999
| T65755560m8 | T | 65755560 | 8 | 0 | 55 | 1 | 23 | 0 | 23068 | CÓRDOBA | AYAPEL | 0 | 15 | TRUE | 999
| T65755560m8 | T | 65755560 | 8 | 0 | 55 | 1 | 23 | 0 | 23068 | CÓRDOBA | AYAPEL | 0 | 15 | TRUE | 999
| T65755560m8 | T | 65755560 | 8 | 0 | 55 | 1 | 23 | 0 | 23068 | CÓRDOBA | AYAPEL | 0 | 15 | TRUE | 999
| T65755560m8 | T | 65755560 | 8 | 0 | 55 | 1 | 23 | 0 | 23068 | CÓRDOBA | AYAPEL | 0 | 15 | TRUE | 999
| T65755560m8 | T | 65755560 | 8 | 0 | 55 | 1 | 23 | 0 | 23068 | CÓRDOBA | AYAPEL | 0 | 15 | TRUE | 999
| T65755560m8 | T | 65755560 | 8 | 0 | 55 | 1 | 23 | 0 | 23068 | CÓRDOBA | AYAPEL | 0 | 15 | TRUE | 999
| T65755560m8 | T | 65755560 | 8 | 0 | 55 | 1 | 23 | 0 | 23068 | CÓRDOBA | AYAPEL | 0 | 15 | TRUE | 999
| T65755560m8 | T | 65755560 | 8 | 0 | 55 | 1 | 23 | 0 | 23068 | CÓRDOBA | AYAPEL | 0 | 15 | TRUE | 999
| T65755560m8 | T | 65755560 | 8 | 0 | 55 | 1 | 23 | 0 | 23068 | CÓRDOBA | AYAPEL | 0 | 15 | TRUE | 999
| T65755560m8 | T | 65755560 | 8 | 0 | 55 | 1 | 23 | 0 | 23068 | CÓRDOBA | AYAPEL | 0 | 15 | TRUE | 999
| T65755560m8 | T | 65755560 | 8 | 0 | 55 | 1 | 23 | 0 | 23068 | CÓRDOBA | AYAPEL | 0 | 15 | TRUE | 999
| T65755560m8 | T | 65755560 | 8 | 0 | 55 | 1 | 23 | 0 | 23068 | CÓRDOBA | AYAPEL | 0 | 15 | TRUE | 999
| T65755560m8 | T | 65755560 | 8 | 0 | 55 | 1 | 23 | 0 | 23068 | CÓRDOBA | AYAPEL | 0 | 15 | TRUE | 999
| T65755560m8 | T | 65755560 | 8 | 0 | 55 | 1 | 23 | 0 | 23068 | CÓRDOBA | AYAPEL | 0 | 15 | TRUE | 999
| T65755560m8 | T | 65755560 | 8 | 0 | 55 | 1 | 23 | 0 | 23068 | CÓRDOBA | AYAPEL | 0 | 15 | TRUE | 999
| T65755560m8 | T | 65755560 | 8 | 0 | 55 | 1 | 23 | 0 | 23068 | CÓRDOBA | AYAPEL | 0 | 15 | TRUE | 999
| T65755560m8 | T | 65755560 | 8 | 0 | 55 | 1 | 23 | 0 | 23068 | CÓRDOBA | AYAPEL | 0 | 15 | TRUE | 999
| T65755560m8 | T | 65755560 | 8 | 0 | 55 | 1 | 23 | 0 | 23068 | CÓRDOBA | AYAPEL | 0 | 15 | TRUE | 999
| T65755560m8 | T | 65755560 | 8 | 0 | 55 | 1 | 23 | 0 | 23068 | CÓRDOBA | AYAPEL | 0 | 15 | TRUE | 999
| T65755560m8 | T | 65755560 | 8 | 0 | 55 | 1 | 23 | 0 | 23068 | CÓRDOBA | AYAPEL | 0 | 15 | TRUE | 999
| T65755560m8 | T | 65755560 | 8 | 0 | 55 | 1 | 23 | 0 | 23068 | CÓRDOBA | AYAPEL | 0 | 15 | TRUE | 999
| T65755560m8 | T | 65755560 | 8 | 0 | 55 | 1 | 23 | 0 | 23068 | CÓRDOBA | AYAPEL | 0 | 15 | TRUE | 999
| T65755560m8 | T | 65755560 | 8 | 0 | 55 | 1 | 23 | 0 | 23068 | CÓRDOBA | AYAPEL | 0 | 15 | TRUE | 999
| T65755560m8 | T | 65755560 | 8 | 0 | 55 | 1 | 23 | 0 | 23068 | CÓRDOBA | AYAPEL | 0 | 15 | TRUE | 999
| T65755560m8 | T | 65755560 | 8 | 0 | 55 | 1 | 23 | 0 | 23068 | CÓRDOBA | AYAPEL | 0 | 15 | TRUE | 999
| T65755560m8 | T | 65755560 | 8 | 0 | 55 | 1 | 23 | 0 | 23068 | CÓRDOBA | AYAPEL | 0 | 15 | TRUE | 999
| T65755560m8 | T | 65755560 | 8 | 0 | 55 | 1 | 23 | 0 | 23068 | CÓRDOBA | AYAPEL | 0 | 15 | TRUE | 999
| T65755560m8 | T | 65755560 | 8 | 0 | 55 | 1 | 23 | 0 | 23068 | CÓRDOBA | AYAPEL | 0 | 15 | TRUE | 999
| T65755560m8 | T | 65755560 | 8 | 0 | 55 | 1 | 23 | 0 | 23068 | CÓRDOBA | AYAPEL | 0 | 15 | TRUE | 999
| T65755560m8 | T | 65755560 | 8 | 0 | 55 | 1 | 23 | 0 | 23068 | CÓRDOBA | AYAPEL | 0 | 15 | TRUE | 999
| T65755560m8 | T | 65755560 | 8 | 0 | 55 | 1 | 23 | 0 | 23068 | CÓRDOBA | AYAPEL | 0 | 15 | TRUE | 999
| T65755560m8 | T | 65755560 | 8 | 0 | 55 | 1 | 23 | 0 | 23068 | CÓRDOBA | AYAPEL | 0 | 15 | TRUE | 999
| T65755560m8 | T | 65755560 | 8 | 0 | 55 | 1 | 23 | 0 | 23068 | CÓRDOBA | AYAPEL | 0 | 15 | TRUE | 999
| T65755560m8 | T | 65755560 | 8 | 0 | 55 | 1 | 23 | 0 | 23068 | CÓRDOBA | AYAPEL | 0 | 15 | TRUE | 999
| T65755560m8 | T | 65755560 | 8 | 0 | 55 | 1 | 23 | 0 | 23068 | CÓRDOBA | AYAPEL | 0 | 15 | TRUE | 999
| T65755560m8 | T | 65755560 | 8 | 0 | 55 | 1 | 23 | 0 | 23068 | CÓRDOBA | AYAPEL | 0 | 15 | TRUE | 999
| T65755560m8 | T | 65755560 | 8 | 0 | 55 | 1 | 23 | 0 | 23068 | CÓRDOBA | AYAPEL | 0 | 15 | TRUE | 999
| T65755560m8 | T | 65755560 | 8 | 0 | 55 | 1 | 23 | 0 | 23068 | CÓRDOBA | AYAPEL | 0 | 15 | TRUE | 999
| T65755560m8 | T | 65755560 | 8 | 0 | 55 | 1 | 23 | 0 | 23068 | CÓRDOBA | AYAPEL | 0 | 15 | TRUE | 999
| T65755560m8 | T | 65755560 | 8 | 0 | 55 | 1 | 23 | 0 | 23068 | CÓRDOBA | AYAPEL | 0 | 15 | TRUE | 999
| T65755560m8 | T | 65755560 | 8 | 0 | 55 | 1 | 23 | 0 | 23068 | CÓRDOBA | AYAPEL | 0 | 15 | TRUE | 999
| T65755560m8 | T | 65755560 | 8 | 0 | 55 | 1 | 23 | 0 | 23068 | CÓRDOBA | AYAPEL | 0 | 15 | TRUE | 999
| T65755560m9 | T | 65755560 | 9 | 0 | 56 | 1 | 23 | 0 | 23068 | CÓRDOBA | AYAPEL | 0 | 15 | TRUE | 999
| T65755560m9 | T | 65755560 | 9 | 0 | 56 | 1 | 23 | 0 | 23068 | CÓRDOBA | AYAPEL | 0 | 15 | TRUE | 999
| T65755560m9 | T | 65755560 | 9 | 0 | 56 | 1 | 23 | 0 | 23068 | CÓRDOBA | AYAPEL | 0 | 15 | TRUE | 999
| T65755560m9 | T | 65755560 | 9 | 0 | 56 | 1 | 23 | 0 | 23068 | CÓRDOBA | AYAPEL | 0 | 15 | TRUE | 999
| T65755560m9 | T | 65755560 | 9 | 0 | 56 | 1 | 23 | 0 | 23068 | CÓRDOBA | AYAPEL | 0 | 15 | TRUE | 999
| T65755560m9 | T | 65755560 | 9 | 0 | 56 | 1 | 23 | 0 | 23068 | CÓRDOBA | AYAPEL | 0 | 15 | TRUE | 999
| T65755560m9 | T | 65755560 | 9 | 0 | 56 | 1 | 23 | 0 | 23068 | CÓRDOBA | AYAPEL | 0 | 15 | TRUE | 999
| T65755560m9 | T | 65755560 | 9 | 0 | 56 | 1 | 23 | 0 | 23068 | CÓRDOBA | AYAPEL | 0 | 15 | TRUE | 999
| T65755560m9 | T | 65755560 | 9 | 0 | 56 | 1 | 23 | 0 | 23068 | CÓRDOBA | AYAPEL | 0 | 15 | TRUE | 999
| T65755560m9 | T | 65755560 | 9 | 0 | 56 | 1 | 23 | 0 | 23068 | CÓRDOBA | AYAPEL | 0 | 15 | TRUE | 999
| T65755560m9 | T | 65755560 | 9 | 0 | 56 | 1 | 23 | 0 | 23068 | CÓRDOBA | AYAPEL | 0 | 15 | TRUE | 999
| T65755560m9 | T | 65755560 | 9 | 0 | 56 | 1 | 23 | 0 | 23068 | CÓRDOBA | AYAPEL | 0 | 15 | TRUE | 999
| T65755560m9 | T | 65755560 | 9 | 0 | 56 | 1 | 23 | 0 | 23068 | CÓRDOBA | AYAPEL | 0 | 15 | TRUE | 999
| T65755560m9 | T | 65755560 | 9 | 0 | 56 | 1 | 23 | 0 | 23068 | CÓRDOBA | AYAPEL | 0 | 15 | TRUE | 999
| T65755560m9 | T | 65755560 | 9 | 0 | 56 | 1 | 23 | 0 | 23068 | CÓRDOBA | AYAPEL | 0 | 15 | TRUE | 999
| T65755560m9 | T | 65755560 | 9 | 0 | 56 | 1 | 23 | 0 | 23068 | CÓRDOBA | AYAPEL | 0 | 15 | TRUE | 999
| T65755560m9 | T | 65755560 | 9 | 0 | 56 | 1 | 23 | 0 | 23068 | CÓRDOBA | AYAPEL | 0 | 15 | TRUE | 999
| T65755560m9 | T | 65755560 | 9 | 0 | 56 | 1 | 23 | 0 | 23068 | CÓRDOBA | AYAPEL | 0 | 15 | TRUE | 999
| T65755560m9 | T | 65755560 | 9 | 0 | 56 | 1 | 23 | 0 | 23068 | CÓRDOBA | AYAPEL | 0 | 15 | TRUE | 999
| T65755560m9 | T | 65755560 | 9 | 0 | 56 | 1 | 23 | 0 | 23068 | CÓRDOBA | AYAPEL | 0 | 15 | TRUE | 999
| T65755560m9 | T | 65755560 | 9 | 0 | 56 | 1 | 23 | 0 | 23068 | CÓRDOBA | AYAPEL | 0 | 15 | TRUE | 999
| T65755560m9 | T | 65755560 | 9 | 0 | 56 | 1 | 23 | 0 | 23068 | CÓRDOBA | AYAPEL | 0 | 15 | TRUE | 999
| T65755560m9 | T | 65755560 | 9 | 0 | 56 | 1 | 23 | 0 | 23068 | CÓRDOBA | AYAPEL | 0 | 15 | TRUE | 999
| T65755560m9 | T | 65755560 | 9 | 0 | 56 | 1 | 23 | 0 | 23068 | CÓRDOBA | AYAPEL | 0 | 15 | TRUE | 999
| T65755560m9 | T | 65755560 | 9 | 0 | 56 | 1 | 23 | 0 | 23068 | CÓRDOBA | AYAPEL | 0 | 15 | TRUE | 999
| T65755560m9 | T | 65755560 | 9 | 0 | 56 | 1 | 23 | 0 | 23068 | CÓRDOBA | AYAPEL | 0 | 15 | TRUE | 999
| T65755560m9 | T | 65755560 | 9 | 0 | 56 | 1 | 23 | 0 | 23068 | CÓRDOBA | AYAPEL | 0 | 15 | TRUE | 999
| T65755560m9 | T | 65755560 | 9 | 0 | 56 | 1 | 23 | 0 | 23068 | CÓRDOBA | AYAPEL | 0 | 15 | TRUE | 999
| T65755560m9 | T | 65755560 | 9 | 0 | 56 | 1 | 23 | 0 | 23068 | CÓRDOBA | AYAPEL | 0 | 15 | TRUE | 999
| T65755560m9 | T | 65755560 | 9 | 0 | 56 | 1 | 23 | 0 | 23068 | CÓRDOBA | AYAPEL | 0 | 15 | TRUE | 999
| T65755560m9 | T | 65755560 | 9 | 0 | 56 | 1 | 23 | 0 | 23068 | CÓRDOBA | AYAPEL | 0 | 15 | TRUE | 999
| T65755560m9 | T | 65755560 | 9 | 0 | 56 | 1 | 23 | 0 | 23068 | CÓRDOBA | AYAPEL | 0 | 15 | TRUE | 999
| T65755560m9 | T | 65755560 | 9 | 0 | 56 | 1 | 23 | 0 | 23068 | CÓRDOBA | AYAPEL | 0 | 15 | TRUE | 999
| T65755560m9 | T | 65755560 | 9 | 0 | 56 | 1 | 23 | 0 | 23068 | CÓRDOBA | AYAPEL | 0 | 15 | TRUE | 999
| T65755560m9 | T | 65755560 | 9 | 0 | 56 | 1 | 23 | 0 | 23068 | CÓRDOBA | AYAPEL | 0 | 15 | TRUE | 999
| T65755560m9 | T | 65755560 | 9 | 0 | 56 | 1 | 23 | 0 | 23068 | CÓRDOBA | AYAPEL | 0 | 15 | TRUE | 999
| T65755560m9 | T | 65755560 | 9 | 0 | 56 | 1 | 23 | 0 | 23068 | CÓRDOBA | AYAPEL | 0 | 15 | TRUE | 999
| T65755560m9 | T | 65755560 | 9 | 0 | 56 | 1 | 23 | 0 | 23068 | CÓRDOBA | AYAPEL | 0 | 15 | TRUE | 999
| T65755560m9 | T | 65755560 | 9 | 0 | 56 | 1 | 23 | 0 | 23068 | CÓRDOBA | AYAPEL | 0 | 15 | TRUE | 999
| T65755560m9 | T | 65755560 | 9 | 0 | 56 | 1 | 23 | 0 | 23068 | CÓRDOBA | AYAPEL | 0 | 15 | TRUE | 999
| T65755560m9 | T | 65755560 | 9 | 0 | 56 | 1 | 23 | 0 | 23068 | CÓRDOBA | AYAPEL | 0 | 15 | TRUE | 999
| T65755560m9 | T | 65755560 | 9 | 0 | 56 | 1 | 23 | 0 | 23068 | CÓRDOBA | AYAPEL | 0 | 15 | TRUE | 999
| T65755560m9 | T | 65755560 | 9 | 0 | 56 | 1 | 23 | 0 | 23068 | CÓRDOBA | AYAPEL | 0 | 15 | TRUE | 999
| T65755560m9 | T | 65755560 | 9 | 0 | 56 | 1 | 23 | 0 | 23068 | CÓRDOBA | AYAPEL | 0 | 15 | TRUE | 999
| T65755560m9 | T | 65755560 | 9 | 0 | 56 | 1 | 23 | 0 | 23068 | CÓRDOBA | AYAPEL | 0 | 15 | TRUE | 999
| T65755560m9 | T | 65755560 | 9 | 0 | 56 | 1 | 23 | 0 | 23068 | CÓRDOBA | AYAPEL | 0 | 15 | TRUE | 999
| T65755560m9 | T | 65755560 | 9 | 0 | 56 | 1 | 23 | 0 | 23068 | CÓRDOBA | AYAPEL | 0 | 15 | TRUE | 999
| T65755560m9 | T | 65755560 | 9 | 0 | 56 | 1 | 23 | 0 | 23068 | CÓRDOBA | AYAPEL | 0 | 15 | TRUE | 999
| T65755560m9 | T | 65755560 | 9 | 0 | 56 | 1 | 23 | 0 | 23068 | CÓRDOBA | AYAPEL | 0 | 15 | TRUE | 999
| T65755560m9 | T | 65755560 | 9 | 0 | 56 | 1 | 23 | 0 | 23068 | CÓRDOBA | AYAPEL | 0 | 15 | TRUE | 999
| T65755560m9 | T | 65755560 | 9 | 0 | 56 | 1 | 23 | 0 | 23068 | CÓRDOBA | AYAPEL | 0 | 15 | TRUE | 999
| T65755560m9 | T | 65755560 | 9 | 0 | 56 | 1 | 23 | 0 | 23068 | CÓRDOBA | AYAPEL | 0 | 15 | TRUE | 999
| T65755560m9 | T | 65755560 | 9 | 0 | 56 | 1 | 23 | 0 | 23068 | CÓRDOBA | AYAPEL | 0 | 15 | TRUE | 999
| T65755560m9 | T | 65755560 | 9 | 0 | 56 | 1 | 23 | 0 | 23068 | CÓRDOBA | AYAPEL | 0 | 15 | TRUE | 999
| T65755560m9 | T | 65755560 | 9 | 0 | 56 | 1 | 23 | 0 | 23068 | CÓRDOBA | AYAPEL | 0 | 15 | TRUE | 999
| T65755560m9 | T | 65755560 | 9 | 0 | 56 | 1 | 23 | 0 | 23068 | CÓRDOBA | AYAPEL | 0 | 15 | TRUE | 999
| T65755560m10 | T | 65755560 | 10 | 0 | 56 | 1 | 23 | 0 | 23068 | CÓRDOBA | AYAPEL | 0 | 15 | TRUE | 999
| T65755560m10 | T | 65755560 | 10 | 0 | 56 | 1 | 23 | 0 | 23068 | CÓRDOBA | AYAPEL | 0 | 15 | TRUE | 999
| T65755560m10 | T | 65755560 | 10 | 0 | 56 | 1 | 23 | 0 | 23068 | CÓRDOBA | AYAPEL | 0 | 15 | TRUE | 999
| T65755560m10 | T | 65755560 | 10 | 0 | 56 | 1 | 23 | 0 | 23068 | CÓRDOBA | AYAPEL | 0 | 15 | TRUE | 999
| T65755560m10 | T | 65755560 | 10 | 0 | 56 | 1 | 23 | 0 | 23068 | CÓRDOBA | AYAPEL | 0 | 15 | TRUE | 999
| T65755560m10 | T | 65755560 | 10 | 0 | 56 | 1 | 23 | 0 | 23068 | CÓRDOBA | AYAPEL | 0 | 15 | TRUE | 999
| T65755560m10 | T | 65755560 | 10 | 0 | 56 | 1 | 23 | 0 | 23068 | CÓRDOBA | AYAPEL | 0 | 15 | TRUE | 999
| T65755560m10 | T | 65755560 | 10 | 0 | 56 | 1 | 23 | 0 | 23068 | CÓRDOBA | AYAPEL | 0 | 15 | TRUE | 999
| T65755560m10 | T | 65755560 | 10 | 0 | 56 | 1 | 23 | 0 | 23068 | CÓRDOBA | AYAPEL | 0 | 15 | TRUE | 999
| T65755560m10 | T | 65755560 | 10 | 0 | 56 | 1 | 23 | 0 | 23068 | CÓRDOBA | AYAPEL | 0 | 15 | TRUE | 999
| T65755560m10 | T | 65755560 | 10 | 0 | 56 | 1 | 23 | 0 | 23068 | CÓRDOBA | AYAPEL | 0 | 15 | TRUE | 999
| T65755560m10 | T | 65755560 | 10 | 0 | 56 | 1 | 23 | 0 | 23068 | CÓRDOBA | AYAPEL | 0 | 15 | TRUE | 999
| T65755560m10 | T | 65755560 | 10 | 0 | 56 | 1 | 23 | 0 | 23068 | CÓRDOBA | AYAPEL | 0 | 15 | TRUE | 999
| T65755560m10 | T | 65755560 | 10 | 0 | 56 | 1 | 23 | 0 | 23068 | CÓRDOBA | AYAPEL | 0 | 15 | TRUE | 999
| T65755560m10 | T | 65755560 | 10 | 0 | 56 | 1 | 23 | 0 | 23068 | CÓRDOBA | AYAPEL | 0 | 15 | TRUE | 999
| T65755560m10 | T | 65755560 | 10 | 0 | 56 | 1 | 23 | 0 | 23068 | CÓRDOBA | AYAPEL | 0 | 15 | TRUE | 999
| T65755560m10 | T | 65755560 | 10 | 0 | 56 | 1 | 23 | 0 | 23068 | CÓRDOBA | AYAPEL | 0 | 15 | TRUE | 999
| T65755560m10 | T | 65755560 | 10 | 0 | 56 | 1 | 23 | 0 | 23068 | CÓRDOBA | AYAPEL | 0 | 15 | TRUE | 999
| T65755560m10 | T | 65755560 | 10 | 0 | 56 | 1 | 23 | 0 | 23068 | CÓRDOBA | AYAPEL | 0 | 15 | TRUE | 999
| T65755560m10 | T | 65755560 | 10 | 0 | 56 | 1 | 23 | 0 | 23068 | CÓRDOBA | AYAPEL | 0 | 15 | TRUE | 999
| T65755560m10 | T | 65755560 | 10 | 0 | 56 | 1 | 23 | 0 | 23068 | CÓRDOBA | AYAPEL | 0 | 15 | TRUE | 999
| T65755560m10 | T | 65755560 | 10 | 0 | 56 | 1 | 23 | 0 | 23068 | CÓRDOBA | AYAPEL | 0 | 15 | TRUE | 999
| T65755560m10 | T | 65755560 | 10 | 0 | 56 | 1 | 23 | 0 | 23068 | CÓRDOBA | AYAPEL | 0 | 15 | TRUE | 999
| T65755560m10 | T | 65755560 | 10 | 0 | 56 | 1 | 23 | 0 | 23068 | CÓRDOBA | AYAPEL | 0 | 15 | TRUE | 999
| T65755560m10 | T | 65755560 | 10 | 0 | 56 | 1 | 23 | 0 | 23068 | CÓRDOBA | AYAPEL | 0 | 15 | TRUE | 999
| T65755560m10 | T | 65755560 | 10 | 0 | 56 | 1 | 23 | 0 | 23068 | CÓRDOBA | AYAPEL | 0 | 15 | TRUE | 999
| T65755560m10 | T | 65755560 | 10 | 0 | 56 | 1 | 23 | 0 | 23068 | CÓRDOBA | AYAPEL | 0 | 15 | TRUE | 999
| T65755560m10 | T | 65755560 | 10 | 0 | 56 | 1 | 23 | 0 | 23068 | CÓRDOBA | AYAPEL | 0 | 15 | TRUE | 999
| T65755560m10 | T | 65755560 | 10 | 0 | 56 | 1 | 23 | 0 | 23068 | CÓRDOBA | AYAPEL | 0 | 15 | TRUE | 999
| T65755560m10 | T | 65755560 | 10 | 0 | 56 | 1 | 23 | 0 | 23068 | CÓRDOBA | AYAPEL | 0 | 15 | TRUE | 999
| T65755560m10 | T | 65755560 | 10 | 0 | 56 | 1 | 23 | 0 | 23068 | CÓRDOBA | AYAPEL | 0 | 15 | TRUE | 999
| T65755560m10 | T | 65755560 | 10 | 0 | 56 | 1 | 23 | 0 | 23068 | CÓRDOBA | AYAPEL | 0 | 15 | TRUE | 999
| T65755560m10 | T | 65755560 | 10 | 0 | 56 | 1 | 23 | 0 | 23068 | CÓRDOBA | AYAPEL | 0 | 15 | TRUE | 999
| T65755560m10 | T | 65755560 | 10 | 0 | 56 | 1 | 23 | 0 | 23068 | CÓRDOBA | AYAPEL | 0 | 15 | TRUE | 999
| T65755560m10 | T | 65755560 | 10 | 0 | 56 | 1 | 23 | 0 | 23068 | CÓRDOBA | AYAPEL | 0 | 15 | TRUE | 999
| T65755560m10 | T | 65755560 | 10 | 0 | 56 | 1 | 23 | 0 | 23068 | CÓRDOBA | AYAPEL | 0 | 15 | TRUE | 999
| T65755560m10 | T | 65755560 | 10 | 0 | 56 | 1 | 23 | 0 | 23068 | CÓRDOBA | AYAPEL | 0 | 15 | TRUE | 999
| T65755560m10 | T | 65755560 | 10 | 0 | 56 | 1 | 23 | 0 | 23068 | CÓRDOBA | AYAPEL | 0 | 15 | TRUE | 999
| T65755560m10 | T | 65755560 | 10 | 0 | 56 | 1 | 23 | 0 | 23068 | CÓRDOBA | AYAPEL | 0 | 15 | TRUE | 999
| T65755560m10 | T | 65755560 | 10 | 0 | 56 | 1 | 23 | 0 | 23068 | CÓRDOBA | AYAPEL | 0 | 15 | TRUE | 999
| T65755560m10 | T | 65755560 | 10 | 0 | 56 | 1 | 23 | 0 | 23068 | CÓRDOBA | AYAPEL | 0 | 15 | TRUE | 999
| T65755560m10 | T | 65755560 | 10 | 0 | 56 | 1 | 23 | 0 | 23068 | CÓRDOBA | AYAPEL | 0 | 15 | TRUE | 999
| T65755560m10 | T | 65755560 | 10 | 0 | 56 | 1 | 23 | 0 | 23068 | CÓRDOBA | AYAPEL | 0 | 15 | TRUE | 999
| T65755560m10 | T | 65755560 | 10 | 0 | 56 | 1 | 23 | 0 | 23068 | CÓRDOBA | AYAPEL | 0 | 15 | TRUE | 999
| T65755560m10 | T | 65755560 | 10 | 0 | 56 | 1 | 23 | 0 | 23068 | CÓRDOBA | AYAPEL | 0 | 15 | TRUE | 999
| T65755560m10 | T | 65755560 | 10 | 0 | 56 | 1 | 23 | 0 | 23068 | CÓRDOBA | AYAPEL | 0 | 15 | TRUE | 999
| T65755560m10 | T | 65755560 | 10 | 0 | 56 | 1 | 23 | 0 | 23068 | CÓRDOBA | AYAPEL | 0 | 15 | TRUE | 999
| T65755560m10 | T | 65755560 | 10 | 0 | 56 | 1 | 23 | 0 | 23068 | CÓRDOBA | AYAPEL | 0 | 15 | TRUE | 999
| T65755560m10 | T | 65755560 | 10 | 0 | 56 | 1 | 23 | 0 | 23068 | CÓRDOBA | AYAPEL | 0 | 15 | TRUE | 999
| T65755560m10 | T | 65755560 | 10 | 0 | 56 | 1 | 23 | 0 | 23068 | CÓRDOBA | AYAPEL | 0 | 15 | TRUE | 999
| T65755560m10 | T | 65755560 | 10 | 0 | 56 | 1 | 23 | 0 | 23068 | CÓRDOBA | AYAPEL | 0 | 15 | TRUE | 999
| T65755560m10 | T | 65755560 | 10 | 0 | 56 | 1 | 23 | 0 | 23068 | CÓRDOBA | AYAPEL | 0 | 15 | TRUE | 999
| T65755560m10 | T | 65755560 | 10 | 0 | 56 | 1 | 23 | 0 | 23068 | CÓRDOBA | AYAPEL | 0 | 15 | TRUE | 999
| T65755560m10 | T | 65755560 | 10 | 0 | 56 | 1 | 23 | 0 | 23068 | CÓRDOBA | AYAPEL | 0 | 15 | TRUE | 999
| T65755560m10 | T | 65755560 | 10 | 0 | 56 | 1 | 23 | 0 | 23068 | CÓRDOBA | AYAPEL | 0 | 15 | TRUE | 999
| T65755560m10 | T | 65755560 | 10 | 0 | 56 | 1 | 23 | 0 | 23068 | CÓRDOBA | AYAPEL | 0 | 15 | TRUE | 999
| T65755560m11 | T | 65755560 | 11 | 0 | 56 | 1 | 23 | 0 | 23068 | CÓRDOBA | AYAPEL | 0 | 15 | TRUE | 999
| T65755560m11 | T | 65755560 | 11 | 0 | 56 | 1 | 23 | 0 | 23068 | CÓRDOBA | AYAPEL | 0 | 15 | TRUE | 999
| T65755560m11 | T | 65755560 | 11 | 0 | 56 | 1 | 23 | 0 | 23068 | CÓRDOBA | AYAPEL | 0 | 15 | TRUE | 999
| T65755560m11 | T | 65755560 | 11 | 0 | 56 | 1 | 23 | 0 | 23068 | CÓRDOBA | AYAPEL | 0 | 15 | TRUE | 999
| T65755560m11 | T | 65755560 | 11 | 0 | 56 | 1 | 23 | 0 | 23068 | CÓRDOBA | AYAPEL | 0 | 15 | TRUE | 999
| T65755560m11 | T | 65755560 | 11 | 0 | 56 | 1 | 23 | 0 | 23068 | CÓRDOBA | AYAPEL | 0 | 15 | TRUE | 999
| T65755560m11 | T | 65755560 | 11 | 0 | 56 | 1 | 23 | 0 | 23068 | CÓRDOBA | AYAPEL | 0 | 15 | TRUE | 999
| T65755560m11 | T | 65755560 | 11 | 0 | 56 | 1 | 23 | 0 | 23068 | CÓRDOBA | AYAPEL | 0 | 15 | TRUE | 999
| T65755560m11 | T | 65755560 | 11 | 0 | 56 | 1 | 23 | 0 | 23068 | CÓRDOBA | AYAPEL | 0 | 15 | TRUE | 999
| T65755560m11 | T | 65755560 | 11 | 0 | 56 | 1 | 23 | 0 | 23068 | CÓRDOBA | AYAPEL | 0 | 15 | TRUE | 999
| T65755560m11 | T | 65755560 | 11 | 0 | 56 | 1 | 23 | 0 | 23068 | CÓRDOBA | AYAPEL | 0 | 15 | TRUE | 999
| T65755560m11 | T | 65755560 | 11 | 0 | 56 | 1 | 23 | 0 | 23068 | CÓRDOBA | AYAPEL | 0 | 15 | TRUE | 999
| T65755560m11 | T | 65755560 | 11 | 0 | 56 | 1 | 23 | 0 | 23068 | CÓRDOBA | AYAPEL | 0 | 15 | TRUE | 999
| T65755560m11 | T | 65755560 | 11 | 0 | 56 | 1 | 23 | 0 | 23068 | CÓRDOBA | AYAPEL | 0 | 15 | TRUE | 999
| T65755560m11 | T | 65755560 | 11 | 0 | 56 | 1 | 23 | 0 | 23068 | CÓRDOBA | AYAPEL | 0 | 15 | TRUE | 999
| T65755560m11 | T | 65755560 | 11 | 0 | 56 | 1 | 23 | 0 | 23068 | CÓRDOBA | AYAPEL | 0 | 15 | TRUE | 999
| T65755560m11 | T | 65755560 | 11 | 0 | 56 | 1 | 23 | 0 | 23068 | CÓRDOBA | AYAPEL | 0 | 15 | TRUE | 999
| T65755560m11 | T | 65755560 | 11 | 0 | 56 | 1 | 23 | 0 | 23068 | CÓRDOBA | AYAPEL | 0 | 15 | TRUE | 999
| T65755560m11 | T | 65755560 | 11 | 0 | 56 | 1 | 23 | 0 | 23068 | CÓRDOBA | AYAPEL | 0 | 15 | TRUE | 999
| T65755560m11 | T | 65755560 | 11 | 0 | 56 | 1 | 23 | 0 | 23068 | CÓRDOBA | AYAPEL | 0 | 15 | TRUE | 999
| T65755560m11 | T | 65755560 | 11 | 0 | 56 | 1 | 23 | 0 | 23068 | CÓRDOBA | AYAPEL | 0 | 15 | TRUE | 999
| T65755560m11 | T | 65755560 | 11 | 0 | 56 | 1 | 23 | 0 | 23068 | CÓRDOBA | AYAPEL | 0 | 15 | TRUE | 999
| T65755560m11 | T | 65755560 | 11 | 0 | 56 | 1 | 23 | 0 | 23068 | CÓRDOBA | AYAPEL | 0 | 15 | TRUE | 999
| T65755560m11 | T | 65755560 | 11 | 0 | 56 | 1 | 23 | 0 | 23068 | CÓRDOBA | AYAPEL | 0 | 15 | TRUE | 999
| T65755560m11 | T | 65755560 | 11 | 0 | 56 | 1 | 23 | 0 | 23068 | CÓRDOBA | AYAPEL | 0 | 15 | TRUE | 999
| T65755560m11 | T | 65755560 | 11 | 0 | 56 | 1 | 23 | 0 | 23068 | CÓRDOBA | AYAPEL | 0 | 15 | TRUE | 999
| T65755560m11 | T | 65755560 | 11 | 0 | 56 | 1 | 23 | 0 | 23068 | CÓRDOBA | AYAPEL | 0 | 15 | TRUE | 999
| T65755560m11 | T | 65755560 | 11 | 0 | 56 | 1 | 23 | 0 | 23068 | CÓRDOBA | AYAPEL | 0 | 15 | TRUE | 999
| T65755560m11 | T | 65755560 | 11 | 0 | 56 | 1 | 23 | 0 | 23068 | CÓRDOBA | AYAPEL | 0 | 15 | TRUE | 999
| T65755560m11 | T | 65755560 | 11 | 0 | 56 | 1 | 23 | 0 | 23068 | CÓRDOBA | AYAPEL | 0 | 15 | TRUE | 999
| T65755560m11 | T | 65755560 | 11 | 0 | 56 | 1 | 23 | 0 | 23068 | CÓRDOBA | AYAPEL | 0 | 15 | TRUE | 999
| T65755560m11 | T | 65755560 | 11 | 0 | 56 | 1 | 23 | 0 | 23068 | CÓRDOBA | AYAPEL | 0 | 15 | TRUE | 999
| T65755560m11 | T | 65755560 | 11 | 0 | 56 | 1 | 23 | 0 | 23068 | CÓRDOBA | AYAPEL | 0 | 15 | TRUE | 999
| T65755560m11 | T | 65755560 | 11 | 0 | 56 | 1 | 23 | 0 | 23068 | CÓRDOBA | AYAPEL | 0 | 15 | TRUE | 999
| T65755560m11 | T | 65755560 | 11 | 0 | 56 | 1 | 23 | 0 | 23068 | CÓRDOBA | AYAPEL | 0 | 15 | TRUE | 999
| T65755560m11 | T | 65755560 | 11 | 0 | 56 | 1 | 23 | 0 | 23068 | CÓRDOBA | AYAPEL | 0 | 15 | TRUE | 999
| T65755560m11 | T | 65755560 | 11 | 0 | 56 | 1 | 23 | 0 | 23068 | CÓRDOBA | AYAPEL | 0 | 15 | TRUE | 999
| T65755560m11 | T | 65755560 | 11 | 0 | 56 | 1 | 23 | 0 | 23068 | CÓRDOBA | AYAPEL | 0 | 15 | TRUE | 999
| T65755560m11 | T | 65755560 | 11 | 0 | 56 | 1 | 23 | 0 | 23068 | CÓRDOBA | AYAPEL | 0 | 15 | TRUE | 999
| T65755560m11 | T | 65755560 | 11 | 0 | 56 | 1 | 23 | 0 | 23068 | CÓRDOBA | AYAPEL | 0 | 15 | TRUE | 999
| T65755560m11 | T | 65755560 | 11 | 0 | 56 | 1 | 23 | 0 | 23068 | CÓRDOBA | AYAPEL | 0 | 15 | TRUE | 999
| T65755560m11 | T | 65755560 | 11 | 0 | 56 | 1 | 23 | 0 | 23068 | CÓRDOBA | AYAPEL | 0 | 15 | TRUE | 999
| T65755560m11 | T | 65755560 | 11 | 0 | 56 | 1 | 23 | 0 | 23068 | CÓRDOBA | AYAPEL | 0 | 15 | TRUE | 999
| T65755560m11 | T | 65755560 | 11 | 0 | 56 | 1 | 23 | 0 | 23068 | CÓRDOBA | AYAPEL | 0 | 15 | TRUE | 999
| T65755560m11 | T | 65755560 | 11 | 0 | 56 | 1 | 23 | 0 | 23068 | CÓRDOBA | AYAPEL | 0 | 15 | TRUE | 999
| T65755560m11 | T | 65755560 | 11 | 0 | 56 | 1 | 23 | 0 | 23068 | CÓRDOBA | AYAPEL | 0 | 15 | TRUE | 999
| T65755560m11 | T | 65755560 | 11 | 0 | 56 | 1 | 23 | 0 | 23068 | CÓRDOBA | AYAPEL | 0 | 15 | TRUE | 999
| T65755560m11 | T | 65755560 | 11 | 0 | 56 | 1 | 23 | 0 | 23068 | CÓRDOBA | AYAPEL | 0 | 15 | TRUE | 999
| T65755560m11 | T | 65755560 | 11 | 0 | 56 | 1 | 23 | 0 | 23068 | CÓRDOBA | AYAPEL | 0 | 15 | TRUE | 999
| T65755560m11 | T | 65755560 | 11 | 0 | 56 | 1 | 23 | 0 | 23068 | CÓRDOBA | AYAPEL | 0 | 15 | TRUE | 999
| T65755560m11 | T | 65755560 | 11 | 0 | 56 | 1 | 23 | 0 | 23068 | CÓRDOBA | AYAPEL | 0 | 15 | TRUE | 999
| T65755560m11 | T | 65755560 | 11 | 0 | 56 | 1 | 23 | 0 | 23068 | CÓRDOBA | AYAPEL | 0 | 15 | TRUE | 999
| T65755560m11 | T | 65755560 | 11 | 0 | 56 | 1 | 23 | 0 | 23068 | CÓRDOBA | AYAPEL | 0 | 15 | TRUE | 999
| T65755560m11 | T | 65755560 | 11 | 0 | 56 | 1 | 23 | 0 | 23068 | CÓRDOBA | AYAPEL | 0 | 15 | TRUE | 999
| T65755560m11 | T | 65755560 | 11 | 0 | 56 | 1 | 23 | 0 | 23068 | CÓRDOBA | AYAPEL | 0 | 15 | TRUE | 999
| T65755560m11 | T | 65755560 | 11 | 0 | 56 | 1 | 23 | 0 | 23068 | CÓRDOBA | AYAPEL | 0 | 15 | TRUE | 999
| T65755560m12 | T | 65755560 | 12 | 0 | 56 | 1 | 23 | 0 | 23068 | CÓRDOBA | AYAPEL | 0 | 15 | TRUE | 999
| T65755560m12 | T | 65755560 | 12 | 0 | 56 | 1 | 23 | 0 | 23068 | CÓRDOBA | AYAPEL | 0 | 15 | TRUE | 999
| T65755560m12 | T | 65755560 | 12 | 0 | 56 | 1 | 23 | 0 | 23068 | CÓRDOBA | AYAPEL | 0 | 15 | TRUE | 999
| T65755560m12 | T | 65755560 | 12 | 0 | 56 | 1 | 23 | 0 | 23068 | CÓRDOBA | AYAPEL | 0 | 15 | TRUE | 999
| T65755560m12 | T | 65755560 | 12 | 0 | 56 | 1 | 23 | 0 | 23068 | CÓRDOBA | AYAPEL | 0 | 15 | TRUE | 999
| T65755560m12 | T | 65755560 | 12 | 0 | 56 | 1 | 23 | 0 | 23068 | CÓRDOBA | AYAPEL | 0 | 15 | TRUE | 999
| T65755560m12 | T | 65755560 | 12 | 0 | 56 | 1 | 23 | 0 | 23068 | CÓRDOBA | AYAPEL | 0 | 15 | TRUE | 999
| T65755560m12 | T | 65755560 | 12 | 0 | 56 | 1 | 23 | 0 | 23068 | CÓRDOBA | AYAPEL | 0 | 15 | TRUE | 999
| T65755560m12 | T | 65755560 | 12 | 0 | 56 | 1 | 23 | 0 | 23068 | CÓRDOBA | AYAPEL | 0 | 15 | TRUE | 999
| T65755560m12 | T | 65755560 | 12 | 0 | 56 | 1 | 23 | 0 | 23068 | CÓRDOBA | AYAPEL | 0 | 15 | TRUE | 999
| T65755560m12 | T | 65755560 | 12 | 0 | 56 | 1 | 23 | 0 | 23068 | CÓRDOBA | AYAPEL | 0 | 15 | TRUE | 999
| T65755560m12 | T | 65755560 | 12 | 0 | 56 | 1 | 23 | 0 | 23068 | CÓRDOBA | AYAPEL | 0 | 15 | TRUE | 999
| T65755560m12 | T | 65755560 | 12 | 0 | 56 | 1 | 23 | 0 | 23068 | CÓRDOBA | AYAPEL | 0 | 15 | TRUE | 999
| T65755560m12 | T | 65755560 | 12 | 0 | 56 | 1 | 23 | 0 | 23068 | CÓRDOBA | AYAPEL | 0 | 15 | TRUE | 999
| T65755560m12 | T | 65755560 | 12 | 0 | 56 | 1 | 23 | 0 | 23068 | CÓRDOBA | AYAPEL | 0 | 15 | TRUE | 999
| T65755560m12 | T | 65755560 | 12 | 0 | 56 | 1 | 23 | 0 | 23068 | CÓRDOBA | AYAPEL | 0 | 15 | TRUE | 999
| T65755560m12 | T | 65755560 | 12 | 0 | 56 | 1 | 23 | 0 | 23068 | CÓRDOBA | AYAPEL | 0 | 15 | TRUE | 999
| T65755560m12 | T | 65755560 | 12 | 0 | 56 | 1 | 23 | 0 | 23068 | CÓRDOBA | AYAPEL | 0 | 15 | TRUE | 999
| T65755560m12 | T | 65755560 | 12 | 0 | 56 | 1 | 23 | 0 | 23068 | CÓRDOBA | AYAPEL | 0 | 15 | TRUE | 999
| T65755560m12 | T | 65755560 | 12 | 0 | 56 | 1 | 23 | 0 | 23068 | CÓRDOBA | AYAPEL | 0 | 15 | TRUE | 999
| T65755560m12 | T | 65755560 | 12 | 0 | 56 | 1 | 23 | 0 | 23068 | CÓRDOBA | AYAPEL | 0 | 15 | TRUE | 999
| T65755560m12 | T | 65755560 | 12 | 0 | 56 | 1 | 23 | 0 | 23068 | CÓRDOBA | AYAPEL | 0 | 15 | TRUE | 999
| T65755560m12 | T | 65755560 | 12 | 0 | 56 | 1 | 23 | 0 | 23068 | CÓRDOBA | AYAPEL | 0 | 15 | TRUE | 999
| T65755560m12 | T | 65755560 | 12 | 0 | 56 | 1 | 23 | 0 | 23068 | CÓRDOBA | AYAPEL | 0 | 15 | TRUE | 999
| T65755560m12 | T | 65755560 | 12 | 0 | 56 | 1 | 23 | 0 | 23068 | CÓRDOBA | AYAPEL | 0 | 15 | TRUE | 999
| T65755560m12 | T | 65755560 | 12 | 0 | 56 | 1 | 23 | 0 | 23068 | CÓRDOBA | AYAPEL | 0 | 15 | TRUE | 999
| T65755560m12 | T | 65755560 | 12 | 0 | 56 | 1 | 23 | 0 | 23068 | CÓRDOBA | AYAPEL | 0 | 15 | TRUE | 999
| T65755560m12 | T | 65755560 | 12 | 0 | 56 | 1 | 23 | 0 | 23068 | CÓRDOBA | AYAPEL | 0 | 15 | TRUE | 999
| T65755560m12 | T | 65755560 | 12 | 0 | 56 | 1 | 23 | 0 | 23068 | CÓRDOBA | AYAPEL | 0 | 15 | TRUE | 999
| T65755560m12 | T | 65755560 | 12 | 0 | 56 | 1 | 23 | 0 | 23068 | CÓRDOBA | AYAPEL | 0 | 15 | TRUE | 999
| T65755560m12 | T | 65755560 | 12 | 0 | 56 | 1 | 23 | 0 | 23068 | CÓRDOBA | AYAPEL | 0 | 15 | TRUE | 999
| T65755560m12 | T | 65755560 | 12 | 0 | 56 | 1 | 23 | 0 | 23068 | CÓRDOBA | AYAPEL | 0 | 15 | TRUE | 999
| T65755560m12 | T | 65755560 | 12 | 0 | 56 | 1 | 23 | 0 | 23068 | CÓRDOBA | AYAPEL | 0 | 15 | TRUE | 999
| T65755560m12 | T | 65755560 | 12 | 0 | 56 | 1 | 23 | 0 | 23068 | CÓRDOBA | AYAPEL | 0 | 15 | TRUE | 999
| T65755560m12 | T | 65755560 | 12 | 0 | 56 | 1 | 23 | 0 | 23068 | CÓRDOBA | AYAPEL | 0 | 15 | TRUE | 999
| T65755560m12 | T | 65755560 | 12 | 0 | 56 | 1 | 23 | 0 | 23068 | CÓRDOBA | AYAPEL | 0 | 15 | TRUE | 999
| T65755560m12 | T | 65755560 | 12 | 0 | 56 | 1 | 23 | 0 | 23068 | CÓRDOBA | AYAPEL | 0 | 15 | TRUE | 999
| T65755560m12 | T | 65755560 | 12 | 0 | 56 | 1 | 23 | 0 | 23068 | CÓRDOBA | AYAPEL | 0 | 15 | TRUE | 999
| T65755560m12 | T | 65755560 | 12 | 0 | 56 | 1 | 23 | 0 | 23068 | CÓRDOBA | AYAPEL | 0 | 15 | TRUE | 999
| T65755560m12 | T | 65755560 | 12 | 0 | 56 | 1 | 23 | 0 | 23068 | CÓRDOBA | AYAPEL | 0 | 15 | TRUE | 999
| T65755560m12 | T | 65755560 | 12 | 0 | 56 | 1 | 23 | 0 | 23068 | CÓRDOBA | AYAPEL | 0 | 15 | TRUE | 999
| T65755560m12 | T | 65755560 | 12 | 0 | 56 | 1 | 23 | 0 | 23068 | CÓRDOBA | AYAPEL | 0 | 15 | TRUE | 999
| T65755560m12 | T | 65755560 | 12 | 0 | 56 | 1 | 23 | 0 | 23068 | CÓRDOBA | AYAPEL | 0 | 15 | TRUE | 999
| T65755560m12 | T | 65755560 | 12 | 0 | 56 | 1 | 23 | 0 | 23068 | CÓRDOBA | AYAPEL | 0 | 15 | TRUE | 999
| T65755560m12 | T | 65755560 | 12 | 0 | 56 | 1 | 23 | 0 | 23068 | CÓRDOBA | AYAPEL | 0 | 15 | TRUE | 999
| T65755560m12 | T | 65755560 | 12 | 0 | 56 | 1 | 23 | 0 | 23068 | CÓRDOBA | AYAPEL | 0 | 15 | TRUE | 999
| T65755560m12 | T | 65755560 | 12 | 0 | 56 | 1 | 23 | 0 | 23068 | CÓRDOBA | AYAPEL | 0 | 15 | TRUE | 999
| T65755560m12 | T | 65755560 | 12 | 0 | 56 | 1 | 23 | 0 | 23068 | CÓRDOBA | AYAPEL | 0 | 15 | TRUE | 999
| T65755560m12 | T | 65755560 | 12 | 0 | 56 | 1 | 23 | 0 | 23068 | CÓRDOBA | AYAPEL | 0 | 15 | TRUE | 999
| T65755560m12 | T | 65755560 | 12 | 0 | 56 | 1 | 23 | 0 | 23068 | CÓRDOBA | AYAPEL | 0 | 15 | TRUE | 999
| T65755560m12 | T | 65755560 | 12 | 0 | 56 | 1 | 23 | 0 | 23068 | CÓRDOBA | AYAPEL | 0 | 15 | TRUE | 999
| T65755560m12 | T | 65755560 | 12 | 0 | 56 | 1 | 23 | 0 | 23068 | CÓRDOBA | AYAPEL | 0 | 15 | TRUE | 999
| T65755560m12 | T | 65755560 | 12 | 0 | 56 | 1 | 23 | 0 | 23068 | CÓRDOBA | AYAPEL | 0 | 15 | TRUE | 999
| T65755560m12 | T | 65755560 | 12 | 0 | 56 | 1 | 23 | 0 | 23068 | CÓRDOBA | AYAPEL | 0 | 15 | TRUE | 999
| T65755560m12 | T | 65755560 | 12 | 0 | 56 | 1 | 23 | 0 | 23068 | CÓRDOBA | AYAPEL | 0 | 15 | TRUE | 999
| T65755560m12 | T | 65755560 | 12 | 0 | 56 | 1 | 23 | 0 | 23068 | CÓRDOBA | AYAPEL | 0 | 15 | TRUE | 999
| T65758802m1 | T | 65758802 | 1 | 1 | 1 | 1 | 12 | 2 | 13001 | BOLÍVAR | CARTAGENA DE INDIAS | 2 | 3 | TRUE | 999
| T65758802m2 | T | 65758802 | 2 | 1 | 1 | 1 | 12 | 3 | 13001 | BOLÍVAR | CARTAGENA DE INDIAS | 5 | 3 | FALSE | 999
| T65758802m3 | T | 65758802 | 3 | 1 | 1 | 1 | 12 | 3 | 13001 | BOLÍVAR | CARTAGENA DE INDIAS | 8 | 3 | FALSE | 999
| T65758802m4 | T | 65758802 | 4 | 1 | 1 | 1 | 12 | 9 | 13001 | BOLÍVAR | CARTAGENA DE INDIAS | 17 | 3 | FALSE | 999
| T65758802m5 | T | 65758802 | 5 | 1 | 1 | 1 | 12 | 14 | 13001 | BOLÍVAR | CARTAGENA DE INDIAS | 31 | 3 | FALSE | 999
| T65758802m6 | T | 65758802 | 6 | 0 | 1 | 1 | 12 | 8 | 13001 | BOLÍVAR | CARTAGENA DE INDIAS | 43 | 3 | FALSE | 999
| T65758802m6 | T | 65758802 | 6 | 1 | 1 | 1 | 12 | 4 | 13001 | BOLÍVAR | CARTAGENA DE INDIAS | 43 | 3 | FALSE | 999
| T65758802m7 | T | 65758802 | 7 | 0 | 1 | 1 | 12 | 11 | 13001 | BOLÍVAR | CARTAGENA DE INDIAS | 60 | 3 | FALSE | 999
| T65758802m7 | T | 65758802 | 7 | 1 | 1 | 1 | 12 | 6 | 13001 | BOLÍVAR | CARTAGENA DE INDIAS | 60 | 3 | FALSE | 999
| T65758802m8 | T | 65758802 | 8 | 0 | 1 | 1 | 12 | 9 | 13001 | BOLÍVAR | CARTAGENA DE INDIAS | 77 | 3 | FALSE | 999
| T65758802m8 | T | 65758802 | 8 | 1 | 1 | 1 | 12 | 8 | 13001 | BOLÍVAR | CARTAGENA DE INDIAS | 77 | 3 | FALSE | 999
| T65758802m9 | T | 65758802 | 9 | 0 | 1 | 1 | 12 | 6 | 13001 | BOLÍVAR | CARTAGENA DE INDIAS | 88 | 3 | FALSE | 999
| T65758802m9 | T | 65758802 | 9 | 1 | 1 | 1 | 12 | 5 | 13001 | BOLÍVAR | CARTAGENA DE INDIAS | 88 | 3 | FALSE | 999
| T65758802m10 | T | 65758802 | 10 | 0 | 1 | 1 | 12 | 7 | 13001 | BOLÍVAR | CARTAGENA DE INDIAS | 99 | 3 | FALSE | 999
| T65758802m10 | T | 65758802 | 10 | 1 | 1 | 1 | 12 | 4 | 13001 | BOLÍVAR | CARTAGENA DE INDIAS | 99 | 3 | FALSE | 999
| T65758802m11 | T | 65758802 | 11 | 0 | 1 | 1 | 12 | 9 | 13001 | BOLÍVAR | CARTAGENA DE INDIAS | 114 | 3 | FALSE | 999
| T65758802m11 | T | 65758802 | 11 | 1 | 1 | 1 | 12 | 6 | 13001 | BOLÍVAR | CARTAGENA DE INDIAS | 114 | 3 | FALSE | 999
| T65758802m12 | T | 65758802 | 12 | 0 | 1 | 1 | 12 | 1 | 13001 | BOLÍVAR | CARTAGENA DE INDIAS | 116 | 3 | FALSE | 999
| T65758802m12 | T | 65758802 | 12 | 1 | 1 | 1 | 12 | 1 | 13001 | BOLÍVAR | CARTAGENA DE INDIAS | 116 | 3 | FALSE | 999
| T65761321m1 | T | 65761321 | 1 | 0 | 2 | 1 | 12 | 0 | 13001 | BOLÍVAR | CARTAGENA DE INDIAS | 0 | 3 | TRUE | 999
| T65761321m1 | T | 65761321 | 1 | 0 | 2 | 1 | 12 | 0 | 13001 | BOLÍVAR | CARTAGENA DE INDIAS | 0 | 3 | TRUE | 999
| T65761321m2 | T | 65761321 | 2 | 0 | 2 | 1 | 12 | 0 | 13001 | BOLÍVAR | CARTAGENA DE INDIAS | 0 | 3 | TRUE | 999
| T65761321m2 | T | 65761321 | 2 | 0 | 2 | 1 | 12 | 0 | 13001 | BOLÍVAR | CARTAGENA DE INDIAS | 0 | 3 | TRUE | 999
| T65761321m3 | T | 65761321 | 3 | 0 | 2 | 1 | 12 | 0 | 13001 | BOLÍVAR | CARTAGENA DE INDIAS | 0 | 3 | TRUE | 999
| T65761321m3 | T | 65761321 | 3 | 0 | 2 | 1 | 12 | 0 | 13001 | BOLÍVAR | CARTAGENA DE INDIAS | 0 | 3 | TRUE | 999
| T65761321m4 | T | 65761321 | 4 | 0 | 2 | 1 | 12 | 2 | 13001 | BOLÍVAR | CARTAGENA DE INDIAS | 2 | 3 | TRUE | 999
| T65761321m4 | T | 65761321 | 4 | 0 | 2 | 1 | 12 | 2 | 13001 | BOLÍVAR | CARTAGENA DE INDIAS | 2 | 3 | TRUE | 999
| T65761321m5 | T | 65761321 | 5 | 0 | 2 | 1 | 12 | 1 | 13001 | BOLÍVAR | CARTAGENA DE INDIAS | 3 | 3 | TRUE | 999
| T65761321m5 | T | 65761321 | 5 | 0 | 2 | 1 | 12 | 1 | 13001 | BOLÍVAR | CARTAGENA DE INDIAS | 3 | 3 | TRUE | 999
| T65761321m6 | T | 65761321 | 6 | 0 | 2 | 1 | 12 | 1 | 13001 | BOLÍVAR | CARTAGENA DE INDIAS | 4 | 3 | FALSE | 999
| T65761321m6 | T | 65761321 | 6 | 0 | 2 | 1 | 12 | 1 | 13001 | BOLÍVAR | CARTAGENA DE INDIAS | 4 | 3 | FALSE | 999
| T65761321m7 | T | 65761321 | 7 | 0 | 2 | 1 | 12 | 0 | 13001 | BOLÍVAR | CARTAGENA DE INDIAS | 4 | 3 | FALSE | 999
| T65761321m7 | T | 65761321 | 7 | 0 | 2 | 1 | 12 | 0 | 13001 | BOLÍVAR | CARTAGENA DE INDIAS | 4 | 3 | FALSE | 999
| T65761321m8 | T | 65761321 | 8 | 0 | 2 | 1 | 12 | 1 | 13001 | BOLÍVAR | CARTAGENA DE INDIAS | 5 | 3 | FALSE | 999
| T65761321m8 | T | 65761321 | 8 | 0 | 2 | 1 | 12 | 1 | 13001 | BOLÍVAR | CARTAGENA DE INDIAS | 5 | 3 | FALSE | 999
| T65761321m9 | T | 65761321 | 9 | 0 | 2 | 1 | 12 | 0 | 13001 | BOLÍVAR | CARTAGENA DE INDIAS | 5 | 3 | FALSE | 999
| T65761321m9 | T | 65761321 | 9 | 0 | 2 | 1 | 12 | 0 | 13001 | BOLÍVAR | CARTAGENA DE INDIAS | 5 | 3 | FALSE | 999
| T65761321m10 | T | 65761321 | 10 | 0 | 2 | 1 | 12 | 0 | 13001 | BOLÍVAR | CARTAGENA DE INDIAS | 5 | 3 | FALSE | 999
| T65761321m10 | T | 65761321 | 10 | 0 | 2 | 1 | 12 | 0 | 13001 | BOLÍVAR | CARTAGENA DE INDIAS | 5 | 3 | FALSE | 999
| T65761321m11 | T | 65761321 | 11 | 0 | 2 | 1 | 12 | 0 | 13001 | BOLÍVAR | CARTAGENA DE INDIAS | 5 | 3 | FALSE | 999
| T65761321m11 | T | 65761321 | 11 | 0 | 2 | 1 | 12 | 0 | 13001 | BOLÍVAR | CARTAGENA DE INDIAS | 5 | 3 | FALSE | 999
| T65761321m12 | T | 65761321 | 12 | 0 | 2 | 1 | 12 | 1 | 13001 | BOLÍVAR | CARTAGENA DE INDIAS | 6 | 3 | FALSE | 999
| T65761321m12 | T | 65761321 | 12 | 0 | 2 | 1 | 12 | 1 | 13001 | BOLÍVAR | CARTAGENA DE INDIAS | 6 | 3 | FALSE | 999
| T65761332m1 | T | 65761332 | 1 | 0 | 1 | 1 | 12 | 0 | 13001 | BOLÍVAR | CARTAGENA DE INDIAS | 0 | 3 | TRUE | 999
| T65761332m2 | T | 65761332 | 2 | 0 | 1 | 1 | 12 | 2 | 13001 | BOLÍVAR | CARTAGENA DE INDIAS | 2 | 3 | TRUE | 999
| T65761332m3 | T | 65761332 | 3 | 0 | 1 | 1 | 12 | 4 | 13001 | BOLÍVAR | CARTAGENA DE INDIAS | 6 | 3 | FALSE | 999
| T65761332m4 | T | 65761332 | 4 | 0 | 1 | 1 | 12 | 4 | 13001 | BOLÍVAR | CARTAGENA DE INDIAS | 10 | 3 | FALSE | 999
| T65761332m5 | T | 65761332 | 5 | 0 | 1 | 1 | 12 | 2 | 13001 | BOLÍVAR | CARTAGENA DE INDIAS | 12 | 3 | FALSE | 999
| T65761332m6 | T | 65761332 | 6 | 0 | 1 | 1 | 12 | 1 | 13001 | BOLÍVAR | CARTAGENA DE INDIAS | 13 | 3 | FALSE | 999
| T65761332m7 | T | 65761332 | 7 | 0 | 1 | 1 | 12 | 4 | 13001 | BOLÍVAR | CARTAGENA DE INDIAS | 17 | 3 | FALSE | 999
| T65761332m8 | T | 65761332 | 8 | 0 | 1 | 1 | 12 | 7 | 13001 | BOLÍVAR | CARTAGENA DE INDIAS | 24 | 3 | FALSE | 999
| T65761332m9 | T | 65761332 | 9 | 0 | 1 | 1 | 12 | 7 | 13001 | BOLÍVAR | CARTAGENA DE INDIAS | 31 | 3 | FALSE | 999
| T65761332m10 | T | 65761332 | 10 | 0 | 1 | 1 | 12 | 9 | 13001 | BOLÍVAR | CARTAGENA DE INDIAS | 40 | 3 | FALSE | 999
| T65761332m11 | T | 65761332 | 11 | 0 | 1 | 1 | 12 | 0 | 13001 | BOLÍVAR | CARTAGENA DE INDIAS | 40 | 3 | FALSE | 999
| T65761332m12 | T | 65761332 | 12 | 0 | 1 | 1 | 12 | 3 | 13001 | BOLÍVAR | CARTAGENA DE INDIAS | 43 | 3 | FALSE | 999
| T65762520m1 | T | 65762520 | 1 | 0 | 39 | 1 | 12 | 0 | 47189 | MAGDALENA | CIÉNAGA | 0 | 3 | TRUE | 999
| T65762520m1 | T | 65762520 | 1 | 0 | 39 | 1 | 12 | 0 | 47189 | MAGDALENA | CIÉNAGA | 0 | 3 | TRUE | 999
| T65762520m1 | T | 65762520 | 1 | 0 | 39 | 1 | 12 | 0 | 47189 | MAGDALENA | CIÉNAGA | 0 | 3 | TRUE | 999
| T65762520m1 | T | 65762520 | 1 | 0 | 39 | 1 | 12 | 0 | 47189 | MAGDALENA | CIÉNAGA | 0 | 3 | TRUE | 999
| T65762520m1 | T | 65762520 | 1 | 0 | 39 | 1 | 12 | 0 | 47189 | MAGDALENA | CIÉNAGA | 0 | 3 | TRUE | 999
| T65762520m1 | T | 65762520 | 1 | 0 | 39 | 1 | 12 | 0 | 47189 | MAGDALENA | CIÉNAGA | 0 | 3 | TRUE | 999
| T65762520m1 | T | 65762520 | 1 | 0 | 39 | 1 | 12 | 0 | 47189 | MAGDALENA | CIÉNAGA | 0 | 3 | TRUE | 999
| T65762520m1 | T | 65762520 | 1 | 0 | 39 | 1 | 12 | 0 | 47189 | MAGDALENA | CIÉNAGA | 0 | 3 | TRUE | 999
| T65762520m1 | T | 65762520 | 1 | 0 | 39 | 1 | 12 | 0 | 47189 | MAGDALENA | CIÉNAGA | 0 | 3 | TRUE | 999
| T65762520m1 | T | 65762520 | 1 | 0 | 39 | 1 | 12 | 0 | 47189 | MAGDALENA | CIÉNAGA | 0 | 3 | TRUE | 999
| T65762520m1 | T | 65762520 | 1 | 0 | 39 | 1 | 12 | 0 | 47189 | MAGDALENA | CIÉNAGA | 0 | 3 | TRUE | 999
| T65762520m1 | T | 65762520 | 1 | 0 | 39 | 1 | 12 | 0 | 47189 | MAGDALENA | CIÉNAGA | 0 | 3 | TRUE | 999
| T65762520m1 | T | 65762520 | 1 | 0 | 39 | 1 | 12 | 0 | 47189 | MAGDALENA | CIÉNAGA | 0 | 3 | TRUE | 999
| T65762520m1 | T | 65762520 | 1 | 0 | 39 | 1 | 12 | 0 | 47189 | MAGDALENA | CIÉNAGA | 0 | 3 | TRUE | 999
| T65762520m1 | T | 65762520 | 1 | 0 | 39 | 1 | 12 | 0 | 47189 | MAGDALENA | CIÉNAGA | 0 | 3 | TRUE | 999
| T65762520m1 | T | 65762520 | 1 | 0 | 39 | 1 | 12 | 0 | 47189 | MAGDALENA | CIÉNAGA | 0 | 3 | TRUE | 999
| T65762520m1 | T | 65762520 | 1 | 0 | 39 | 1 | 12 | 0 | 47189 | MAGDALENA | CIÉNAGA | 0 | 3 | TRUE | 999
| T65762520m1 | T | 65762520 | 1 | 0 | 39 | 1 | 12 | 0 | 47189 | MAGDALENA | CIÉNAGA | 0 | 3 | TRUE | 999
| T65762520m1 | T | 65762520 | 1 | 0 | 39 | 1 | 12 | 0 | 47189 | MAGDALENA | CIÉNAGA | 0 | 3 | TRUE | 999
| T65762520m1 | T | 65762520 | 1 | 0 | 39 | 1 | 12 | 0 | 47189 | MAGDALENA | CIÉNAGA | 0 | 3 | TRUE | 999
| T65762520m1 | T | 65762520 | 1 | 0 | 39 | 1 | 12 | 0 | 47189 | MAGDALENA | CIÉNAGA | 0 | 3 | TRUE | 999
| T65762520m1 | T | 65762520 | 1 | 0 | 39 | 1 | 12 | 0 | 47189 | MAGDALENA | CIÉNAGA | 0 | 3 | TRUE | 999
| T65762520m1 | T | 65762520 | 1 | 0 | 39 | 1 | 12 | 0 | 47189 | MAGDALENA | CIÉNAGA | 0 | 3 | TRUE | 999
| T65762520m1 | T | 65762520 | 1 | 0 | 39 | 1 | 12 | 0 | 47189 | MAGDALENA | CIÉNAGA | 0 | 3 | TRUE | 999
| T65762520m1 | T | 65762520 | 1 | 0 | 39 | 1 | 12 | 0 | 47189 | MAGDALENA | CIÉNAGA | 0 | 3 | TRUE | 999
| T65762520m1 | T | 65762520 | 1 | 0 | 39 | 1 | 12 | 0 | 47189 | MAGDALENA | CIÉNAGA | 0 | 3 | TRUE | 999
| T65762520m1 | T | 65762520 | 1 | 0 | 39 | 1 | 12 | 0 | 47189 | MAGDALENA | CIÉNAGA | 0 | 3 | TRUE | 999
| T65762520m1 | T | 65762520 | 1 | 0 | 39 | 1 | 12 | 0 | 47189 | MAGDALENA | CIÉNAGA | 0 | 3 | TRUE | 999
| T65762520m1 | T | 65762520 | 1 | 0 | 39 | 1 | 12 | 0 | 47189 | MAGDALENA | CIÉNAGA | 0 | 3 | TRUE | 999
| T65762520m1 | T | 65762520 | 1 | 0 | 39 | 1 | 12 | 0 | 47189 | MAGDALENA | CIÉNAGA | 0 | 3 | TRUE | 999
| T65762520m1 | T | 65762520 | 1 | 0 | 39 | 1 | 12 | 0 | 47189 | MAGDALENA | CIÉNAGA | 0 | 3 | TRUE | 999
| T65762520m1 | T | 65762520 | 1 | 0 | 39 | 1 | 12 | 0 | 47189 | MAGDALENA | CIÉNAGA | 0 | 3 | TRUE | 999
| T65762520m1 | T | 65762520 | 1 | 0 | 39 | 1 | 12 | 0 | 47189 | MAGDALENA | CIÉNAGA | 0 | 3 | TRUE | 999
| T65762520m1 | T | 65762520 | 1 | 0 | 39 | 1 | 12 | 0 | 47189 | MAGDALENA | CIÉNAGA | 0 | 3 | TRUE | 999
| T65762520m1 | T | 65762520 | 1 | 0 | 39 | 1 | 12 | 0 | 47189 | MAGDALENA | CIÉNAGA | 0 | 3 | TRUE | 999
| T65762520m1 | T | 65762520 | 1 | 0 | 39 | 1 | 12 | 0 | 47189 | MAGDALENA | CIÉNAGA | 0 | 3 | TRUE | 999
| T65762520m1 | T | 65762520 | 1 | 0 | 39 | 1 | 12 | 0 | 47189 | MAGDALENA | CIÉNAGA | 0 | 3 | TRUE | 999
| T65762520m1 | T | 65762520 | 1 | 0 | 39 | 1 | 12 | 0 | 47189 | MAGDALENA | CIÉNAGA | 0 | 3 | TRUE | 999
| T65762520m1 | T | 65762520 | 1 | 0 | 39 | 1 | 12 | 0 | 47189 | MAGDALENA | CIÉNAGA | 0 | 3 | TRUE | 999
| T65762520m2 | T | 65762520 | 2 | 0 | 39 | 1 | 12 | 0 | 47189 | MAGDALENA | CIÉNAGA | 0 | 3 | TRUE | 999
| T65762520m2 | T | 65762520 | 2 | 0 | 39 | 1 | 12 | 0 | 47189 | MAGDALENA | CIÉNAGA | 0 | 3 | TRUE | 999
| T65762520m2 | T | 65762520 | 2 | 0 | 39 | 1 | 12 | 0 | 47189 | MAGDALENA | CIÉNAGA | 0 | 3 | TRUE | 999
| T65762520m2 | T | 65762520 | 2 | 0 | 39 | 1 | 12 | 0 | 47189 | MAGDALENA | CIÉNAGA | 0 | 3 | TRUE | 999
| T65762520m2 | T | 65762520 | 2 | 0 | 39 | 1 | 12 | 0 | 47189 | MAGDALENA | CIÉNAGA | 0 | 3 | TRUE | 999
| T65762520m2 | T | 65762520 | 2 | 0 | 39 | 1 | 12 | 0 | 47189 | MAGDALENA | CIÉNAGA | 0 | 3 | TRUE | 999
| T65762520m2 | T | 65762520 | 2 | 0 | 39 | 1 | 12 | 0 | 47189 | MAGDALENA | CIÉNAGA | 0 | 3 | TRUE | 999
| T65762520m2 | T | 65762520 | 2 | 0 | 39 | 1 | 12 | 0 | 47189 | MAGDALENA | CIÉNAGA | 0 | 3 | TRUE | 999
| T65762520m2 | T | 65762520 | 2 | 0 | 39 | 1 | 12 | 0 | 47189 | MAGDALENA | CIÉNAGA | 0 | 3 | TRUE | 999
| T65762520m2 | T | 65762520 | 2 | 0 | 39 | 1 | 12 | 0 | 47189 | MAGDALENA | CIÉNAGA | 0 | 3 | TRUE | 999
| T65762520m2 | T | 65762520 | 2 | 0 | 39 | 1 | 12 | 0 | 47189 | MAGDALENA | CIÉNAGA | 0 | 3 | TRUE | 999
| T65762520m2 | T | 65762520 | 2 | 0 | 39 | 1 | 12 | 0 | 47189 | MAGDALENA | CIÉNAGA | 0 | 3 | TRUE | 999
| T65762520m2 | T | 65762520 | 2 | 0 | 39 | 1 | 12 | 0 | 47189 | MAGDALENA | CIÉNAGA | 0 | 3 | TRUE | 999
| T65762520m2 | T | 65762520 | 2 | 0 | 39 | 1 | 12 | 0 | 47189 | MAGDALENA | CIÉNAGA | 0 | 3 | TRUE | 999
| T65762520m2 | T | 65762520 | 2 | 0 | 39 | 1 | 12 | 0 | 47189 | MAGDALENA | CIÉNAGA | 0 | 3 | TRUE | 999
| T65762520m2 | T | 65762520 | 2 | 0 | 39 | 1 | 12 | 0 | 47189 | MAGDALENA | CIÉNAGA | 0 | 3 | TRUE | 999
| T65762520m2 | T | 65762520 | 2 | 0 | 39 | 1 | 12 | 0 | 47189 | MAGDALENA | CIÉNAGA | 0 | 3 | TRUE | 999
| T65762520m2 | T | 65762520 | 2 | 0 | 39 | 1 | 12 | 0 | 47189 | MAGDALENA | CIÉNAGA | 0 | 3 | TRUE | 999
| T65762520m2 | T | 65762520 | 2 | 0 | 39 | 1 | 12 | 0 | 47189 | MAGDALENA | CIÉNAGA | 0 | 3 | TRUE | 999
| T65762520m2 | T | 65762520 | 2 | 0 | 39 | 1 | 12 | 0 | 47189 | MAGDALENA | CIÉNAGA | 0 | 3 | TRUE | 999
| T65762520m2 | T | 65762520 | 2 | 0 | 39 | 1 | 12 | 0 | 47189 | MAGDALENA | CIÉNAGA | 0 | 3 | TRUE | 999
| T65762520m2 | T | 65762520 | 2 | 0 | 39 | 1 | 12 | 0 | 47189 | MAGDALENA | CIÉNAGA | 0 | 3 | TRUE | 999
| T65762520m2 | T | 65762520 | 2 | 0 | 39 | 1 | 12 | 0 | 47189 | MAGDALENA | CIÉNAGA | 0 | 3 | TRUE | 999
| T65762520m2 | T | 65762520 | 2 | 0 | 39 | 1 | 12 | 0 | 47189 | MAGDALENA | CIÉNAGA | 0 | 3 | TRUE | 999
| T65762520m2 | T | 65762520 | 2 | 0 | 39 | 1 | 12 | 0 | 47189 | MAGDALENA | CIÉNAGA | 0 | 3 | TRUE | 999
| T65762520m2 | T | 65762520 | 2 | 0 | 39 | 1 | 12 | 0 | 47189 | MAGDALENA | CIÉNAGA | 0 | 3 | TRUE | 999
| T65762520m2 | T | 65762520 | 2 | 0 | 39 | 1 | 12 | 0 | 47189 | MAGDALENA | CIÉNAGA | 0 | 3 | TRUE | 999
| T65762520m2 | T | 65762520 | 2 | 0 | 39 | 1 | 12 | 0 | 47189 | MAGDALENA | CIÉNAGA | 0 | 3 | TRUE | 999
| T65762520m2 | T | 65762520 | 2 | 0 | 39 | 1 | 12 | 0 | 47189 | MAGDALENA | CIÉNAGA | 0 | 3 | TRUE | 999
| T65762520m2 | T | 65762520 | 2 | 0 | 39 | 1 | 12 | 0 | 47189 | MAGDALENA | CIÉNAGA | 0 | 3 | TRUE | 999
| T65762520m2 | T | 65762520 | 2 | 0 | 39 | 1 | 12 | 0 | 47189 | MAGDALENA | CIÉNAGA | 0 | 3 | TRUE | 999
| T65762520m2 | T | 65762520 | 2 | 0 | 39 | 1 | 12 | 0 | 47189 | MAGDALENA | CIÉNAGA | 0 | 3 | TRUE | 999
| T65762520m2 | T | 65762520 | 2 | 0 | 39 | 1 | 12 | 0 | 47189 | MAGDALENA | CIÉNAGA | 0 | 3 | TRUE | 999
| T65762520m2 | T | 65762520 | 2 | 0 | 39 | 1 | 12 | 0 | 47189 | MAGDALENA | CIÉNAGA | 0 | 3 | TRUE | 999
| T65762520m2 | T | 65762520 | 2 | 0 | 39 | 1 | 12 | 0 | 47189 | MAGDALENA | CIÉNAGA | 0 | 3 | TRUE | 999
| T65762520m2 | T | 65762520 | 2 | 0 | 39 | 1 | 12 | 0 | 47189 | MAGDALENA | CIÉNAGA | 0 | 3 | TRUE | 999
| T65762520m2 | T | 65762520 | 2 | 0 | 39 | 1 | 12 | 0 | 47189 | MAGDALENA | CIÉNAGA | 0 | 3 | TRUE | 999
| T65762520m2 | T | 65762520 | 2 | 0 | 39 | 1 | 12 | 0 | 47189 | MAGDALENA | CIÉNAGA | 0 | 3 | TRUE | 999
| T65762520m2 | T | 65762520 | 2 | 0 | 39 | 1 | 12 | 0 | 47189 | MAGDALENA | CIÉNAGA | 0 | 3 | TRUE | 999
| T65762520m3 | T | 65762520 | 3 | 0 | 39 | 1 | 12 | 0 | 47189 | MAGDALENA | CIÉNAGA | 0 | 3 | TRUE | 999
| T65762520m3 | T | 65762520 | 3 | 0 | 39 | 1 | 12 | 0 | 47189 | MAGDALENA | CIÉNAGA | 0 | 3 | TRUE | 999
| T65762520m3 | T | 65762520 | 3 | 0 | 39 | 1 | 12 | 0 | 47189 | MAGDALENA | CIÉNAGA | 0 | 3 | TRUE | 999
| T65762520m3 | T | 65762520 | 3 | 0 | 39 | 1 | 12 | 0 | 47189 | MAGDALENA | CIÉNAGA | 0 | 3 | TRUE | 999
| T65762520m3 | T | 65762520 | 3 | 0 | 39 | 1 | 12 | 0 | 47189 | MAGDALENA | CIÉNAGA | 0 | 3 | TRUE | 999
| T65762520m3 | T | 65762520 | 3 | 0 | 39 | 1 | 12 | 0 | 47189 | MAGDALENA | CIÉNAGA | 0 | 3 | TRUE | 999
| T65762520m3 | T | 65762520 | 3 | 0 | 39 | 1 | 12 | 0 | 47189 | MAGDALENA | CIÉNAGA | 0 | 3 | TRUE | 999
| T65762520m3 | T | 65762520 | 3 | 0 | 39 | 1 | 12 | 0 | 47189 | MAGDALENA | CIÉNAGA | 0 | 3 | TRUE | 999
| T65762520m3 | T | 65762520 | 3 | 0 | 39 | 1 | 12 | 0 | 47189 | MAGDALENA | CIÉNAGA | 0 | 3 | TRUE | 999
| T65762520m3 | T | 65762520 | 3 | 0 | 39 | 1 | 12 | 0 | 47189 | MAGDALENA | CIÉNAGA | 0 | 3 | TRUE | 999
| T65762520m3 | T | 65762520 | 3 | 0 | 39 | 1 | 12 | 0 | 47189 | MAGDALENA | CIÉNAGA | 0 | 3 | TRUE | 999
| T65762520m3 | T | 65762520 | 3 | 0 | 39 | 1 | 12 | 0 | 47189 | MAGDALENA | CIÉNAGA | 0 | 3 | TRUE | 999
| T65762520m3 | T | 65762520 | 3 | 0 | 39 | 1 | 12 | 0 | 47189 | MAGDALENA | CIÉNAGA | 0 | 3 | TRUE | 999
| T65762520m3 | T | 65762520 | 3 | 0 | 39 | 1 | 12 | 0 | 47189 | MAGDALENA | CIÉNAGA | 0 | 3 | TRUE | 999
| T65762520m3 | T | 65762520 | 3 | 0 | 39 | 1 | 12 | 0 | 47189 | MAGDALENA | CIÉNAGA | 0 | 3 | TRUE | 999
| T65762520m3 | T | 65762520 | 3 | 0 | 39 | 1 | 12 | 0 | 47189 | MAGDALENA | CIÉNAGA | 0 | 3 | TRUE | 999
| T65762520m3 | T | 65762520 | 3 | 0 | 39 | 1 | 12 | 0 | 47189 | MAGDALENA | CIÉNAGA | 0 | 3 | TRUE | 999
| T65762520m3 | T | 65762520 | 3 | 0 | 39 | 1 | 12 | 0 | 47189 | MAGDALENA | CIÉNAGA | 0 | 3 | TRUE | 999
| T65762520m3 | T | 65762520 | 3 | 0 | 39 | 1 | 12 | 0 | 47189 | MAGDALENA | CIÉNAGA | 0 | 3 | TRUE | 999
| T65762520m3 | T | 65762520 | 3 | 0 | 39 | 1 | 12 | 0 | 47189 | MAGDALENA | CIÉNAGA | 0 | 3 | TRUE | 999
| T65762520m3 | T | 65762520 | 3 | 0 | 39 | 1 | 12 | 0 | 47189 | MAGDALENA | CIÉNAGA | 0 | 3 | TRUE | 999
| T65762520m3 | T | 65762520 | 3 | 0 | 39 | 1 | 12 | 0 | 47189 | MAGDALENA | CIÉNAGA | 0 | 3 | TRUE | 999
| T65762520m3 | T | 65762520 | 3 | 0 | 39 | 1 | 12 | 0 | 47189 | MAGDALENA | CIÉNAGA | 0 | 3 | TRUE | 999
| T65762520m3 | T | 65762520 | 3 | 0 | 39 | 1 | 12 | 0 | 47189 | MAGDALENA | CIÉNAGA | 0 | 3 | TRUE | 999
| T65762520m3 | T | 65762520 | 3 | 0 | 39 | 1 | 12 | 0 | 47189 | MAGDALENA | CIÉNAGA | 0 | 3 | TRUE | 999
| T65762520m3 | T | 65762520 | 3 | 0 | 39 | 1 | 12 | 0 | 47189 | MAGDALENA | CIÉNAGA | 0 | 3 | TRUE | 999
| T65762520m3 | T | 65762520 | 3 | 0 | 39 | 1 | 12 | 0 | 47189 | MAGDALENA | CIÉNAGA | 0 | 3 | TRUE | 999
| T65762520m3 | T | 65762520 | 3 | 0 | 39 | 1 | 12 | 0 | 47189 | MAGDALENA | CIÉNAGA | 0 | 3 | TRUE | 999
| T65762520m3 | T | 65762520 | 3 | 0 | 39 | 1 | 12 | 0 | 47189 | MAGDALENA | CIÉNAGA | 0 | 3 | TRUE | 999
| T65762520m3 | T | 65762520 | 3 | 0 | 39 | 1 | 12 | 0 | 47189 | MAGDALENA | CIÉNAGA | 0 | 3 | TRUE | 999
| T65762520m3 | T | 65762520 | 3 | 0 | 39 | 1 | 12 | 0 | 47189 | MAGDALENA | CIÉNAGA | 0 | 3 | TRUE | 999
| T65762520m3 | T | 65762520 | 3 | 0 | 39 | 1 | 12 | 0 | 47189 | MAGDALENA | CIÉNAGA | 0 | 3 | TRUE | 999
| T65762520m3 | T | 65762520 | 3 | 0 | 39 | 1 | 12 | 0 | 47189 | MAGDALENA | CIÉNAGA | 0 | 3 | TRUE | 999
| T65762520m3 | T | 65762520 | 3 | 0 | 39 | 1 | 12 | 0 | 47189 | MAGDALENA | CIÉNAGA | 0 | 3 | TRUE | 999
| T65762520m3 | T | 65762520 | 3 | 0 | 39 | 1 | 12 | 0 | 47189 | MAGDALENA | CIÉNAGA | 0 | 3 | TRUE | 999
| T65762520m3 | T | 65762520 | 3 | 0 | 39 | 1 | 12 | 0 | 47189 | MAGDALENA | CIÉNAGA | 0 | 3 | TRUE | 999
| T65762520m3 | T | 65762520 | 3 | 0 | 39 | 1 | 12 | 0 | 47189 | MAGDALENA | CIÉNAGA | 0 | 3 | TRUE | 999
| T65762520m3 | T | 65762520 | 3 | 0 | 39 | 1 | 12 | 0 | 47189 | MAGDALENA | CIÉNAGA | 0 | 3 | TRUE | 999
| T65762520m3 | T | 65762520 | 3 | 0 | 39 | 1 | 12 | 0 | 47189 | MAGDALENA | CIÉNAGA | 0 | 3 | TRUE | 999
| T65762520m4 | T | 65762520 | 4 | 0 | 39 | 1 | 12 | 0 | 47189 | MAGDALENA | CIÉNAGA | 0 | 3 | TRUE | 999
| T65762520m4 | T | 65762520 | 4 | 0 | 39 | 1 | 12 | 0 | 47189 | MAGDALENA | CIÉNAGA | 0 | 3 | TRUE | 999
| T65762520m4 | T | 65762520 | 4 | 0 | 39 | 1 | 12 | 0 | 47189 | MAGDALENA | CIÉNAGA | 0 | 3 | TRUE | 999
| T65762520m4 | T | 65762520 | 4 | 0 | 39 | 1 | 12 | 0 | 47189 | MAGDALENA | CIÉNAGA | 0 | 3 | TRUE | 999
| T65762520m4 | T | 65762520 | 4 | 0 | 39 | 1 | 12 | 0 | 47189 | MAGDALENA | CIÉNAGA | 0 | 3 | TRUE | 999
| T65762520m4 | T | 65762520 | 4 | 0 | 39 | 1 | 12 | 0 | 47189 | MAGDALENA | CIÉNAGA | 0 | 3 | TRUE | 999
| T65762520m4 | T | 65762520 | 4 | 0 | 39 | 1 | 12 | 0 | 47189 | MAGDALENA | CIÉNAGA | 0 | 3 | TRUE | 999
| T65762520m4 | T | 65762520 | 4 | 0 | 39 | 1 | 12 | 0 | 47189 | MAGDALENA | CIÉNAGA | 0 | 3 | TRUE | 999
| T65762520m4 | T | 65762520 | 4 | 0 | 39 | 1 | 12 | 0 | 47189 | MAGDALENA | CIÉNAGA | 0 | 3 | TRUE | 999
| T65762520m4 | T | 65762520 | 4 | 0 | 39 | 1 | 12 | 0 | 47189 | MAGDALENA | CIÉNAGA | 0 | 3 | TRUE | 999
| T65762520m4 | T | 65762520 | 4 | 0 | 39 | 1 | 12 | 0 | 47189 | MAGDALENA | CIÉNAGA | 0 | 3 | TRUE | 999
| T65762520m4 | T | 65762520 | 4 | 0 | 39 | 1 | 12 | 0 | 47189 | MAGDALENA | CIÉNAGA | 0 | 3 | TRUE | 999
| T65762520m4 | T | 65762520 | 4 | 0 | 39 | 1 | 12 | 0 | 47189 | MAGDALENA | CIÉNAGA | 0 | 3 | TRUE | 999
| T65762520m4 | T | 65762520 | 4 | 0 | 39 | 1 | 12 | 0 | 47189 | MAGDALENA | CIÉNAGA | 0 | 3 | TRUE | 999
| T65762520m4 | T | 65762520 | 4 | 0 | 39 | 1 | 12 | 0 | 47189 | MAGDALENA | CIÉNAGA | 0 | 3 | TRUE | 999
| T65762520m4 | T | 65762520 | 4 | 0 | 39 | 1 | 12 | 0 | 47189 | MAGDALENA | CIÉNAGA | 0 | 3 | TRUE | 999
| T65762520m4 | T | 65762520 | 4 | 0 | 39 | 1 | 12 | 0 | 47189 | MAGDALENA | CIÉNAGA | 0 | 3 | TRUE | 999
| T65762520m4 | T | 65762520 | 4 | 0 | 39 | 1 | 12 | 0 | 47189 | MAGDALENA | CIÉNAGA | 0 | 3 | TRUE | 999
| T65762520m4 | T | 65762520 | 4 | 0 | 39 | 1 | 12 | 0 | 47189 | MAGDALENA | CIÉNAGA | 0 | 3 | TRUE | 999
| T65762520m4 | T | 65762520 | 4 | 0 | 39 | 1 | 12 | 0 | 47189 | MAGDALENA | CIÉNAGA | 0 | 3 | TRUE | 999
| T65762520m4 | T | 65762520 | 4 | 0 | 39 | 1 | 12 | 0 | 47189 | MAGDALENA | CIÉNAGA | 0 | 3 | TRUE | 999
| T65762520m4 | T | 65762520 | 4 | 0 | 39 | 1 | 12 | 0 | 47189 | MAGDALENA | CIÉNAGA | 0 | 3 | TRUE | 999
| T65762520m4 | T | 65762520 | 4 | 0 | 39 | 1 | 12 | 0 | 47189 | MAGDALENA | CIÉNAGA | 0 | 3 | TRUE | 999
| T65762520m4 | T | 65762520 | 4 | 0 | 39 | 1 | 12 | 0 | 47189 | MAGDALENA | CIÉNAGA | 0 | 3 | TRUE | 999
| T65762520m4 | T | 65762520 | 4 | 0 | 39 | 1 | 12 | 0 | 47189 | MAGDALENA | CIÉNAGA | 0 | 3 | TRUE | 999
| T65762520m4 | T | 65762520 | 4 | 0 | 39 | 1 | 12 | 0 | 47189 | MAGDALENA | CIÉNAGA | 0 | 3 | TRUE | 999
| T65762520m4 | T | 65762520 | 4 | 0 | 39 | 1 | 12 | 0 | 47189 | MAGDALENA | CIÉNAGA | 0 | 3 | TRUE | 999
| T65762520m4 | T | 65762520 | 4 | 0 | 39 | 1 | 12 | 0 | 47189 | MAGDALENA | CIÉNAGA | 0 | 3 | TRUE | 999
| T65762520m4 | T | 65762520 | 4 | 0 | 39 | 1 | 12 | 0 | 47189 | MAGDALENA | CIÉNAGA | 0 | 3 | TRUE | 999
| T65762520m4 | T | 65762520 | 4 | 0 | 39 | 1 | 12 | 0 | 47189 | MAGDALENA | CIÉNAGA | 0 | 3 | TRUE | 999
| T65762520m4 | T | 65762520 | 4 | 0 | 39 | 1 | 12 | 0 | 47189 | MAGDALENA | CIÉNAGA | 0 | 3 | TRUE | 999
| T65762520m4 | T | 65762520 | 4 | 0 | 39 | 1 | 12 | 0 | 47189 | MAGDALENA | CIÉNAGA | 0 | 3 | TRUE | 999
| T65762520m4 | T | 65762520 | 4 | 0 | 39 | 1 | 12 | 0 | 47189 | MAGDALENA | CIÉNAGA | 0 | 3 | TRUE | 999
| T65762520m4 | T | 65762520 | 4 | 0 | 39 | 1 | 12 | 0 | 47189 | MAGDALENA | CIÉNAGA | 0 | 3 | TRUE | 999
| T65762520m4 | T | 65762520 | 4 | 0 | 39 | 1 | 12 | 0 | 47189 | MAGDALENA | CIÉNAGA | 0 | 3 | TRUE | 999
| T65762520m4 | T | 65762520 | 4 | 0 | 39 | 1 | 12 | 0 | 47189 | MAGDALENA | CIÉNAGA | 0 | 3 | TRUE | 999
| T65762520m4 | T | 65762520 | 4 | 0 | 39 | 1 | 12 | 0 | 47189 | MAGDALENA | CIÉNAGA | 0 | 3 | TRUE | 999
| T65762520m4 | T | 65762520 | 4 | 0 | 39 | 1 | 12 | 0 | 47189 | MAGDALENA | CIÉNAGA | 0 | 3 | TRUE | 999
| T65762520m4 | T | 65762520 | 4 | 0 | 39 | 1 | 12 | 0 | 47189 | MAGDALENA | CIÉNAGA | 0 | 3 | TRUE | 999
| T65762520m5 | T | 65762520 | 5 | 0 | 39 | 1 | 12 | 0 | 47189 | MAGDALENA | CIÉNAGA | 0 | 3 | TRUE | 999
| T65762520m5 | T | 65762520 | 5 | 0 | 39 | 1 | 12 | 0 | 47189 | MAGDALENA | CIÉNAGA | 0 | 3 | TRUE | 999
| T65762520m5 | T | 65762520 | 5 | 0 | 39 | 1 | 12 | 0 | 47189 | MAGDALENA | CIÉNAGA | 0 | 3 | TRUE | 999
| T65762520m5 | T | 65762520 | 5 | 0 | 39 | 1 | 12 | 0 | 47189 | MAGDALENA | CIÉNAGA | 0 | 3 | TRUE | 999
| T65762520m5 | T | 65762520 | 5 | 0 | 39 | 1 | 12 | 0 | 47189 | MAGDALENA | CIÉNAGA | 0 | 3 | TRUE | 999
| T65762520m5 | T | 65762520 | 5 | 0 | 39 | 1 | 12 | 0 | 47189 | MAGDALENA | CIÉNAGA | 0 | 3 | TRUE | 999
| T65762520m5 | T | 65762520 | 5 | 0 | 39 | 1 | 12 | 0 | 47189 | MAGDALENA | CIÉNAGA | 0 | 3 | TRUE | 999
| T65762520m5 | T | 65762520 | 5 | 0 | 39 | 1 | 12 | 0 | 47189 | MAGDALENA | CIÉNAGA | 0 | 3 | TRUE | 999
| T65762520m5 | T | 65762520 | 5 | 0 | 39 | 1 | 12 | 0 | 47189 | MAGDALENA | CIÉNAGA | 0 | 3 | TRUE | 999
| T65762520m5 | T | 65762520 | 5 | 0 | 39 | 1 | 12 | 0 | 47189 | MAGDALENA | CIÉNAGA | 0 | 3 | TRUE | 999
| T65762520m5 | T | 65762520 | 5 | 0 | 39 | 1 | 12 | 0 | 47189 | MAGDALENA | CIÉNAGA | 0 | 3 | TRUE | 999
| T65762520m5 | T | 65762520 | 5 | 0 | 39 | 1 | 12 | 0 | 47189 | MAGDALENA | CIÉNAGA | 0 | 3 | TRUE | 999
| T65762520m5 | T | 65762520 | 5 | 0 | 39 | 1 | 12 | 0 | 47189 | MAGDALENA | CIÉNAGA | 0 | 3 | TRUE | 999
| T65762520m5 | T | 65762520 | 5 | 0 | 39 | 1 | 12 | 0 | 47189 | MAGDALENA | CIÉNAGA | 0 | 3 | TRUE | 999
| T65762520m5 | T | 65762520 | 5 | 0 | 39 | 1 | 12 | 0 | 47189 | MAGDALENA | CIÉNAGA | 0 | 3 | TRUE | 999
| T65762520m5 | T | 65762520 | 5 | 0 | 39 | 1 | 12 | 0 | 47189 | MAGDALENA | CIÉNAGA | 0 | 3 | TRUE | 999
| T65762520m5 | T | 65762520 | 5 | 0 | 39 | 1 | 12 | 0 | 47189 | MAGDALENA | CIÉNAGA | 0 | 3 | TRUE | 999
| T65762520m5 | T | 65762520 | 5 | 0 | 39 | 1 | 12 | 0 | 47189 | MAGDALENA | CIÉNAGA | 0 | 3 | TRUE | 999
| T65762520m5 | T | 65762520 | 5 | 0 | 39 | 1 | 12 | 0 | 47189 | MAGDALENA | CIÉNAGA | 0 | 3 | TRUE | 999
| T65762520m5 | T | 65762520 | 5 | 0 | 39 | 1 | 12 | 0 | 47189 | MAGDALENA | CIÉNAGA | 0 | 3 | TRUE | 999
| T65762520m5 | T | 65762520 | 5 | 0 | 39 | 1 | 12 | 0 | 47189 | MAGDALENA | CIÉNAGA | 0 | 3 | TRUE | 999
| T65762520m5 | T | 65762520 | 5 | 0 | 39 | 1 | 12 | 0 | 47189 | MAGDALENA | CIÉNAGA | 0 | 3 | TRUE | 999
| T65762520m5 | T | 65762520 | 5 | 0 | 39 | 1 | 12 | 0 | 47189 | MAGDALENA | CIÉNAGA | 0 | 3 | TRUE | 999
| T65762520m5 | T | 65762520 | 5 | 0 | 39 | 1 | 12 | 0 | 47189 | MAGDALENA | CIÉNAGA | 0 | 3 | TRUE | 999
| T65762520m5 | T | 65762520 | 5 | 0 | 39 | 1 | 12 | 0 | 47189 | MAGDALENA | CIÉNAGA | 0 | 3 | TRUE | 999
| T65762520m5 | T | 65762520 | 5 | 0 | 39 | 1 | 12 | 0 | 47189 | MAGDALENA | CIÉNAGA | 0 | 3 | TRUE | 999
| T65762520m5 | T | 65762520 | 5 | 0 | 39 | 1 | 12 | 0 | 47189 | MAGDALENA | CIÉNAGA | 0 | 3 | TRUE | 999
| T65762520m5 | T | 65762520 | 5 | 0 | 39 | 1 | 12 | 0 | 47189 | MAGDALENA | CIÉNAGA | 0 | 3 | TRUE | 999
| T65762520m5 | T | 65762520 | 5 | 0 | 39 | 1 | 12 | 0 | 47189 | MAGDALENA | CIÉNAGA | 0 | 3 | TRUE | 999
| T65762520m5 | T | 65762520 | 5 | 0 | 39 | 1 | 12 | 0 | 47189 | MAGDALENA | CIÉNAGA | 0 | 3 | TRUE | 999
| T65762520m5 | T | 65762520 | 5 | 0 | 39 | 1 | 12 | 0 | 47189 | MAGDALENA | CIÉNAGA | 0 | 3 | TRUE | 999
| T65762520m5 | T | 65762520 | 5 | 0 | 39 | 1 | 12 | 0 | 47189 | MAGDALENA | CIÉNAGA | 0 | 3 | TRUE | 999
| T65762520m5 | T | 65762520 | 5 | 0 | 39 | 1 | 12 | 0 | 47189 | MAGDALENA | CIÉNAGA | 0 | 3 | TRUE | 999
| T65762520m5 | T | 65762520 | 5 | 0 | 39 | 1 | 12 | 0 | 47189 | MAGDALENA | CIÉNAGA | 0 | 3 | TRUE | 999
| T65762520m5 | T | 65762520 | 5 | 0 | 39 | 1 | 12 | 0 | 47189 | MAGDALENA | CIÉNAGA | 0 | 3 | TRUE | 999
| T65762520m5 | T | 65762520 | 5 | 0 | 39 | 1 | 12 | 0 | 47189 | MAGDALENA | CIÉNAGA | 0 | 3 | TRUE | 999
| T65762520m5 | T | 65762520 | 5 | 0 | 39 | 1 | 12 | 0 | 47189 | MAGDALENA | CIÉNAGA | 0 | 3 | TRUE | 999
| T65762520m5 | T | 65762520 | 5 | 0 | 39 | 1 | 12 | 0 | 47189 | MAGDALENA | CIÉNAGA | 0 | 3 | TRUE | 999
| T65762520m5 | T | 65762520 | 5 | 0 | 39 | 1 | 12 | 0 | 47189 | MAGDALENA | CIÉNAGA | 0 | 3 | TRUE | 999
| T65762520m6 | T | 65762520 | 6 | 0 | 40 | 1 | 12 | 0 | 47189 | MAGDALENA | CIÉNAGA | 0 | 3 | TRUE | 999
| T65762520m6 | T | 65762520 | 6 | 0 | 40 | 1 | 12 | 0 | 47189 | MAGDALENA | CIÉNAGA | 0 | 3 | TRUE | 999
| T65762520m6 | T | 65762520 | 6 | 0 | 40 | 1 | 12 | 0 | 47189 | MAGDALENA | CIÉNAGA | 0 | 3 | TRUE | 999
| T65762520m6 | T | 65762520 | 6 | 0 | 40 | 1 | 12 | 0 | 47189 | MAGDALENA | CIÉNAGA | 0 | 3 | TRUE | 999
| T65762520m6 | T | 65762520 | 6 | 0 | 40 | 1 | 12 | 0 | 47189 | MAGDALENA | CIÉNAGA | 0 | 3 | TRUE | 999
| T65762520m6 | T | 65762520 | 6 | 0 | 40 | 1 | 12 | 0 | 47189 | MAGDALENA | CIÉNAGA | 0 | 3 | TRUE | 999
| T65762520m6 | T | 65762520 | 6 | 0 | 40 | 1 | 12 | 0 | 47189 | MAGDALENA | CIÉNAGA | 0 | 3 | TRUE | 999
| T65762520m6 | T | 65762520 | 6 | 0 | 40 | 1 | 12 | 0 | 47189 | MAGDALENA | CIÉNAGA | 0 | 3 | TRUE | 999
| T65762520m6 | T | 65762520 | 6 | 0 | 40 | 1 | 12 | 0 | 47189 | MAGDALENA | CIÉNAGA | 0 | 3 | TRUE | 999
| T65762520m6 | T | 65762520 | 6 | 0 | 40 | 1 | 12 | 0 | 47189 | MAGDALENA | CIÉNAGA | 0 | 3 | TRUE | 999
| T65762520m6 | T | 65762520 | 6 | 0 | 40 | 1 | 12 | 0 | 47189 | MAGDALENA | CIÉNAGA | 0 | 3 | TRUE | 999
| T65762520m6 | T | 65762520 | 6 | 0 | 40 | 1 | 12 | 0 | 47189 | MAGDALENA | CIÉNAGA | 0 | 3 | TRUE | 999
| T65762520m6 | T | 65762520 | 6 | 0 | 40 | 1 | 12 | 0 | 47189 | MAGDALENA | CIÉNAGA | 0 | 3 | TRUE | 999
| T65762520m6 | T | 65762520 | 6 | 0 | 40 | 1 | 12 | 0 | 47189 | MAGDALENA | CIÉNAGA | 0 | 3 | TRUE | 999
| T65762520m6 | T | 65762520 | 6 | 0 | 40 | 1 | 12 | 0 | 47189 | MAGDALENA | CIÉNAGA | 0 | 3 | TRUE | 999
| T65762520m6 | T | 65762520 | 6 | 0 | 40 | 1 | 12 | 0 | 47189 | MAGDALENA | CIÉNAGA | 0 | 3 | TRUE | 999
| T65762520m6 | T | 65762520 | 6 | 0 | 40 | 1 | 12 | 0 | 47189 | MAGDALENA | CIÉNAGA | 0 | 3 | TRUE | 999
| T65762520m6 | T | 65762520 | 6 | 0 | 40 | 1 | 12 | 0 | 47189 | MAGDALENA | CIÉNAGA | 0 | 3 | TRUE | 999
| T65762520m6 | T | 65762520 | 6 | 0 | 40 | 1 | 12 | 0 | 47189 | MAGDALENA | CIÉNAGA | 0 | 3 | TRUE | 999
| T65762520m6 | T | 65762520 | 6 | 0 | 40 | 1 | 12 | 0 | 47189 | MAGDALENA | CIÉNAGA | 0 | 3 | TRUE | 999
| T65762520m6 | T | 65762520 | 6 | 0 | 40 | 1 | 12 | 0 | 47189 | MAGDALENA | CIÉNAGA | 0 | 3 | TRUE | 999
| T65762520m6 | T | 65762520 | 6 | 0 | 40 | 1 | 12 | 0 | 47189 | MAGDALENA | CIÉNAGA | 0 | 3 | TRUE | 999
| T65762520m6 | T | 65762520 | 6 | 0 | 40 | 1 | 12 | 0 | 47189 | MAGDALENA | CIÉNAGA | 0 | 3 | TRUE | 999
| T65762520m6 | T | 65762520 | 6 | 0 | 40 | 1 | 12 | 0 | 47189 | MAGDALENA | CIÉNAGA | 0 | 3 | TRUE | 999
| T65762520m6 | T | 65762520 | 6 | 0 | 40 | 1 | 12 | 0 | 47189 | MAGDALENA | CIÉNAGA | 0 | 3 | TRUE | 999
| T65762520m6 | T | 65762520 | 6 | 0 | 40 | 1 | 12 | 0 | 47189 | MAGDALENA | CIÉNAGA | 0 | 3 | TRUE | 999
| T65762520m6 | T | 65762520 | 6 | 0 | 40 | 1 | 12 | 0 | 47189 | MAGDALENA | CIÉNAGA | 0 | 3 | TRUE | 999
| T65762520m6 | T | 65762520 | 6 | 0 | 40 | 1 | 12 | 0 | 47189 | MAGDALENA | CIÉNAGA | 0 | 3 | TRUE | 999
| T65762520m6 | T | 65762520 | 6 | 0 | 40 | 1 | 12 | 0 | 47189 | MAGDALENA | CIÉNAGA | 0 | 3 | TRUE | 999
| T65762520m6 | T | 65762520 | 6 | 0 | 40 | 1 | 12 | 0 | 47189 | MAGDALENA | CIÉNAGA | 0 | 3 | TRUE | 999
| T65762520m6 | T | 65762520 | 6 | 0 | 40 | 1 | 12 | 0 | 47189 | MAGDALENA | CIÉNAGA | 0 | 3 | TRUE | 999
| T65762520m6 | T | 65762520 | 6 | 0 | 40 | 1 | 12 | 0 | 47189 | MAGDALENA | CIÉNAGA | 0 | 3 | TRUE | 999
| T65762520m6 | T | 65762520 | 6 | 0 | 40 | 1 | 12 | 0 | 47189 | MAGDALENA | CIÉNAGA | 0 | 3 | TRUE | 999
| T65762520m6 | T | 65762520 | 6 | 0 | 40 | 1 | 12 | 0 | 47189 | MAGDALENA | CIÉNAGA | 0 | 3 | TRUE | 999
| T65762520m6 | T | 65762520 | 6 | 0 | 40 | 1 | 12 | 0 | 47189 | MAGDALENA | CIÉNAGA | 0 | 3 | TRUE | 999
| T65762520m6 | T | 65762520 | 6 | 0 | 40 | 1 | 12 | 0 | 47189 | MAGDALENA | CIÉNAGA | 0 | 3 | TRUE | 999
| T65762520m6 | T | 65762520 | 6 | 0 | 40 | 1 | 12 | 0 | 47189 | MAGDALENA | CIÉNAGA | 0 | 3 | TRUE | 999
| T65762520m6 | T | 65762520 | 6 | 0 | 40 | 1 | 12 | 0 | 47189 | MAGDALENA | CIÉNAGA | 0 | 3 | TRUE | 999
| T65762520m6 | T | 65762520 | 6 | 0 | 40 | 1 | 12 | 0 | 47189 | MAGDALENA | CIÉNAGA | 0 | 3 | TRUE | 999
| T65762520m6 | T | 65762520 | 6 | 0 | 40 | 1 | 12 | 0 | 47189 | MAGDALENA | CIÉNAGA | 0 | 3 | TRUE | 999
| T65762520m7 | T | 65762520 | 7 | 0 | 40 | 1 | 12 | 0 | 47189 | MAGDALENA | CIÉNAGA | 0 | 3 | TRUE | 999
| T65762520m7 | T | 65762520 | 7 | 0 | 40 | 1 | 12 | 0 | 47189 | MAGDALENA | CIÉNAGA | 0 | 3 | TRUE | 999
| T65762520m7 | T | 65762520 | 7 | 0 | 40 | 1 | 12 | 0 | 47189 | MAGDALENA | CIÉNAGA | 0 | 3 | TRUE | 999
| T65762520m7 | T | 65762520 | 7 | 0 | 40 | 1 | 12 | 0 | 47189 | MAGDALENA | CIÉNAGA | 0 | 3 | TRUE | 999
| T65762520m7 | T | 65762520 | 7 | 0 | 40 | 1 | 12 | 0 | 47189 | MAGDALENA | CIÉNAGA | 0 | 3 | TRUE | 999
| T65762520m7 | T | 65762520 | 7 | 0 | 40 | 1 | 12 | 0 | 47189 | MAGDALENA | CIÉNAGA | 0 | 3 | TRUE | 999
| T65762520m7 | T | 65762520 | 7 | 0 | 40 | 1 | 12 | 0 | 47189 | MAGDALENA | CIÉNAGA | 0 | 3 | TRUE | 999
| T65762520m7 | T | 65762520 | 7 | 0 | 40 | 1 | 12 | 0 | 47189 | MAGDALENA | CIÉNAGA | 0 | 3 | TRUE | 999
| T65762520m7 | T | 65762520 | 7 | 0 | 40 | 1 | 12 | 0 | 47189 | MAGDALENA | CIÉNAGA | 0 | 3 | TRUE | 999
| T65762520m7 | T | 65762520 | 7 | 0 | 40 | 1 | 12 | 0 | 47189 | MAGDALENA | CIÉNAGA | 0 | 3 | TRUE | 999
| T65762520m7 | T | 65762520 | 7 | 0 | 40 | 1 | 12 | 0 | 47189 | MAGDALENA | CIÉNAGA | 0 | 3 | TRUE | 999
| T65762520m7 | T | 65762520 | 7 | 0 | 40 | 1 | 12 | 0 | 47189 | MAGDALENA | CIÉNAGA | 0 | 3 | TRUE | 999
| T65762520m7 | T | 65762520 | 7 | 0 | 40 | 1 | 12 | 0 | 47189 | MAGDALENA | CIÉNAGA | 0 | 3 | TRUE | 999
| T65762520m7 | T | 65762520 | 7 | 0 | 40 | 1 | 12 | 0 | 47189 | MAGDALENA | CIÉNAGA | 0 | 3 | TRUE | 999
| T65762520m7 | T | 65762520 | 7 | 0 | 40 | 1 | 12 | 0 | 47189 | MAGDALENA | CIÉNAGA | 0 | 3 | TRUE | 999
| T65762520m7 | T | 65762520 | 7 | 0 | 40 | 1 | 12 | 0 | 47189 | MAGDALENA | CIÉNAGA | 0 | 3 | TRUE | 999
| T65762520m7 | T | 65762520 | 7 | 0 | 40 | 1 | 12 | 0 | 47189 | MAGDALENA | CIÉNAGA | 0 | 3 | TRUE | 999
| T65762520m7 | T | 65762520 | 7 | 0 | 40 | 1 | 12 | 0 | 47189 | MAGDALENA | CIÉNAGA | 0 | 3 | TRUE | 999
| T65762520m7 | T | 65762520 | 7 | 0 | 40 | 1 | 12 | 0 | 47189 | MAGDALENA | CIÉNAGA | 0 | 3 | TRUE | 999
| T65762520m7 | T | 65762520 | 7 | 0 | 40 | 1 | 12 | 0 | 47189 | MAGDALENA | CIÉNAGA | 0 | 3 | TRUE | 999
| T65762520m7 | T | 65762520 | 7 | 0 | 40 | 1 | 12 | 0 | 47189 | MAGDALENA | CIÉNAGA | 0 | 3 | TRUE | 999
| T65762520m7 | T | 65762520 | 7 | 0 | 40 | 1 | 12 | 0 | 47189 | MAGDALENA | CIÉNAGA | 0 | 3 | TRUE | 999
| T65762520m7 | T | 65762520 | 7 | 0 | 40 | 1 | 12 | 0 | 47189 | MAGDALENA | CIÉNAGA | 0 | 3 | TRUE | 999
| T65762520m7 | T | 65762520 | 7 | 0 | 40 | 1 | 12 | 0 | 47189 | MAGDALENA | CIÉNAGA | 0 | 3 | TRUE | 999
| T65762520m7 | T | 65762520 | 7 | 0 | 40 | 1 | 12 | 0 | 47189 | MAGDALENA | CIÉNAGA | 0 | 3 | TRUE | 999
| T65762520m7 | T | 65762520 | 7 | 0 | 40 | 1 | 12 | 0 | 47189 | MAGDALENA | CIÉNAGA | 0 | 3 | TRUE | 999
| T65762520m7 | T | 65762520 | 7 | 0 | 40 | 1 | 12 | 0 | 47189 | MAGDALENA | CIÉNAGA | 0 | 3 | TRUE | 999
| T65762520m7 | T | 65762520 | 7 | 0 | 40 | 1 | 12 | 0 | 47189 | MAGDALENA | CIÉNAGA | 0 | 3 | TRUE | 999
| T65762520m7 | T | 65762520 | 7 | 0 | 40 | 1 | 12 | 0 | 47189 | MAGDALENA | CIÉNAGA | 0 | 3 | TRUE | 999
| T65762520m7 | T | 65762520 | 7 | 0 | 40 | 1 | 12 | 0 | 47189 | MAGDALENA | CIÉNAGA | 0 | 3 | TRUE | 999
| T65762520m7 | T | 65762520 | 7 | 0 | 40 | 1 | 12 | 0 | 47189 | MAGDALENA | CIÉNAGA | 0 | 3 | TRUE | 999
| T65762520m7 | T | 65762520 | 7 | 0 | 40 | 1 | 12 | 0 | 47189 | MAGDALENA | CIÉNAGA | 0 | 3 | TRUE | 999
| T65762520m7 | T | 65762520 | 7 | 0 | 40 | 1 | 12 | 0 | 47189 | MAGDALENA | CIÉNAGA | 0 | 3 | TRUE | 999
| T65762520m7 | T | 65762520 | 7 | 0 | 40 | 1 | 12 | 0 | 47189 | MAGDALENA | CIÉNAGA | 0 | 3 | TRUE | 999
| T65762520m7 | T | 65762520 | 7 | 0 | 40 | 1 | 12 | 0 | 47189 | MAGDALENA | CIÉNAGA | 0 | 3 | TRUE | 999
| T65762520m7 | T | 65762520 | 7 | 0 | 40 | 1 | 12 | 0 | 47189 | MAGDALENA | CIÉNAGA | 0 | 3 | TRUE | 999
| T65762520m7 | T | 65762520 | 7 | 0 | 40 | 1 | 12 | 0 | 47189 | MAGDALENA | CIÉNAGA | 0 | 3 | TRUE | 999
| T65762520m7 | T | 65762520 | 7 | 0 | 40 | 1 | 12 | 0 | 47189 | MAGDALENA | CIÉNAGA | 0 | 3 | TRUE | 999
| T65762520m7 | T | 65762520 | 7 | 0 | 40 | 1 | 12 | 0 | 47189 | MAGDALENA | CIÉNAGA | 0 | 3 | TRUE | 999
| T65762520m7 | T | 65762520 | 7 | 0 | 40 | 1 | 12 | 0 | 47189 | MAGDALENA | CIÉNAGA | 0 | 3 | TRUE | 999
| T65762520m8 | T | 65762520 | 8 | 0 | 41 | 1 | 12 | 0 | 47189 | MAGDALENA | CIÉNAGA | 0 | 3 | TRUE | 999
| T65762520m8 | T | 65762520 | 8 | 0 | 41 | 1 | 12 | 0 | 47189 | MAGDALENA | CIÉNAGA | 0 | 3 | TRUE | 999
| T65762520m8 | T | 65762520 | 8 | 0 | 41 | 1 | 12 | 0 | 47189 | MAGDALENA | CIÉNAGA | 0 | 3 | TRUE | 999
| T65762520m8 | T | 65762520 | 8 | 0 | 41 | 1 | 12 | 0 | 47189 | MAGDALENA | CIÉNAGA | 0 | 3 | TRUE | 999
| T65762520m8 | T | 65762520 | 8 | 0 | 41 | 1 | 12 | 0 | 47189 | MAGDALENA | CIÉNAGA | 0 | 3 | TRUE | 999
| T65762520m8 | T | 65762520 | 8 | 0 | 41 | 1 | 12 | 0 | 47189 | MAGDALENA | CIÉNAGA | 0 | 3 | TRUE | 999
| T65762520m8 | T | 65762520 | 8 | 0 | 41 | 1 | 12 | 0 | 47189 | MAGDALENA | CIÉNAGA | 0 | 3 | TRUE | 999
| T65762520m8 | T | 65762520 | 8 | 0 | 41 | 1 | 12 | 0 | 47189 | MAGDALENA | CIÉNAGA | 0 | 3 | TRUE | 999
| T65762520m8 | T | 65762520 | 8 | 0 | 41 | 1 | 12 | 0 | 47189 | MAGDALENA | CIÉNAGA | 0 | 3 | TRUE | 999
| T65762520m8 | T | 65762520 | 8 | 0 | 41 | 1 | 12 | 0 | 47189 | MAGDALENA | CIÉNAGA | 0 | 3 | TRUE | 999
| T65762520m8 | T | 65762520 | 8 | 0 | 41 | 1 | 12 | 0 | 47189 | MAGDALENA | CIÉNAGA | 0 | 3 | TRUE | 999
| T65762520m8 | T | 65762520 | 8 | 0 | 41 | 1 | 12 | 0 | 47189 | MAGDALENA | CIÉNAGA | 0 | 3 | TRUE | 999
| T65762520m8 | T | 65762520 | 8 | 0 | 41 | 1 | 12 | 0 | 47189 | MAGDALENA | CIÉNAGA | 0 | 3 | TRUE | 999
| T65762520m8 | T | 65762520 | 8 | 0 | 41 | 1 | 12 | 0 | 47189 | MAGDALENA | CIÉNAGA | 0 | 3 | TRUE | 999
| T65762520m8 | T | 65762520 | 8 | 0 | 41 | 1 | 12 | 0 | 47189 | MAGDALENA | CIÉNAGA | 0 | 3 | TRUE | 999
| T65762520m8 | T | 65762520 | 8 | 0 | 41 | 1 | 12 | 0 | 47189 | MAGDALENA | CIÉNAGA | 0 | 3 | TRUE | 999
| T65762520m8 | T | 65762520 | 8 | 0 | 41 | 1 | 12 | 0 | 47189 | MAGDALENA | CIÉNAGA | 0 | 3 | TRUE | 999
| T65762520m8 | T | 65762520 | 8 | 0 | 41 | 1 | 12 | 0 | 47189 | MAGDALENA | CIÉNAGA | 0 | 3 | TRUE | 999
| T65762520m8 | T | 65762520 | 8 | 0 | 41 | 1 | 12 | 0 | 47189 | MAGDALENA | CIÉNAGA | 0 | 3 | TRUE | 999
| T65762520m8 | T | 65762520 | 8 | 0 | 41 | 1 | 12 | 0 | 47189 | MAGDALENA | CIÉNAGA | 0 | 3 | TRUE | 999
| T65762520m8 | T | 65762520 | 8 | 0 | 41 | 1 | 12 | 0 | 47189 | MAGDALENA | CIÉNAGA | 0 | 3 | TRUE | 999
| T65762520m8 | T | 65762520 | 8 | 0 | 41 | 1 | 12 | 0 | 47189 | MAGDALENA | CIÉNAGA | 0 | 3 | TRUE | 999
| T65762520m8 | T | 65762520 | 8 | 0 | 41 | 1 | 12 | 0 | 47189 | MAGDALENA | CIÉNAGA | 0 | 3 | TRUE | 999
| T65762520m8 | T | 65762520 | 8 | 0 | 41 | 1 | 12 | 0 | 47189 | MAGDALENA | CIÉNAGA | 0 | 3 | TRUE | 999
| T65762520m8 | T | 65762520 | 8 | 0 | 41 | 1 | 12 | 0 | 47189 | MAGDALENA | CIÉNAGA | 0 | 3 | TRUE | 999
| T65762520m8 | T | 65762520 | 8 | 0 | 41 | 1 | 12 | 0 | 47189 | MAGDALENA | CIÉNAGA | 0 | 3 | TRUE | 999
| T65762520m8 | T | 65762520 | 8 | 0 | 41 | 1 | 12 | 0 | 47189 | MAGDALENA | CIÉNAGA | 0 | 3 | TRUE | 999
| T65762520m8 | T | 65762520 | 8 | 0 | 41 | 1 | 12 | 0 | 47189 | MAGDALENA | CIÉNAGA | 0 | 3 | TRUE | 999
| T65762520m8 | T | 65762520 | 8 | 0 | 41 | 1 | 12 | 0 | 47189 | MAGDALENA | CIÉNAGA | 0 | 3 | TRUE | 999
| T65762520m8 | T | 65762520 | 8 | 0 | 41 | 1 | 12 | 0 | 47189 | MAGDALENA | CIÉNAGA | 0 | 3 | TRUE | 999
| T65762520m8 | T | 65762520 | 8 | 0 | 41 | 1 | 12 | 0 | 47189 | MAGDALENA | CIÉNAGA | 0 | 3 | TRUE | 999
| T65762520m8 | T | 65762520 | 8 | 0 | 41 | 1 | 12 | 0 | 47189 | MAGDALENA | CIÉNAGA | 0 | 3 | TRUE | 999
| T65762520m8 | T | 65762520 | 8 | 0 | 41 | 1 | 12 | 0 | 47189 | MAGDALENA | CIÉNAGA | 0 | 3 | TRUE | 999
| T65762520m8 | T | 65762520 | 8 | 0 | 41 | 1 | 12 | 0 | 47189 | MAGDALENA | CIÉNAGA | 0 | 3 | TRUE | 999
| T65762520m8 | T | 65762520 | 8 | 0 | 41 | 1 | 12 | 0 | 47189 | MAGDALENA | CIÉNAGA | 0 | 3 | TRUE | 999
| T65762520m8 | T | 65762520 | 8 | 0 | 41 | 1 | 12 | 0 | 47189 | MAGDALENA | CIÉNAGA | 0 | 3 | TRUE | 999
| T65762520m8 | T | 65762520 | 8 | 0 | 41 | 1 | 12 | 0 | 47189 | MAGDALENA | CIÉNAGA | 0 | 3 | TRUE | 999
| T65762520m8 | T | 65762520 | 8 | 0 | 41 | 1 | 12 | 0 | 47189 | MAGDALENA | CIÉNAGA | 0 | 3 | TRUE | 999
| T65762520m8 | T | 65762520 | 8 | 0 | 41 | 1 | 12 | 0 | 47189 | MAGDALENA | CIÉNAGA | 0 | 3 | TRUE | 999
| T65762520m8 | T | 65762520 | 8 | 0 | 41 | 1 | 12 | 0 | 47189 | MAGDALENA | CIÉNAGA | 0 | 3 | TRUE | 999
| T65762520m8 | T | 65762520 | 8 | 0 | 41 | 1 | 12 | 0 | 47189 | MAGDALENA | CIÉNAGA | 0 | 3 | TRUE | 999
| T65762520m9 | T | 65762520 | 9 | 0 | 41 | 1 | 12 | 0 | 47189 | MAGDALENA | CIÉNAGA | 0 | 3 | TRUE | 999
| T65762520m9 | T | 65762520 | 9 | 0 | 41 | 1 | 12 | 0 | 47189 | MAGDALENA | CIÉNAGA | 0 | 3 | TRUE | 999
| T65762520m9 | T | 65762520 | 9 | 0 | 41 | 1 | 12 | 0 | 47189 | MAGDALENA | CIÉNAGA | 0 | 3 | TRUE | 999
| T65762520m9 | T | 65762520 | 9 | 0 | 41 | 1 | 12 | 0 | 47189 | MAGDALENA | CIÉNAGA | 0 | 3 | TRUE | 999
| T65762520m9 | T | 65762520 | 9 | 0 | 41 | 1 | 12 | 0 | 47189 | MAGDALENA | CIÉNAGA | 0 | 3 | TRUE | 999
| T65762520m9 | T | 65762520 | 9 | 0 | 41 | 1 | 12 | 0 | 47189 | MAGDALENA | CIÉNAGA | 0 | 3 | TRUE | 999
| T65762520m9 | T | 65762520 | 9 | 0 | 41 | 1 | 12 | 0 | 47189 | MAGDALENA | CIÉNAGA | 0 | 3 | TRUE | 999
| T65762520m9 | T | 65762520 | 9 | 0 | 41 | 1 | 12 | 0 | 47189 | MAGDALENA | CIÉNAGA | 0 | 3 | TRUE | 999
| T65762520m9 | T | 65762520 | 9 | 0 | 41 | 1 | 12 | 0 | 47189 | MAGDALENA | CIÉNAGA | 0 | 3 | TRUE | 999
| T65762520m9 | T | 65762520 | 9 | 0 | 41 | 1 | 12 | 0 | 47189 | MAGDALENA | CIÉNAGA | 0 | 3 | TRUE | 999
| T65762520m9 | T | 65762520 | 9 | 0 | 41 | 1 | 12 | 0 | 47189 | MAGDALENA | CIÉNAGA | 0 | 3 | TRUE | 999
| T65762520m9 | T | 65762520 | 9 | 0 | 41 | 1 | 12 | 0 | 47189 | MAGDALENA | CIÉNAGA | 0 | 3 | TRUE | 999
| T65762520m9 | T | 65762520 | 9 | 0 | 41 | 1 | 12 | 0 | 47189 | MAGDALENA | CIÉNAGA | 0 | 3 | TRUE | 999
| T65762520m9 | T | 65762520 | 9 | 0 | 41 | 1 | 12 | 0 | 47189 | MAGDALENA | CIÉNAGA | 0 | 3 | TRUE | 999
| T65762520m9 | T | 65762520 | 9 | 0 | 41 | 1 | 12 | 0 | 47189 | MAGDALENA | CIÉNAGA | 0 | 3 | TRUE | 999
| T65762520m9 | T | 65762520 | 9 | 0 | 41 | 1 | 12 | 0 | 47189 | MAGDALENA | CIÉNAGA | 0 | 3 | TRUE | 999
| T65762520m9 | T | 65762520 | 9 | 0 | 41 | 1 | 12 | 0 | 47189 | MAGDALENA | CIÉNAGA | 0 | 3 | TRUE | 999
| T65762520m9 | T | 65762520 | 9 | 0 | 41 | 1 | 12 | 0 | 47189 | MAGDALENA | CIÉNAGA | 0 | 3 | TRUE | 999
| T65762520m9 | T | 65762520 | 9 | 0 | 41 | 1 | 12 | 0 | 47189 | MAGDALENA | CIÉNAGA | 0 | 3 | TRUE | 999
| T65762520m9 | T | 65762520 | 9 | 0 | 41 | 1 | 12 | 0 | 47189 | MAGDALENA | CIÉNAGA | 0 | 3 | TRUE | 999
| T65762520m9 | T | 65762520 | 9 | 0 | 41 | 1 | 12 | 0 | 47189 | MAGDALENA | CIÉNAGA | 0 | 3 | TRUE | 999
| T65762520m9 | T | 65762520 | 9 | 0 | 41 | 1 | 12 | 0 | 47189 | MAGDALENA | CIÉNAGA | 0 | 3 | TRUE | 999
| T65762520m9 | T | 65762520 | 9 | 0 | 41 | 1 | 12 | 0 | 47189 | MAGDALENA | CIÉNAGA | 0 | 3 | TRUE | 999
| T65762520m9 | T | 65762520 | 9 | 0 | 41 | 1 | 12 | 0 | 47189 | MAGDALENA | CIÉNAGA | 0 | 3 | TRUE | 999
| T65762520m9 | T | 65762520 | 9 | 0 | 41 | 1 | 12 | 0 | 47189 | MAGDALENA | CIÉNAGA | 0 | 3 | TRUE | 999
| T65762520m9 | T | 65762520 | 9 | 0 | 41 | 1 | 12 | 0 | 47189 | MAGDALENA | CIÉNAGA | 0 | 3 | TRUE | 999
| T65762520m9 | T | 65762520 | 9 | 0 | 41 | 1 | 12 | 0 | 47189 | MAGDALENA | CIÉNAGA | 0 | 3 | TRUE | 999
| T65762520m9 | T | 65762520 | 9 | 0 | 41 | 1 | 12 | 0 | 47189 | MAGDALENA | CIÉNAGA | 0 | 3 | TRUE | 999
| T65762520m9 | T | 65762520 | 9 | 0 | 41 | 1 | 12 | 0 | 47189 | MAGDALENA | CIÉNAGA | 0 | 3 | TRUE | 999
| T65762520m9 | T | 65762520 | 9 | 0 | 41 | 1 | 12 | 0 | 47189 | MAGDALENA | CIÉNAGA | 0 | 3 | TRUE | 999
| T65762520m9 | T | 65762520 | 9 | 0 | 41 | 1 | 12 | 0 | 47189 | MAGDALENA | CIÉNAGA | 0 | 3 | TRUE | 999
| T65762520m9 | T | 65762520 | 9 | 0 | 41 | 1 | 12 | 0 | 47189 | MAGDALENA | CIÉNAGA | 0 | 3 | TRUE | 999
| T65762520m9 | T | 65762520 | 9 | 0 | 41 | 1 | 12 | 0 | 47189 | MAGDALENA | CIÉNAGA | 0 | 3 | TRUE | 999
| T65762520m9 | T | 65762520 | 9 | 0 | 41 | 1 | 12 | 0 | 47189 | MAGDALENA | CIÉNAGA | 0 | 3 | TRUE | 999
| T65762520m9 | T | 65762520 | 9 | 0 | 41 | 1 | 12 | 0 | 47189 | MAGDALENA | CIÉNAGA | 0 | 3 | TRUE | 999
| T65762520m9 | T | 65762520 | 9 | 0 | 41 | 1 | 12 | 0 | 47189 | MAGDALENA | CIÉNAGA | 0 | 3 | TRUE | 999
| T65762520m9 | T | 65762520 | 9 | 0 | 41 | 1 | 12 | 0 | 47189 | MAGDALENA | CIÉNAGA | 0 | 3 | TRUE | 999
| T65762520m9 | T | 65762520 | 9 | 0 | 41 | 1 | 12 | 0 | 47189 | MAGDALENA | CIÉNAGA | 0 | 3 | TRUE | 999
| T65762520m9 | T | 65762520 | 9 | 0 | 41 | 1 | 12 | 0 | 47189 | MAGDALENA | CIÉNAGA | 0 | 3 | TRUE | 999
| T65762520m9 | T | 65762520 | 9 | 0 | 41 | 1 | 12 | 0 | 47189 | MAGDALENA | CIÉNAGA | 0 | 3 | TRUE | 999
| T65762520m9 | T | 65762520 | 9 | 0 | 41 | 1 | 12 | 0 | 47189 | MAGDALENA | CIÉNAGA | 0 | 3 | TRUE | 999
| T65762520m10 | T | 65762520 | 10 | 0 | 41 | 1 | 12 | 0 | 47189 | MAGDALENA | CIÉNAGA | 0 | 3 | TRUE | 999
| T65762520m10 | T | 65762520 | 10 | 0 | 41 | 1 | 12 | 0 | 47189 | MAGDALENA | CIÉNAGA | 0 | 3 | TRUE | 999
| T65762520m10 | T | 65762520 | 10 | 0 | 41 | 1 | 12 | 0 | 47189 | MAGDALENA | CIÉNAGA | 0 | 3 | TRUE | 999
| T65762520m10 | T | 65762520 | 10 | 0 | 41 | 1 | 12 | 0 | 47189 | MAGDALENA | CIÉNAGA | 0 | 3 | TRUE | 999
| T65762520m10 | T | 65762520 | 10 | 0 | 41 | 1 | 12 | 0 | 47189 | MAGDALENA | CIÉNAGA | 0 | 3 | TRUE | 999
| T65762520m10 | T | 65762520 | 10 | 0 | 41 | 1 | 12 | 0 | 47189 | MAGDALENA | CIÉNAGA | 0 | 3 | TRUE | 999
| T65762520m10 | T | 65762520 | 10 | 0 | 41 | 1 | 12 | 0 | 47189 | MAGDALENA | CIÉNAGA | 0 | 3 | TRUE | 999
| T65762520m10 | T | 65762520 | 10 | 0 | 41 | 1 | 12 | 0 | 47189 | MAGDALENA | CIÉNAGA | 0 | 3 | TRUE | 999
| T65762520m10 | T | 65762520 | 10 | 0 | 41 | 1 | 12 | 0 | 47189 | MAGDALENA | CIÉNAGA | 0 | 3 | TRUE | 999
| T65762520m10 | T | 65762520 | 10 | 0 | 41 | 1 | 12 | 0 | 47189 | MAGDALENA | CIÉNAGA | 0 | 3 | TRUE | 999
| T65762520m10 | T | 65762520 | 10 | 0 | 41 | 1 | 12 | 0 | 47189 | MAGDALENA | CIÉNAGA | 0 | 3 | TRUE | 999
| T65762520m10 | T | 65762520 | 10 | 0 | 41 | 1 | 12 | 0 | 47189 | MAGDALENA | CIÉNAGA | 0 | 3 | TRUE | 999
| T65762520m10 | T | 65762520 | 10 | 0 | 41 | 1 | 12 | 0 | 47189 | MAGDALENA | CIÉNAGA | 0 | 3 | TRUE | 999
| T65762520m10 | T | 65762520 | 10 | 0 | 41 | 1 | 12 | 0 | 47189 | MAGDALENA | CIÉNAGA | 0 | 3 | TRUE | 999
| T65762520m10 | T | 65762520 | 10 | 0 | 41 | 1 | 12 | 0 | 47189 | MAGDALENA | CIÉNAGA | 0 | 3 | TRUE | 999
| T65762520m10 | T | 65762520 | 10 | 0 | 41 | 1 | 12 | 0 | 47189 | MAGDALENA | CIÉNAGA | 0 | 3 | TRUE | 999
| T65762520m10 | T | 65762520 | 10 | 0 | 41 | 1 | 12 | 0 | 47189 | MAGDALENA | CIÉNAGA | 0 | 3 | TRUE | 999
| T65762520m10 | T | 65762520 | 10 | 0 | 41 | 1 | 12 | 0 | 47189 | MAGDALENA | CIÉNAGA | 0 | 3 | TRUE | 999
| T65762520m10 | T | 65762520 | 10 | 0 | 41 | 1 | 12 | 0 | 47189 | MAGDALENA | CIÉNAGA | 0 | 3 | TRUE | 999
| T65762520m10 | T | 65762520 | 10 | 0 | 41 | 1 | 12 | 0 | 47189 | MAGDALENA | CIÉNAGA | 0 | 3 | TRUE | 999
| T65762520m10 | T | 65762520 | 10 | 0 | 41 | 1 | 12 | 0 | 47189 | MAGDALENA | CIÉNAGA | 0 | 3 | TRUE | 999
| T65762520m10 | T | 65762520 | 10 | 0 | 41 | 1 | 12 | 0 | 47189 | MAGDALENA | CIÉNAGA | 0 | 3 | TRUE | 999
| T65762520m10 | T | 65762520 | 10 | 0 | 41 | 1 | 12 | 0 | 47189 | MAGDALENA | CIÉNAGA | 0 | 3 | TRUE | 999
| T65762520m10 | T | 65762520 | 10 | 0 | 41 | 1 | 12 | 0 | 47189 | MAGDALENA | CIÉNAGA | 0 | 3 | TRUE | 999
| T65762520m10 | T | 65762520 | 10 | 0 | 41 | 1 | 12 | 0 | 47189 | MAGDALENA | CIÉNAGA | 0 | 3 | TRUE | 999
| T65762520m10 | T | 65762520 | 10 | 0 | 41 | 1 | 12 | 0 | 47189 | MAGDALENA | CIÉNAGA | 0 | 3 | TRUE | 999
| T65762520m10 | T | 65762520 | 10 | 0 | 41 | 1 | 12 | 0 | 47189 | MAGDALENA | CIÉNAGA | 0 | 3 | TRUE | 999
| T65762520m10 | T | 65762520 | 10 | 0 | 41 | 1 | 12 | 0 | 47189 | MAGDALENA | CIÉNAGA | 0 | 3 | TRUE | 999
| T65762520m10 | T | 65762520 | 10 | 0 | 41 | 1 | 12 | 0 | 47189 | MAGDALENA | CIÉNAGA | 0 | 3 | TRUE | 999
| T65762520m10 | T | 65762520 | 10 | 0 | 41 | 1 | 12 | 0 | 47189 | MAGDALENA | CIÉNAGA | 0 | 3 | TRUE | 999
| T65762520m10 | T | 65762520 | 10 | 0 | 41 | 1 | 12 | 0 | 47189 | MAGDALENA | CIÉNAGA | 0 | 3 | TRUE | 999
| T65762520m10 | T | 65762520 | 10 | 0 | 41 | 1 | 12 | 0 | 47189 | MAGDALENA | CIÉNAGA | 0 | 3 | TRUE | 999
| T65762520m10 | T | 65762520 | 10 | 0 | 41 | 1 | 12 | 0 | 47189 | MAGDALENA | CIÉNAGA | 0 | 3 | TRUE | 999
| T65762520m10 | T | 65762520 | 10 | 0 | 41 | 1 | 12 | 0 | 47189 | MAGDALENA | CIÉNAGA | 0 | 3 | TRUE | 999
| T65762520m10 | T | 65762520 | 10 | 0 | 41 | 1 | 12 | 0 | 47189 | MAGDALENA | CIÉNAGA | 0 | 3 | TRUE | 999
| T65762520m10 | T | 65762520 | 10 | 0 | 41 | 1 | 12 | 0 | 47189 | MAGDALENA | CIÉNAGA | 0 | 3 | TRUE | 999
| T65762520m10 | T | 65762520 | 10 | 0 | 41 | 1 | 12 | 0 | 47189 | MAGDALENA | CIÉNAGA | 0 | 3 | TRUE | 999
| T65762520m10 | T | 65762520 | 10 | 0 | 41 | 1 | 12 | 0 | 47189 | MAGDALENA | CIÉNAGA | 0 | 3 | TRUE | 999
| T65762520m10 | T | 65762520 | 10 | 0 | 41 | 1 | 12 | 0 | 47189 | MAGDALENA | CIÉNAGA | 0 | 3 | TRUE | 999
| T65762520m10 | T | 65762520 | 10 | 0 | 41 | 1 | 12 | 0 | 47189 | MAGDALENA | CIÉNAGA | 0 | 3 | TRUE | 999
| T65762520m10 | T | 65762520 | 10 | 0 | 41 | 1 | 12 | 0 | 47189 | MAGDALENA | CIÉNAGA | 0 | 3 | TRUE | 999
| T65762520m11 | T | 65762520 | 11 | 0 | 41 | 1 | 12 | 0 | 47189 | MAGDALENA | CIÉNAGA | 0 | 3 | TRUE | 999
| T65762520m11 | T | 65762520 | 11 | 0 | 41 | 1 | 12 | 0 | 47189 | MAGDALENA | CIÉNAGA | 0 | 3 | TRUE | 999
| T65762520m11 | T | 65762520 | 11 | 0 | 41 | 1 | 12 | 0 | 47189 | MAGDALENA | CIÉNAGA | 0 | 3 | TRUE | 999
| T65762520m11 | T | 65762520 | 11 | 0 | 41 | 1 | 12 | 0 | 47189 | MAGDALENA | CIÉNAGA | 0 | 3 | TRUE | 999
| T65762520m11 | T | 65762520 | 11 | 0 | 41 | 1 | 12 | 0 | 47189 | MAGDALENA | CIÉNAGA | 0 | 3 | TRUE | 999
| T65762520m11 | T | 65762520 | 11 | 0 | 41 | 1 | 12 | 0 | 47189 | MAGDALENA | CIÉNAGA | 0 | 3 | TRUE | 999
| T65762520m11 | T | 65762520 | 11 | 0 | 41 | 1 | 12 | 0 | 47189 | MAGDALENA | CIÉNAGA | 0 | 3 | TRUE | 999
| T65762520m11 | T | 65762520 | 11 | 0 | 41 | 1 | 12 | 0 | 47189 | MAGDALENA | CIÉNAGA | 0 | 3 | TRUE | 999
| T65762520m11 | T | 65762520 | 11 | 0 | 41 | 1 | 12 | 0 | 47189 | MAGDALENA | CIÉNAGA | 0 | 3 | TRUE | 999
| T65762520m11 | T | 65762520 | 11 | 0 | 41 | 1 | 12 | 0 | 47189 | MAGDALENA | CIÉNAGA | 0 | 3 | TRUE | 999
| T65762520m11 | T | 65762520 | 11 | 0 | 41 | 1 | 12 | 0 | 47189 | MAGDALENA | CIÉNAGA | 0 | 3 | TRUE | 999
| T65762520m11 | T | 65762520 | 11 | 0 | 41 | 1 | 12 | 0 | 47189 | MAGDALENA | CIÉNAGA | 0 | 3 | TRUE | 999
| T65762520m11 | T | 65762520 | 11 | 0 | 41 | 1 | 12 | 0 | 47189 | MAGDALENA | CIÉNAGA | 0 | 3 | TRUE | 999
| T65762520m11 | T | 65762520 | 11 | 0 | 41 | 1 | 12 | 0 | 47189 | MAGDALENA | CIÉNAGA | 0 | 3 | TRUE | 999
| T65762520m11 | T | 65762520 | 11 | 0 | 41 | 1 | 12 | 0 | 47189 | MAGDALENA | CIÉNAGA | 0 | 3 | TRUE | 999
| T65762520m11 | T | 65762520 | 11 | 0 | 41 | 1 | 12 | 0 | 47189 | MAGDALENA | CIÉNAGA | 0 | 3 | TRUE | 999
| T65762520m11 | T | 65762520 | 11 | 0 | 41 | 1 | 12 | 0 | 47189 | MAGDALENA | CIÉNAGA | 0 | 3 | TRUE | 999
| T65762520m11 | T | 65762520 | 11 | 0 | 41 | 1 | 12 | 0 | 47189 | MAGDALENA | CIÉNAGA | 0 | 3 | TRUE | 999
| T65762520m11 | T | 65762520 | 11 | 0 | 41 | 1 | 12 | 0 | 47189 | MAGDALENA | CIÉNAGA | 0 | 3 | TRUE | 999
| T65762520m11 | T | 65762520 | 11 | 0 | 41 | 1 | 12 | 0 | 47189 | MAGDALENA | CIÉNAGA | 0 | 3 | TRUE | 999
| T65762520m11 | T | 65762520 | 11 | 0 | 41 | 1 | 12 | 0 | 47189 | MAGDALENA | CIÉNAGA | 0 | 3 | TRUE | 999
| T65762520m11 | T | 65762520 | 11 | 0 | 41 | 1 | 12 | 0 | 47189 | MAGDALENA | CIÉNAGA | 0 | 3 | TRUE | 999
| T65762520m11 | T | 65762520 | 11 | 0 | 41 | 1 | 12 | 0 | 47189 | MAGDALENA | CIÉNAGA | 0 | 3 | TRUE | 999
| T65762520m11 | T | 65762520 | 11 | 0 | 41 | 1 | 12 | 0 | 47189 | MAGDALENA | CIÉNAGA | 0 | 3 | TRUE | 999
| T65762520m11 | T | 65762520 | 11 | 0 | 41 | 1 | 12 | 0 | 47189 | MAGDALENA | CIÉNAGA | 0 | 3 | TRUE | 999
| T65762520m11 | T | 65762520 | 11 | 0 | 41 | 1 | 12 | 0 | 47189 | MAGDALENA | CIÉNAGA | 0 | 3 | TRUE | 999
| T65762520m11 | T | 65762520 | 11 | 0 | 41 | 1 | 12 | 0 | 47189 | MAGDALENA | CIÉNAGA | 0 | 3 | TRUE | 999
| T65762520m11 | T | 65762520 | 11 | 0 | 41 | 1 | 12 | 0 | 47189 | MAGDALENA | CIÉNAGA | 0 | 3 | TRUE | 999
| T65762520m11 | T | 65762520 | 11 | 0 | 41 | 1 | 12 | 0 | 47189 | MAGDALENA | CIÉNAGA | 0 | 3 | TRUE | 999
| T65762520m11 | T | 65762520 | 11 | 0 | 41 | 1 | 12 | 0 | 47189 | MAGDALENA | CIÉNAGA | 0 | 3 | TRUE | 999
| T65762520m11 | T | 65762520 | 11 | 0 | 41 | 1 | 12 | 0 | 47189 | MAGDALENA | CIÉNAGA | 0 | 3 | TRUE | 999
| T65762520m11 | T | 65762520 | 11 | 0 | 41 | 1 | 12 | 0 | 47189 | MAGDALENA | CIÉNAGA | 0 | 3 | TRUE | 999
| T65762520m11 | T | 65762520 | 11 | 0 | 41 | 1 | 12 | 0 | 47189 | MAGDALENA | CIÉNAGA | 0 | 3 | TRUE | 999
| T65762520m11 | T | 65762520 | 11 | 0 | 41 | 1 | 12 | 0 | 47189 | MAGDALENA | CIÉNAGA | 0 | 3 | TRUE | 999
| T65762520m11 | T | 65762520 | 11 | 0 | 41 | 1 | 12 | 0 | 47189 | MAGDALENA | CIÉNAGA | 0 | 3 | TRUE | 999
| T65762520m11 | T | 65762520 | 11 | 0 | 41 | 1 | 12 | 0 | 47189 | MAGDALENA | CIÉNAGA | 0 | 3 | TRUE | 999
| T65762520m11 | T | 65762520 | 11 | 0 | 41 | 1 | 12 | 0 | 47189 | MAGDALENA | CIÉNAGA | 0 | 3 | TRUE | 999
| T65762520m11 | T | 65762520 | 11 | 0 | 41 | 1 | 12 | 0 | 47189 | MAGDALENA | CIÉNAGA | 0 | 3 | TRUE | 999
| T65762520m11 | T | 65762520 | 11 | 0 | 41 | 1 | 12 | 0 | 47189 | MAGDALENA | CIÉNAGA | 0 | 3 | TRUE | 999
| T65762520m11 | T | 65762520 | 11 | 0 | 41 | 1 | 12 | 0 | 47189 | MAGDALENA | CIÉNAGA | 0 | 3 | TRUE | 999
| T65762520m11 | T | 65762520 | 11 | 0 | 41 | 1 | 12 | 0 | 47189 | MAGDALENA | CIÉNAGA | 0 | 3 | TRUE | 999
| T65762520m12 | T | 65762520 | 12 | 0 | 41 | 1 | 12 | 0 | 47189 | MAGDALENA | CIÉNAGA | 0 | 3 | TRUE | 999
| T65762520m12 | T | 65762520 | 12 | 0 | 41 | 1 | 12 | 0 | 47189 | MAGDALENA | CIÉNAGA | 0 | 3 | TRUE | 999
| T65762520m12 | T | 65762520 | 12 | 0 | 41 | 1 | 12 | 0 | 47189 | MAGDALENA | CIÉNAGA | 0 | 3 | TRUE | 999
| T65762520m12 | T | 65762520 | 12 | 0 | 41 | 1 | 12 | 0 | 47189 | MAGDALENA | CIÉNAGA | 0 | 3 | TRUE | 999
| T65762520m12 | T | 65762520 | 12 | 0 | 41 | 1 | 12 | 0 | 47189 | MAGDALENA | CIÉNAGA | 0 | 3 | TRUE | 999
| T65762520m12 | T | 65762520 | 12 | 0 | 41 | 1 | 12 | 0 | 47189 | MAGDALENA | CIÉNAGA | 0 | 3 | TRUE | 999
| T65762520m12 | T | 65762520 | 12 | 0 | 41 | 1 | 12 | 0 | 47189 | MAGDALENA | CIÉNAGA | 0 | 3 | TRUE | 999
| T65762520m12 | T | 65762520 | 12 | 0 | 41 | 1 | 12 | 0 | 47189 | MAGDALENA | CIÉNAGA | 0 | 3 | TRUE | 999
| T65762520m12 | T | 65762520 | 12 | 0 | 41 | 1 | 12 | 0 | 47189 | MAGDALENA | CIÉNAGA | 0 | 3 | TRUE | 999
| T65762520m12 | T | 65762520 | 12 | 0 | 41 | 1 | 12 | 0 | 47189 | MAGDALENA | CIÉNAGA | 0 | 3 | TRUE | 999
| T65762520m12 | T | 65762520 | 12 | 0 | 41 | 1 | 12 | 0 | 47189 | MAGDALENA | CIÉNAGA | 0 | 3 | TRUE | 999
| T65762520m12 | T | 65762520 | 12 | 0 | 41 | 1 | 12 | 0 | 47189 | MAGDALENA | CIÉNAGA | 0 | 3 | TRUE | 999
| T65762520m12 | T | 65762520 | 12 | 0 | 41 | 1 | 12 | 0 | 47189 | MAGDALENA | CIÉNAGA | 0 | 3 | TRUE | 999
| T65762520m12 | T | 65762520 | 12 | 0 | 41 | 1 | 12 | 0 | 47189 | MAGDALENA | CIÉNAGA | 0 | 3 | TRUE | 999
| T65762520m12 | T | 65762520 | 12 | 0 | 41 | 1 | 12 | 0 | 47189 | MAGDALENA | CIÉNAGA | 0 | 3 | TRUE | 999
| T65762520m12 | T | 65762520 | 12 | 0 | 41 | 1 | 12 | 0 | 47189 | MAGDALENA | CIÉNAGA | 0 | 3 | TRUE | 999
| T65762520m12 | T | 65762520 | 12 | 0 | 41 | 1 | 12 | 0 | 47189 | MAGDALENA | CIÉNAGA | 0 | 3 | TRUE | 999
| T65762520m12 | T | 65762520 | 12 | 0 | 41 | 1 | 12 | 0 | 47189 | MAGDALENA | CIÉNAGA | 0 | 3 | TRUE | 999
| T65762520m12 | T | 65762520 | 12 | 0 | 41 | 1 | 12 | 0 | 47189 | MAGDALENA | CIÉNAGA | 0 | 3 | TRUE | 999
| T65762520m12 | T | 65762520 | 12 | 0 | 41 | 1 | 12 | 0 | 47189 | MAGDALENA | CIÉNAGA | 0 | 3 | TRUE | 999
| T65762520m12 | T | 65762520 | 12 | 0 | 41 | 1 | 12 | 0 | 47189 | MAGDALENA | CIÉNAGA | 0 | 3 | TRUE | 999
| T65762520m12 | T | 65762520 | 12 | 0 | 41 | 1 | 12 | 0 | 47189 | MAGDALENA | CIÉNAGA | 0 | 3 | TRUE | 999
| T65762520m12 | T | 65762520 | 12 | 0 | 41 | 1 | 12 | 0 | 47189 | MAGDALENA | CIÉNAGA | 0 | 3 | TRUE | 999
| T65762520m12 | T | 65762520 | 12 | 0 | 41 | 1 | 12 | 0 | 47189 | MAGDALENA | CIÉNAGA | 0 | 3 | TRUE | 999
| T65762520m12 | T | 65762520 | 12 | 0 | 41 | 1 | 12 | 0 | 47189 | MAGDALENA | CIÉNAGA | 0 | 3 | TRUE | 999
| T65762520m12 | T | 65762520 | 12 | 0 | 41 | 1 | 12 | 0 | 47189 | MAGDALENA | CIÉNAGA | 0 | 3 | TRUE | 999
| T65762520m12 | T | 65762520 | 12 | 0 | 41 | 1 | 12 | 0 | 47189 | MAGDALENA | CIÉNAGA | 0 | 3 | TRUE | 999
| T65762520m12 | T | 65762520 | 12 | 0 | 41 | 1 | 12 | 0 | 47189 | MAGDALENA | CIÉNAGA | 0 | 3 | TRUE | 999
| T65762520m12 | T | 65762520 | 12 | 0 | 41 | 1 | 12 | 0 | 47189 | MAGDALENA | CIÉNAGA | 0 | 3 | TRUE | 999
| T65762520m12 | T | 65762520 | 12 | 0 | 41 | 1 | 12 | 0 | 47189 | MAGDALENA | CIÉNAGA | 0 | 3 | TRUE | 999
| T65762520m12 | T | 65762520 | 12 | 0 | 41 | 1 | 12 | 0 | 47189 | MAGDALENA | CIÉNAGA | 0 | 3 | TRUE | 999
| T65762520m12 | T | 65762520 | 12 | 0 | 41 | 1 | 12 | 0 | 47189 | MAGDALENA | CIÉNAGA | 0 | 3 | TRUE | 999
| T65762520m12 | T | 65762520 | 12 | 0 | 41 | 1 | 12 | 0 | 47189 | MAGDALENA | CIÉNAGA | 0 | 3 | TRUE | 999
| T65762520m12 | T | 65762520 | 12 | 0 | 41 | 1 | 12 | 0 | 47189 | MAGDALENA | CIÉNAGA | 0 | 3 | TRUE | 999
| T65762520m12 | T | 65762520 | 12 | 0 | 41 | 1 | 12 | 0 | 47189 | MAGDALENA | CIÉNAGA | 0 | 3 | TRUE | 999
| T65762520m12 | T | 65762520 | 12 | 0 | 41 | 1 | 12 | 0 | 47189 | MAGDALENA | CIÉNAGA | 0 | 3 | TRUE | 999
| T65762520m12 | T | 65762520 | 12 | 0 | 41 | 1 | 12 | 0 | 47189 | MAGDALENA | CIÉNAGA | 0 | 3 | TRUE | 999
| T65762520m12 | T | 65762520 | 12 | 0 | 41 | 1 | 12 | 0 | 47189 | MAGDALENA | CIÉNAGA | 0 | 3 | TRUE | 999
| T65762520m12 | T | 65762520 | 12 | 0 | 41 | 1 | 12 | 0 | 47189 | MAGDALENA | CIÉNAGA | 0 | 3 | TRUE | 999
| T65762520m12 | T | 65762520 | 12 | 0 | 41 | 1 | 12 | 0 | 47189 | MAGDALENA | CIÉNAGA | 0 | 3 | TRUE | 999
| T65762520m12 | T | 65762520 | 12 | 0 | 41 | 1 | 12 | 0 | 47189 | MAGDALENA | CIÉNAGA | 0 | 3 | TRUE | 999
| T65768359m1 | T | 65768359 | 1 | 0 | 4 | 1 | 12 | 0 | 08001 | ATLÁNTICO | BARRANQUILLA | 0 | 3 | TRUE | 999
| T65768359m1 | T | 65768359 | 1 | 0 | 4 | 1 | 12 | 0 | 08001 | ATLÁNTICO | BARRANQUILLA | 0 | 3 | TRUE | 999
| T65768359m1 | T | 65768359 | 1 | 0 | 4 | 1 | 12 | 0 | 08001 | ATLÁNTICO | BARRANQUILLA | 0 | 3 | TRUE | 999
| T65768359m1 | T | 65768359 | 1 | 0 | 4 | 1 | 12 | 0 | 08001 | ATLÁNTICO | BARRANQUILLA | 0 | 3 | TRUE | 999
| T65768359m2 | T | 65768359 | 2 | 0 | 4 | 1 | 12 | 0 | 08001 | ATLÁNTICO | BARRANQUILLA | 0 | 3 | TRUE | 999
| T65768359m2 | T | 65768359 | 2 | 0 | 4 | 1 | 12 | 0 | 08001 | ATLÁNTICO | BARRANQUILLA | 0 | 3 | TRUE | 999
| T65768359m2 | T | 65768359 | 2 | 0 | 4 | 1 | 12 | 0 | 08001 | ATLÁNTICO | BARRANQUILLA | 0 | 3 | TRUE | 999
| T65768359m2 | T | 65768359 | 2 | 0 | 4 | 1 | 12 | 0 | 08001 | ATLÁNTICO | BARRANQUILLA | 0 | 3 | TRUE | 999
| T65768359m3 | T | 65768359 | 3 | 0 | 4 | 1 | 12 | 0 | 08001 | ATLÁNTICO | BARRANQUILLA | 0 | 3 | TRUE | 999
| T65768359m3 | T | 65768359 | 3 | 0 | 4 | 1 | 12 | 0 | 08001 | ATLÁNTICO | BARRANQUILLA | 0 | 3 | TRUE | 999
| T65768359m3 | T | 65768359 | 3 | 0 | 4 | 1 | 12 | 0 | 08001 | ATLÁNTICO | BARRANQUILLA | 0 | 3 | TRUE | 999
| T65768359m3 | T | 65768359 | 3 | 0 | 4 | 1 | 12 | 0 | 08001 | ATLÁNTICO | BARRANQUILLA | 0 | 3 | TRUE | 999
| T65768359m4 | T | 65768359 | 4 | 0 | 4 | 1 | 12 | 0 | 08001 | ATLÁNTICO | BARRANQUILLA | 0 | 3 | TRUE | 999
| T65768359m4 | T | 65768359 | 4 | 0 | 4 | 1 | 12 | 0 | 08001 | ATLÁNTICO | BARRANQUILLA | 0 | 3 | TRUE | 999
| T65768359m4 | T | 65768359 | 4 | 0 | 4 | 1 | 12 | 0 | 08001 | ATLÁNTICO | BARRANQUILLA | 0 | 3 | TRUE | 999
| T65768359m4 | T | 65768359 | 4 | 0 | 4 | 1 | 12 | 0 | 08001 | ATLÁNTICO | BARRANQUILLA | 0 | 3 | TRUE | 999
| T65768359m5 | T | 65768359 | 5 | 0 | 4 | 1 | 12 | 0 | 08001 | ATLÁNTICO | BARRANQUILLA | 0 | 3 | TRUE | 999
| T65768359m5 | T | 65768359 | 5 | 0 | 4 | 1 | 12 | 0 | 08001 | ATLÁNTICO | BARRANQUILLA | 0 | 3 | TRUE | 999
| T65768359m5 | T | 65768359 | 5 | 0 | 4 | 1 | 12 | 0 | 08001 | ATLÁNTICO | BARRANQUILLA | 0 | 3 | TRUE | 999
| T65768359m5 | T | 65768359 | 5 | 0 | 4 | 1 | 12 | 0 | 08001 | ATLÁNTICO | BARRANQUILLA | 0 | 3 | TRUE | 999
| T65768359m6 | T | 65768359 | 6 | 0 | 4 | 1 | 12 | 0 | 08001 | ATLÁNTICO | BARRANQUILLA | 0 | 3 | TRUE | 999
| T65768359m6 | T | 65768359 | 6 | 0 | 4 | 1 | 12 | 0 | 08001 | ATLÁNTICO | BARRANQUILLA | 0 | 3 | TRUE | 999
| T65768359m6 | T | 65768359 | 6 | 0 | 4 | 1 | 12 | 0 | 08001 | ATLÁNTICO | BARRANQUILLA | 0 | 3 | TRUE | 999
| T65768359m6 | T | 65768359 | 6 | 0 | 4 | 1 | 12 | 0 | 08001 | ATLÁNTICO | BARRANQUILLA | 0 | 3 | TRUE | 999
| T65768359m7 | T | 65768359 | 7 | 0 | 4 | 1 | 12 | 0 | 08001 | ATLÁNTICO | BARRANQUILLA | 0 | 3 | TRUE | 999
| T65768359m7 | T | 65768359 | 7 | 0 | 4 | 1 | 12 | 0 | 08001 | ATLÁNTICO | BARRANQUILLA | 0 | 3 | TRUE | 999
| T65768359m7 | T | 65768359 | 7 | 0 | 4 | 1 | 12 | 0 | 08001 | ATLÁNTICO | BARRANQUILLA | 0 | 3 | TRUE | 999
| T65768359m7 | T | 65768359 | 7 | 0 | 4 | 1 | 12 | 0 | 08001 | ATLÁNTICO | BARRANQUILLA | 0 | 3 | TRUE | 999
| T65768359m8 | T | 65768359 | 8 | 0 | 4 | 1 | 12 | 0 | 08001 | ATLÁNTICO | BARRANQUILLA | 0 | 3 | TRUE | 999
| T65768359m8 | T | 65768359 | 8 | 0 | 4 | 1 | 12 | 0 | 08001 | ATLÁNTICO | BARRANQUILLA | 0 | 3 | TRUE | 999
| T65768359m8 | T | 65768359 | 8 | 0 | 4 | 1 | 12 | 0 | 08001 | ATLÁNTICO | BARRANQUILLA | 0 | 3 | TRUE | 999
| T65768359m8 | T | 65768359 | 8 | 0 | 4 | 1 | 12 | 0 | 08001 | ATLÁNTICO | BARRANQUILLA | 0 | 3 | TRUE | 999
| T65768359m9 | T | 65768359 | 9 | 0 | 4 | 1 | 12 | 0 | 08001 | ATLÁNTICO | BARRANQUILLA | 0 | 3 | TRUE | 999
| T65768359m9 | T | 65768359 | 9 | 0 | 4 | 1 | 12 | 0 | 08001 | ATLÁNTICO | BARRANQUILLA | 0 | 3 | TRUE | 999
| T65768359m9 | T | 65768359 | 9 | 0 | 4 | 1 | 12 | 0 | 08001 | ATLÁNTICO | BARRANQUILLA | 0 | 3 | TRUE | 999
| T65768359m9 | T | 65768359 | 9 | 0 | 4 | 1 | 12 | 0 | 08001 | ATLÁNTICO | BARRANQUILLA | 0 | 3 | TRUE | 999
| T65768359m10 | T | 65768359 | 10 | 0 | 4 | 1 | 12 | 0 | 08001 | ATLÁNTICO | BARRANQUILLA | 0 | 3 | TRUE | 999
| T65768359m10 | T | 65768359 | 10 | 0 | 4 | 1 | 12 | 0 | 08001 | ATLÁNTICO | BARRANQUILLA | 0 | 3 | TRUE | 999
| T65768359m10 | T | 65768359 | 10 | 0 | 4 | 1 | 12 | 0 | 08001 | ATLÁNTICO | BARRANQUILLA | 0 | 3 | TRUE | 999
| T65768359m10 | T | 65768359 | 10 | 0 | 4 | 1 | 12 | 0 | 08001 | ATLÁNTICO | BARRANQUILLA | 0 | 3 | TRUE | 999
| T65768359m11 | T | 65768359 | 11 | 0 | 4 | 1 | 12 | 0 | 08001 | ATLÁNTICO | BARRANQUILLA | 0 | 3 | TRUE | 999
| T65768359m11 | T | 65768359 | 11 | 0 | 4 | 1 | 12 | 0 | 08001 | ATLÁNTICO | BARRANQUILLA | 0 | 3 | TRUE | 999
| T65768359m11 | T | 65768359 | 11 | 0 | 4 | 1 | 12 | 0 | 08001 | ATLÁNTICO | BARRANQUILLA | 0 | 3 | TRUE | 999
| T65768359m11 | T | 65768359 | 11 | 0 | 4 | 1 | 12 | 0 | 08001 | ATLÁNTICO | BARRANQUILLA | 0 | 3 | TRUE | 999
| T65768359m12 | T | 65768359 | 12 | 0 | 4 | 1 | 12 | 0 | 08001 | ATLÁNTICO | BARRANQUILLA | 0 | 3 | TRUE | 999
| T65768359m12 | T | 65768359 | 12 | 0 | 4 | 1 | 12 | 0 | 08001 | ATLÁNTICO | BARRANQUILLA | 0 | 3 | TRUE | 999
| T65768359m12 | T | 65768359 | 12 | 0 | 4 | 1 | 12 | 0 | 08001 | ATLÁNTICO | BARRANQUILLA | 0 | 3 | TRUE | 999
| T65768359m12 | T | 65768359 | 12 | 0 | 4 | 1 | 12 | 0 | 08001 | ATLÁNTICO | BARRANQUILLA | 0 | 3 | TRUE | 999
| T65772511m1 | T | 65772511 | 1 | 0 | 1 | 1 | 12 | 1 | 13001 | BOLÍVAR | CARTAGENA DE INDIAS | 1 | 3 | TRUE | 999
| T65772511m2 | T | 65772511 | 2 | 0 | 1 | 1 | 12 | 2 | 13001 | BOLÍVAR | CARTAGENA DE INDIAS | 3 | 3 | TRUE | 999
| T65772511m3 | T | 65772511 | 3 | 0 | 1 | 1 | 12 | 0 | 13001 | BOLÍVAR | CARTAGENA DE INDIAS | 3 | 3 | TRUE | 999
| T65772511m4 | T | 65772511 | 4 | 0 | 1 | 1 | 12 | 1 | 13001 | BOLÍVAR | CARTAGENA DE INDIAS | 4 | 3 | FALSE | 999
| T65772511m5 | T | 65772511 | 5 | 0 | 1 | 1 | 12 | 4 | 13001 | BOLÍVAR | CARTAGENA DE INDIAS | 8 | 3 | FALSE | 999
| T65772511m6 | T | 65772511 | 6 | 0 | 1 | 1 | 12 | 6 | 13001 | BOLÍVAR | CARTAGENA DE INDIAS | 14 | 3 | FALSE | 999
| T65772511m7 | T | 65772511 | 7 | 0 | 1 | 1 | 12 | 2 | 13001 | BOLÍVAR | CARTAGENA DE INDIAS | 16 | 3 | FALSE | 999
| T65772511m8 | T | 65772511 | 8 | 0 | 1 | 1 | 12 | 0 | 13001 | BOLÍVAR | CARTAGENA DE INDIAS | 16 | 3 | FALSE | 999
| T65772511m9 | T | 65772511 | 9 | 0 | 1 | 1 | 12 | 0 | 13001 | BOLÍVAR | CARTAGENA DE INDIAS | 16 | 3 | FALSE | 999
| T65772511m10 | T | 65772511 | 10 | 0 | 1 | 1 | 12 | 1 | 13001 | BOLÍVAR | CARTAGENA DE INDIAS | 17 | 3 | FALSE | 999
| T65772511m11 | T | 65772511 | 11 | 0 | 1 | 1 | 12 | 0 | 13001 | BOLÍVAR | CARTAGENA DE INDIAS | 17 | 3 | FALSE | 999
| T65772511m12 | T | 65772511 | 12 | 0 | 1 | 1 | 12 | 0 | 13001 | BOLÍVAR | CARTAGENA DE INDIAS | 17 | 3 | FALSE | 999
| T65778276m1 | T | 65778276 | 1 | 0 | 1 | 1 | 32 | 17 | 20400 | CESAR | LA JAGUA DE IBIRICO | 17 | 14 | FALSE | 999
| T65778276m2 | T | 65778276 | 2 | 0 | 1 | 1 | 32 | 15 | 20400 | CESAR | LA JAGUA DE IBIRICO | 32 | 14 | FALSE | 999
| T65778276m3 | T | 65778276 | 3 | 0 | 1 | 1 | 32 | 4 | 20400 | CESAR | LA JAGUA DE IBIRICO | 36 | 14 | FALSE | 999
| T65778276m4 | T | 65778276 | 4 | 0 | 1 | 1 | 32 | 4 | 20400 | CESAR | LA JAGUA DE IBIRICO | 40 | 14 | FALSE | 999
| T65778276m5 | T | 65778276 | 5 | 0 | 1 | 1 | 32 | 10 | 20400 | CESAR | LA JAGUA DE IBIRICO | 50 | 14 | FALSE | 999
| T65778276m6 | T | 65778276 | 6 | 0 | 1 | 1 | 32 | 10 | 20400 | CESAR | LA JAGUA DE IBIRICO | 60 | 14 | FALSE | 999
| T65778276m7 | T | 65778276 | 7 | 0 | 1 | 1 | 32 | 7 | 20400 | CESAR | LA JAGUA DE IBIRICO | 67 | 14 | FALSE | 999
| T65778276m8 | T | 65778276 | 8 | 0 | 1 | 1 | 32 | 2 | 20400 | CESAR | LA JAGUA DE IBIRICO | 69 | 14 | FALSE | 999
| T65778276m9 | T | 65778276 | 9 | 0 | 1 | 1 | 32 | 7 | 20400 | CESAR | LA JAGUA DE IBIRICO | 76 | 14 | FALSE | 999
| T65778276m10 | T | 65778276 | 10 | 0 | 1 | 1 | 32 | 1 | 20400 | CESAR | LA JAGUA DE IBIRICO | 77 | 14 | FALSE | 999
| T65778276m11 | T | 65778276 | 11 | 0 | 1 | 1 | 32 | 4 | 20400 | CESAR | LA JAGUA DE IBIRICO | 81 | 14 | FALSE | 999
| T65778276m12 | T | 65778276 | 12 | 0 | 1 | 1 | 32 | 2 | 20400 | CESAR | LA JAGUA DE IBIRICO | 83 | 14 | FALSE | 999
| T65778375m1 | T | 65778375 | 1 | 1 | 1 | 1 | 22 | 9 | 20400 | CESAR | LA JAGUA DE IBIRICO | 9 | 14 | TRUE | 999
| T65778375m2 | T | 65778375 | 2 | 1 | 1 | 1 | 22 | 10 | 20400 | CESAR | LA JAGUA DE IBIRICO | 19 | 14 | FALSE | 999
| T65778375m3 | T | 65778375 | 3 | 1 | 1 | 1 | 22 | 1 | 20400 | CESAR | LA JAGUA DE IBIRICO | 20 | 14 | FALSE | 999
| T65778375m4 | T | 65778375 | 4 | 1 | 1 | 1 | 22 | 1 | 20400 | CESAR | LA JAGUA DE IBIRICO | 21 | 14 | FALSE | 999
| T65778375m5 | T | 65778375 | 5 | 1 | 1 | 1 | 22 | 7 | 20400 | CESAR | LA JAGUA DE IBIRICO | 28 | 14 | FALSE | 999
| T65778375m6 | T | 65778375 | 6 | 1 | 1 | 1 | 22 | 5 | 20400 | CESAR | LA JAGUA DE IBIRICO | 33 | 14 | FALSE | 999
| T65778375m7 | T | 65778375 | 7 | 1 | 1 | 1 | 22 | 3 | 20400 | CESAR | LA JAGUA DE IBIRICO | 36 | 14 | FALSE | 999
| T65778375m8 | T | 65778375 | 8 | 1 | 1 | 1 | 22 | 2 | 20400 | CESAR | LA JAGUA DE IBIRICO | 38 | 14 | FALSE | 999
| T65778375m9 | T | 65778375 | 9 | 1 | 1 | 1 | 22 | 3 | 20400 | CESAR | LA JAGUA DE IBIRICO | 41 | 14 | FALSE | 999
| T65778375m10 | T | 65778375 | 10 | 1 | 1 | 1 | 22 | 0 | 20400 | CESAR | LA JAGUA DE IBIRICO | 41 | 14 | FALSE | 999
| T65778375m11 | T | 65778375 | 11 | 1 | 1 | 1 | 22 | 2 | 20400 | CESAR | LA JAGUA DE IBIRICO | 43 | 14 | FALSE | 999
| T65778375m12 | T | 65778375 | 12 | 1 | 1 | 1 | 22 | 2 | 20400 | CESAR | LA JAGUA DE IBIRICO | 45 | 14 | FALSE | 999
| T65781278m1 | T | 65781278 | 1 | 0 | 1 | 1 | 32 | 6 | 20400 | CESAR | LA JAGUA DE IBIRICO | 6 | 14 | TRUE | 999
| T65781278m2 | T | 65781278 | 2 | 0 | 1 | 1 | 32 | 12 | 20400 | CESAR | LA JAGUA DE IBIRICO | 18 | 14 | FALSE | 999
| T65781278m3 | T | 65781278 | 3 | 0 | 1 | 1 | 32 | 12 | 20400 | CESAR | LA JAGUA DE IBIRICO | 30 | 14 | FALSE | 999
| T65781278m4 | T | 65781278 | 4 | 0 | 1 | 1 | 32 | 10 | 20400 | CESAR | LA JAGUA DE IBIRICO | 40 | 14 | FALSE | 999
| T65781278m5 | T | 65781278 | 5 | 0 | 1 | 1 | 32 | 13 | 20400 | CESAR | LA JAGUA DE IBIRICO | 53 | 14 | FALSE | 999
| T65781278m6 | T | 65781278 | 6 | 0 | 1 | 1 | 32 | 5 | 20400 | CESAR | LA JAGUA DE IBIRICO | 58 | 14 | FALSE | 999
| T65781278m7 | T | 65781278 | 7 | 0 | 1 | 1 | 32 | 18 | 20400 | CESAR | LA JAGUA DE IBIRICO | 76 | 14 | FALSE | 999
| T65781278m8 | T | 65781278 | 8 | 0 | 1 | 1 | 32 | 2 | 20400 | CESAR | LA JAGUA DE IBIRICO | 78 | 14 | FALSE | 999
| T65781278m9 | T | 65781278 | 9 | 0 | 1 | 1 | 32 | 12 | 20400 | CESAR | LA JAGUA DE IBIRICO | 90 | 14 | FALSE | 999
| T65781278m10 | T | 65781278 | 10 | 0 | 1 | 1 | 32 | 7 | 20400 | CESAR | LA JAGUA DE IBIRICO | 97 | 14 | FALSE | 999
| T65781278m11 | T | 65781278 | 11 | 0 | 1 | 1 | 32 | 13 | 20400 | CESAR | LA JAGUA DE IBIRICO | 110 | 14 | FALSE | 999
| T65781278m12 | T | 65781278 | 12 | 0 | 1 | 1 | 32 | 1 | 20400 | CESAR | LA JAGUA DE IBIRICO | 111 | 14 | FALSE | 999

## Evolución indicadores
Luego de tener el resultado de los indicadores de calidad media, calidad individual e indicadores adicionales establecidos en la metodología,
se grafica su evolución. Para el caso del ejemplo, en el que la información utilizada es del año 2019, se asumen los resultados de los años 2020 en adelante, que el verificador podrá reemplazar por la información real una vez esté disponible.
1 | Calidad media
2 | Calidad individual - DIU
3 | Calidad individual - FIU
4 | Cantidad de eventos ajustados en reportes al LAC
5 | Cantidad de eventos reportados por causa
Calidad media
|  | Año | Indicador | Valor |  |  | Valor del indicador | Column Labels
|  | 2019 | SAIDI | 96.6429 |  |  | Row Labels | SAIFI | SAIFI_M | Grand Total
|  | 2020 | SAIDI | 89.8779 |  |  | 2019 | 71.2935 | 68.08 | 139.3735
|  | 2021 | SAIDI | 83.5864 |  |  | 2020 | 67.0159 | 62.6336 | 129.6495
|  | 2022 | SAIDI | 77.7354 |  |  | 2021 | 57.6337 | 57.6229 | 115.2566
|  | 2023 | SAIDI |  |  |  | 2022 | 54.1756 | 53.0131 | 107.1887
|  | 2024 | SAIDI |  |  |  | 2023 |  | 48.772 | 48.772
|  | 2019 | SAIFI | 71.2935 |  |  | 2024
|  | 2020 | SAIFI | 67.0159 |  |  | Grand Total | 250.1187 | 290.1216 | 540.2403
|  | 2021 | SAIFI | 57.6337
|  | 2022 | SAIFI | 54.1756
|  | 2023 | SAIFI
|  | 2024 | SAIFI
|  | 2019 | MAIFI | 51.4046
|  | 2020 | MAIFI | 40.2095
|  | 2021 | MAIFI | 34.5802
|  | 2022 | MAIFI | 32.5054
|  | 2023 | MAIFI
|  | 2024 | MAIFI
|  | 2019 | CAIDI | 1.3556
|  | 2020 | CAIDI | 1.3411
|  | 2021 | CAIDI | 1.4503
|  | 2022 | CAIDI | 1.4349
|  | 2023 | CAIDI
|  | 2024 | CAIDI
SAIDI_R |  | 2019 | SAIDI_M | 96.8116
105.23 |  | 2020 | SAIDI_M | 89.0667
|  | 2021 | SAIDI_M | 81.9413
|  | 2022 | SAIDI_M | 75.386
|  | 2023 | SAIDI_M | 69.3551
SAIFI_R |  | 2019 | SAIFI_M | 68.08
74 |  | 2020 | SAIFI_M | 62.6336
|  | 2021 | SAIFI_M | 57.6229
|  | 2022 | SAIFI_M | 53.0131
|  | 2023 | SAIFI_M | 48.772
Calidad individual - DIU |  |  | Ir arriba
Se utiliza la información de la hoja "DIU_x_usuario", para graficar en un mapa el cumplimiento del indicador de calidad individual de duración.
Para poder graficar los indicadores por municipio, se utiliza la información calculada en las columnas L, M, N, O, P, Q, R de la tabla de la hoja "DIU_x_usuario".
A continuación se presenta el porcentaje de incumplimiento del indicador de calidad garantizado en el mes de diciembre del año,
teniendo en cuenta que el indicador DIU se calcula utilizando información de los últimos 12 meses.
Ir a tabla con indicadores DIU por usuario
En el primer mapa se presenta un círculo por cada municipio, donde el tamaño es proporcional a la cantidad de usuarios.
El color del circulo refleja el porcentaje de usuarios para los cuales el indicador DIU supera al valor de referencia DIUG para el grupo de calidad al
que pertenece el usuario.
El segundo es un mapa de calor, que refleja las zonas con mayor densidad de usuarios para los cuales el indicador de calidad individual supera al indicador de referencia.
Para todos los indicadores de calidad individual, se presenta la versión editable de los mapas en un archivo de Microsoft PowerBI llamado "Mapa indicadores.pbix", en el cual es posible editar e interactuar con la información.
Para actualizar o modificar la información base, se deben editar las consultas (Query) en que se leen las tablas nombradas "DIU_powerBI" y "FIU_powerBI" de las hojas "DIU_x_usuario" y "FIU_x_usuario" del presente archivo,
e indicar la ruta actualizada del archivo que contiene las tablas.
Calidad individual - FIU |  |  | Ir arriba
Se utiliza la información de la hoja "FIU_x_usuario", para graficar en un mapa el cumplimiento del indicador de calidad individual de frecuencia.
Para poder graficar los indicadores por municipio, se utiliza la información calculada en las columnas L, M, N, O, P, Q, R de la tabla de la hoja "DIU_x_usuario".
A continuación se presenta el porcentaje de incumplimiento del indicador de calidad garantizado en el mes de diciembre del año,
teniendo en cuenta que el indicador DIU se calcula utilizando información de los últimos 12 meses.
Ir a tabla con indicadores FIU por usuario
En el primer mapa se presenta un círculo por cada municipio, donde el tamaño es proporcional a la cantidad de usuarios.
El color del circulo refleja el porcentaje de usuarios para los cuales el indicador DIU supera al valor de referencia DIUG para el grupo de calidad al
que pertenece el usuario.
El segundo es un mapa de calor, que refleja las zonas con mayor densidad de usuarios para los cuales el indicador de calidad individual supera al indicador de referencia.
Para todos los indicadores de calidad individual, se presenta la versión editable de los mapas en un archivo de Microsoft PowerBI llamado "Mapa indicadores.pbix", en el cual es posible editar e interactuar con la información.
Para actualizar o modificar la información base, se deben editar las consultas (Query) en que se leen las tablas nombradas "DIU_powerBI" y "FIU_powerBI" de las hojas "DIU_x_usuario" y "FIU_x_usuario" del presente archivo,
e indicar la ruta actualizada del archivo que contiene las tablas.
Cantidad de eventos ajustados en reportes al LAC |  |  |  |  | Ir arriba
|  |  | Año | Total registros | Total registros ajustados | % ajustes registros | Total eventos | Eventos ajustados | % ajustes eventos
|  |  | 2019 | 9999 | 49 | 0.49% | 6845 | 39 | 0.5698%
|  |  | 2020 | 10100 | 80 | 0.7921% | 7099 | 60 | 0.8452% |  |  | Row Labels | Sum of % ajustes registros | Sum of % ajustes eventos
|  |  | 2021 | 9950 | 35 | 0.3518% | 6560 | 25 | 0.3811% |  |  | 2019 | 0.49% | 0.5698%
|  |  | 2022 | 10500 | 140 | 1.333% | 6911 | 78 | 1.129% |  |  | 2020 | 0.7921% | 0.8452%
|  |  | 2023 | [8 empty] | 2021 | 0.3518% | 0.3811%
[12 empty] | 2022 | 1.333% | 1.129%
|  |  | La tabla se obtiene como se muestra en la hoja "Estadísticas eventos ajustados" del archivo "1 Procesamiento interrupciones.xlsx" | [8 empty] | 2023
|  |  | para el año de ejemplo 2019. | [8 empty] | Grand Total | 2.967% | 2.925%
Cantidad de eventos ajustados en reportes al LAC |  |  |  |  | Ir arriba
La tabla se obtiene como se muestra en la hoja "Cantidad eventos x causa" del archivo "1 Procesamiento interrupciones.xlsx"
para el año de ejemplo 2019.
Se unen el código y el nombre de la causa, y se calculan columnas auxiliares, como se muestra en las fórmulas, para poder graficar la información.
1. Se mantienen las causas que representan el 85% de los eventos reportados, y se agrupan las demás, para tener información de las principales causas reportadas.
9770
|  | CAUSA_EVENTO | EXCLUIDA | <= 3min | > 3min | Cantidad de eventos | % del total | % acumulado del total |  | CAUSA_EVENTO | Cantidad de eventos | % de eventos
|  | 29-Causa desconocida | NO | 2483 | 1713 | 4196 | 42.95% | 42.95% |  | 29-Causa desconocida | 4196 | 42.95%
|  | 30-Condiciones atmosféricas | NO | 701 | 703 | 1404 | 14.37% | 57.32% |  | 30-Condiciones atmosféricas | 1404 | 57.32%
|  | 39-Falla en redes de distribución y elementos asociados | NO | 193 | 540 | 733 | 7.503% | 64.82% |  | 39-Falla en redes de distribución y elementos asociados | 733 | 64.82%
|  | 27-Árbol o rama sobre redes del SDL | NO | 172 | 441 | 613 | 6.274% | 71.1% |  | 27-Árbol o rama sobre redes del SDL | 613 | 71.1%
|  | 16-Acercamiento entre redes del SDL | NO | 180 | 376 | 556 | 5.691% | 76.79% |  | 16-Acercamiento entre redes del SDL | 556 | 76.79%
|  | 35-Falla en equipos de red | NO | 182 | 292 | 474 | 4.852% | 81.64% |  | 35-Falla en equipos de red | 474 | 81.64%
|  | 38-Falla en redes de baja tensión | NO | 29 | 308 | 337 | 3.449% | 85.09% |  | 38-Falla en redes de baja tensión | 337 | 85.09%
|  | 20-Apertura en redes del SDL por causa de equipos o líneas del STN o STR | SI | 22 | 288 | 310 | 3.173% | 88.26% |  | Otros | 1457 | 100%
|  | 28-Catástrofes naturales | SI | 45 | 178 | 223 | 2.282% | 90.54%
|  | 9-Mantenimiento preventivo sobre las redes | NO | 25 | 130 | 155 | 1.586% | 92.13%
|  | 33-Falla del transformador de potencia o en sus equipos asociados | NO | 49 | 102 | 151 | 1.546% | 93.67%
|  | 24-Apertura urgente para garantizar la continuidad del servicio | NO | 6 | 84 | 90 | 0.9212% | 94.6%
|  | 19-Animales sobre las redes del SDL | NO | 24 | 56 | 80 | 0.8188% | 95.41%
|  | 15-Acciones de terceros | NO | 18 | 55 | 73 | 0.7472% | 96.16%
|  | 37-Falla en postes y/o crucetas en el SDL | NO | 18 | 54 | 72 | 0.7369% | 96.9%
|  | 18-Afectación por fallas en redes de otros OR | NO | 13 | 43 | 56 | 0.5732% | 97.47%
|  | 42-Sobrecarga de la red del SDL | NO | 9 | 47 | 56 | 0.5732% | 98.05%
|  | 8-Mantenimiento del transformador de potencia o de sus equipos asociados | NO | 10 | 34 | 44 | 0.4504% | 98.5%
|  | 11-Proyectos de adecuaciones y traslado de infraestructura eléctrica | SI | 5 | 27 | 32 | 0.3275% | 98.82%
|  | 12-Racionamiento en el SIN | SI | 1 | 24 | 25 | 0.2559% | 99.08%
|  | 3-Aperturas programadas en zonas especiales por fuera del periodo de continuidad acordado | SI |  | 19 | 19 | 0.1945% | 99.27%
|  | 10-Plan anual de trabajos de reposición o modernización de subestaciones | SI | 4 | 12 | 16 | 0.1638% | 99.44%
|  | 43-Apertura por actuación de esquemas de protección en SDL debida necesidades en el STN o STR | SI | 1 | 15 | 16 | 0.1638% | 99.6%
|  | 1-Afectación de usuarios de transformador por desconexión programada de un único usuario | NO | 3 | 11 | 14 | 0.1433% | 99.74%
|  | 2-Apertura por ejecución de esquemas suplementarios | NO | 3 | 2 | 5 | 0.05118% | 99.8%
|  | 23-Apertura por pérdida de aislamiento | NO |  | 5 | 5 | 0.05118% | 99.85%
|  | 34-Falla en elementos de protección de la red del SDL | NO |  | 5 | 5 | 0.05118% | 99.9%
|  | 13-Remodelación, reposición o ampliación de redes en el SDL | NO | 2 | 1 | 3 | 0.03071% | 99.93%
|  | 41-Seguridad ciudadana | SI |  | 3 | 3 | 0.03071% | 99.96%
|  | 14-Solicitud de particulares propietarios del activo | NO |  | 2 | 2 | 0.02047% | 99.98%
|  | 4-Incumplimiento en contrato de servicios públicos por parte del usuario | SI |  | 1 | 1 | 0.01024% | 99.99%
|  | 26-Aperturas no programadas en zonas especiales por fuera del periodo de continuidad acordado. | SI |  | 1 | 1 | 0.01024% | 100%
2. Se calcula la cantidad de eventos por tipo de exclusión (causas excluidas y no excluidas y por duración de los eventos)
[10 empty] | CAUSA EXCLUIDA | Cantidad de eventos por tipo de exclusión
[9 empty] | SI | Causas excluidas | 646
[9 empty] | NO | Causas no excluidas
[10 empty] | Duración > 3 min | 5004
[10 empty] | Duración <= 3 min | 4120
Note on A40: Valor aprobado al OR en resolución particular
Note on A45: Valor aprobado al OR en resolución particular.

## Indicadores adicionales
Indicadores adicionales de baja tensión.
a) | Utilizando el mismo procedimiento descrito en los archivos 1 y 2,
Se pueden calcular indicadores SAIDI, SAIFI, DIU y FIU incluyendo las interrupcoines ocurridas en baja tensión.
b) | Se pueden calcular indicadores SAIDI y SAIFI agrupados por circuito. (ver qué transformadores están conectados a un circuito y se agrupan)

## Guía macro repetir filas
Guía uso de macros
1 | En el menú se selecciona la pestaña desarrollador, y luego la opción Visual Basic (O se puede utilizar el atajo de teclado Alt+F11).
2 | Se abre una ventana nueva, en la que se se selecciona el archivo de excel en el cual se quiere guardar la macro. Encima del nombre, dar clic derecho->insertar->Modulo. Esto crea un nuevo módulo y abre una ventana más pequeña en el editor de Visual Basic.
3 | En la nueva ventana se pega o se escribe el código de la Macro.
4 | Para utilizar la función, se debe seleccionar la columna con el número de usuarios en la tabla de interrupciones, y con la columna seleccionada ir a la pestaña del menú Desarrollador-> Macros.
Se abre una nueva ventana, en la cual se selecciona de la lista desplegable el nombre de la función que se quiere utilizar (CopyRow) y se oprime el botón de Ejecutar (Run).
5 | En la siguiente tabla de ejemplo puede probarse la macro. Se deben seleccionar los datos de la columna con el número de usuarios, sin el encabezado, y ejecutar las instrucciones del paso anterior. La función repite toda la fila. Los cambios realizados por funciones macro no pueden deshacerse (Ctrl+Z).
| Tabla de referencia, copiar y pegar abajo para probar la función |  | TIPOELEMENTO | ELEMENTOID | MES | USUARIOS_F1
|  | LLAVE | u_a | u_b | m | NUi,u,m | GC | NT | Du,m
|  | P10716504m1 | P | 10716504 | 1 | 2 | 11 | 0 | 97.8167
|  | P10716504m2 | P | 10716504 | 2 | 1 | 12 | 3 | 681.0167
|  | P10716504m3 | P | 10716504 | 3 | 3 | 22 | 0 | 110.2667
| Copia de la tabla para prueba |  | TIPOELEMENTO | ELEMENTOID | MES | USUARIOS_F1
|  | LLAVE | u_a | u_b | m | NUi,u,m | GC | NT | Du,m
|  | P10716504m1 | P | 10716504 | 1 | 2 | 11 | 0 | 97.8167
|  | P10716504m2 | P | 10716504 | 2 | 1 | 12 | 3 | 681.0167
|  | P10716504m3 | P | 10716504 | 3 | 3 | 22 | 0 | 110.2667

## MunicipiosMGN2020
Información obtenida de la capa de atributos del Marco Geoestadistico Nacional (MGN), Nivel Geográfico Municipio
https://geoportal.dane.gov.co/servicios/descarga-y-metadatos/descarga-mgn-marco-geoestadistico-nacional/
MPIO_CCNCT | DPTO_CCDGO | MPIO_CCDGO | DPTO_CNMBR | MPIO_CNMBR | MPIO_CRSLC | MPIO_NAREA | MPIO_NANO | SHAPE_AREA | SHAPE_LEN | ORIG_FID
52083 | 52 | 083 | NARIÑO | BELÉN | Ordenanza 53 Noviembre 29 de 1985 | 41.8454 | 2020 | 0.0033917 | 0.37328 | 0
52110 | 52 | 110 | NARIÑO | BUESACO | 1899 | 635.9608 | 2020 | 0.051533 | 1.2292 | 1
52203 | 52 | 203 | NARIÑO | COLÓN | Ordenanza 37 de 1921 | 61.7505 | 2020 | 0.0050051 | 0.45929 | 2
52480 | 52 | 480 | NARIÑO | NARIÑO | Ordenanza 027 de Noviembre. 29 de 1999. Decreto 0312 del 24 | 25.3128 | 2020 | 0.0020502 | 0.2642 | 3
52506 | 52 | 506 | NARIÑO | OSPINA | Ordenanza 50 de 1865 | 64.8432 | 2020 | 0.0052493 | 0.33715 | 4
52720 | 52 | 720 | NARIÑO | SAPUYES | 1849 | 115.5485 | 2020 | 0.0093514 | 0.65998 | 5
52786 | 52 | 786 | NARIÑO | TAMINANGO | 1834 | 234.6578 | 2020 | 0.019009 | 0.66016 | 6
52788 | 52 | 788 | NARIÑO | TANGUA | Ordenanza 103 de 1874 | 217.9598 | 2020 | 0.017652 | 0.78084 | 7
52240 | 52 | 240 | NARIÑO | CHACHAGÜÍ | Ordenanza 20 Noviembre 24 de 1992 | 146.2718 | 2020 | 0.01185 | 0.73733 | 8
52254 | 52 | 254 | NARIÑO | EL PEÑOL | Ordenanza 036 de Diciembre 7 de 1998 | 119.8574 | 2020 | 0.0097071 | 0.55502 | 9
52258 | 52 | 258 | NARIÑO | EL TABLÓN DE GÓMEZ | 1834 | 306.9026 | 2020 | 0.024876 | 0.83265 | 10
52838 | 52 | 838 | NARIÑO | TÚQUERRES | 1938 | 216.2723 | 2020 | 0.017506 | 0.75571 | 11
52411 | 52 | 411 | NARIÑO | LINARES | Ordenanza 120 de 1871 | 135.6634 | 2020 | 0.010985 | 0.60965 | 12
52885 | 52 | 885 | NARIÑO | YACUANQUER | 1750 | 102.7352 | 2020 | 0.0083192 | 0.45538 | 13
52435 | 52 | 435 | NARIÑO | MALLAMA | Ordenanza 40 de 1926 | 569.0455 | 2020 | 0.046038 | 1.2746 | 14
52378 | 52 | 378 | NARIÑO | LA CRUZ | Decreto 1067 de 1907 | 238.8463 | 2020 | 0.019363 | 0.66706 | 15
52381 | 52 | 381 | NARIÑO | LA FLORIDA | 1988 | 136.3129 | 2020 | 0.01104 | 0.80827 | 16
52260 | 52 | 260 | NARIÑO | EL TAMBO | Ordenanza 78 de 1870 | 247.3527 | 2020 | 0.020034 | 0.83283 | 17
52287 | 52 | 287 | NARIÑO | FUNES | Ordenanza 22 de 1839 | 394.7624 | 2020 | 0.031971 | 1.2651 | 18
52317 | 52 | 317 | NARIÑO | GUACHUCAL | 1935 | 155.6669 | 2020 | 0.012596 | 0.71881 | 19
52399 | 52 | 399 | NARIÑO | LA UNIÓN | Decreto 1840 | 142.1524 | 2020 | 0.01152 | 0.78331 | 20
52320 | 52 | 320 | NARIÑO | GUAITARILLA | 1676 | 116.7398 | 2020 | 0.0094513 | 0.48859 | 21
52405 | 52 | 405 | NARIÑO | LEIVA | Decreto 30 BIS Enero 18 de 1978. Reglamenta la Ordenanza 02 | 310.4204 | 2020 | 0.025152 | 1.0701 | 22
52323 | 52 | 323 | NARIÑO | GUALMATÁN | 1881 | 29.9619 | 2020 | 0.0024253 | 0.24092 | 23
52352 | 52 | 352 | NARIÑO | ILES | Ordenanza 07 de 1871 | 80.5315 | 2020 | 0.0065197 | 0.41967 | 24
52354 | 52 | 354 | NARIÑO | IMUÉS | 1849 | 81.7299 | 2020 | 0.0066171 | 0.41729 | 25
52356 | 52 | 356 | NARIÑO | IPIALES | 1799 | 1571.7518 | 2020 | 0.12727 | 2.8499 | 26
52227 | 52 | 227 | NARIÑO | CUMBAL | 1913 | 915.3276 | 2020 | 0.074029 | 1.3971 | 27
52233 | 52 | 233 | NARIÑO | CUMBITARA | Ordenanza 65 Noviembre 21 de 1968 | 355.167 | 2020 | 0.028758 | 1.2141 | 28
52256 | 52 | 256 | NARIÑO | EL ROSARIO | 1815 | 520.2916 | 2020 | 0.042144 | 1.4485 | 29
52385 | 52 | 385 | NARIÑO | LA LLANADA | Ordenanza 26 Noviembre 29 de 1989 | 244.9983 | 2020 | 0.019831 | 1.3731 | 30
52418 | 52 | 418 | NARIÑO | LOS ANDES | Ordenanza 25 de 1911 | 956.8695 | 2020 | 0.077455 | 2.1005 | 31
52540 | 52 | 540 | NARIÑO | POLICARPA | Ordenanza 22 Noviembre 28 de 1972 | 434.3413 | 2020 | 0.035177 | 1.2181 | 32
52612 | 52 | 612 | NARIÑO | RICAURTE | Ordenanza 22 de 1881 | 1055.7328 | 2020 | 0.085373 | 2.1429 | 33
52079 | 52 | 079 | NARIÑO | BARBACOAS | 1916 | 2732.9333 | 2020 | 0.22096 | 3.6991 | 34
52250 | 52 | 250 | NARIÑO | EL CHARCO | 1967 | 2490.6693 | 2020 | 0.20163 | 4.3059 | 35
52390 | 52 | 390 | NARIÑO | LA TOLA | Ordenanza 13 Noviembre 16 de 1988 | 415.909 | 2020 | 0.033642 | 1.7017 | 36
52427 | 52 | 427 | NARIÑO | MAGÜÍ | 1837 | 1808.0958 | 2020 | 0.14626 | 2.4772 | 37
52473 | 52 | 473 | NARIÑO | MOSQUERA | 1874 | 768.0522 | 2020 | 0.06209 | 1.5283 | 38
52490 | 52 | 490 | NARIÑO | OLAYA HERRERA | Ordenanza 85 de Noviembre 30 de 1975 | 1003.1174 | 2020 | 0.081114 | 1.8323 | 39
52520 | 52 | 520 | NARIÑO | FRANCISCO PIZARRO | Dto 126 de 28/02/1975. Odenanza 52 30/11/1971 | 525.184 | 2020 | 0.042428 | 1.5896 | 40
52621 | 52 | 621 | NARIÑO | ROBERTO PAYÁN | 1937 | 1457.7159 | 2020 | 0.11782 | 2.3537 | 41
52696 | 52 | 696 | NARIÑO | SANTA BÁRBARA | Ordenanza 58 Noviembre 30 de 1966 | 1224.5756 | 2020 | 0.099125 | 2.3528 | 42
94001 | 94 | 001 | GUAINÍA | INÍRIDA | Decreto 1593 de Agosto 5 de 1974 | 15970.1986 | 2020 | 1.287 | 9.2567 | 43
94343 | 94 | 343 | GUAINÍA | BARRANCOMINAS | Modificado por la Ordenanza No. 261 de 18 de Marzo de 2020 | 14395.6775 | 2020 | 1.1643 | 10.3738 | 44
94883 | 94 | 883 | GUAINÍA | SAN FELIPE | Resolución 83 | 2926.3651 | 2020 | 0.23461 | 4.0297 | 45
94884 | 94 | 884 | GUAINÍA | PUERTO COLOMBIA | Resolución 83 | 15700.7128 | 2020 | 1.2633 | 9.1665 | 46
94885 | 94 | 885 | GUAINÍA | LA GUADALUPE | Resolución 83 | 1178.8707 | 2020 | 0.094338 | 1.7508 | 47
94886 | 94 | 886 | GUAINÍA | CACAHUAL | Resolución 83 | 2335.3247 | 2020 | 0.18761 | 2.3642 | 48
94887 | 94 | 887 | GUAINÍA | PANA PANA | Resolución 83 de 1988 | 10227.1468 | 2020 | 0.82504 | 7.8053 | 49
94888 | 94 | 888 | GUAINÍA | MORICHAL | 1988 | 8555.0582 | 2020 | 0.69179 | 6.9165 | 50
99624 | 99 | 624 | VICHADA | SANTA ROSALÍA | Modificado por Ordenanza No. 21 de 30 de Noviembre de 2019 | 3691.8692 | 2020 | 0.29996 | 3.8058 | 51
99001 | 99 | 001 | VICHADA | PUERTO CARREÑO | Decreto 1594 de Ago 5 de 1974 | 12204.9514 | 2020 | 0.98592 | 5.4749 | 52
99524 | 99 | 524 | VICHADA | LA PRIMAVERA | Modificado por Ordenanza No. 21 de 30 de Noviembre de 2019 | 18569.3377 | 2020 | 1.5062 | 8.0801 | 53
99773 | 99 | 773 | VICHADA | CUMARIBO | Ordenanza 66 de Noviembre 22 de 1996 | 65597.2124 | 2020 | 5.3086 | 18.7944 | 54
85001 | 85 | 001 | CASANARE | YOPAL | Ordenanza 0038 del 8 de Julio de 1942 | 2482.9386 | 2020 | 0.20234 | 3.1592 | 55
85010 | 85 | 010 | CASANARE | AGUAZUL | 1950 | 1442.5073 | 2020 | 0.11756 | 2.2243 | 56
85015 | 85 | 015 | CASANARE | CHÁMEZA | Ordenanza 0021 del 3 de Diciembre de 1959 | 313.5325 | 2020 | 0.025564 | 1.0678 | 57
85136 | 85 | 136 | CASANARE | LA SALINA | 1780 | 199.8943 | 2020 | 0.016317 | 0.84131 | 58
85139 | 85 | 139 | CASANARE | MANÍ | 1953 | 3754.5485 | 2020 | 0.30569 | 4.1536 | 59
85162 | 85 | 162 | CASANARE | MONTERREY | 1960 | 779.1725 | 2020 | 0.063492 | 1.542 | 60
85225 | 85 | 225 | CASANARE | NUNCHÍA | 1748 | 1101.8132 | 2020 | 0.089812 | 2.0247 | 61
85230 | 85 | 230 | CASANARE | OROCUÉ | 1845 | 4753.4841 | 2020 | 0.38683 | 4.189 | 62
85263 | 85 | 263 | CASANARE | PORE | 1799 | 780.4712 | 2020 | 0.063619 | 1.7217 | 63
85279 | 85 | 279 | CASANARE | RECETOR | 1798 | 181.2268 | 2020 | 0.014776 | 0.67458 | 64
85300 | 85 | 300 | CASANARE | SABANALARGA | 1965 | 400.9421 | 2020 | 0.032673 | 1.1033 | 65
85315 | 85 | 315 | CASANARE | SÁCAMA | 1953 | 312.2369 | 2020 | 0.025478 | 1.0752 | 66
85325 | 85 | 325 | CASANARE | SAN LUIS DE PALENQUE | 1953 | 2989.6953 | 2020 | 0.24341 | 5.1864 | 67
63690 | 63 | 690 | QUINDIO | SALENTO | Decreto 995 de 1908 | 347.3199 | 2020 | 0.028288 | 0.95251 | 68
66001 | 66 | 001 | RISARALDA | PEREIRA | 1863 | 608.166 | 2020 | 0.049535 | 2.0188 | 69
66045 | 66 | 045 | RISARALDA | APÍA | 1893 | 149.9805 | 2020 | 0.012219 | 0.73907 | 70
66075 | 66 | 075 | RISARALDA | BALBOA | 1923 | 119.486 | 2020 | 0.0097317 | 0.51954 | 71
66088 | 66 | 088 | RISARALDA | BELÉN DE UMBRÍA | Ordenanza 27 de 1911 | 180.6004 | 2020 | 0.014717 | 0.57957 | 72
66170 | 66 | 170 | RISARALDA | DOSQUEBRADAS | Ordenanza 12 de Diciembre 6 de 1972 | 70.1289 | 2020 | 0.0057128 | 0.36603 | 73
66318 | 66 | 318 | RISARALDA | GUÁTICA | 1921 | 100.8206 | 2020 | 0.0082178 | 0.49185 | 74
66383 | 66 | 383 | RISARALDA | LA CELIA | Ordenanza 96 de Noviembre 30 de 1959 | 92.4737 | 2020 | 0.0075319 | 0.52846 | 75
66400 | 66 | 400 | RISARALDA | LA VIRGINIA | Ordenanza 57 de 1959 | 32.8012 | 2020 | 0.0026718 | 0.25467 | 76
66440 | 66 | 440 | RISARALDA | MARSELLA | Ordenanza 24 de 1915 | 149.3191 | 2020 | 0.012164 | 0.61252 | 77
66456 | 66 | 456 | RISARALDA | MISTRATÓ | Ordenanza 11 del 18 de Mayo de 1925 | 564.7435 | 2020 | 0.046031 | 1.1188 | 78
66572 | 66 | 572 | RISARALDA | PUEBLO RICO | 1912 | 613.7678 | 2020 | 0.05001 | 1.1099 | 79
66594 | 66 | 594 | RISARALDA | QUINCHÍA | 1917 | 140.1301 | 2020 | 0.011423 | 0.49986 | 80
66682 | 66 | 682 | RISARALDA | SANTA ROSA DE CABAL | 1844 | 543.4926 | 2020 | 0.044278 | 1.2568 | 81
66687 | 66 | 687 | RISARALDA | SANTUARIO | Decreto 1488 del 14 de Diciembre de 1906 | 190.864 | 2020 | 0.015547 | 0.88013 | 82
05001 | 05 | 001 | ANTIOQUIA | MEDELLÍN | 1965 | 374.8306 | 2020 | 0.030607 | 1.0329 | 83
05101 | 05 | 101 | ANTIOQUIA | CIUDAD BOLÍVAR | 1869 | 260.4461 | 2020 | 0.021242 | 0.7085 | 84
05107 | 05 | 107 | ANTIOQUIA | BRICEÑO | Ordenanza 27 de Noviembre 26 de 1980 | 376.3468 | 2020 | 0.030785 | 1.0045 | 85
05113 | 05 | 113 | ANTIOQUIA | BURITICÁ | 1812 | 355.2103 | 2020 | 0.029028 | 0.96372 | 86
05120 | 05 | 120 | ANTIOQUIA | CÁCERES | Decreto departamental 160 del 16 de Marzo de 1903 | 1873.8028 | 2020 | 0.1535 | 2.9334 | 87
05093 | 05 | 093 | ANTIOQUIA | BETULIA | Decreto departamental 629 del 28 de Enero de 1884 | 262.3675 | 2020 | 0.021414 | 0.84768 | 88
05091 | 05 | 091 | ANTIOQUIA | BETANIA | Ordenanza 42 del 24 de Abril de 1920 | 180.526 | 2020 | 0.014721 | 0.69231 | 89
05088 | 05 | 088 | ANTIOQUIA | BELLO | Ordenanza 48 del 29 deAbril de 1913 | 147.7584 | 2020 | 0.012068 | 0.61436 | 90
05086 | 05 | 086 | ANTIOQUIA | BELMIRA | 1814 | 296.1532 | 2020 | 0.0242 | 1.173 | 91
05079 | 05 | 079 | ANTIOQUIA | BARBOSA | 1812 | 205.6662 | 2020 | 0.016804 | 0.77002 | 92
05059 | 05 | 059 | ANTIOQUIA | ARMENIA | Ordenanza 20 del 25 de Junio de 1894 | 110.435 | 2020 | 0.0090144 | 0.50278 | 93
05055 | 05 | 055 | ANTIOQUIA | ARGELIA | Ordenanza 19 de Diciembre 5 de 1960 | 245.3418 | 2020 | 0.020022 | 1.0623 | 94
05051 | 05 | 051 | ANTIOQUIA | ARBOLETES | Decreto departamental 340 del 30 de Agosto de 1958 | 754.2519 | 2020 | 0.061855 | 1.8585 | 95
05044 | 05 | 044 | ANTIOQUIA | ANZÁ | 1813 | 255.9233 | 2020 | 0.020893 | 0.74684 | 96
05042 | 05 | 042 | ANTIOQUIA | SANTA FÉ DE ANTIOQUIA | 1541 | 525.6014 | 2020 | 0.042929 | 1.1217 | 97
05040 | 05 | 040 | ANTIOQUIA | ANORÍ | 1821 | 1413.7739 | 2020 | 0.11571 | 1.8483 | 98
05038 | 05 | 038 | ANTIOQUIA | ANGOSTURA | 1821 | 338.6665 | 2020 | 0.027693 | 0.91916 | 99
05036 | 05 | 036 | ANTIOQUIA | ANGELÓPOLIS | Ordenanza 16 del 12 de julio de 1896 | 81.8763 | 2020 | 0.0066834 | 0.4275 | 100
05034 | 05 | 034 | ANTIOQUIA | ANDES | 1853 | 402.5026 | 2020 | 0.03282 | 1.1463 | 101
05031 | 05 | 031 | ANTIOQUIA | AMALFI | 1843 | 1209.1269 | 2020 | 0.09892 | 2.0195 | 102
05030 | 05 | 030 | ANTIOQUIA | AMAGÁ | 1912 | 84.1325 | 2020 | 0.0068665 | 0.44553 | 103
05021 | 05 | 021 | ANTIOQUIA | ALEJANDRÍA | Decreto departamental 304 de 1907 | 128.9322 | 2020 | 0.010535 | 0.7052 | 104
05004 | 05 | 004 | ANTIOQUIA | ABRIAQUÍ | 1912 | 296.956 | 2020 | 0.024253 | 0.81067 | 105
05002 | 05 | 002 | ANTIOQUIA | ABEJORRAL | 1814 | 507.1341 | 2020 | 0.041383 | 1.1584 | 106
05895 | 05 | 895 | ANTIOQUIA | ZARAGOZA | 1770 | 1167.3576 | 2020 | 0.095611 | 2.4504 | 107
05893 | 05 | 893 | ANTIOQUIA | YONDÓ | Ordenanza 38 de Noviembrebre 23 de 1978 | 1894.9875 | 2020 | 0.15505 | 2.3435 | 108
05890 | 05 | 890 | ANTIOQUIA | YOLOMBÓ | Decreto departamental 384 del 12 de Abril de 1883 | 1012.5146 | 2020 | 0.082781 | 2.8362 | 109
05887 | 05 | 887 | ANTIOQUIA | YARUMAL | 1911 | 738.2563 | 2020 | 0.060379 | 1.7524 | 110
05885 | 05 | 885 | ANTIOQUIA | YALÍ | Ordenanza 11 de Noviembrebre 12 de 1959 | 440.8583 | 2020 | 0.036052 | 1.4197 | 111
05861 | 05 | 861 | ANTIOQUIA | VENECIA | Decreto departamental 480 del 7 de Mayo de 1909 | 139.6743 | 2020 | 0.011397 | 0.59616 | 112
05858 | 05 | 858 | ANTIOQUIA | VEGACHÍ | Ordenanza 9 de Diciembre 15 de 1983 | 524.955 | 2020 | 0.042939 | 1.6852 | 113
05856 | 05 | 856 | ANTIOQUIA | VALPARAÍSO | Ley 20 de Agosto de 1864 | 126.1748 | 2020 | 0.010292 | 0.57289 | 114
05854 | 05 | 854 | ANTIOQUIA | VALDIVIA | Ordenanza 08 del 1 de Abril de 1912 | 567.7026 | 2020 | 0.046459 | 1.531 | 115
05842 | 05 | 842 | ANTIOQUIA | URAMITA | Ordenanza 43 de Noviembre 29 de 1978 | 265.9304 | 2020 | 0.021731 | 0.92263 | 116
05837 | 05 | 837 | ANTIOQUIA | TURBO | 1840 | 2919.5353 | 2020 | 0.23895 | 6.6118 | 117
05819 | 05 | 819 | ANTIOQUIA | TOLEDO | Ordenanza 22 de Marzo 29 de 1915 | 122.5784 | 2020 | 0.010023 | 0.50481 | 118
05809 | 05 | 809 | ANTIOQUIA | TITIRIBÍ | 1857 | 140.3458 | 2020 | 0.011454 | 0.48682 | 119
05792 | 05 | 792 | ANTIOQUIA | TARSO | Ordenanza 03 del 14 de Marzo de 1936 | 120.4791 | 2020 | 0.0098289 | 0.46215 | 120
05790 | 05 | 790 | ANTIOQUIA | TARAZÁ | Ordenanza 41 de Noviembre 22 de 1978 | 1148.985 | 2020 | 0.094076 | 2.3833 | 121
05789 | 05 | 789 | ANTIOQUIA | TÁMESIS | 1864 | 252.2397 | 2020 | 0.020574 | 0.79171 | 122
05761 | 05 | 761 | ANTIOQUIA | SOPETRÁN | 1835 | 219.0719 | 2020 | 0.017895 | 0.84714 | 123
05756 | 05 | 756 | ANTIOQUIA | SONSÓN | 1808 | 1346.3971 | 2020 | 0.10989 | 3.2061 | 124
05736 | 05 | 736 | ANTIOQUIA | SEGOVIA | Decreto departamental 156 del 3 de Junio de 1855 | 1127.3269 | 2020 | 0.092298 | 1.9151 | 125
05697 | 05 | 697 | ANTIOQUIA | EL SANTUARIO | 1838 | 83.4511 | 2020 | 0.0068147 | 0.60973 | 126
05690 | 05 | 690 | ANTIOQUIA | SANTO DOMINGO | 1778 | 265.9507 | 2020 | 0.021734 | 1.0695 | 127
05686 | 05 | 686 | ANTIOQUIA | SANTA ROSA DE OSOS | 1814 | 864.7789 | 2020 | 0.070682 | 1.8906 | 128
05679 | 05 | 679 | ANTIOQUIA | SANTA BÁRBARA | 1822 | 196.1697 | 2020 | 0.016008 | 0.85298 | 129
05306 | 05 | 306 | ANTIOQUIA | GIRALDO | Ley 2 de 1865 | 93.4944 | 2020 | 0.0076378 | 0.49133 | 130
05282 | 05 | 282 | ANTIOQUIA | FREDONIA | Decreto departamental del 2 de Octubre de 1830 | 258.0926 | 2020 | 0.021059 | 0.86528 | 131
05266 | 05 | 266 | ANTIOQUIA | ENVIGADO | 1814 | 77.9967 | 2020 | 0.0063681 | 0.48026 | 132
85400 | 85 | 400 | CASANARE | TÁMARA | 1953 | 1091.2313 | 2020 | 0.089013 | 1.7912 | 133
85410 | 85 | 410 | CASANARE | TAURAMENA | 1962 | 2381.6734 | 2020 | 0.194 | 4.2507 | 134
85430 | 85 | 430 | CASANARE | TRINIDAD | 1799 | 2970.2277 | 2020 | 0.24172 | 4.9964 | 135
85440 | 85 | 440 | CASANARE | VILLANUEVA | Decreto Nal 2287 de Ag 2 de 1982 | 833.8894 | 2020 | 0.06792 | 2.0349 | 136
85125 | 85 | 125 | CASANARE | HATO COROZAL | 1959 | 5509.7125 | 2020 | 0.44888 | 7.428 | 137
85250 | 85 | 250 | CASANARE | PAZ DE ARIPORO | 1974 | 12115.0422 | 2020 | 0.98597 | 8.5701 | 138
91001 | 91 | 001 | AMAZONAS | LETICIA | Decreto 352 de Feb 20 de 1964 | 6182.4166 | 2020 | 0.5007 | 3.88 | 139
91263 | 91 | 263 | AMAZONAS | EL ENCANTO | Decreto 274 de Mayo 28 de 1953 | 10897.5467 | 2020 | 0.88533 | 8.0527 | 140
91405 | 91 | 405 | AMAZONAS | LA CHORRERA | Decreto 274 de Mayo 28 de 1953 | 12726.8679 | 2020 | 1.0336 | 9.1051 | 141
91407 | 91 | 407 | AMAZONAS | LA PEDRERA | Decreto 274 de Mayo 28 de 1953 | 13668.2149 | 2020 | 1.1052 | 7.3763 | 142
91430 | 91 | 430 | AMAZONAS | LA VICTORIA | ORD 12 DE JULIO 9 DE 1996 | 1432.795 | 2020 | 0.11609 | 2.4832 | 143
91460 | 91 | 460 | AMAZONAS | MIRITÍ - PARANÁ | Decreto 274 de Mayo 28 de 1953 | 16867.5325 | 2020 | 1.3669 | 6.4484 | 144
91530 | 91 | 530 | AMAZONAS | PUERTO ALEGRÍA | ORD 24 DE AGOSTO 01 DE 1997 | 8494.1825 | 2020 | 0.69013 | 4.7778 | 145
91536 | 91 | 536 | AMAZONAS | PUERTO ARICA | ORD 23 DE AGOSTO 01 DE 1997 | 13791.327 | 2020 | 1.118 | 8.6777 | 146
91540 | 91 | 540 | AMAZONAS | PUERTO NARIÑO | Decreto 106 de Enero 18 de 1984 | 1509.2043 | 2020 | 0.12236 | 1.9689 | 147
91669 | 91 | 669 | AMAZONAS | PUERTO SANTANDER | Decreto 274 de Mayo 28 de 1953 | 14731.0885 | 2020 | 1.1952 | 10.636 | 148
91798 | 91 | 798 | AMAZONAS | TARAPACÁ | Decreto 274 de Mayo 28 de 1953 | 9195.8779 | 2020 | 0.74396 | 5.2166 | 149
97001 | 97 | 001 | VAUPÉS | MITÚ | Decreto Nal 1666 del 6 de Agosto de 1974 | 16215.7373 | 2020 | 1.3122 | 6.3526 | 150
97161 | 97 | 161 | VAUPÉS | CARURÚ | Ordenanza 003 del 7 de Agosto de 1993 | 6368.4864 | 2020 | 0.51627 | 4.6183 | 151
97511 | 97 | 511 | VAUPÉS | PACOA | 1967 | 13993.2506 | 2020 | 1.1333 | 9.1721 | 152
97666 | 97 | 666 | VAUPÉS | TARAIRA | Ordenanza 22 del 27 de Noviembre de 1992 | 6510.2466 | 2020 | 0.52612 | 6.7106 | 153
97777 | 97 | 777 | VAUPÉS | PAPUNAHUA | 1977 | 5551.1535 | 2020 | 0.44959 | 5.4283 | 154
97889 | 97 | 889 | VAUPÉS | YAVARATÉ | Decreto Nacional 1510 del 29 de Diciembre de 1914 | 4660.4056 | 2020 | 0.37634 | 3.97 | 155
95001 | 95 | 001 | GUAVIARE | SAN JOSÉ DEL GUAVIARE | Decreto Nal 1165 del 7 de Junio de 1976 | 16768.5151 | 2020 | 1.3613 | 14.0966 | 156
95015 | 95 | 015 | GUAVIARE | CALAMAR | Ordenanza 001 del 7 de Agosto de 1992 | 13556.4152 | 2020 | 1.1014 | 7.4295 | 157
95025 | 95 | 025 | GUAVIARE | EL RETORNO | Ordenanza 001 del 7 de Agosto de 1992 | 12442.2258 | 2020 | 1.0093 | 12.0048 | 158
95200 | 95 | 200 | GUAVIARE | MIRAFLORES | Ordenanza 001 del 7 de Agosto de 1992 | 12808.0771 | 2020 | 1.0395 | 7.3854 | 159
17001 | 17 | 001 | CALDAS | MANIZALES | 1849 | 441.0017 | 2020 | 0.035943 | 1.3885 | 160
17013 | 17 | 013 | CALDAS | AGUADAS | 1808 | 475.7327 | 2020 | 0.038807 | 1.3743 | 161
17486 | 17 | 486 | CALDAS | NEIRA | 1844 | 369.3428 | 2020 | 0.030107 | 1.3271 | 162
17446 | 17 | 446 | CALDAS | MARULANDA | 1887 | 376.9595 | 2020 | 0.030736 | 1.2104 | 163
17444 | 17 | 444 | CALDAS | MARQUETALIA | Ordenanza 32 de Abril 26 de 1924 | 90.333 | 2020 | 0.0073674 | 0.55278 | 164
17442 | 17 | 442 | CALDAS | MARMATO | 1537 | 36.886 | 2020 | 0.003008 | 0.31096 | 165
17433 | 17 | 433 | CALDAS | MANZANARES | 1888 | 197.9119 | 2020 | 0.016138 | 0.71144 | 166
17388 | 17 | 388 | CALDAS | LA MERCED | Ordenanza 1 de Octubre 21 de 1969 | 88.6004 | 2020 | 0.0072243 | 0.43643 | 167
17380 | 17 | 380 | CALDAS | LA DORADA | Ordenanza 43 de 1923 | 549.2363 | 2020 | 0.044819 | 1.8322 | 168
17272 | 17 | 272 | CALDAS | FILADELFIA | Ley 253 de 1873 | 192.6014 | 2020 | 0.015701 | 0.63506 | 169
17174 | 17 | 174 | CALDAS | CHINCHINÁ | Ordenanza 21 de Abril 26 de 1930 | 109.3727 | 2020 | 0.0089115 | 0.79488 | 170
17088 | 17 | 088 | CALDAS | BELALCÁZAR | Ordenanza 17 de 1911 | 113.3467 | 2020 | 0.0092341 | 0.59521 | 171
17050 | 17 | 050 | CALDAS | ARANZAZU | Ordenanza 27 de Octubre 22 de 1855 | 149.5768 | 2020 | 0.012195 | 0.70157 | 172
17042 | 17 | 042 | CALDAS | ANSERMA | 1882 | 209.1427 | 2020 | 0.017045 | 0.91357 | 173
17495 | 17 | 495 | CALDAS | NORCASIA | Ordenanza 327 del 30 de Junio de 1999 | 227.5467 | 2020 | 0.01857 | 0.96194 | 174
17877 | 17 | 877 | CALDAS | VITERBO | Decreto 826 de Diciembre 31 de 1951 | 112.9064 | 2020 | 0.0091983 | 0.65137 | 175
17873 | 17 | 873 | CALDAS | VILLAMARÍA | 1852 | 455.0658 | 2020 | 0.037083 | 1.111 | 176
17867 | 17 | 867 | CALDAS | VICTORIA | 1907 | 558.8853 | 2020 | 0.045597 | 1.4335 | 177
17777 | 17 | 777 | CALDAS | SUPÍA | 1540 | 121.6116 | 2020 | 0.0099162 | 0.57723 | 178
17665 | 17 | 665 | CALDAS | SAN JOSÉ | ORD 233 DE DICIEMBRE 17 DE 1997 | 60.9426 | 2020 | 0.0049654 | 0.47292 | 179
17662 | 17 | 662 | CALDAS | SAMANÁ | Decreto 1181 de Octubre 20 de 1908 | 758.1753 | 2020 | 0.06186 | 1.6413 | 180
17653 | 17 | 653 | CALDAS | SALAMINA | 1825 | 388.0893 | 2020 | 0.031647 | 1.139 | 181
17616 | 17 | 616 | CALDAS | RISARALDA | 1916 | 89.8894 | 2020 | 0.0073248 | 0.67544 | 182
17541 | 17 | 541 | CALDAS | PENSILVANIA | 1911 | 498.5451 | 2020 | 0.040664 | 1.3114 | 183
17524 | 17 | 524 | CALDAS | PALESTINA | Ordenanza 19 de 15 de Abril de 1913 | 112.2301 | 2020 | 0.0091453 | 0.60078 | 184
17513 | 17 | 513 | CALDAS | PÁCORA | 1934 | 257.1202 | 2020 | 0.02097 | 0.78026 | 185
17614 | 17 | 614 | CALDAS | RIOSUCIO | 1846 | 384.1695 | 2020 | 0.031321 | 1.0855 | 186
63001 | 63 | 001 | QUINDIO | ARMENIA | 1889 | 121.6174 | 2020 | 0.0099018 | 0.9066 | 187
63111 | 63 | 111 | QUINDIO | BUENAVISTA | Ordenanza 29 de Diciembre 10 de 1966 | 38.4581 | 2020 | 0.0031306 | 0.25341 | 188
63130 | 63 | 130 | QUINDIO | CALARCÁ | 1905 | 220.8363 | 2020 | 0.01798 | 0.92767 | 189
63190 | 63 | 190 | QUINDIO | CIRCASIA | 1907 | 90.3229 | 2020 | 0.0073554 | 0.62002 | 190
63212 | 63 | 212 | QUINDIO | CÓRDOBA | Ordenanza 22 de 1966 | 92.9762 | 2020 | 0.0075694 | 0.45128 | 191
63272 | 63 | 272 | QUINDIO | FILANDIA | 1878 | 106.562 | 2020 | 0.0086785 | 0.65371 | 192
63302 | 63 | 302 | QUINDIO | GÉNOVA | Ordenanza 10 de Junio 16 de 1937 | 294.9377 | 2020 | 0.024002 | 0.80051 | 193
63401 | 63 | 401 | QUINDIO | LA TEBAIDA | Decreto 547 de Julio 23 de 1954 | 89.3797 | 2020 | 0.0072758 | 0.62065 | 194
63470 | 63 | 470 | QUINDIO | MONTENEGRO | Ordenanza 14 de Abril 4 de 1914 | 149.0575 | 2020 | 0.012135 | 0.77613 | 195
63548 | 63 | 548 | QUINDIO | PIJAO | Ordenanza 11 de 1926 | 248.5826 | 2020 | 0.020235 | 0.75076 | 196
63594 | 63 | 594 | QUINDIO | QUIMBAYA | Ordenanza 26 del 5 de Abril de 1922 | 133.5204 | 2020 | 0.010872 | 0.67415 | 197
18001 | 18 | 001 | CAQUETÁ | FLORENCIA | Decreto 642 de Junio 17 de 1912 | 2547.6375 | 2020 | 0.20693 | 2.9425 | 198
18029 | 18 | 029 | CAQUETÁ | ALBANIA | Ordenanza 3 de Noviembre 12 de 1985 | 414.1221 | 2020 | 0.033618 | 1.1128 | 199
18094 | 18 | 094 | CAQUETÁ | BELÉN DE LOS ANDAQUÍES | Decreto 963 de Marzo 14 de 1950 | 1191.6186 | 2020 | 0.096745 | 2.2347 | 200
18247 | 18 | 247 | CAQUETÁ | EL DONCELLO | Decreto 1678 de Septiembre 7 de 1967 | 1106.0762 | 2020 | 0.089867 | 3.1544 | 201
18256 | 18 | 256 | CAQUETÁ | EL PAUJÍL | Decreto 1678 de Septiembret 7 de 1967 | 1234.7341 | 2020 | 0.10031 | 3.5293 | 202
18410 | 18 | 410 | CAQUETÁ | LA MONTAÑITA | Decreto 83 de Julio 6 de 1955 | 1701.0614 | 2020 | 0.13817 | 3.4029 | 203
18460 | 18 | 460 | CAQUETÁ | MILÁN | Ordenanza 3 de Noviembre 12 de 1985 | 1220.576 | 2020 | 0.099128 | 1.8632 | 204
18479 | 18 | 479 | CAQUETÁ | MORELIA | Ordenanza 3 de Noviembre 12 de 1985 | 462.4796 | 2020 | 0.037554 | 1.5187 | 205
18610 | 18 | 610 | CAQUETÁ | SAN JOSÉ DEL FRAGUA | Ordenanza 3 de Noviembre 12 de 1985 | 1304.769 | 2020 | 0.10589 | 2.0408 | 206
18860 | 18 | 860 | CAQUETÁ | VALPARAÍSO | Ordenanza 3 de Noviembre 12 de 1985 | 1330.21 | 2020 | 0.10801 | 2.3138 | 207
18150 | 18 | 150 | CAQUETÁ | CARTAGENA DEL CHAIRÁ | Ordenanza 3 de Noviembre 12 de 1985 | 12785.6188 | 2020 | 1.0387 | 9.6684 | 208
18753 | 18 | 753 | CAQUETÁ | SAN VICENTE DEL CAGUÁN | Decreto 963 de Marzo 14 de 1950 | 17464.6344 | 2020 | 1.4193 | 10.7992 | 209
18756 | 18 | 756 | CAQUETÁ | SOLANO | Ordenanza 3 de Noviembre 12 de 1985 | 42312.7836 | 2020 | 3.4358 | 20.0459 | 210
18785 | 18 | 785 | CAQUETÁ | SOLITA | ORD 28 DE NOVIEMBRE 27 DE 1996 | 476.9315 | 2020 | 0.038722 | 1.2461 | 211
18205 | 18 | 205 | CAQUETÁ | CURILLO | Ordenanza 3 de Noviembre 12 de 1985 | 403.3582 | 2020 | 0.032739 | 1.5849 | 212
18592 | 18 | 592 | CAQUETÁ | PUERTO RICO | Decreto 1678 de Septiembretiembre 7 de 1967 | 4146.3972 | 2020 | 0.33696 | 4.2644 | 213
19001 | 19 | 001 | CAUCA | POPAYÁN | 1537 | 480.1797 | 2020 | 0.03897 | 1.3729 | 214
19022 | 19 | 022 | CAUCA | ALMAGUER | 1799 | 236.7148 | 2020 | 0.019197 | 0.71025 | 215
19050 | 19 | 050 | CAUCA | ARGELIA | Ordenanza 2 de Noviembre 8 de 1967 | 775.7878 | 2020 | 0.062881 | 1.2242 | 216
19075 | 19 | 075 | CAUCA | BALBOA | Ordenanza 1 de Octubre 20 de 1967 | 413.2112 | 2020 | 0.03349 | 1.0163 | 217
19100 | 19 | 100 | CAUCA | BOLÍVAR | 1793 | 797.8203 | 2020 | 0.064683 | 1.8028 | 218
19110 | 19 | 110 | CAUCA | BUENOS AIRES | 1851 | 435.0288 | 2020 | 0.035318 | 1.6321 | 219
19130 | 19 | 130 | CAUCA | CAJIBÍO | 1824 | 552.2786 | 2020 | 0.044819 | 1.3819 | 220
19137 | 19 | 137 | CAUCA | CALDONO | 1746 | 354.7387 | 2020 | 0.028803 | 1.103 | 221
19142 | 19 | 142 | CAUCA | CALOTO | 1543 | 266.5646 | 2020 | 0.021651 | 1.3624 | 222
19212 | 19 | 212 | CAUCA | CORINTO | 1868 | 325.9156 | 2020 | 0.026479 | 0.82766 | 223
19290 | 19 | 290 | CAUCA | FLORENCIA | Ordenanza 1 de Ene 4 de 1993 | 56.6526 | 2020 | 0.0045917 | 0.3676 | 224
19300 | 19 | 300 | CAUCA | GUACHENÉ | Decreto 0653 de Diciembre 19 de 2006 | 98.8658 | 2020 | 0.0080306 | 0.63358 | 225
19355 | 19 | 355 | CAUCA | INZÁ | 1885 | 866.3121 | 2020 | 0.070354 | 1.5397 | 226
19364 | 19 | 364 | CAUCA | JAMBALÓ | 1915 | 234.4476 | 2020 | 0.019041 | 0.86575 | 227
19392 | 19 | 392 | CAUCA | LA SIERRA | 1915 | 208.3544 | 2020 | 0.016901 | 0.94442 | 228
19397 | 19 | 397 | CAUCA | LA VEGA | 1915 | 516.0749 | 2020 | 0.04186 | 1.1459 | 229
19450 | 19 | 450 | CAUCA | MERCADERES | 1915 | 697.9814 | 2020 | 0.056564 | 1.2613 | 230
19455 | 19 | 455 | CAUCA | MIRANDA | 1899 | 189.6843 | 2020 | 0.015412 | 1.0411 | 231
19473 | 19 | 473 | CAUCA | MORALES | 1915 | 511.4777 | 2020 | 0.041511 | 1.5294 | 232
19513 | 19 | 513 | CAUCA | PADILLA | Ordenanza 4 de Diciembre 14 de 1967 | 69.6834 | 2020 | 0.0056609 | 0.39718 | 233
19517 | 19 | 517 | CAUCA | PÁEZ | 1907 | 1793.1439 | 2020 | 0.14567 | 2.5969 | 234
19532 | 19 | 532 | CAUCA | PATÍA | CAMBIO DE CATEGORIA | 755.2911 | 2020 | 0.061236 | 1.7362 | 235
19533 | 19 | 533 | CAUCA | PIAMONTE | ORD 24 DE NOVIEMBRE 18 DE 1996 | 1104.7517 | 2020 | 0.089632 | 2.7299 | 236
19548 | 19 | 548 | CAUCA | PIENDAMÓ - TUNÍA | 1907 | 181.2696 | 2020 | 0.014715 | 0.98465 | 237
19573 | 19 | 573 | CAUCA | PUERTO TEJADA | Ordenanza 15 de Abril 2 de 1912 | 109.1233 | 2020 | 0.0088644 | 0.6379 | 238
19585 | 19 | 585 | CAUCA | PURACÉ | 1915 | 848.3233 | 2020 | 0.06886 | 1.7463 | 239
19622 | 19 | 622 | CAUCA | ROSAS | 1844 | 169.0917 | 2020 | 0.013717 | 0.71526 | 240
19693 | 19 | 693 | CAUCA | SAN SEBASTIÁN | 1915 | 419.0349 | 2020 | 0.033988 | 1.0836 | 241
19698 | 19 | 698 | CAUCA | SANTANDER DE QUILICHAO | 1863 | 518.1975 | 2020 | 0.042079 | 1.359 | 242
19701 | 19 | 701 | CAUCA | SANTA ROSA | 1915 | 3619.371 | 2020 | 0.29359 | 3.2454 | 243
19743 | 19 | 743 | CAUCA | SILVIA | 1908 | 680.9916 | 2020 | 0.055294 | 1.447 | 244
19760 | 19 | 760 | CAUCA | SOTARÁ - PAISPAMBA | Ordenanza 002 del 12 de Marzo de 1936 | 515.9442 | 2020 | 0.041864 | 1.4434 | 245
19780 | 19 | 780 | CAUCA | SUÁREZ | Ordenanza 13 de Diciembre 1 de 1989 | 392.3857 | 2020 | 0.031849 | 1.0943 | 246
19785 | 19 | 785 | CAUCA | SUCRE | Ordenanza 009 del 10 de diciembre de 1999 | 135.8733 | 2020 | 0.011018 | 0.76569 | 247
19807 | 19 | 807 | CAUCA | TIMBÍO | 1535 | 201.2927 | 2020 | 0.016332 | 0.98837 | 248
19821 | 19 | 821 | CAUCA | TORIBÍO | 1815 | 492.1412 | 2020 | 0.039979 | 0.9994 | 249
19824 | 19 | 824 | CAUCA | TOTORÓ | 1915 | 404.4705 | 2020 | 0.032836 | 1.3285 | 250
19256 | 19 | 256 | CAUCA | EL TAMBO | Ordenanza 45 de 1914 | 2739.5989 | 2020 | 0.2222 | 3.13 | 251
19318 | 19 | 318 | CAUCA | GUAPI | 1915 | 2567.9493 | 2020 | 0.20797 | 2.2083 | 252
19418 | 19 | 418 | CAUCA | LÓPEZ DE MICAY | 1911 | 3367.5674 | 2020 | 0.27312 | 3.6742 | 253
19809 | 19 | 809 | CAUCA | TIMBIQUÍ | 1915 | 2057.7062 | 2020 | 0.16675 | 2.4384 | 254
19845 | 19 | 845 | CAUCA | VILLA RICA | Ordenanza 021 de Noviembre 11 de 1998 | 81.6216 | 2020 | 0.0066294 | 0.65074 | 255
76001 | 76 | 001 | VALLE DEL CAUCA | CALI | 1536 | 563.0409 | 2020 | 0.045733 | 1.1644 | 256
76036 | 76 | 036 | VALLE DEL CAUCA | ANDALUCÍA | Ordenanza 38 de Abril 25 de 1921 | 110.4604 | 2020 | 0.0089849 | 0.6651 | 257
76041 | 76 | 041 | VALLE DEL CAUCA | ANSERMANUEVO | Ordenanza 29 de 1925 | 305.4511 | 2020 | 0.024871 | 0.94604 | 258
76054 | 76 | 054 | VALLE DEL CAUCA | ARGELIA | Ordenanza 15 de 1956 | 90.796 | 2020 | 0.007391 | 0.45383 | 259
76111 | 76 | 111 | VALLE DEL CAUCA | GUADALAJARA DE BUGA | 1555 | 825.8772 | 2020 | 0.067158 | 2.0065 | 260
76113 | 76 | 113 | VALLE DEL CAUCA | BUGALAGRANDE | 1791 | 396.7813 | 2020 | 0.032279 | 1.0336 | 261
76122 | 76 | 122 | VALLE DEL CAUCA | CAICEDONIA | Ordenanza 21 del 20 de Abril de 1923 | 166.9837 | 2020 | 0.01359 | 0.64659 | 262
76126 | 76 | 126 | VALLE DEL CAUCA | CALIMA | Ordenanza 49 de Junio 23 de 1939 | 793.498 | 2020 | 0.064485 | 1.5442 | 263
76130 | 76 | 130 | VALLE DEL CAUCA | CANDELARIA | 1797 | 296.473 | 2020 | 0.024087 | 0.87099 | 264
76147 | 76 | 147 | VALLE DEL CAUCA | CARTAGO | 1863 | 248.224 | 2020 | 0.020211 | 0.89556 | 265
76243 | 76 | 243 | VALLE DEL CAUCA | EL ÁGUILA | 1950 | 187.8131 | 2020 | 0.015295 | 0.7403 | 266
76246 | 76 | 246 | VALLE DEL CAUCA | EL CAIRO | 1947 | 214.2034 | 2020 | 0.017436 | 0.61722 | 267
76248 | 76 | 248 | VALLE DEL CAUCA | EL CERRITO | Ordenanza 01 del 30 de Agosto de 1864 | 441.8886 | 2020 | 0.035921 | 1.5287 | 268
76250 | 76 | 250 | VALLE DEL CAUCA | EL DOVIO | Ordenanza 14 Diciembre 19 de 1956 | 235.4101 | 2020 | 0.019155 | 0.97353 | 269
76275 | 76 | 275 | VALLE DEL CAUCA | FLORIDA | 1630 | 401.5502 | 2020 | 0.032632 | 1.0764 | 270
76306 | 76 | 306 | VALLE DEL CAUCA | GINEBRA | Ordenanza 9 de Diciembre 1954 | 268.7327 | 2020 | 0.021848 | 0.75761 | 271
76318 | 76 | 318 | VALLE DEL CAUCA | GUACARÍ | 1864 | 162.4991 | 2020 | 0.01321 | 0.73347 | 272
76020 | 76 | 020 | VALLE DEL CAUCA | ALCALÁ | Ordenanza 12 de Marzo 31 de 1919 | 62.3575 | 2020 | 0.005078 | 0.4898 | 273
76497 | 76 | 497 | VALLE DEL CAUCA | OBANDO | Ordenanza 21 de 1928 | 214.677 | 2020 | 0.017477 | 0.71855 | 274
76520 | 76 | 520 | VALLE DEL CAUCA | PALMIRA | 1824 | 1005.1534 | 2020 | 0.081697 | 2.0639 | 275
76563 | 76 | 563 | VALLE DEL CAUCA | PRADERA | 1870 | 356.7311 | 2020 | 0.028992 | 0.97738 | 276
76606 | 76 | 606 | VALLE DEL CAUCA | RESTREPO | Ordenanza 30 del 1 de Abril de 1925 | 136.232 | 2020 | 0.011071 | 0.59612 | 277
76616 | 76 | 616 | VALLE DEL CAUCA | RIOFRÍO | Ordenanza 31 del 3 de Abril de 1923 | 308.0878 | 2020 | 0.025052 | 1.0056 | 278
76622 | 76 | 622 | VALLE DEL CAUCA | ROLDANILLO | 1576 | 235.7267 | 2020 | 0.019181 | 0.84431 | 279
76670 | 76 | 670 | VALLE DEL CAUCA | SAN PEDRO | Ordenanza 33 de 1988 | 202.1286 | 2020 | 0.016437 | 0.77983 | 280
76736 | 76 | 736 | VALLE DEL CAUCA | SEVILLA | Ordenanza 26 del 2 de Abril de 1914 | 537.184 | 2020 | 0.043712 | 1.8039 | 281
76823 | 76 | 823 | VALLE DEL CAUCA | TORO | 1632 | 175.7637 | 2020 | 0.014307 | 0.66003 | 282
76828 | 76 | 828 | VALLE DEL CAUCA | TRUJILLO | Ordenanza 39 de Mayo 3 de 1932 | 307.6421 | 2020 | 0.02502 | 0.88538 | 283
76834 | 76 | 834 | VALLE DEL CAUCA | TULUÁ | 1824 | 909.359 | 2020 | 0.073969 | 1.955 | 284
76845 | 76 | 845 | VALLE DEL CAUCA | ULLOA | Ordenanza 20 de Abril 26 de 1928 | 41.8609 | 2020 | 0.003409 | 0.51465 | 285
76863 | 76 | 863 | VALLE DEL CAUCA | VERSALLES | Decreto 418 de Mayo 7 de 1909 | 200.5973 | 2020 | 0.016326 | 0.81483 | 286
76869 | 76 | 869 | VALLE DEL CAUCA | VIJES | Ordenanza 30 de 1925 | 113.7739 | 2020 | 0.0092461 | 0.60213 | 287
76890 | 76 | 890 | VALLE DEL CAUCA | YOTOCO | 1912 | 327.8005 | 2020 | 0.026648 | 1.3418 | 288
76892 | 76 | 892 | VALLE DEL CAUCA | YUMBO | 1864 | 230.5897 | 2020 | 0.018735 | 0.76491 | 289
76895 | 76 | 895 | VALLE DEL CAUCA | ZARZAL | Decreto 155 de 1909 | 367.9373 | 2020 | 0.02994 | 1.2572 | 290
76403 | 76 | 403 | VALLE DEL CAUCA | LA VICTORIA | 1835 | 264.6978 | 2020 | 0.021545 | 0.91631 | 291
76400 | 76 | 400 | VALLE DEL CAUCA | LA UNIÓN | Ordenanza 15 de 1890 | 120.8749 | 2020 | 0.0098377 | 0.53892 | 292
76377 | 76 | 377 | VALLE DEL CAUCA | LA CUMBRE | 1913 | 255.4149 | 2020 | 0.020752 | 1.0353 | 293
76364 | 76 | 364 | VALLE DEL CAUCA | JAMUNDÍ | 1536 | 628.9643 | 2020 | 0.051074 | 1.6685 | 294
76100 | 76 | 100 | VALLE DEL CAUCA | BOLÍVAR | Ordenanza 2 de 1884 | 743.5721 | 2020 | 0.060483 | 1.5372 | 295
76233 | 76 | 233 | VALLE DEL CAUCA | DAGUA | Ordenanza 23 de 1918 | 916.3248 | 2020 | 0.074431 | 1.7089 | 296
76109 | 76 | 109 | VALLE DEL CAUCA | BUENAVENTURA | 1872 | 6292.4103 | 2020 | 0.51078 | 6.6183 | 297
76109 | 76 | 109 | VALLE DEL CAUCA | BUENAVENTURA | 1872 | 6292.4103 | 2020 | 0.51078 | 6.6183 | 297
86001 | 86 | 001 | PUTUMAYO | MOCOA | 1958 | 1304.6379 | 2020 | 0.10579 | 2.4752 | 298
86219 | 86 | 219 | PUTUMAYO | COLÓN | Decreto 2830 de Diciembre 2 de 1989 | 64.2746 | 2020 | 0.0052095 | 0.45489 | 299
86320 | 86 | 320 | PUTUMAYO | ORITO | Decreto 2891 de Diciembre 28 de 1978 | 1939.3905 | 2020 | 0.15717 | 2.1521 | 300
86749 | 86 | 749 | PUTUMAYO | SIBUNDOY | Decreto 1871 de Julio 1 de 1982 | 97.7346 | 2020 | 0.0079223 | 0.51138 | 301
86755 | 86 | 755 | PUTUMAYO | SAN FRANCISCO | Decreto 2830 de Diciembre 2 de 1989 | 407.3567 | 2020 | 0.033023 | 1.1755 | 302
86757 | 86 | 757 | PUTUMAYO | SAN MIGUEL | Ordenanza 45 de Abril 29 de 1994 | 379.7421 | 2020 | 0.030778 | 1.3276 | 303
86760 | 86 | 760 | PUTUMAYO | SANTIAGO | Decreto 2830 de Diciembre 2 de 1989 | 341.9238 | 2020 | 0.02771 | 0.98814 | 304
86865 | 86 | 865 | PUTUMAYO | VALLE DEL GUAMUEZ | Decreto DAINCO 3293 de Noviembre 12 de 1985 | 815.1616 | 2020 | 0.066066 | 1.7151 | 305
86885 | 86 | 885 | PUTUMAYO | VILLAGARZÓN | Decreto 574 de Marzo 14 de 1977 | 1396.9721 | 2020 | 0.11326 | 1.928 | 306
86569 | 86 | 569 | PUTUMAYO | PUERTO CAICEDO | Ordenanza 12 de Noviembre 24 de 1992 | 926.466 | 2020 | 0.075139 | 1.7197 | 307
86568 | 86 | 568 | PUTUMAYO | PUERTO ASÍS | Decreto 1951 de Octubre 24 de 1967 | 2819.1548 | 2020 | 0.22868 | 3.6444 | 308
86571 | 86 | 571 | PUTUMAYO | PUERTO GUZMÁN | Ordenanza 13 de Noviembre 24 de 1992 | 4576.5916 | 2020 | 0.37146 | 4.7346 | 309
86573 | 86 | 573 | PUTUMAYO | PUERTO LEGUÍZAMO | Decreto 698 de Noviembre 13 de 1953 | 10906.8768 | 2020 | 0.88576 | 7.5377 | 310
52683 | 52 | 683 | NARIÑO | SANDONÁ | Ordenanza 33 de 1868 | 101.6125 | 2020 | 0.0082283 | 0.48512 | 311
52685 | 52 | 685 | NARIÑO | SAN BERNARDO | Ordenanza 23 Noviembre 26 de 1992 | 65.1645 | 2020 | 0.0052818 | 0.47025 | 312
52687 | 52 | 687 | NARIÑO | SAN LORENZO | 1886 | 249.1436 | 2020 | 0.020187 | 0.78166 | 313
52560 | 52 | 560 | NARIÑO | POTOSÍ | 1571 | 388.2996 | 2020 | 0.03144 | 1.2816 | 314
52693 | 52 | 693 | NARIÑO | SAN PABLO | 1773 | 111.8596 | 2020 | 0.009068 | 0.50229 | 315
52565 | 52 | 565 | NARIÑO | PROVIDENCIA | Ordenanza 34 Noviembre 27 de 1992 | 39.9476 | 2020 | 0.0032338 | 0.35181 | 316
52694 | 52 | 694 | NARIÑO | SAN PEDRO DE CARTAGO | Ordenanza 25 Noviembre 29 de 1989 | 55.6473 | 2020 | 0.0045098 | 0.37176 | 317
52573 | 52 | 573 | NARIÑO | PUERRES | 1881 | 350.144 | 2020 | 0.028357 | 1.1921 | 318
52699 | 52 | 699 | NARIÑO | SANTACRUZ | Ordenanza 40 de 1913 | 540.6326 | 2020 | 0.043751 | 1.2918 | 319
52585 | 52 | 585 | NARIÑO | PUPIALES | Ordenanzas 7 y 11 de 1871 | 129.6598 | 2020 | 0.010494 | 0.59167 | 320
52678 | 52 | 678 | NARIÑO | SAMANIEGO | 1864 | 605.0439 | 2020 | 0.048973 | 1.7688 | 321
52207 | 52 | 207 | NARIÑO | CONSACÁ | 1900 | 119.3536 | 2020 | 0.0096649 | 0.46505 | 322
52210 | 52 | 210 | NARIÑO | CONTADERO | 1871 | 43.209 | 2020 | 0.003498 | 0.32793 | 323
52215 | 52 | 215 | NARIÑO | CÓRDOBA | 1911 | 304.6345 | 2020 | 0.024669 | 1.1724 | 324
52001 | 52 | 001 | NARIÑO | PASTO | 1540 | 1099.4114 | 2020 | 0.089065 | 1.8696 | 325
52019 | 52 | 019 | NARIÑO | ALBÁN | Ordenanza 41 de 1903 | 38.6101 | 2020 | 0.0031291 | 0.34027 | 326
52022 | 52 | 022 | NARIÑO | ALDANA | Ordenanza 11 de 1911 | 47.6405 | 2020 | 0.0038553 | 0.45204 | 327
52224 | 52 | 224 | NARIÑO | CUASPUD CARLOSAMA | Ordenanza 11 de 1911 | 57.1186 | 2020 | 0.0046219 | 0.42218 | 328
52036 | 52 | 036 | NARIÑO | ANCUYA | 1544 | 68.9064 | 2020 | 0.0055789 | 0.3737 | 329
52051 | 52 | 051 | NARIÑO | ARBOLEDA | 1859 | 60.1858 | 2020 | 0.0048772 | 0.37541 | 330
13549 | 13 | 549 | BOLÍVAR | PINILLOS | 1900 | 775.5687 | 2020 | 0.063749 | 2.1589 | 331
13580 | 13 | 580 | BOLÍVAR | REGIDOR | Ordenanza 40 de diciembre 1 de 1995 | 183.4527 | 2020 | 0.015073 | 0.8986 | 332
13600 | 13 | 600 | BOLÍVAR | RÍO VIEJO | Ordenanza 10 de Noviembre 26 de 1982 | 845.2365 | 2020 | 0.069408 | 3.0306 | 333
13620 | 13 | 620 | BOLÍVAR | SAN CRISTÓBAL | ORD 36 DE FEBRERO DE 1996 | 42.2688 | 2020 | 0.0034884 | 0.30172 | 334
13647 | 13 | 647 | BOLÍVAR | SAN ESTANISLAO | 1936 | 211.6393 | 2020 | 0.017465 | 0.71587 | 335
13654 | 13 | 654 | BOLÍVAR | SAN JACINTO | 1899 | 442.916 | 2020 | 0.036494 | 1.3493 | 336
13655 | 13 | 655 | BOLÍVAR | SAN JACINTO DEL CAUCA | ORD 13 DE MAYO 09 DE 1997 | 569.9507 | 2020 | 0.046768 | 1.7948 | 337
13657 | 13 | 657 | BOLÍVAR | SAN JUAN NEPOMUCENO | 1780 | 631.2247 | 2020 | 0.052031 | 1.6633 | 338
13667 | 13 | 667 | BOLÍVAR | SAN MARTÍN DE LOBA | 1690 | 450.1981 | 2020 | 0.036997 | 1.4476 | 339
13670 | 13 | 670 | BOLÍVAR | SAN PABLO | Ordenanza 2 de Octubre 30 de 1968 | 2021.036 | 2020 | 0.16554 | 3.2467 | 340
13673 | 13 | 673 | BOLÍVAR | SANTA CATALINA | 1772 | 172.7742 | 2020 | 0.01427 | 1.051 | 341
13683 | 13 | 683 | BOLÍVAR | SANTA ROSA | 1799 | 154.6722 | 2020 | 0.012767 | 0.61166 | 342
13688 | 13 | 688 | BOLÍVAR | SANTA ROSA DEL SUR | Ordenanza 21 de Noviembre 23 de 1984 | 2382.7824 | 2020 | 0.19532 | 3.3484 | 343
13744 | 13 | 744 | BOLÍVAR | SIMITÍ | Ordenanza 02 del 25 de Octubre de 1968 | 1354.6597 | 2020 | 0.11107 | 2.5728 | 344
13760 | 13 | 760 | BOLÍVAR | SOPLAVIENTO | 1908 | 92.6041 | 2020 | 0.0076415 | 0.5487 | 345
13780 | 13 | 780 | BOLÍVAR | TALAIGUA NUEVO | Ordenanza 10 de Noviembre 22 de 1984 | 249.3052 | 2020 | 0.020515 | 0.9141 | 346
13810 | 13 | 810 | BOLÍVAR | TIQUISIO | Ordenanza 30 de diciembre 13 de 1994 | 762.8088 | 2020 | 0.062639 | 1.609 | 347
13836 | 13 | 836 | BOLÍVAR | TURBACO | 1599 | 201.9811 | 2020 | 0.016665 | 0.68852 | 348
13838 | 13 | 838 | BOLÍVAR | TURBANÁ | Ordenanza 41 de Julio 18 de 1894 | 191.1552 | 2020 | 0.015764 | 1.0328 | 349
13873 | 13 | 873 | BOLÍVAR | VILLANUEVA | 1770 | 137.1264 | 2020 | 0.011318 | 0.67414 | 350
13894 | 13 | 894 | BOLÍVAR | ZAMBRANO | 1899 | 309.1532 | 2020 | 0.025469 | 0.8178 | 351
20032 | 20 | 032 | CESAR | ASTREA | Ordenanza 13 de Noviembre 26 de 1984 | 637.9028 | 2020 | 0.052526 | 1.3359 | 352
20060 | 20 | 060 | CESAR | BOSCONIA | Ordenanza 1 de Noviembre 6 de 1979 | 586.2092 | 2020 | 0.048331 | 1.2748 | 353
20175 | 20 | 175 | CESAR | CHIMICHAGUA | Ordenanza 0054 de 1892 | 1376.4253 | 2020 | 0.11324 | 2.4739 | 354
20178 | 20 | 178 | CESAR | CHIRIGUANÁ | Ordenanza 04 de 1888 | 1114.4804 | 2020 | 0.09174 | 2.4872 | 355
20228 | 20 | 228 | CESAR | CURUMANÍ | Ordenanza 36 del 16 de Noviembre de 1965 | 915.1713 | 2020 | 0.075292 | 1.6063 | 356
20238 | 20 | 238 | CESAR | EL COPEY | Ordenanza 8 de Noviembre 3 de 1971 | 956.4508 | 2020 | 0.078917 | 1.675 | 357
20250 | 20 | 250 | CESAR | EL PASO | Ordenanza 29 de 1979 | 813.9328 | 2020 | 0.067052 | 2.3246 | 358
20295 | 20 | 295 | CESAR | GAMARRA | Ordenanza 15 de Abril 9 de 1929 | 326.8806 | 2020 | 0.026831 | 0.99413 | 359
20310 | 20 | 310 | CESAR | GONZÁLEZ | Ordenanza 31 de 1915 | 73.0061 | 2020 | 0.0059929 | 0.43487 | 360
20383 | 20 | 383 | CESAR | LA GLORIA | Ordenanza 32 de 1916 | 802.8721 | 2020 | 0.065948 | 1.9541 | 361
20400 | 20 | 400 | CESAR | LA JAGUA DE IBIRICO | Ordenanza 5 de Diciembre 5 de 1979 | 755.9068 | 2020 | 0.06224 | 2.0819 | 362
20443 | 20 | 443 | CESAR | MANAURE BALCÓN DEL CESAR | Ordenanza 19 de Noviembre 28 de 1980 | 136.7821 | 2020 | 0.011289 | 0.66973 | 363
20517 | 20 | 517 | CESAR | PAILITAS | Ordenanza 38 de 1968 | 531.843 | 2020 | 0.043721 | 1.1382 | 364
20550 | 20 | 550 | CESAR | PELAYA | Ordenanza 4 de 1983 | 423.3874 | 2020 | 0.03479 | 1.4239 | 365
20614 | 20 | 614 | CESAR | RÍO DE ORO | Ordenanza 10 del 8 de Enero de 1913 | 549.438 | 2020 | 0.045081 | 1.3585 | 366
20710 | 20 | 710 | CESAR | SAN ALBERTO | Ordenanza 003 del 19 de Noviembre de 1976 | 550.2115 | 2020 | 0.045102 | 1.5813 | 367
20750 | 20 | 750 | CESAR | SAN DIEGO | Ordenanza 19 de Noviembre 25 de 1983 | 645.9994 | 2020 | 0.053287 | 2.2053 | 368
20787 | 20 | 787 | CESAR | TAMALAMEQUE | Ordenanza 32 de 1915 | 513.2985 | 2020 | 0.042194 | 1.0414 | 369
20001 | 20 | 001 | CESAR | VALLEDUPAR | 1915 | 4185.7918 | 2020 | 0.34553 | 4.8778 | 370
20013 | 20 | 013 | CESAR | AGUSTÍN CODAZZI | Decreto 179 de Feb 25 de 1958 | 1753.0925 | 2020 | 0.14451 | 2.9071 | 371
20045 | 20 | 045 | CESAR | BECERRIL | Ordenanza 020 del 24 de Noviembre de 1977 | 1225.4011 | 2020 | 0.10095 | 2.6545 | 372
20621 | 20 | 621 | CESAR | LA PAZ | Ordenananza 08 de 1935 | 1073.1012 | 2020 | 0.088511 | 3.4927 | 373
20570 | 20 | 570 | CESAR | PUEBLO BELLO | ORD 37 DE DICIEMBRE 10 DE 1997 | 743.8018 | 2020 | 0.061418 | 1.86 | 374
20770 | 20 | 770 | CESAR | SAN MARTÍN | Ordenanza 15 de Noviembre 16 de 1983 | 993.2912 | 2020 | 0.081449 | 2.2015 | 375
20011 | 20 | 011 | CESAR | AGUACHICA | Ordenanza 40 de 1914 | 877.6666 | 2020 | 0.072024 | 1.965 | 376
44078 | 44 | 078 | LA GUAJIRA | BARRANCAS | 1935 | 800.9418 | 2020 | 0.066214 | 1.4954 | 377
44098 | 44 | 098 | LA GUAJIRA | DISTRACCIÓN | Ordenanza 41 de Noviembre 30 de 1995 | 231.8728 | 2020 | 0.019169 | 0.90186 | 378
44110 | 44 | 110 | LA GUAJIRA | EL MOLINO | Ordenanza015 del 29 de Noviembre de 1989 | 242.1848 | 2020 | 0.020002 | 0.71005 | 379
44279 | 44 | 279 | LA GUAJIRA | FONSECA | 1954 | 473.5224 | 2020 | 0.039129 | 1.3186 | 380
44378 | 44 | 378 | LA GUAJIRA | HATONUEVO | Ordenanza 57 de Noviembre 9 de 1994 | 214.6399 | 2020 | 0.017752 | 1.1454 | 381
44378 | 44 | 378 | LA GUAJIRA | HATONUEVO | Ordenanza 57 de Noviembre 9 de 1994 | 214.6399 | 2020 | 0.017752 | 1.1454 | 381
44420 | 44 | 420 | LA GUAJIRA | LA JAGUA DEL PILAR | Decreto presidencial 609 del 26 de Marzo de 1996 y ratificad | 179.5908 | 2020 | 0.014826 | 0.9805 | 382
44855 | 44 | 855 | LA GUAJIRA | URUMITA | Ordenanza 36 de Diciembre 20 de 1983 | 246.2746 | 2020 | 0.020332 | 1.0507 | 383
44874 | 44 | 874 | LA GUAJIRA | VILLANUEVA | 1888 | 260.0959 | 2020 | 0.021479 | 0.88307 | 384
44001 | 44 | 001 | LA GUAJIRA | RIOHACHA | 1954 | 3088.7109 | 2020 | 0.25561 | 3.0306 | 385
44035 | 44 | 035 | LA GUAJIRA | ALBANIA | Ordenanza 001 del 27 de Marzo del 2000 | 546.0266 | 2020 | 0.045171 | 1.4854 | 386
44090 | 44 | 090 | LA GUAJIRA | DIBULLA | Ordenanza 30 de Noviembre 15 de 1995 | 1749.9781 | 2020 | 0.14479 | 2.0308 | 387
44650 | 44 | 650 | LA GUAJIRA | SAN JUAN DEL CESAR | 1954 | 1313.6884 | 2020 | 0.10857 | 2.5091 | 388
44847 | 44 | 847 | LA GUAJIRA | URIBIA | 1954 | 7886.0581 | 2020 | 0.65355 | 6.1127 | 389
44430 | 44 | 430 | LA GUAJIRA | MAICAO | 1956 | 1768.7198 | 2020 | 0.14636 | 2.7404 | 390
44560 | 44 | 560 | LA GUAJIRA | MANAURE | Ordenanza 15 de Noviembre 27 de 1973 | 1619.6555 | 2020 | 0.13417 | 2.067 | 391
47541 | 47 | 541 | MAGDALENA | PEDRAZA | Decreto dptal 1322 del 19 dediciembre de 1908 | 325.4799 | 2020 | 0.026847 | 0.97404 | 392
47030 | 47 | 030 | MAGDALENA | ALGARROBO | Ordenanza 008 de Junio 24 de 1999 | 406.3884 | 2020 | 0.033537 | 1.2657 | 393
47058 | 47 | 058 | MAGDALENA | ARIGUANÍ | Ordenanza 14 Bis de Noviembre 30 de 1966 | 1131.7442 | 2020 | 0.093278 | 1.9929 | 394
05264 | 05 | 264 | ANTIOQUIA | ENTRERRÍOS | Decreto departamental del 25 de Mayo de 1835 | 214.1959 | 2020 | 0.017503 | 0.7924 | 395
05250 | 05 | 250 | ANTIOQUIA | EL BAGRE | Ordenanza 22 de Octubre 30 de 1979 | 1560.2489 | 2020 | 0.12787 | 2.2967 | 396
05240 | 05 | 240 | ANTIOQUIA | EBÉJICO | 1833 | 237.7794 | 2020 | 0.019415 | 0.8016 | 397
05237 | 05 | 237 | ANTIOQUIA | DONMATÍAS | 1814 | 203.3323 | 2020 | 0.016615 | 0.92984 | 398
05212 | 05 | 212 | ANTIOQUIA | COPACABANA | 1812 | 67.7607 | 2020 | 0.0055346 | 0.51307 | 399
05209 | 05 | 209 | ANTIOQUIA | CONCORDIA | 1848 | 247.8804 | 2020 | 0.020228 | 0.74996 | 400
05206 | 05 | 206 | ANTIOQUIA | CONCEPCIÓN | 1773 | 202.0545 | 2020 | 0.016508 | 0.71506 | 401
05197 | 05 | 197 | ANTIOQUIA | COCORNÁ | 1864 | 241.7647 | 2020 | 0.01974 | 1.1203 | 402
05190 | 05 | 190 | ANTIOQUIA | CISNEROS | Ordenanza 11 del 13 de Abril de 1923 | 46.9347 | 2020 | 0.0038362 | 0.38746 | 403
05172 | 05 | 172 | ANTIOQUIA | CHIGORODÓ | Ordenanza 52 del 27 de Abril de 1915 | 721.6826 | 2020 | 0.059023 | 1.6104 | 404
05154 | 05 | 154 | ANTIOQUIA | CAUCASIA | 1942 | 1429.122 | 2020 | 0.11714 | 3.0284 | 405
05150 | 05 | 150 | ANTIOQUIA | CAROLINA | 1814 | 149.5808 | 2020 | 0.012229 | 0.58084 | 406
05148 | 05 | 148 | ANTIOQUIA | EL CARMEN DE VIBORAL | 1814 | 423.6452 | 2020 | 0.034586 | 1.3859 | 407
05147 | 05 | 147 | ANTIOQUIA | CAREPA | Ordenanza 7 de Diciembre 15 de 1983 | 387.2706 | 2020 | 0.031684 | 1.3099 | 408
05145 | 05 | 145 | ANTIOQUIA | CARAMANTA | 1842 | 92.0578 | 2020 | 0.0075077 | 0.50004 | 409
05142 | 05 | 142 | ANTIOQUIA | CARACOLÍ | Ordenanza 19 de Noviembre 30 de 1963 | 262.7988 | 2020 | 0.021475 | 1.0148 | 410
05138 | 05 | 138 | ANTIOQUIA | CAÑASGORDAS | 1855 | 364.8312 | 2020 | 0.02981 | 1.0619 | 411
05134 | 05 | 134 | ANTIOQUIA | CAMPAMENTO | 1835 | 206.3433 | 2020 | 0.01688 | 0.90156 | 412
05129 | 05 | 129 | ANTIOQUIA | CALDAS | Ordenanza 01 del 20 de Noviembre de 1848 | 132.7559 | 2020 | 0.010836 | 0.52933 | 413
05125 | 05 | 125 | ANTIOQUIA | CAICEDO | Decreto 1303 de Noviembre 27 de 1908 | 200.1299 | 2020 | 0.016341 | 0.64552 | 414
05674 | 05 | 674 | ANTIOQUIA | SAN VICENTE FERRER | 1814 | 230.4912 | 2020 | 0.018827 | 0.77104 | 415
05670 | 05 | 670 | ANTIOQUIA | SAN ROQUE | 1884 | 424.8549 | 2020 | 0.034722 | 1.2208 | 416
05667 | 05 | 667 | ANTIOQUIA | SAN RAFAEL | Ley 199 del 18 de Octubre de 1871 | 363.9287 | 2020 | 0.029734 | 1.0396 | 417
05665 | 05 | 665 | ANTIOQUIA | SAN PEDRO DE URABÁ | Ordenanza 22 de Noviembre 28 de 1977 | 602.5332 | 2020 | 0.04939 | 1.7095 | 418
05664 | 05 | 664 | ANTIOQUIA | SAN PEDRO DE LOS MILAGROS | 1813 | 220.9443 | 2020 | 0.018049 | 0.82815 | 419
05660 | 05 | 660 | ANTIOQUIA | SAN LUIS | Ley 136 del 1 de Mayo de 1882 | 425.6191 | 2020 | 0.034756 | 1.0617 | 420
05659 | 05 | 659 | ANTIOQUIA | SAN JUAN DE URABÁ | Ordenanza 58 de Marzo 3 de 1986 | 251.9969 | 2020 | 0.020667 | 0.80788 | 421
05658 | 05 | 658 | ANTIOQUIA | SAN JOSÉ DE LA MONTAÑA | Ordenanza 2 de Octubre 30 de 1964 | 126.0736 | 2020 | 0.010305 | 0.49545 | 422
05656 | 05 | 656 | ANTIOQUIA | SAN JERÓNIMO | 1616 | 161.2657 | 2020 | 0.013172 | 0.56721 | 423
05652 | 05 | 652 | ANTIOQUIA | SAN FRANCISCO | Ordenanza 57 de Feb 17 de 1986 | 356.3391 | 2020 | 0.029091 | 1.1478 | 424
05649 | 05 | 649 | ANTIOQUIA | SAN CARLOS | 1830 | 717.8146 | 2020 | 0.058637 | 1.3972 | 425
05647 | 05 | 647 | ANTIOQUIA | SAN ANDRÉS DE CUERQUÍA | 1856 | 218.7266 | 2020 | 0.017883 | 0.88196 | 426
05642 | 05 | 642 | ANTIOQUIA | SALGAR | Ordenanza 1 de Abril 2 de 1903 | 288.2349 | 2020 | 0.023515 | 0.89983 | 427
05628 | 05 | 628 | ANTIOQUIA | SABANALARGA | 1740 | 265.7644 | 2020 | 0.021725 | 0.86699 | 428
05615 | 05 | 615 | ANTIOQUIA | RIONEGRO | 1783 | 195.9401 | 2020 | 0.015999 | 0.89072 | 429
05607 | 05 | 607 | ANTIOQUIA | RETIRO | 1814 | 243.6 | 2020 | 0.019886 | 0.75341 | 430
05604 | 05 | 604 | ANTIOQUIA | REMEDIOS | 1840 | 1989.1913 | 2020 | 0.16277 | 2.9951 | 431
05591 | 05 | 591 | ANTIOQUIA | PUERTO TRIUNFO | Ordenanza 24 de Noviembre 28 de 1977 | 369.5568 | 2020 | 0.030178 | 0.99129 | 432
05585 | 05 | 585 | ANTIOQUIA | PUERTO NARE | Ordenanza 7 de Noviembre 30 de 1967 | 669.2915 | 2020 | 0.054671 | 1.4908 | 433
05579 | 05 | 579 | ANTIOQUIA | PUERTO BERRÍO | Ley 104 del 16 de Enero de 1881 | 1220.1092 | 2020 | 0.099737 | 1.9023 | 434
05576 | 05 | 576 | ANTIOQUIA | PUEBLORRICO | Ordenanza 7 del 16 de Marzo de 1911 | 75.4329 | 2020 | 0.0061531 | 0.54771 | 435
05543 | 05 | 543 | ANTIOQUIA | PEQUE | Ordenanza 13 del 19 de Marzo de 1915 | 434.069 | 2020 | 0.03549 | 1.1208 | 436
05541 | 05 | 541 | ANTIOQUIA | PEÑOL | 1774 | 118.3143 | 2020 | 0.0096637 | 0.61876 | 437
05501 | 05 | 501 | ANTIOQUIA | OLAYA | 1859 | 86.9862 | 2020 | 0.0071067 | 0.47104 | 438
05495 | 05 | 495 | ANTIOQUIA | NECHÍ | Ordenanza 001 de 1981 | 937.3229 | 2020 | 0.076864 | 2.072 | 439
05490 | 05 | 490 | ANTIOQUIA | NECOCLÍ | Ordenanza 23 de Noviembre 28 de 1977 | 1255.5439 | 2020 | 0.10289 | 2.4147 | 440
05483 | 05 | 483 | ANTIOQUIA | NARIÑO | 1913 | 316.7674 | 2020 | 0.025844 | 0.99119 | 441
05480 | 05 | 480 | ANTIOQUIA | MUTATÁ | 1951 | 1075.1728 | 2020 | 0.087897 | 1.6611 | 442
05467 | 05 | 467 | ANTIOQUIA | MONTEBELLO | Ordenanza 44 de Abril 28 de 1913 | 76.0285 | 2020 | 0.0062049 | 0.47206 | 443
05440 | 05 | 440 | ANTIOQUIA | MARINILLA | 1787 | 114.8712 | 2020 | 0.0093811 | 0.61297 | 444
05425 | 05 | 425 | ANTIOQUIA | MACEO | 1958 | 387.1014 | 2020 | 0.031645 | 1.3775 | 445
05411 | 05 | 411 | ANTIOQUIA | LIBORINA | 1833 | 216.4164 | 2020 | 0.017685 | 0.67106 | 446
05400 | 05 | 400 | ANTIOQUIA | LA UNIÓN | Ordenanza 18 de Abril de 1911 | 167.7397 | 2020 | 0.013692 | 0.67968 | 447
05390 | 05 | 390 | ANTIOQUIA | LA PINTADA | ORD 42E DE DICIEMBRE 18 DE 1996 | 54.2963 | 2020 | 0.0044296 | 0.45115 | 448
05376 | 05 | 376 | ANTIOQUIA | LA CEJA | 1914 | 132.715 | 2020 | 0.010834 | 0.6559 | 449
05368 | 05 | 368 | ANTIOQUIA | JERICÓ | 1852 | 205.0007 | 2020 | 0.016723 | 0.74271 | 450
05364 | 05 | 364 | ANTIOQUIA | JARDÍN | Decreto departamental 118 de 1882 | 201.1626 | 2020 | 0.016403 | 0.71589 | 451
05360 | 05 | 360 | ANTIOQUIA | ITAGÜÍ | 1832 | 19.6496 | 2020 | 0.0016043 | 0.21242 | 452
05353 | 05 | 353 | ANTIOQUIA | HISPANIA | Ordenanza 8 de Diciembre 15 de 1983 | 57.5216 | 2020 | 0.0046917 | 0.35499 | 453
05347 | 05 | 347 | ANTIOQUIA | HELICONIA | 1831 | 114.8488 | 2020 | 0.0093762 | 0.53826 | 454
05321 | 05 | 321 | ANTIOQUIA | GUATAPÉ | 1818 | 83.3269 | 2020 | 0.0068065 | 0.50045 | 455
05318 | 05 | 318 | ANTIOQUIA | GUARNE | 1817 | 151.8116 | 2020 | 0.012399 | 0.70654 | 456
05315 | 05 | 315 | ANTIOQUIA | GUADALUPE | Ordenanza 2 de Octubre 30 de 1964 | 118.2097 | 2020 | 0.009667 | 0.49473 | 457
05313 | 05 | 313 | ANTIOQUIA | GRANADA | 1817 | 190.2251 | 2020 | 0.015535 | 0.76396 | 458
05310 | 05 | 310 | ANTIOQUIA | GÓMEZ PLATA | Ordenanza 26 del 20 de Mayo de 1903 | 332.2046 | 2020 | 0.02716 | 0.90655 | 459
05308 | 05 | 308 | ANTIOQUIA | GIRARDOTA | 1833 | 82.856 | 2020 | 0.0067683 | 0.41567 | 460
05234 | 05 | 234 | ANTIOQUIA | DABEIBA | 1887 | 1957.2627 | 2020 | 0.15993 | 2.5928 | 461
05284 | 05 | 284 | ANTIOQUIA | FRONTINO | 1859 | 1384.1314 | 2020 | 0.11302 | 2.3881 | 462
05361 | 05 | 361 | ANTIOQUIA | ITUANGO | 1857 | 2841.1161 | 2020 | 0.23243 | 3.202 | 463
05847 | 05 | 847 | ANTIOQUIA | URRAO | 1834 | 2563.3972 | 2020 | 0.2092 | 2.8553 | 464
05475 | 05 | 475 | ANTIOQUIA | MURINDÓ | 1849 | 1266.2014 | 2020 | 0.10337 | 1.8734 | 465
05873 | 05 | 873 | ANTIOQUIA | VIGÍA DEL FUERTE | Ordenanza 6 de Diciembre 15 de 1983 | 1661.8529 | 2020 | 0.13557 | 2.989 | 466
05045 | 05 | 045 | ANTIOQUIA | APARTADÓ | Ordenanza 7 de Noviembre 30 de 1967 | 535.1724 | 2020 | 0.043801 | 1.2877 | 467
27615 | 27 | 615 | CHOCÓ | RIOSUCIO | Ley 2 de 1943 | 7607.5509 | 2020 | 0.6212 | 6.4513 | 468
27001 | 27 | 001 | CHOCÓ | QUIBDÓ | Decreto ejecutivo de 30 de Marzo de 1825 | 3507.1228 | 2020 | 0.28583 | 5.3611 | 469
27006 | 27 | 006 | CHOCÓ | ACANDÍ | Ordenanza 01 del 05 de Agosto de 1908 | 797.6376 | 2020 | 0.065288 | 1.8143 | 470
27025 | 27 | 025 | CHOCÓ | ALTO BAUDÓ | Ordenanza 16 del 21 Noviembre de 1958 | 2050.4167 | 2020 | 0.16691 | 3.351 | 471
27050 | 27 | 050 | CHOCÓ | ATRATO | ORD 10 DE MAYO 09 DE 1997 | 421.5667 | 2020 | 0.034339 | 1.3513 | 472
27073 | 27 | 073 | CHOCÓ | BAGADÓ | 1857 | 807.4542 | 2020 | 0.065804 | 1.471 | 473
27075 | 27 | 075 | CHOCÓ | BAHÍA SOLANO | Ordenanza 08 del 19 de Noviembre 1962 | 895.2985 | 2020 | 0.072926 | 3.3611 | 474
27077 | 27 | 077 | CHOCÓ | BAJO BAUDÓ | 1934 | 3479.2548 | 2020 | 0.28287 | 5.9609 | 475
27099 | 27 | 099 | CHOCÓ | BOJAYÁ | Ordenanza 13 de Diciembre 12 de 1960 | 3630.6546 | 2020 | 0.29598 | 3.9337 | 476
27135 | 27 | 135 | CHOCÓ | EL CANTÓN DEL SAN PABLO | Ordenanza 04 de mayo 23 de 1994 | 380.4957 | 2020 | 0.030975 | 1.2846 | 477
27150 | 27 | 150 | CHOCÓ | CARMEN DEL DARIÉN | Ordenanza 18 del 22 de Septiembretiembre del 2000 | 3180.6946 | 2020 | 0.25965 | 3.4752 | 478
27160 | 27 | 160 | CHOCÓ | CÉRTEGUI | Ordenanza 012 del 29 de Junio del 2000 | 423.3541 | 2020 | 0.03448 | 1.5056 | 479
27205 | 27 | 205 | CHOCÓ | CONDOTO | 1878 | 467.7174 | 2020 | 0.038074 | 1.5442 | 480
27245 | 27 | 245 | CHOCÓ | EL CARMEN DE ATRATO | Ordenanza 1 del 11 de Enero de 1883 | 830.1809 | 2020 | 0.067692 | 1.4309 | 481
27250 | 27 | 250 | CHOCÓ | EL LITORAL DEL SAN JUAN | Ordenanza 1 de Mayo 28 de 1993. Ordenanza 6 mayo 30 de 1994 | 4134.979 | 2020 | 0.33597 | 4.6163 | 482
27361 | 27 | 361 | CHOCÓ | ISTMINA | 1903 | 1879.9668 | 2020 | 0.15288 | 5.1397 | 483
27372 | 27 | 372 | CHOCÓ | JURADÓ | Ordenanza 14 del 13 de Diciembre de 1956 | 1252.1506 | 2020 | 0.10209 | 3.4361 | 484
27413 | 27 | 413 | CHOCÓ | LLORÓ | Ordenanza 15 de Diciembre 13 de 1955. Ordenanza 16 Noviemb | 842.909 | 2020 | 0.068685 | 1.7743 | 485
27425 | 27 | 425 | CHOCÓ | MEDIO ATRATO | Ordenanza 008 del 23 de Junio de 1999 | 1812.9329 | 2020 | 0.14778 | 2.6498 | 486
27430 | 27 | 430 | CHOCÓ | MEDIO BAUDÓ | Ordenanza 3 del 23 de Abril de 1999 | 1372.0444 | 2020 | 0.11161 | 2.6947 | 487
27450 | 27 | 450 | CHOCÓ | MEDIO SAN JUAN | Ordenanza 016 del 20 de Julio del 2000 | 660.5584 | 2020 | 0.053728 | 2.8629 | 488
27491 | 27 | 491 | CHOCÓ | NÓVITA | Ley 21 de 1857 | 944.3319 | 2020 | 0.076836 | 1.6917 | 489
27495 | 27 | 495 | CHOCÓ | NUQUÍ | 1917 | 704.0879 | 2020 | 0.057296 | 2.4396 | 490
27580 | 27 | 580 | CHOCÓ | RÍO IRÓ | Ordenanza 015 del 20 de Julio del 2000 | 325.1086 | 2020 | 0.02647 | 1.2111 | 491
27600 | 27 | 600 | CHOCÓ | RÍO QUITO | Ordenanza 4 del 25 de Abril de 1999 | 698.9568 | 2020 | 0.056916 | 1.4947 | 492
27660 | 27 | 660 | CHOCÓ | SAN JOSÉ DEL PALMAR | Decreto 52 del 13 de Enero de 1948 | 1582.2097 | 2020 | 0.12882 | 1.7083 | 493
27745 | 27 | 745 | CHOCÓ | SIPÍ | Ordenanza 14 de 1956 | 1580.6743 | 2020 | 0.12858 | 2.2212 | 494
27787 | 27 | 787 | CHOCÓ | TADÓ | 1821 | 714.8282 | 2020 | 0.058223 | 1.8949 | 495
27800 | 27 | 800 | CHOCÓ | UNGUÍA | Ordenanza 14 del 30 de Octubre de 1979 | 1190.3212 | 2020 | 0.097387 | 1.757 | 496
27810 | 27 | 810 | CHOCÓ | UNIÓN PANAMERICANA | Ordenanza 011 del 30 de Julio de 1999 | 177.7598 | 2020 | 0.014472 | 0.98824 | 497
52835 | 52 | 835 | NARIÑO | SAN ANDRÉS DE TUMACO | 1800 | 3611.5108 | 2020 | 0.29167 | 6.4592 | 498
52835 | 52 | 835 | NARIÑO | SAN ANDRÉS DE TUMACO | 1800 | 3611.5108 | 2020 | 0.29167 | 6.4592 | 498
52835 | 52 | 835 | NARIÑO | SAN ANDRÉS DE TUMACO | 1800 | 3611.5108 | 2020 | 0.29167 | 6.4592 | 498
23001 | 23 | 001 | CÓRDOBA | MONTERÍA | Ordenanza 42 del 27 de Abril de 1923 | 3136.587 | 2020 | 0.25736 | 3.7204 | 499
23068 | 23 | 068 | CÓRDOBA | AYAPEL | Ordenanza 42 del 27 de Abril de 1923 | 1964.8388 | 2020 | 0.16121 | 2.4097 | 500
23079 | 23 | 079 | CÓRDOBA | BUENAVISTA | Ordenanza 10 de Diciembre de 1969 | 834.927 | 2020 | 0.068473 | 1.8889 | 501
23090 | 23 | 090 | CÓRDOBA | CANALETE | Ordenanza 28 de 1978 | 420.0397 | 2020 | 0.034465 | 1.3044 | 502
23162 | 23 | 162 | CÓRDOBA | CERETÉ | 1923 | 290.8443 | 2020 | 0.023886 | 1.4946 | 503
23168 | 23 | 168 | CÓRDOBA | CHIMÁ | 1927 | 324.0031 | 2020 | 0.02663 | 0.91898 | 504
23182 | 23 | 182 | CÓRDOBA | CHINÚ | Ordenanza 42 del 27 de Abril de 1923 | 626.1871 | 2020 | 0.051468 | 1.7261 | 505
23189 | 23 | 189 | CÓRDOBA | CIÉNAGA DE ORO | 1923 | 641.2396 | 2020 | 0.052668 | 1.9783 | 506
23300 | 23 | 300 | CÓRDOBA | COTORRA | ORD 03 DE ABRIL 08 DE 1997 | 88.2685 | 2020 | 0.0072529 | 0.60757 | 507
23350 | 23 | 350 | CÓRDOBA | LA APARTADA | ORD 07 DE MAYO 06 DE 1997 | 287.0437 | 2020 | 0.023535 | 1.0055 | 508
23417 | 23 | 417 | CÓRDOBA | LORICA | 1739 | 950.9943 | 2020 | 0.078153 | 2.0785 | 509
23419 | 23 | 419 | CÓRDOBA | LOS CÓRDOBAS | Ordenanza 6 de Junio 6 de 1963 | 366.0648 | 2020 | 0.030043 | 1.369 | 510
23464 | 23 | 464 | CÓRDOBA | MOMIL | Ordenanza 21 de 1963 | 158.7628 | 2020 | 0.013054 | 0.67939 | 511
23500 | 23 | 500 | CÓRDOBA | MOÑITOS | Ordenanza 2 Octubre 17 de 1978 | 203.1729 | 2020 | 0.016694 | 0.86119 | 512
23555 | 23 | 555 | CÓRDOBA | PLANETA RICA | Decreto 81 del 2 de Febrero de 1955 | 1140.623 | 2020 | 0.093551 | 2.5315 | 513
23570 | 23 | 570 | CÓRDOBA | PUEBLO NUEVO | Ordenanza 4 Enero 26 de 1957 | 849.2799 | 2020 | 0.069702 | 2.0402 | 514
23574 | 23 | 574 | CÓRDOBA | PUERTO ESCONDIDO | Ordenanza 11 de Noviembre 24 de 1961 | 411.0417 | 2020 | 0.033752 | 1.1556 | 515
23586 | 23 | 586 | CÓRDOBA | PURÍSIMA DE LA CONCEPCIÓN | Ordenanza 21 de 1963 | 117.7343 | 2020 | 0.0096806 | 0.78669 | 516
23660 | 23 | 660 | CÓRDOBA | SAHAGÚN | 1834 | 964.8145 | 2020 | 0.079248 | 2.1061 | 517
23670 | 23 | 670 | CÓRDOBA | SAN ANDRÉS DE SOTAVENTO | 1923 | 206.7703 | 2020 | 0.016997 | 0.91712 | 518
23672 | 23 | 672 | CÓRDOBA | SAN ANTERO | Ordenanza 22 del 8 de Abril de 1929 | 207.4904 | 2020 | 0.017063 | 1.0192 | 519
23675 | 23 | 675 | CÓRDOBA | SAN BERNARDO DEL VIENTO | Ordenanza 13 del 23 de Mayo de 1945 | 315.972 | 2020 | 0.025977 | 1.0482 | 520
23678 | 23 | 678 | CÓRDOBA | SAN CARLOS | REPORTE ALCALDIA MUNICIPAL | 446.8206 | 2020 | 0.036683 | 1.4923 | 521
23682 | 23 | 682 | CÓRDOBA | SAN JOSÉ DE URÉ | Ordenanza 11 de Julio 24 de 2007 | 525.6503 | 2020 | 0.043059 | 1.5766 | 522
23686 | 23 | 686 | CÓRDOBA | SAN PELAYO | Ordenanza 43 de 1931 | 445.4912 | 2020 | 0.036593 | 1.8534 | 523
23815 | 23 | 815 | CÓRDOBA | TUCHÍN | Ordenanza 11 de Julio 24 de 2007 | 106.3805 | 2020 | 0.008747 | 0.60907 | 524
23855 | 23 | 855 | CÓRDOBA | VALENCIA | Ordenanza 29 del 20 de Noviembre de 1959 | 919.2592 | 2020 | 0.075332 | 1.7333 | 525
23466 | 23 | 466 | CÓRDOBA | MONTELÍBANO | Decreto 810 del 4 de Marzo de 1954 | 1551.166 | 2020 | 0.12708 | 4.3668 | 526
23580 | 23 | 580 | CÓRDOBA | PUERTO LIBERTADOR | Ordenanza 006 del 20 de Octubre de 1980 | 1647.3564 | 2020 | 0.13491 | 2.8131 | 527
23807 | 23 | 807 | CÓRDOBA | TIERRALTA | Ordenanza 63 del 13 de diciembre de 1948 | 4937.7229 | 2020 | 0.40427 | 3.7343 | 528
08001 | 08 | 001 | ATLÁNTICO | BARRANQUILLA | Ordenanza 30 del 5 de Mayo de 1913 Ley 44 del 6/11/1876 | 154.2021 | 2020 | 0.012753 | 0.81437 | 529
08078 | 08 | 078 | ATLÁNTICO | BARANOA | Ordenanza 11 del 23 de Octubre de 1856 | 121.3471 | 2020 | 0.010029 | 0.72822 | 530
08137 | 08 | 137 | ATLÁNTICO | CAMPO DE LA CRUZ | Ordenanza 34 del 16 de Abril de 1914 | 99.995 | 2020 | 0.0082543 | 0.6533 | 531
08141 | 08 | 141 | ATLÁNTICO | CANDELARIA | Ley 27 de 1860 | 135.7691 | 2020 | 0.01121 | 0.57212 | 532
08296 | 08 | 296 | ATLÁNTICO | GALAPA | Ley 37 de 1873 | 97.5131 | 2020 | 0.0080621 | 0.42292 | 533
08372 | 08 | 372 | ATLÁNTICO | JUAN DE ACOSTA | Ley 113 de 1892 | 167.9305 | 2020 | 0.013879 | 0.74609 | 534
08421 | 08 | 421 | ATLÁNTICO | LURUACO | Ordenanza 143 de Diciembre 23 de 1960 | 224.3211 | 2020 | 0.018528 | 0.70292 | 535
08433 | 08 | 433 | ATLÁNTICO | MALAMBO | Ordenanza 24 del 24 de Abril de 1912 | 97.9423 | 2020 | 0.0080966 | 0.49911 | 536
08436 | 08 | 436 | ATLÁNTICO | MANATÍ | Ordenanza 11 del 23 de Octubre de 1855 | 214.273 | 2020 | 0.017689 | 0.7229 | 537
08520 | 08 | 520 | ATLÁNTICO | PALMAR DE VARELA | Ordenanza 30 del 5 de Mayo de 1913 | 92.3383 | 2020 | 0.0076296 | 0.44956 | 538
08549 | 08 | 549 | ATLÁNTICO | PIOJÓ | Ley 17 del 11/04/1905 | 252.9747 | 2020 | 0.020902 | 0.75293 | 539
08558 | 08 | 558 | ATLÁNTICO | POLONUEVO | 1893 | 73.8643 | 2020 | 0.0061044 | 0.44676 | 540
08560 | 08 | 560 | ATLÁNTICO | PONEDERA | Ordenanza 75 de Diciembre 22 de 1965 | 206.5352 | 2020 | 0.01706 | 0.78357 | 541
08573 | 08 | 573 | ATLÁNTICO | PUERTO COLOMBIA | Decreto Nacional 483 dle 26 de Abril de 1906 | 70.5671 | 2020 | 0.0058363 | 0.60249 | 542
08606 | 08 | 606 | ATLÁNTICO | REPELÓN | Ley 17 del 11 de Mayo de 1905 | 358.5403 | 2020 | 0.029602 | 0.76351 | 543
08634 | 08 | 634 | ATLÁNTICO | SABANAGRANDE | Ley 44 del 6 de Noviembreirmbre de 1876 | 43.1111 | 2020 | 0.0035634 | 0.30492 | 544
08638 | 08 | 638 | ATLÁNTICO | SABANALARGA | Ordenanza 30 del 5 de Mayo de 1913 | 395.8744 | 2020 | 0.0327 | 0.95447 | 545
08675 | 08 | 675 | ATLÁNTICO | SANTA LUCÍA | Ordenanza 01 del 18 de Octubre de 1967 | 57.3664 | 2020 | 0.0047345 | 0.42187 | 546
08685 | 08 | 685 | ATLÁNTICO | SANTO TOMÁS | 1857 | 65.003 | 2020 | 0.0053718 | 0.44495 | 547
08758 | 08 | 758 | ATLÁNTICO | SOLEDAD | 1813 | 59.3584 | 2020 | 0.004908 | 0.42003 | 548
08770 | 08 | 770 | ATLÁNTICO | SUAN | Decreto 233 del 15 de Abril de 1905 | 42.5581 | 2020 | 0.003512 | 0.29807 | 549
08832 | 08 | 832 | ATLÁNTICO | TUBARÁ | 1833 | 182.9896 | 2020 | 0.015129 | 0.73825 | 550
08849 | 08 | 849 | ATLÁNTICO | USIACURÍ | 1856 | 101.3781 | 2020 | 0.008377 | 0.5499 | 551
13001 | 13 | 001 | BOLÍVAR | CARTAGENA DE INDIAS | 1599 | 597.681 | 2020 | 0.049325 | 4.2396 | 552
13001 | 13 | 001 | BOLÍVAR | CARTAGENA DE INDIAS | 1599 | 597.681 | 2020 | 0.049325 | 4.2396 | 552
13001 | 13 | 001 | BOLÍVAR | CARTAGENA DE INDIAS | 1599 | 597.681 | 2020 | 0.049325 | 4.2396 | 552
13001 | 13 | 001 | BOLÍVAR | CARTAGENA DE INDIAS | 1599 | 597.681 | 2020 | 0.049325 | 4.2396 | 552
13001 | 13 | 001 | BOLÍVAR | CARTAGENA DE INDIAS | 1599 | 597.681 | 2020 | 0.049325 | 4.2396 | 552
13001 | 13 | 001 | BOLÍVAR | CARTAGENA DE INDIAS | 1599 | 597.681 | 2020 | 0.049325 | 4.2396 | 552
13001 | 13 | 001 | BOLÍVAR | CARTAGENA DE INDIAS | 1599 | 597.681 | 2020 | 0.049325 | 4.2396 | 552
13001 | 13 | 001 | BOLÍVAR | CARTAGENA DE INDIAS | 1599 | 597.681 | 2020 | 0.049325 | 4.2396 | 552
13001 | 13 | 001 | BOLÍVAR | CARTAGENA DE INDIAS | 1599 | 597.681 | 2020 | 0.049325 | 4.2396 | 552
13001 | 13 | 001 | BOLÍVAR | CARTAGENA DE INDIAS | 1599 | 597.681 | 2020 | 0.049325 | 4.2396 | 552
13001 | 13 | 001 | BOLÍVAR | CARTAGENA DE INDIAS | 1599 | 597.681 | 2020 | 0.049325 | 4.2396 | 552
13001 | 13 | 001 | BOLÍVAR | CARTAGENA DE INDIAS | 1599 | 597.681 | 2020 | 0.049325 | 4.2396 | 552
13001 | 13 | 001 | BOLÍVAR | CARTAGENA DE INDIAS | 1599 | 597.681 | 2020 | 0.049325 | 4.2396 | 552
13001 | 13 | 001 | BOLÍVAR | CARTAGENA DE INDIAS | 1599 | 597.681 | 2020 | 0.049325 | 4.2396 | 552
13001 | 13 | 001 | BOLÍVAR | CARTAGENA DE INDIAS | 1599 | 597.681 | 2020 | 0.049325 | 4.2396 | 552
13001 | 13 | 001 | BOLÍVAR | CARTAGENA DE INDIAS | 1599 | 597.681 | 2020 | 0.049325 | 4.2396 | 552
13001 | 13 | 001 | BOLÍVAR | CARTAGENA DE INDIAS | 1599 | 597.681 | 2020 | 0.049325 | 4.2396 | 552
13001 | 13 | 001 | BOLÍVAR | CARTAGENA DE INDIAS | 1599 | 597.681 | 2020 | 0.049325 | 4.2396 | 552
13001 | 13 | 001 | BOLÍVAR | CARTAGENA DE INDIAS | 1599 | 597.681 | 2020 | 0.049325 | 4.2396 | 552
13001 | 13 | 001 | BOLÍVAR | CARTAGENA DE INDIAS | 1599 | 597.681 | 2020 | 0.049325 | 4.2396 | 552
13001 | 13 | 001 | BOLÍVAR | CARTAGENA DE INDIAS | 1599 | 597.681 | 2020 | 0.049325 | 4.2396 | 552
13001 | 13 | 001 | BOLÍVAR | CARTAGENA DE INDIAS | 1599 | 597.681 | 2020 | 0.049325 | 4.2396 | 552
13001 | 13 | 001 | BOLÍVAR | CARTAGENA DE INDIAS | 1599 | 597.681 | 2020 | 0.049325 | 4.2396 | 552
13001 | 13 | 001 | BOLÍVAR | CARTAGENA DE INDIAS | 1599 | 597.681 | 2020 | 0.049325 | 4.2396 | 552
13001 | 13 | 001 | BOLÍVAR | CARTAGENA DE INDIAS | 1599 | 597.681 | 2020 | 0.049325 | 4.2396 | 552
13001 | 13 | 001 | BOLÍVAR | CARTAGENA DE INDIAS | 1599 | 597.681 | 2020 | 0.049325 | 4.2396 | 552
13001 | 13 | 001 | BOLÍVAR | CARTAGENA DE INDIAS | 1599 | 597.681 | 2020 | 0.049325 | 4.2396 | 552
13001 | 13 | 001 | BOLÍVAR | CARTAGENA DE INDIAS | 1599 | 597.681 | 2020 | 0.049325 | 4.2396 | 552
13001 | 13 | 001 | BOLÍVAR | CARTAGENA DE INDIAS | 1599 | 597.681 | 2020 | 0.049325 | 4.2396 | 552
13001 | 13 | 001 | BOLÍVAR | CARTAGENA DE INDIAS | 1599 | 597.681 | 2020 | 0.049325 | 4.2396 | 552
13001 | 13 | 001 | BOLÍVAR | CARTAGENA DE INDIAS | 1599 | 597.681 | 2020 | 0.049325 | 4.2396 | 552
13001 | 13 | 001 | BOLÍVAR | CARTAGENA DE INDIAS | 1599 | 597.681 | 2020 | 0.049325 | 4.2396 | 552
13001 | 13 | 001 | BOLÍVAR | CARTAGENA DE INDIAS | 1599 | 597.681 | 2020 | 0.049325 | 4.2396 | 552
13001 | 13 | 001 | BOLÍVAR | CARTAGENA DE INDIAS | 1599 | 597.681 | 2020 | 0.049325 | 4.2396 | 552
13001 | 13 | 001 | BOLÍVAR | CARTAGENA DE INDIAS | 1599 | 597.681 | 2020 | 0.049325 | 4.2396 | 552
13001 | 13 | 001 | BOLÍVAR | CARTAGENA DE INDIAS | 1599 | 597.681 | 2020 | 0.049325 | 4.2396 | 552
13001 | 13 | 001 | BOLÍVAR | CARTAGENA DE INDIAS | 1599 | 597.681 | 2020 | 0.049325 | 4.2396 | 552
13001 | 13 | 001 | BOLÍVAR | CARTAGENA DE INDIAS | 1599 | 597.681 | 2020 | 0.049325 | 4.2396 | 552
13001 | 13 | 001 | BOLÍVAR | CARTAGENA DE INDIAS | 1599 | 597.681 | 2020 | 0.049325 | 4.2396 | 552
13001 | 13 | 001 | BOLÍVAR | CARTAGENA DE INDIAS | 1599 | 597.681 | 2020 | 0.049325 | 4.2396 | 552
13001 | 13 | 001 | BOLÍVAR | CARTAGENA DE INDIAS | 1599 | 597.681 | 2020 | 0.049325 | 4.2396 | 552
13001 | 13 | 001 | BOLÍVAR | CARTAGENA DE INDIAS | 1599 | 597.681 | 2020 | 0.049325 | 4.2396 | 552
13001 | 13 | 001 | BOLÍVAR | CARTAGENA DE INDIAS | 1599 | 597.681 | 2020 | 0.049325 | 4.2396 | 552
13001 | 13 | 001 | BOLÍVAR | CARTAGENA DE INDIAS | 1599 | 597.681 | 2020 | 0.049325 | 4.2396 | 552
13001 | 13 | 001 | BOLÍVAR | CARTAGENA DE INDIAS | 1599 | 597.681 | 2020 | 0.049325 | 4.2396 | 552
13001 | 13 | 001 | BOLÍVAR | CARTAGENA DE INDIAS | 1599 | 597.681 | 2020 | 0.049325 | 4.2396 | 552
13001 | 13 | 001 | BOLÍVAR | CARTAGENA DE INDIAS | 1599 | 597.681 | 2020 | 0.049325 | 4.2396 | 552
13001 | 13 | 001 | BOLÍVAR | CARTAGENA DE INDIAS | 1599 | 597.681 | 2020 | 0.049325 | 4.2396 | 552
13001 | 13 | 001 | BOLÍVAR | CARTAGENA DE INDIAS | 1599 | 597.681 | 2020 | 0.049325 | 4.2396 | 552
13001 | 13 | 001 | BOLÍVAR | CARTAGENA DE INDIAS | 1599 | 597.681 | 2020 | 0.049325 | 4.2396 | 552
13006 | 13 | 006 | BOLÍVAR | ACHÍ | Ordenanza 15 de Abril 18 de 1934 | 951.7658 | 2020 | 0.078179 | 1.8372 | 553
13030 | 13 | 030 | BOLÍVAR | ALTOS DEL ROSARIO | Ordenanza 30 de diciembre 13 de 1994 | 303.7462 | 2020 | 0.02496 | 0.98498 | 554
13042 | 13 | 042 | BOLÍVAR | ARENAL | ORD 18 DE MAYO 16 DE 1996 | 461.9323 | 2020 | 0.037918 | 1.5548 | 555
13052 | 13 | 052 | BOLÍVAR | ARJONA | 1770 | 589.577 | 2020 | 0.048617 | 1.3582 | 556
13062 | 13 | 062 | BOLÍVAR | ARROYOHONDO | ORD 41 DE DICIEMBRE 02 DE 1997 | 163.8084 | 2020 | 0.013514 | 0.78331 | 557
13074 | 13 | 074 | BOLÍVAR | BARRANCO DE LOBA | Ordenanza 29 del 29 de Abril de 1931 | 430.7369 | 2020 | 0.035402 | 1.5932 | 558
13140 | 13 | 140 | BOLÍVAR | CALAMAR | Ordenanza 42 del 27 de Abril de 1923 | 255.3533 | 2020 | 0.021065 | 1.2922 | 559
13160 | 13 | 160 | BOLÍVAR | CANTAGALLO | Ordenanza 30 de diciembre 13 de 1994 | 881.4832 | 2020 | 0.072172 | 1.7046 | 560
13188 | 13 | 188 | BOLÍVAR | CICUCO | Ordenanza 30 de diciembre 30 de 1994 | 133.1793 | 2020 | 0.010957 | 0.5173 | 561
13212 | 13 | 212 | BOLÍVAR | CÓRDOBA | 1909 | 597.3181 | 2020 | 0.049179 | 1.2059 | 562
13222 | 13 | 222 | BOLÍVAR | CLEMENCIA | Ordenanza 017 del 3 de Agosto de 1995 | 85.3759 | 2020 | 0.0070491 | 0.6999 | 563
13244 | 13 | 244 | BOLÍVAR | EL CARMEN DE BOLÍVAR | Ley 13 de 1857 | 946.2738 | 2020 | 0.077934 | 2.0688 | 564
13248 | 13 | 248 | BOLÍVAR | EL GUAMO | 1853 | 383.1734 | 2020 | 0.031593 | 0.89776 | 565
13268 | 13 | 268 | BOLÍVAR | EL PEÑÓN | Ordenanza 42 de Noviembre 1 de 1995 | 318.9349 | 2020 | 0.026215 | 0.93484 | 566
13433 | 13 | 433 | BOLÍVAR | MAHATES | 1610 | 432.1803 | 2020 | 0.035644 | 1.4272 | 567
13440 | 13 | 440 | BOLÍVAR | MARGARITA | Ley 66 de 1882 | 293.6834 | 2020 | 0.024152 | 1.0312 | 568
13442 | 13 | 442 | BOLÍVAR | MARÍA LA BAJA | Ley 119 del 14 de Septiembretiembre de 1936 | 559.9178 | 2020 | 0.046146 | 1.4048 | 569
13458 | 13 | 458 | BOLÍVAR | MONTECRISTO | Ordenanza 30 de diciembre 13 de 1994 | 2092.8136 | 2020 | 0.17165 | 3.381 | 570
13468 | 13 | 468 | BOLÍVAR | MOMPÓS | Ley 10 del 10 de Octubre de 1852 | 652.1426 | 2020 | 0.053641 | 1.3729 | 571
13473 | 13 | 473 | BOLÍVAR | MORALES | Decreto 312 de Diciembre 4 de 1886 | 1347.5999 | 2020 | 0.11059 | 2.0871 | 572
13490 | 13 | 490 | BOLÍVAR | NOROSÍ | Decreto 699 de Diciembre 20 de 2007 | 416.3865 | 2020 | 0.034194 | 1.23 | 573
15180 | 15 | 180 | BOYACÁ | CHISCAS | 1761 | 658.8149 | 2020 | 0.053835 | 1.2647 | 574
15223 | 15 | 223 | BOYACÁ | CUBARÁ | Ordenanza 8 de Diciembre 4 de 1965 | 1177.6146 | 2020 | 0.096242 | 1.8719 | 575
15332 | 15 | 332 | BOYACÁ | GÜICÁN DE LA SIERRA | 1799 | 952.2179 | 2020 | 0.077778 | 1.5377 | 576
25019 | 25 | 019 | CUNDINAMARCA | ALBÁN | Ordenanza 19 del 22 de Mayo de 1903 | 50.8351 | 2020 | 0.0041444 | 0.51621 | 577
25035 | 25 | 035 | CUNDINAMARCA | ANAPOIMA | Dispocisión de Septiembre 1 de 1864 | 123.9555 | 2020 | 0.010101 | 0.67056 | 578
25040 | 25 | 040 | CUNDINAMARCA | ANOLAIMA | 1882 | 120.9523 | 2020 | 0.0098593 | 0.52804 | 579
25053 | 25 | 053 | CUNDINAMARCA | ARBELÁEZ | Decreto 32 de Enero 16 de 1886 | 142.46 | 2020 | 0.011604 | 0.80654 | 580
25086 | 25 | 086 | CUNDINAMARCA | BELTRÁN | Ordenanza 5 del 12 de Noviembre de 1853 | 176.846 | 2020 | 0.014413 | 0.90941 | 581
25095 | 25 | 095 | CUNDINAMARCA | BITUIMA | 1772 | 61.0462 | 2020 | 0.0049765 | 0.49083 | 582
25099 | 25 | 099 | CUNDINAMARCA | BOJACÁ | 1700 | 102.3199 | 2020 | 0.0083396 | 0.49792 | 583
25120 | 25 | 120 | CUNDINAMARCA | CABRERA | Ordenanza 79 Noviembre 29 de 1963 | 421.8396 | 2020 | 0.034347 | 1.0188 | 584
25123 | 25 | 123 | CUNDINAMARCA | CACHIPAY | Ordenanza 6 Noviembre 26 de 1982 | 53.4526 | 2020 | 0.0043567 | 0.42111 | 585
25126 | 25 | 126 | CUNDINAMARCA | CAJICÁ | 1537 | 51.2756 | 2020 | 0.0041807 | 0.41347 | 586
25148 | 25 | 148 | CUNDINAMARCA | CAPARRAPÍ | 1560 | 615.6676 | 2020 | 0.05023 | 1.1718 | 587
25151 | 25 | 151 | CUNDINAMARCA | CÁQUEZA | 1600 | 111.5068 | 2020 | 0.009085 | 0.5799 | 588
25154 | 25 | 154 | CUNDINAMARCA | CARMEN DE CARUPA | 1857 | 298.5491 | 2020 | 0.024357 | 0.94387 | 589
25168 | 25 | 168 | CUNDINAMARCA | CHAGUANÍ | 1700 | 172.0267 | 2020 | 0.014025 | 0.65453 | 590
25178 | 25 | 178 | CUNDINAMARCA | CHIPAQUE | 1852 | 150.5496 | 2020 | 0.012266 | 0.72976 | 591
25181 | 25 | 181 | CUNDINAMARCA | CHOACHÍ | 1700 | 212.4201 | 2020 | 0.017311 | 0.75216 | 592
25183 | 25 | 183 | CUNDINAMARCA | CHOCONTÁ | 1810 | 300.1939 | 2020 | 0.024482 | 1.0373 | 593
25200 | 25 | 200 | CUNDINAMARCA | COGUA | 1604 | 132.8804 | 2020 | 0.010837 | 0.68315 | 594
25214 | 25 | 214 | CUNDINAMARCA | COTA | 1638 | 53.6774 | 2020 | 0.0043757 | 0.51952 | 595
25224 | 25 | 224 | CUNDINAMARCA | CUCUNUBÁ | 1700 | 109.8402 | 2020 | 0.0089596 | 0.55557 | 596
25245 | 25 | 245 | CUNDINAMARCA | EL COLEGIO | 1653 | 118.2796 | 2020 | 0.0096384 | 0.52123 | 597
25258 | 25 | 258 | CUNDINAMARCA | EL PEÑÓN | Ordenanza 14 del 12 de Mayo de 1903 | 134.091 | 2020 | 0.010938 | 0.69807 | 598
25269 | 25 | 269 | CUNDINAMARCA | FACATATIVÁ | 1600 | 158.0207 | 2020 | 0.012882 | 0.67057 | 599
25279 | 25 | 279 | CUNDINAMARCA | FÓMEQUE | 1593 | 460.1754 | 2020 | 0.037498 | 0.99204 | 600
25281 | 25 | 281 | CUNDINAMARCA | FOSCA | 1900 | 111.2035 | 2020 | 0.0090592 | 0.51805 | 601
25286 | 25 | 286 | CUNDINAMARCA | FUNZA | 1537 | 67.7537 | 2020 | 0.0055228 | 0.40991 | 602
25288 | 25 | 288 | CUNDINAMARCA | FÚQUENE | 1638 | 77.4612 | 2020 | 0.0063203 | 0.43769 | 603
25293 | 25 | 293 | CUNDINAMARCA | GACHALÁ | 1814 | 384.9971 | 2020 | 0.031375 | 1.1034 | 604
25295 | 25 | 295 | CUNDINAMARCA | GACHANCIPÁ | 1700 | 43.0574 | 2020 | 0.003511 | 0.29283 | 605
25297 | 25 | 297 | CUNDINAMARCA | GACHETÁ | 1593 | 258.862 | 2020 | 0.021103 | 0.77192 | 606
25299 | 25 | 299 | CUNDINAMARCA | GAMA | Ordenanza 14 del 12 de Mayo de 1903 | 107.6868 | 2020 | 0.008777 | 0.44698 | 607
25312 | 25 | 312 | CUNDINAMARCA | GRANADA | Ordenanza 17 de diciembre 1 de 1995 | 60.705 | 2020 | 0.0049466 | 0.39042 | 608
25317 | 25 | 317 | CUNDINAMARCA | GUACHETÁ | 1700 | 170.1733 | 2020 | 0.013884 | 0.63232 | 609
25320 | 25 | 320 | CUNDINAMARCA | GUADUAS | 1644 | 763.6759 | 2020 | 0.062283 | 1.5709 | 610
25322 | 25 | 322 | CUNDINAMARCA | GUASCA | 1700 | 360.5885 | 2020 | 0.029394 | 0.94333 | 611
25324 | 25 | 324 | CUNDINAMARCA | GUATAQUÍ | 1794 | 90.9522 | 2020 | 0.0074103 | 0.57571 | 612
25326 | 25 | 326 | CUNDINAMARCA | GUATAVITA | 1593 | 252.3681 | 2020 | 0.020576 | 0.74927 | 613
25328 | 25 | 328 | CUNDINAMARCA | GUAYABAL DE SÍQUIMA | 1845 | 61.8734 | 2020 | 0.0050442 | 0.44413 | 614
25335 | 25 | 335 | CUNDINAMARCA | GUAYABETAL | Ordenanza 28 de 1980 | 222.8178 | 2020 | 0.01815 | 0.82854 | 615
25339 | 25 | 339 | CUNDINAMARCA | GUTIÉRREZ | 1887 | 453.2255 | 2020 | 0.036915 | 1.1887 | 616
25368 | 25 | 368 | CUNDINAMARCA | JERUSALÉN | Ley 18 del 15 de Diciembre de 1879 | 221.8602 | 2020 | 0.018078 | 0.7153 | 617
25372 | 25 | 372 | CUNDINAMARCA | JUNÍN | 1868 | 343.8256 | 2020 | 0.028023 | 1.0595 | 618
25377 | 25 | 377 | CUNDINAMARCA | LA CALERA | 1772 | 326.5099 | 2020 | 0.026613 | 1.0328 | 619
25386 | 25 | 386 | CUNDINAMARCA | LA MESA | 1794 | 148.1987 | 2020 | 0.012078 | 0.6013 | 620
25394 | 25 | 394 | CUNDINAMARCA | LA PALMA | 1563 | 190.7907 | 2020 | 0.015565 | 0.89923 | 621
25398 | 25 | 398 | CUNDINAMARCA | LA PEÑA | Ordenanza 25 de 1825 | 128.4707 | 2020 | 0.010479 | 0.55735 | 622
25402 | 25 | 402 | CUNDINAMARCA | LA VEGA | 1605 | 155.4376 | 2020 | 0.012674 | 0.73305 | 623
25407 | 25 | 407 | CUNDINAMARCA | LENGUAZAQUE | 1780 | 155.6304 | 2020 | 0.012696 | 0.62517 | 624
25426 | 25 | 426 | CUNDINAMARCA | MACHETÁ | 1765 | 229.2075 | 2020 | 0.01869 | 0.71403 | 625
25430 | 25 | 430 | CUNDINAMARCA | MADRID | 1834 | 119.5819 | 2020 | 0.0097477 | 0.71981 | 626
25436 | 25 | 436 | CUNDINAMARCA | MANTA | 1800 | 107.9065 | 2020 | 0.008798 | 0.47054 | 627
25438 | 25 | 438 | CUNDINAMARCA | MEDINA | 1794 | 1196.7495 | 2020 | 0.097502 | 1.4493 | 628
25483 | 25 | 483 | CUNDINAMARCA | NARIÑO | 1899 | 55.1626 | 2020 | 0.0044937 | 0.52191 | 629
25486 | 25 | 486 | CUNDINAMARCA | NEMOCÓN | 1778 | 98.365 | 2020 | 0.008022 | 0.55094 | 630
25488 | 25 | 488 | CUNDINAMARCA | NILO | 1899 | 224.7321 | 2020 | 0.018306 | 0.8443 | 631
25489 | 25 | 489 | CUNDINAMARCA | NIMAIMA | Ordenanza 30 de Julio de 1904 | 59.4998 | 2020 | 0.0048526 | 0.49905 | 632
25491 | 25 | 491 | CUNDINAMARCA | NOCAIMA | 1735 | 68.9382 | 2020 | 0.0056218 | 0.3988 | 633
25506 | 25 | 506 | CUNDINAMARCA | VENECIA | Decreto 727 Septiembre 5 de 1951 | 122.2033 | 2020 | 0.0099518 | 0.48737 | 634
25513 | 25 | 513 | CUNDINAMARCA | PACHO | 1604 | 402.6268 | 2020 | 0.03284 | 1.2022 | 635
25518 | 25 | 518 | CUNDINAMARCA | PAIME | 1856 | 173.6357 | 2020 | 0.014167 | 0.68908 | 636
25524 | 25 | 524 | CUNDINAMARCA | PANDI | 1773 | 71.6976 | 2020 | 0.0058396 | 0.40609 | 637
25530 | 25 | 530 | CUNDINAMARCA | PARATEBUENO | Ordenanza 36 del 30 de Noviembre de 1981 | 885.5337 | 2020 | 0.072136 | 1.7923 | 638
25535 | 25 | 535 | CUNDINAMARCA | PASCA | 1887 | 271.7116 | 2020 | 0.022134 | 0.71436 | 639
25572 | 25 | 572 | CUNDINAMARCA | PUERTO SALGAR | Ordenanza 47 del 14 de Agosto de 1935 | 515.9415 | 2020 | 0.042109 | 1.33 | 640
25580 | 25 | 580 | CUNDINAMARCA | PULÍ | 1800 | 197.6879 | 2020 | 0.016111 | 0.665 | 641
25592 | 25 | 592 | CUNDINAMARCA | QUEBRADANEGRA | 1857 | 79.8564 | 2020 | 0.0065124 | 0.40106 | 642
25594 | 25 | 594 | CUNDINAMARCA | QUETAME | 1900 | 137.8355 | 2020 | 0.011229 | 0.59466 | 643
25596 | 25 | 596 | CUNDINAMARCA | QUIPILE | 1900 | 127.7171 | 2020 | 0.010409 | 0.61325 | 644
47161 | 47 | 161 | MAGDALENA | CERRO DE SAN ANTONIO | Ordenanza 3038 de 1912 | 177.1961 | 2020 | 0.014622 | 0.70035 | 645
47170 | 47 | 170 | MAGDALENA | CHIVOLO | Decreto 107 de Marzo 8 de 1974 | 536.5437 | 2020 | 0.044254 | 1.3264 | 646
47205 | 47 | 205 | MAGDALENA | CONCORDIA | Ordenanza 007 del 24 de Junio de 1999 | 109.4837 | 2020 | 0.0090332 | 0.54433 | 647
47258 | 47 | 258 | MAGDALENA | EL PIÑÓN | Ordenanza 032 del 20 de Abril de 1815 | 557.1424 | 2020 | 0.045986 | 1.1771 | 648
47268 | 47 | 268 | MAGDALENA | EL RETÉN | ORD 04 DE MAYO DE 1996 | 262.1823 | 2020 | 0.021664 | 0.96405 | 649
47318 | 47 | 318 | MAGDALENA | GUAMAL | Ordenanza 15 del 2 de Julio de 1904 | 564.4924 | 2020 | 0.046448 | 1.1812 | 650
47460 | 47 | 460 | MAGDALENA | NUEVA GRANADA | Ordenanza 004 del 23 de Junio del 2000 | 842.051 | 2020 | 0.069381 | 1.5454 | 651
47545 | 47 | 545 | MAGDALENA | PIJIÑO DEL CARMEN | ORD 1 DE MARZO 26 DE 1996 | 661.5642 | 2020 | 0.054478 | 2.345 | 652
47551 | 47 | 551 | MAGDALENA | PIVIJAY | Ordenanza 74 de 1912 | 1640.4445 | 2020 | 0.13545 | 2.3562 | 653
47555 | 47 | 555 | MAGDALENA | PLATO | Ordenanza 07 de diciembre de 1853 | 1457.3383 | 2020 | 0.12008 | 2.474 | 654
47570 | 47 | 570 | MAGDALENA | PUEBLOVIEJO | Ordenanza 73 del 3 de Mayo de 1929 | 675.4686 | 2020 | 0.055846 | 1.4296 | 655
47605 | 47 | 605 | MAGDALENA | REMOLINO | 1814 | 594.9312 | 2020 | 0.049153 | 1.2341 | 656
47660 | 47 | 660 | MAGDALENA | SABANAS DE SAN ÁNGEL | Ordenanza 006 del 24 de Junio de 1999 | 1238.9672 | 2020 | 0.1022 | 2.4826 | 657
47675 | 47 | 675 | MAGDALENA | SALAMINA | 1865 | 170.4786 | 2020 | 0.014078 | 0.55473 | 658
47692 | 47 | 692 | MAGDALENA | SAN SEBASTIÁN DE BUENAVISTA | Decreto 687 de Diciembre 13 de 1957 | 437.6456 | 2020 | 0.036021 | 1.3622 | 659
47703 | 47 | 703 | MAGDALENA | SAN ZENÓN | 1909 | 268.883 | 2020 | 0.022129 | 1.1167 | 660
47707 | 47 | 707 | MAGDALENA | SANTA ANA | Ordenanza 14 de 1918 | 1120.4373 | 2020 | 0.09226 | 3.1974 | 661
47720 | 47 | 720 | MAGDALENA | SANTA BÁRBARA DE PINTO | Ordenanza 003 del 23 de Junio del 2000 | 494.7042 | 2020 | 0.040733 | 1.2321 | 662
47745 | 47 | 745 | MAGDALENA | SITIONUEVO | 1848 | 970.9046 | 2020 | 0.080278 | 1.5421 | 663
47798 | 47 | 798 | MAGDALENA | TENERIFE | Ordenanza 11 del 26 de Junio de 1923 | 492.1993 | 2020 | 0.040573 | 1.0994 | 664
47960 | 47 | 960 | MAGDALENA | ZAPAYÁN | Ordenanza 005 del 23 de Junio del 2000 | 353.2763 | 2020 | 0.029139 | 1.2484 | 665
47980 | 47 | 980 | MAGDALENA | ZONA BANANERA | Ordenanza 011 de Agosto 9 de 1999 | 446.4621 | 2020 | 0.036907 | 1.3167 | 666
47053 | 47 | 053 | MAGDALENA | ARACATACA | Ordenanza 47 del 28 de Abril de 1915 | 1740.8385 | 2020 | 0.14384 | 2.6434 | 667
47189 | 47 | 189 | MAGDALENA | CIÉNAGA | Ley 0339 de 1876 | 1324.7773 | 2020 | 0.10955 | 2.7092 | 668
47288 | 47 | 288 | MAGDALENA | FUNDACIÓN | Ordenanza 47 de Junio 4 de 1945 | 971.9012 | 2020 | 0.080255 | 2.7885 | 669
47001 | 47 | 001 | MAGDALENA | SANTA MARTA | 1525 | 2347.1393 | 2020 | 0.19423 | 3.1295 | 670
47245 | 47 | 245 | MAGDALENA | EL BANCO | Ley 0182 de 1871 | 814.8733 | 2020 | 0.067025 | 1.6768 | 671
70001 | 70 | 001 | SUCRE | SINCELEJO | Ley 47 de Agosto 30 de 1966 | 279.9729 | 2020 | 0.023029 | 1.1746 | 672
70110 | 70 | 110 | SUCRE | BUENAVISTA | Ordenanza 9 del 5 de Noviembre de 1968 | 146.4981 | 2020 | 0.012054 | 0.88171 | 673
70124 | 70 | 124 | SUCRE | CAIMITO | Ordenanza 58 de Abril 28 de 1914 | 412.4698 | 2020 | 0.033886 | 1.1795 | 674
70204 | 70 | 204 | SUCRE | COLOSÓ | 1907 | 131.1627 | 2020 | 0.010796 | 0.78827 | 675
70215 | 70 | 215 | SUCRE | COROZAL | Ley 44 de 1876 | 285.8945 | 2020 | 0.023512 | 1.4363 | 676
70221 | 70 | 221 | SUCRE | COVEÑAS | Decreto 0063 de febrero 07 de 2002 | 56.5552 | 2020 | 0.0046519 | 0.42688 | 677
70230 | 70 | 230 | SUCRE | CHALÁN | Ordenanza 6 de Octubre 30 de 1968 | 83.71 | 2020 | 0.0068909 | 0.57202 | 678
70233 | 70 | 233 | SUCRE | EL ROBLE | Decreto 356 de 98, fallo 5 de Mayo de 99 y Sentencia del 17 | 198.4344 | 2020 | 0.016314 | 1.2342 | 679
70235 | 70 | 235 | SUCRE | GALERAS | Ordenanza 4 de Octubre 15 de 1968 | 321.8564 | 2020 | 0.026468 | 1.1238 | 680
70265 | 70 | 265 | SUCRE | GUARANDA | Ordenanza 2 de Octubre 31 de 1984 | 361.8676 | 2020 | 0.029704 | 1.4239 | 681
70400 | 70 | 400 | SUCRE | LA UNIÓN | Ordenanza 19 de Diciembre 14 de 1968 | 232.3504 | 2020 | 0.019088 | 1.0776 | 682
70418 | 70 | 418 | SUCRE | LOS PALMITOS | Ordenanza 27 de Noviembre 28 de 1968 | 198.8844 | 2020 | 0.016366 | 0.85327 | 683
70429 | 70 | 429 | SUCRE | MAJAGUAL | Ordenanzas 27 y 42 de 1938 | 845.1586 | 2020 | 0.069403 | 1.7912 | 684
70508 | 70 | 508 | SUCRE | OVEJAS | 1899 | 460.0484 | 2020 | 0.037872 | 1.3785 | 685
70523 | 70 | 523 | SUCRE | PALMITO | 1840 | 174.5702 | 2020 | 0.014358 | 0.67843 | 686
70670 | 70 | 670 | SUCRE | SAMPUÉS | Ordenanza 29 de 1931 | 213.9377 | 2020 | 0.017591 | 1.0056 | 687
70678 | 70 | 678 | SUCRE | SAN BENITO ABAD | 1799 | 1494.163 | 2020 | 0.12278 | 2.985 | 688
70702 | 70 | 702 | SUCRE | SAN JUAN DE BETULIA | Ordenanza 28 de Noviembre 28 de 1968 | 168.1756 | 2020 | 0.013834 | 0.86335 | 689
70708 | 70 | 708 | SUCRE | SAN MARCOS | 1865 | 970.3548 | 2020 | 0.079674 | 1.6335 | 690
70713 | 70 | 713 | SUCRE | SAN ONOFRE | 1899 | 1035.079 | 2020 | 0.085255 | 2.0805 | 691
70717 | 70 | 717 | SUCRE | SAN PEDRO | Ordenanza 14 de 1939 | 212.9948 | 2020 | 0.017528 | 0.85253 | 692
70742 | 70 | 742 | SUCRE | SAN LUIS DE SINCÉ | 1899 | 418.9798 | 2020 | 0.034465 | 1.6233 | 693
70771 | 70 | 771 | SUCRE | SUCRE | 1849 | 1131.1802 | 2020 | 0.092955 | 2.1467 | 694
70820 | 70 | 820 | SUCRE | SANTIAGO DE TOLÚ | 1899 | 302.5167 | 2020 | 0.024896 | 0.9804 | 695
70823 | 70 | 823 | SUCRE | SAN JOSÉ DE TOLUVIEJO | 1899 | 285.0159 | 2020 | 0.023455 | 1.2098 | 696
70473 | 70 | 473 | SUCRE | MORROA | 1855 | 170.0149 | 2020 | 0.013988 | 0.67613 | 697
88001 | 88 | 001 | ARCHIPIÉLAGO DE SAN ANDRÉS, PROVIDENCIA Y SANTA CATALINA | SAN ANDRÉS | Const. política. Art. 309 del 4 de Julio de 1991 | 27.1398 | 2020 | 0.0022191 | 0.38697 | 698
88001 | 88 | 001 | ARCHIPIÉLAGO DE SAN ANDRÉS, PROVIDENCIA Y SANTA CATALINA | SAN ANDRÉS | Const. política. Art. 309 del 4 de Julio de 1991 | 27.1398 | 2020 | 0.0022191 | 0.38697 | 698
88001 | 88 | 001 | ARCHIPIÉLAGO DE SAN ANDRÉS, PROVIDENCIA Y SANTA CATALINA | SAN ANDRÉS | Const. política. Art. 309 del 4 de Julio de 1991 | 27.1398 | 2020 | 0.0022191 | 0.38697 | 698
88001 | 88 | 001 | ARCHIPIÉLAGO DE SAN ANDRÉS, PROVIDENCIA Y SANTA CATALINA | SAN ANDRÉS | Const. política. Art. 309 del 4 de Julio de 1991 | 27.1398 | 2020 | 0.0022191 | 0.38697 | 698
88564 | 88 | 564 | ARCHIPIÉLAGO DE SAN ANDRÉS, PROVIDENCIA Y SANTA CATALINA | PROVIDENCIA | Decreto 2964B del 13 de Noviembre de 1953 | 22.2845 | 2020 | 0.0018308 | 0.29829 | 699
88564 | 88 | 564 | ARCHIPIÉLAGO DE SAN ANDRÉS, PROVIDENCIA Y SANTA CATALINA | PROVIDENCIA | Decreto 2964B del 13 de Noviembre de 1953 | 22.2845 | 2020 | 0.0018308 | 0.29829 | 699
81001 | 81 | 001 | ARAUCA | ARAUCA | 1959 | 5787.9988 | 2020 | 0.47163 | 4.668 | 700
81591 | 81 | 591 | ARAUCA | PUERTO RONDÓN | Decreto Nal 677 de Abril 13 de 1987 | 2281.4603 | 2020 | 0.18594 | 2.9324 | 701
81220 | 81 | 220 | ARAUCA | CRAVO NORTE | Decreto Nal 677 de Abril 13 de 1987 | 5212.5691 | 2020 | 0.42393 | 3.9639 | 702
81065 | 81 | 065 | ARAUCA | ARAUQUITA | Decreto 1447 del 28 de Julio de 1971 | 3046.788 | 2020 | 0.24865 | 3.2588 | 703
81300 | 81 | 300 | ARAUCA | FORTUL | Decreto 2926 de 1989 | 1158.5961 | 2020 | 0.094611 | 2.0564 | 704
81736 | 81 | 736 | ARAUCA | SARAVENA | Decreto Nal 204 de Feb 3 de 1976 | 945.1361 | 2020 | 0.077214 | 1.2941 | 705
81794 | 81 | 794 | ARAUCA | TAME | 1959 | 5418.7089 | 2020 | 0.44219 | 3.9381 | 706
15001 | 15 | 001 | BOYACÁ | TUNJA | 1541 | 119.6889 | 2020 | 0.0097662 | 0.57233 | 707
15022 | 15 | 022 | BOYACÁ | ALMEIDA | 1908 | 57.6721 | 2020 | 0.0047018 | 0.34847 | 708
15047 | 15 | 047 | BOYACÁ | AQUITANIA | 1789 | 942.1466 | 2020 | 0.076844 | 1.8003 | 709
15051 | 15 | 051 | BOYACÁ | ARCABUCO | 1856 | 137.8986 | 2020 | 0.011257 | 0.75271 | 710
15087 | 15 | 087 | BOYACÁ | BELÉN | 1756 | 163.0882 | 2020 | 0.013315 | 0.62935 | 711
15090 | 15 | 090 | BOYACÁ | BERBEO | Ordenanza 28 de Abril 9 de 1913 | 58.013 | 2020 | 0.0047308 | 0.42917 | 712
15092 | 15 | 092 | BOYACÁ | BETÉITIVA | 1754 | 101.8995 | 2020 | 0.0083178 | 0.47382 | 713
15097 | 15 | 097 | BOYACÁ | BOAVITA | 1613 | 145.3053 | 2020 | 0.011868 | 0.65978 | 714
15104 | 15 | 104 | BOYACÁ | BOYACÁ | 1537 | 48.0229 | 2020 | 0.003918 | 0.32561 | 715
15106 | 15 | 106 | BOYACÁ | BRICEÑO | Ordenanza 14 del 25 de Julio de 1890 | 64.5997 | 2020 | 0.0052733 | 0.48498 | 716
15109 | 15 | 109 | BOYACÁ | BUENAVISTA | 1822 | 110.1568 | 2020 | 0.0089893 | 0.46778 | 717
15114 | 15 | 114 | BOYACÁ | BUSBANZÁ | 1851 | 25.3527 | 2020 | 0.0020692 | 0.2045 | 718
15131 | 15 | 131 | BOYACÁ | CALDAS | 1837 | 78.9656 | 2020 | 0.0064448 | 0.40218 | 719
15135 | 15 | 135 | BOYACÁ | CAMPOHERMOSO | 1823 | 298.7284 | 2020 | 0.024353 | 0.89615 | 720
15162 | 15 | 162 | BOYACÁ | CERINZA | 1782 | 63.5786 | 2020 | 0.0051906 | 0.334 | 721
15172 | 15 | 172 | BOYACÁ | CHINAVITA | 1826 | 136.3735 | 2020 | 0.011122 | 0.5266 | 722
15176 | 15 | 176 | BOYACÁ | CHIQUINQUIRÁ | 1776 | 165.0137 | 2020 | 0.013469 | 0.86413 | 723
15183 | 15 | 183 | BOYACÁ | CHITA | 1769 | 677.377 | 2020 | 0.05529 | 1.3648 | 724
15185 | 15 | 185 | BOYACÁ | CHITARAQUE | 1621 | 158.5347 | 2020 | 0.012947 | 0.57928 | 725
15187 | 15 | 187 | BOYACÁ | CHIVATÁ | Ordenanza 41 de Diciembre 14 de 1978 | 49.5323 | 2020 | 0.0040418 | 0.42527 | 726
15189 | 15 | 189 | BOYACÁ | CIÉNEGA | 1817 | 53.9924 | 2020 | 0.0044045 | 0.3853 | 727
15204 | 15 | 204 | BOYACÁ | CÓMBITA | 1777 | 145.276 | 2020 | 0.011857 | 0.73445 | 728
15212 | 15 | 212 | BOYACÁ | COPER | 1784 | 149.8697 | 2020 | 0.012229 | 0.63995 | 729
15215 | 15 | 215 | BOYACÁ | CORRALES | 1789 | 60.8514 | 2020 | 0.0049663 | 0.4099 | 730
15377 | 15 | 377 | BOYACÁ | LABRANZAGRANDE | 1754 | 581.2768 | 2020 | 0.047407 | 1.2857 | 731
15380 | 15 | 380 | BOYACÁ | LA CAPILLA | 1793 | 56.9312 | 2020 | 0.0046426 | 0.29478 | 732
15401 | 15 | 401 | BOYACÁ | LA VICTORIA | Ordenanza 5 de Diciembre 3 de 1965 | 28.0052 | 2020 | 0.0022855 | 0.28069 | 733
15403 | 15 | 403 | BOYACÁ | LA UVITA | 1766 | 161.5632 | 2020 | 0.013193 | 0.63557 | 734
15542 | 15 | 542 | BOYACÁ | PESCA | 1754 | 263.0926 | 2020 | 0.021464 | 0.91542 | 735
15550 | 15 | 550 | BOYACÁ | PISBA | 1799 | 464.9507 | 2020 | 0.037928 | 1.0165 | 736
15572 | 15 | 572 | BOYACÁ | PUERTO BOYACÁ | Decreto 615 del 14 de Diciembre de 1957 | 1513.601 | 2020 | 0.12361 | 2.4039 | 737
15580 | 15 | 580 | BOYACÁ | QUÍPAMA | Ordenanza 28 de Diciembre 2 de 1986 | 167.3269 | 2020 | 0.013656 | 0.83011 | 738
15755 | 15 | 755 | BOYACÁ | SOCOTÁ | 1827 | 603.5864 | 2020 | 0.049259 | 1.1988 | 739
15757 | 15 | 757 | BOYACÁ | SOCHA | 1788 | 150.152 | 2020 | 0.012256 | 0.57536 | 740
15759 | 15 | 759 | BOYACÁ | SOGAMOSO | 1552 | 208.3059 | 2020 | 0.016997 | 0.71974 | 741
15761 | 15 | 761 | BOYACÁ | SOMONDOCO | 1756 | 58.7951 | 2020 | 0.0047935 | 0.37039 | 742
15842 | 15 | 842 | BOYACÁ | ÚMBITA | 1780 | 146.0853 | 2020 | 0.011915 | 0.54903 | 743
15861 | 15 | 861 | BOYACÁ | VENTAQUEMADA | 1777 | 160.0115 | 2020 | 0.013054 | 0.66786 | 744
15879 | 15 | 879 | BOYACÁ | VIRACACHÁ | 1787 | 62.5811 | 2020 | 0.0051055 | 0.34127 | 745
15897 | 15 | 897 | BOYACÁ | ZETAQUIRA | 1765 | 251.5051 | 2020 | 0.020512 | 0.8981 | 746
15218 | 15 | 218 | BOYACÁ | COVARACHÍA | 1822 | 102.4313 | 2020 | 0.0083698 | 0.48702 | 747
15224 | 15 | 224 | BOYACÁ | CUCAITA | Ordenanza 41 de Diciembre 14 de 1978 | 42.1281 | 2020 | 0.0034377 | 0.29196 | 748
15226 | 15 | 226 | BOYACÁ | CUÍTIVA | 1700 | 44.1333 | 2020 | 0.0036007 | 0.30768 | 749
15232 | 15 | 232 | BOYACÁ | CHÍQUIZA | Ordenanza 19 de Diciembre 26 de 1982 | 116.5118 | 2020 | 0.0095092 | 0.5079 | 750
15236 | 15 | 236 | BOYACÁ | CHIVOR | Ordenanza 23 de Diciembre 12 de 1990 | 108.6796 | 2020 | 0.008859 | 0.56687 | 751
15238 | 15 | 238 | BOYACÁ | DUITAMA | 1790 | 234.0244 | 2020 | 0.019105 | 0.95949 | 752
15244 | 15 | 244 | BOYACÁ | EL COCUY | 1725 | 238.3446 | 2020 | 0.019464 | 0.71596 | 753
15248 | 15 | 248 | BOYACÁ | EL ESPINO | 1792 | 69.4007 | 2020 | 0.0056694 | 0.33891 | 754
15272 | 15 | 272 | BOYACÁ | FIRAVITOBA | 1718 | 109.3406 | 2020 | 0.0089225 | 0.50402 | 755
15276 | 15 | 276 | BOYACÁ | FLORESTA | 1818 | 88.1285 | 2020 | 0.0071933 | 0.41479 | 756
15293 | 15 | 293 | BOYACÁ | GACHANTIVÁ | 1794 | 88.1664 | 2020 | 0.0071973 | 0.49766 | 757
15296 | 15 | 296 | BOYACÁ | GÁMEZA | 1776 | 123.6816 | 2020 | 0.010093 | 0.63461 | 758
15299 | 15 | 299 | BOYACÁ | GARAGOA | 1754 | 193.5125 | 2020 | 0.015779 | 0.61018 | 759
15317 | 15 | 317 | BOYACÁ | GUACAMAYAS | 1763 | 57.6523 | 2020 | 0.0047092 | 0.29998 | 760
15322 | 15 | 322 | BOYACÁ | GUATEQUE | 1754 | 36.1393 | 2020 | 0.0029467 | 0.28708 | 761
15325 | 15 | 325 | BOYACÁ | GUAYATÁ | 1820 | 99.9668 | 2020 | 0.0081499 | 0.42804 | 762
15362 | 15 | 362 | BOYACÁ | IZA | 1779 | 34.2478 | 2020 | 0.0027943 | 0.27483 | 763
15367 | 15 | 367 | BOYACÁ | JENESANO | 1829 | 59.0083 | 2020 | 0.0048138 | 0.44469 | 764
15368 | 15 | 368 | BOYACÁ | JERICÓ | 1721 | 131.7369 | 2020 | 0.010755 | 0.52316 | 765
15407 | 15 | 407 | BOYACÁ | VILLA DE LEYVA | 1785 | 126.5884 | 2020 | 0.010332 | 0.63193 | 766
15425 | 15 | 425 | BOYACÁ | MACANAL | 1808 | 199.966 | 2020 | 0.016302 | 0.69233 | 767
15442 | 15 | 442 | BOYACÁ | MARIPÍ | 1777 | 160.6848 | 2020 | 0.013114 | 0.71603 | 768
15455 | 15 | 455 | BOYACÁ | MIRAFLORES | 1777 | 258.7142 | 2020 | 0.021096 | 0.73517 | 769
15464 | 15 | 464 | BOYACÁ | MONGUA | 1799 | 360.3771 | 2020 | 0.029402 | 0.95337 | 770
15466 | 15 | 466 | BOYACÁ | MONGUÍ | 1621 | 68.8548 | 2020 | 0.0056182 | 0.35997 | 771
15469 | 15 | 469 | BOYACÁ | MONIQUIRÁ | 1790 | 218.2791 | 2020 | 0.017822 | 0.87491 | 772
15476 | 15 | 476 | BOYACÁ | MOTAVITA | Ordenanza 41 de Diciembre 14 de 1978 | 60.0441 | 2020 | 0.0049001 | 0.36401 | 773
15480 | 15 | 480 | BOYACÁ | MUZO | 1558 | 137.8741 | 2020 | 0.011252 | 0.68907 | 774
15491 | 15 | 491 | BOYACÁ | NOBSA | 1796 | 55.4255 | 2020 | 0.0045234 | 0.36877 | 775
15494 | 15 | 494 | BOYACÁ | NUEVO COLÓN | 1783 | 51.3968 | 2020 | 0.0041928 | 0.35778 | 776
15500 | 15 | 500 | BOYACÁ | OICATÁ | Ordenanza 41 de Diciembre 14 de 1978 | 60.3022 | 2020 | 0.004921 | 0.33762 | 777
15507 | 15 | 507 | BOYACÁ | OTANCHE | Ordenanza 40 del 29 de Noviembre de 1960 | 475.0401 | 2020 | 0.038783 | 1.309 | 778
15511 | 15 | 511 | BOYACÁ | PACHAVITA | 1796 | 66.6902 | 2020 | 0.0054386 | 0.34926 | 779
15514 | 15 | 514 | BOYACÁ | PÁEZ | Ordenanza 38 Noviembre. 30 de 1962 | 339.0691 | 2020 | 0.027643 | 0.96363 | 780
15516 | 15 | 516 | BOYACÁ | PAIPA | 1602 | 305.1092 | 2020 | 0.024906 | 1.0696 | 781
15518 | 15 | 518 | BOYACÁ | PAJARITO | 1853 | 313.6826 | 2020 | 0.025579 | 0.85504 | 782
15522 | 15 | 522 | BOYACÁ | PANQUEBA | 1800 | 39.7152 | 2020 | 0.0032439 | 0.33166 | 783
15531 | 15 | 531 | BOYACÁ | PAUNA | 1842 | 252.6287 | 2020 | 0.020623 | 0.93975 | 784
15533 | 15 | 533 | BOYACÁ | PAYA | 1799 | 443.8105 | 2020 | 0.036193 | 1.1477 | 785
15537 | 15 | 537 | BOYACÁ | PAZ DE RÍO | 1683 | 122.6995 | 2020 | 0.010017 | 0.51817 | 786
15599 | 15 | 599 | BOYACÁ | RAMIRIQUÍ | 1754 | 125.6838 | 2020 | 0.010252 | 0.76696 | 787
15600 | 15 | 600 | BOYACÁ | RÁQUIRA | 1780 | 220.6664 | 2020 | 0.018007 | 0.78118 | 788
15621 | 15 | 621 | BOYACÁ | RONDÓN | 1904 | 206.3634 | 2020 | 0.016833 | 0.6811 | 789
15632 | 15 | 632 | BOYACÁ | SABOYÁ | 1784 | 248.652 | 2020 | 0.020298 | 0.79225 | 790
15638 | 15 | 638 | BOYACÁ | SÁCHICA | 1809 | 63.9273 | 2020 | 0.0052171 | 0.38635 | 791
15646 | 15 | 646 | BOYACÁ | SAMACÁ | 1556 | 167.5862 | 2020 | 0.013674 | 0.66335 | 792
15660 | 15 | 660 | BOYACÁ | SAN EDUARDO | Ordenanza 13 de Diciembre de 1965 | 109.4696 | 2020 | 0.0089268 | 0.43447 | 793
15664 | 15 | 664 | BOYACÁ | SAN JOSÉ DE PARE | 1776 | 74.4036 | 2020 | 0.0060764 | 0.36271 | 794
15667 | 15 | 667 | BOYACÁ | SAN LUIS DE GACENO | Ordenanza 28 de Diciembre de 1961 | 469.8455 | 2020 | 0.038292 | 1.1483 | 795
15673 | 15 | 673 | BOYACÁ | SAN MATEO | 1777 | 123.8795 | 2020 | 0.010119 | 0.53496 | 796
15676 | 15 | 676 | BOYACÁ | SAN MIGUEL DE SEMA | Ordenanza 24 de Diciembre 9 de 1959 | 93.9981 | 2020 | 0.007671 | 0.46497 | 797
15681 | 15 | 681 | BOYACÁ | SAN PABLO DE BORBUR | Ordenanza 24 de Diciembre 9 de 1959 | 195.9044 | 2020 | 0.015992 | 0.64219 | 798
15686 | 15 | 686 | BOYACÁ | SANTANA | 1780 | 67.9638 | 2020 | 0.005551 | 0.32047 | 799
15690 | 15 | 690 | BOYACÁ | SANTA MARÍA | Ordenanza 28 de Diciembre 1 de 1961 | 309.6597 | 2020 | 0.025239 | 1.05 | 800
15693 | 15 | 693 | BOYACÁ | SANTA ROSA DE VITERBO | 1754 | 116.7061 | 2020 | 0.0095269 | 0.72684 | 801
15696 | 15 | 696 | BOYACÁ | SANTA SOFÍA | 1899 | 77.5628 | 2020 | 0.0063317 | 0.42103 | 802
15720 | 15 | 720 | BOYACÁ | SATIVANORTE | 1754 | 161.3102 | 2020 | 0.013171 | 0.70327 | 803
15723 | 15 | 723 | BOYACÁ | SATIVASUR | 1878 | 54.8847 | 2020 | 0.0044808 | 0.45535 | 804
15740 | 15 | 740 | BOYACÁ | SIACHOQUE | Decreto 2871 de 1982 | 119.223 | 2020 | 0.0097272 | 0.48336 | 805
15753 | 15 | 753 | BOYACÁ | SOATÁ | 1729 | 123.0954 | 2020 | 0.010054 | 0.50144 | 806
15762 | 15 | 762 | BOYACÁ | SORA | Ordenanza 41 de Diciembre 14 de 1978 | 47.845 | 2020 | 0.0039045 | 0.29987 | 807
15763 | 15 | 763 | BOYACÁ | SOTAQUIRÁ | 1794 | 285.2938 | 2020 | 0.023288 | 0.93209 | 808
15764 | 15 | 764 | BOYACÁ | SORACÁ | Ordenanza 41 de Diciembre 14 de 1978 | 55.7578 | 2020 | 0.0045494 | 0.35103 | 809
15774 | 15 | 774 | BOYACÁ | SUSACÓN | 1809 | 182.7031 | 2020 | 0.01492 | 0.74839 | 810
15776 | 15 | 776 | BOYACÁ | SUTAMARCHÁN | 1556 | 103.5053 | 2020 | 0.0084482 | 0.4719 | 811
15778 | 15 | 778 | BOYACÁ | SUTATENZA | 1754 | 41.127 | 2020 | 0.0033533 | 0.30771 | 812
15790 | 15 | 790 | BOYACÁ | TASCO | 1778 | 209.6981 | 2020 | 0.017114 | 0.81054 | 813
15798 | 15 | 798 | BOYACÁ | TENZA | 1754 | 45.8641 | 2020 | 0.0037398 | 0.32859 | 814
15804 | 15 | 804 | BOYACÁ | TIBANÁ | 1777 | 121.8327 | 2020 | 0.0099378 | 0.56083 | 815
15806 | 15 | 806 | BOYACÁ | TIBASOSA | 1708 | 93.7568 | 2020 | 0.0076517 | 0.51061 | 816
15808 | 15 | 808 | BOYACÁ | TINJACÁ | 1660 | 79.7514 | 2020 | 0.0065088 | 0.39451 | 817
15810 | 15 | 810 | BOYACÁ | TIPACOQUE | Ordenanza 17 Noviembre 28 de 1968 | 71.9477 | 2020 | 0.0058776 | 0.37141 | 818
15814 | 15 | 814 | BOYACÁ | TOCA | 1767 | 168.2519 | 2020 | 0.013729 | 0.54231 | 819
15816 | 15 | 816 | BOYACÁ | TOGÜÍ | 1857 | 101.4431 | 2020 | 0.0082835 | 0.47713 | 820
15820 | 15 | 820 | BOYACÁ | TÓPAGA | 1794 | 33.6295 | 2020 | 0.0027443 | 0.27128 | 821
15822 | 15 | 822 | BOYACÁ | TOTA | 1796 | 196.0461 | 2020 | 0.015993 | 0.71683 | 822
15832 | 15 | 832 | BOYACÁ | TUNUNGUÁ | Ordenanza 37 Noviembre 30 de 1962 | 29.2213 | 2020 | 0.0023855 | 0.2513 | 823
15835 | 15 | 835 | BOYACÁ | TURMEQUÉ | 1537 | 79.7066 | 2020 | 0.0065019 | 0.38832 | 824
15837 | 15 | 837 | BOYACÁ | TUTA | 1725 | 165.3304 | 2020 | 0.013493 | 0.706 | 825
15839 | 15 | 839 | BOYACÁ | TUTAZÁ | 1849 | 122.0095 | 2020 | 0.0099622 | 0.50363 | 826
54720 | 54 | 720 | NORTE DE SANTANDER | SARDINATA | Decreto 996 del 25 de Agosto de 1906 | 1467.7068 | 2020 | 0.1204 | 2.6194 | 827
54743 | 54 | 743 | NORTE DE SANTANDER | SILOS | 1580 | 316.8554 | 2020 | 0.025927 | 0.90038 | 828
54871 | 54 | 871 | NORTE DE SANTANDER | VILLA CARO | Ordenanza 9 de Noviembre 25 de 1948 | 401.0585 | 2020 | 0.032877 | 1.2331 | 829
54874 | 54 | 874 | NORTE DE SANTANDER | VILLA DEL ROSARIO | 1789 | 90.619 | 2020 | 0.0074224 | 0.76335 | 830
54174 | 54 | 174 | NORTE DE SANTANDER | CHITAGÁ | 1808 | 1185.178 | 2020 | 0.096928 | 1.9283 | 831
54206 | 54 | 206 | NORTE DE SANTANDER | CONVENCIÓN | 1829 | 931.9214 | 2020 | 0.076585 | 2.9129 | 832
54245 | 54 | 245 | NORTE DE SANTANDER | EL CARMEN | 1910 | 1727.743 | 2020 | 0.14199 | 3.2148 | 833
54800 | 54 | 800 | NORTE DE SANTANDER | TEORAMA | 1817 | 927.054 | 2020 | 0.076161 | 2.5945 | 834
54810 | 54 | 810 | NORTE DE SANTANDER | TIBÚ | Ordenanza 3 de Noviembre 25 de 1977 | 2680.0729 | 2020 | 0.2201 | 4.0863 | 835
54820 | 54 | 820 | NORTE DE SANTANDER | TOLEDO | 1886 | 1480.665 | 2020 | 0.12111 | 2.0819 | 836
54250 | 54 | 250 | NORTE DE SANTANDER | EL TARRA | Ordenanza 4 de Noviembre 26 de 1990 | 704.1003 | 2020 | 0.057828 | 1.4212 | 837
11001 | 11 | 001 | BOGOTÁ, D.C. | BOGOTÁ, D.C. | 1538 | 1622.8526 | 2020 | 0.13221 | 3.7605 | 838
50001 | 50 | 001 | META | VILLAVICENCIO | 1840 | 1285.8794 | 2020 | 0.10471 | 2.0398 | 839
50006 | 50 | 006 | META | ACACÍAS | Ordenanza 23 de 1960 | 1123.7379 | 2020 | 0.091507 | 2.0742 | 840
50110 | 50 | 110 | META | BARRANCA DE UPÍA | Ordenanza 5 de Octubre 16 de 1990 | 403.8189 | 2020 | 0.032894 | 1.312 | 841
50124 | 50 | 124 | META | CABUYARO | Decreto 47 de Septiembre 3 de 1912 | 913.6625 | 2020 | 0.074403 | 2.0088 | 842
50150 | 50 | 150 | META | CASTILLA LA NUEVA | Ordenanza 08 de Julio 7 de 1961 | 514.686 | 2020 | 0.0419 | 1.3493 | 843
50223 | 50 | 223 | META | CUBARRAL | Ordenanza 23 de Noviembre 28 de 1960 | 1157.8652 | 2020 | 0.09427 | 2.0751 | 844
50226 | 50 | 226 | META | CUMARAL | Decreto 2543 de 1955 | 625.0924 | 2020 | 0.050909 | 1.8712 | 845
50245 | 50 | 245 | META | EL CALVARIO | Decreto 2543 de 1955 | 277.8516 | 2020 | 0.022636 | 0.80509 | 846
50251 | 50 | 251 | META | EL CASTILLO | Ordenanza 25 de Febrero de 1976 | 568.2181 | 2020 | 0.046252 | 1.118 | 847
50270 | 50 | 270 | META | EL DORADO | Ordenanza 44 Noviembre 24 de 1992. Decreto 2129 de Diciembr | 117.3411 | 2020 | 0.0095522 | 0.43641 | 848
50287 | 50 | 287 | META | FUENTE DE ORO | Ordenanza 24 Noviembre 28 de 1960 | 570.9912 | 2020 | 0.046463 | 1.4464 | 849
50313 | 50 | 313 | META | GRANADA | 1956 | 348.3118 | 2020 | 0.028348 | 1.0566 | 850
50318 | 50 | 318 | META | GUAMAL | 1955 | 595.7039 | 2020 | 0.048507 | 1.4422 | 851
50330 | 50 | 330 | META | MESETAS | Ordenanza 35 Noviembre 19 de 1981 | 2280.63 | 2020 | 0.18556 | 3.6032 | 852
50370 | 50 | 370 | META | URIBE | Ordenanza 37 Noviembre 13 de 1990. Decreto 20 del 11 de Ene | 6437.2087 | 2020 | 0.52367 | 5.0168 | 853
50400 | 50 | 400 | META | LEJANÍAS | Ordenanza 20 Noviembre 19 de 1981 | 815.4263 | 2020 | 0.066374 | 1.7491 | 854
50450 | 50 | 450 | META | PUERTO CONCORDIA | Ordenanza 12 AGOS 24 de 1989 | 1242.9355 | 2020 | 0.10103 | 2.5946 | 855
50573 | 50 | 573 | META | PUERTO LÓPEZ | Decreto 2543 de 1955 | 6913.3466 | 2020 | 0.56263 | 6.0061 | 856
50577 | 50 | 577 | META | PUERTO LLERAS | Ordenanza 63 de Noviembre 21 de 1965 | 2535.7742 | 2020 | 0.20627 | 3.6313 | 857
50590 | 50 | 590 | META | PUERTO RICO | Ordenanza 10 Octubre 31 de 1984. Ordenanza 7 de Noviembre | 3428.1336 | 2020 | 0.27874 | 3.448 | 858
50606 | 50 | 606 | META | RESTREPO | Decreto 182 de Junio 2 de 1955 | 365.1166 | 2020 | 0.029738 | 1.9615 | 859
50680 | 50 | 680 | META | SAN CARLOS DE GUAROA | Ordenanza 12 de Julio 7 de 1961 | 807.7948 | 2020 | 0.065757 | 1.6033 | 860
50683 | 50 | 683 | META | SAN JUAN DE ARAMA | Ordenanza 03 de Noviembre 17 de 1966 | 1169.1046 | 2020 | 0.095129 | 2.4441 | 861
50686 | 50 | 686 | META | SAN JUANITO | Ordenanza 32 de 1981 | 237.3509 | 2020 | 0.019339 | 0.66128 | 862
50689 | 50 | 689 | META | SAN MARTÍN | 1958 | 5933.6524 | 2020 | 0.48275 | 6.8552 | 863
50711 | 50 | 711 | META | VISTAHERMOSA | Ordenanza 19 de Noviembre 29 de 1969 | 4819.2101 | 2020 | 0.39195 | 5.7871 | 864
50350 | 50 | 350 | META | LA MACARENA | Ordenanza 11 Noviembre 18 de1980 | 10839.3339 | 2020 | 0.88119 | 5.6521 | 865
50325 | 50 | 325 | META | MAPIRIPÁN | Ordenanza 11 de Agosto 24 de 1989 | 11949.0284 | 2020 | 0.97072 | 8.6332 | 866
50568 | 50 | 568 | META | PUERTO GAITÁN | Ordenanza 39 de Noviembre 29 de 1969 | 17250.0832 | 2020 | 1.4022 | 7.7957 | 867
41001 | 41 | 001 | HUILA | NEIVA | 1612 | 1269.8272 | 2020 | 0.10325 | 3.0732 | 868
41306 | 41 | 306 | HUILA | GIGANTE | 1789 | 503.7031 | 2020 | 0.040929 | 1.1306 | 869
41319 | 41 | 319 | HUILA | GUADALUPE | Ordenanza 02, y sancionado según Decreto 476 de 1964 | 249.6073 | 2020 | 0.020274 | 0.74857 | 870
41349 | 41 | 349 | HUILA | HOBO | 1884 | 194.2334 | 2020 | 0.015786 | 0.78161 | 871
41357 | 41 | 357 | HUILA | ÍQUIRA | 1887 | 356.5155 | 2020 | 0.028972 | 1.0332 | 872
41359 | 41 | 359 | HUILA | ISNOS | Ordenanza 24 de Diciembre 6 de 1958 | 370.6566 | 2020 | 0.030087 | 1.5824 | 873
41378 | 41 | 378 | HUILA | LA ARGENTINA | Ordenanza 36 del 2 de Diciembre de 1959 | 356.4211 | 2020 | 0.028939 | 1.4202 | 874
41396 | 41 | 396 | HUILA | LA PLATA | Ordenanza 25 de 1825 | 814.6509 | 2020 | 0.066161 | 1.6494 | 875
41483 | 41 | 483 | HUILA | NÁTAGA | Ordenanza 25 del 27 de Noviembre de 1967 | 131.94 | 2020 | 0.01072 | 0.63344 | 876
41503 | 41 | 503 | HUILA | OPORAPA | Ordenanza 10 del 18 de Noviembre de 1963 | 155.8126 | 2020 | 0.012651 | 0.63808 | 877
41518 | 41 | 518 | HUILA | PAICOL | 1810 | 278.3108 | 2020 | 0.022611 | 1.1924 | 878
41524 | 41 | 524 | HUILA | PALERMO | 1774 | 884.2664 | 2020 | 0.071888 | 1.8102 | 879
41530 | 41 | 530 | HUILA | PALESTINA | Ordenanza 002 de Noviembre de 1984 | 178.2175 | 2020 | 0.014466 | 0.66349 | 880
41548 | 41 | 548 | HUILA | PITAL | 1780 | 193.66 | 2020 | 0.01573 | 0.94297 | 881
41551 | 41 | 551 | HUILA | PITALITO | 1818 | 630.6659 | 2020 | 0.051196 | 1.4957 | 882
41615 | 41 | 615 | HUILA | RIVERA | 1888 | 251.2302 | 2020 | 0.020425 | 0.71657 | 883
41660 | 41 | 660 | HUILA | SALADOBLANCO | Ordenanza 10 del 14 de diciembre de 1948 | 466.6449 | 2020 | 0.037882 | 1.3196 | 884
41668 | 41 | 668 | HUILA | SAN AGUSTÍN | Ordenanza 24 del 8 de Abril de 1926 | 1390.4322 | 2020 | 0.11283 | 2.0326 | 885
41676 | 41 | 676 | HUILA | SANTA MARÍA | Ordenanza 6 del 26 de Noviembre de 1965 | 339.3796 | 2020 | 0.027586 | 0.86663 | 886
41770 | 41 | 770 | HUILA | SUAZA | 1842 | 429.6672 | 2020 | 0.034893 | 0.93942 | 887
41791 | 41 | 791 | HUILA | TARQUI | 1757 | 362.8118 | 2020 | 0.029466 | 0.91311 | 888
41797 | 41 | 797 | HUILA | TESALIA | 1887 | 367.0254 | 2020 | 0.029822 | 1.1565 | 889
41799 | 41 | 799 | HUILA | TELLO | 1836 | 530.3994 | 2020 | 0.043135 | 1.4725 | 890
41801 | 41 | 801 | HUILA | TERUEL | 1937 | 471.7344 | 2020 | 0.038338 | 1.678 | 891
41807 | 41 | 807 | HUILA | TIMANÁ | 1538 | 185.7271 | 2020 | 0.015081 | 0.67409 | 892
41872 | 41 | 872 | HUILA | VILLAVIEJA | 1795 | 543.9269 | 2020 | 0.044245 | 1.3654 | 893
41885 | 41 | 885 | HUILA | YAGUARÁ | 1623 | 332.9154 | 2020 | 0.027057 | 0.95311 | 894
41298 | 41 | 298 | HUILA | GARZÓN | 1783 | 606.5212 | 2020 | 0.049275 | 1.3639 | 895
41244 | 41 | 244 | HUILA | ELÍAS | 1830 | 80.4417 | 2020 | 0.006532 | 0.51746 | 896
41206 | 41 | 206 | HUILA | COLOMBIA | 1886 | 1584.9699 | 2020 | 0.12898 | 2.3445 | 897
41132 | 41 | 132 | HUILA | CAMPOALEGRE | 1912 | 462.7993 | 2020 | 0.03762 | 1.0582 | 898
41078 | 41 | 078 | HUILA | BARAYA | 1844 | 786.002 | 2020 | 0.063933 | 1.4979 | 899
41026 | 41 | 026 | HUILA | ALTAMIRA | 1855 | 180.9756 | 2020 | 0.014699 | 0.69452 | 900
41020 | 41 | 020 | HUILA | ALGECIRAS | Ordenanza 41 del 7 de Abril de 1924 | 589.689 | 2020 | 0.04793 | 1.264 | 901
41016 | 41 | 016 | HUILA | AIPE | 1912 | 795.6306 | 2020 | 0.064708 | 2.1394 | 902
41013 | 41 | 013 | HUILA | AGRADO | 1837 | 273.7316 | 2020 | 0.022237 | 0.9397 | 903
41006 | 41 | 006 | HUILA | ACEVEDO | 1898 | 540.5169 | 2020 | 0.043881 | 1.161 | 904
68013 | 68 | 013 | SANTANDER | AGUADA | 1775 | 75.2312 | 2020 | 0.0061461 | 0.47581 | 905
68020 | 68 | 020 | SANTANDER | ALBANIA | Ordenanza 33 de 1919 | 166.217 | 2020 | 0.01357 | 0.87613 | 906
68051 | 68 | 051 | SANTANDER | ARATOCA | 1750 | 169.7916 | 2020 | 0.013882 | 0.67469 | 907
68077 | 68 | 077 | SANTANDER | BARBOSA | Ordenanza 30 del 25 de Abril de 1936 | 46.6649 | 2020 | 0.0038109 | 0.27034 | 908
68079 | 68 | 079 | SANTANDER | BARICHARA | 1799 | 137.2758 | 2020 | 0.011223 | 0.56109 | 909
68081 | 68 | 081 | SANTANDER | BARRANCABERMEJA | Ordenanza 13 del 17 de Abril de 1922 | 1326.8383 | 2020 | 0.10859 | 2.7352 | 910
68092 | 68 | 092 | SANTANDER | BETULIA | 1874 | 431.2487 | 2020 | 0.035287 | 1.2718 | 911
68121 | 68 | 121 | SANTANDER | CABRERA | 1869 | 65.5743 | 2020 | 0.0053604 | 0.35157 | 912
68132 | 68 | 132 | SANTANDER | CALIFORNIA | 1905 | 45.0135 | 2020 | 0.003685 | 0.42595 | 913
68147 | 68 | 147 | SANTANDER | CAPITANEJO | 1804 | 85.2841 | 2020 | 0.0069683 | 0.47719 | 914
68152 | 68 | 152 | SANTANDER | CARCASÍ | 1772 | 258.9462 | 2020 | 0.021162 | 0.71016 | 915
68160 | 68 | 160 | SANTANDER | CEPITÁ | Ordenanza 33 de 1968 | 107.9671 | 2020 | 0.0088275 | 0.49463 | 916
68162 | 68 | 162 | SANTANDER | CERRITO | 1775 | 421.0814 | 2020 | 0.034431 | 0.97167 | 917
68167 | 68 | 167 | SANTANDER | CHARALÁ | 1877 | 419.2314 | 2020 | 0.034245 | 1.6828 | 918
68169 | 68 | 169 | SANTANDER | CHARTA | Ordenanza 27 del 25 de Abril de 1927 | 126.7063 | 2020 | 0.010371 | 0.60009 | 919
68176 | 68 | 176 | SANTANDER | CHIMA | 1707 | 173.219 | 2020 | 0.014156 | 0.63112 | 920
68179 | 68 | 179 | SANTANDER | CHIPATÁ | 1810 | 94.9368 | 2020 | 0.0077546 | 0.4656 | 921
68190 | 68 | 190 | SANTANDER | CIMITARRA | Ordenanza 025 del 26 de Marzo de 1966 | 3174.2885 | 2020 | 0.25946 | 3.1303 | 922
68207 | 68 | 207 | SANTANDER | CONCEPCIÓN | 1722 | 337.1199 | 2020 | 0.027558 | 1.1362 | 923
68209 | 68 | 209 | SANTANDER | CONFINES | 1887 | 71.4217 | 2020 | 0.005836 | 0.39407 | 924
68615 | 68 | 615 | SANTANDER | RIONEGRO | 1899 | 1168.4322 | 2020 | 0.095701 | 3.1831 | 925
68655 | 68 | 655 | SANTANDER | SABANA DE TORRES | Ordenanza 16 del 29 de Noviembre de 1973 | 1402.87 | 2020 | 0.11489 | 2.3032 | 926
68669 | 68 | 669 | SANTANDER | SAN ANDRÉS | 1887 | 281.5589 | 2020 | 0.023021 | 0.88229 | 927
68673 | 68 | 673 | SANTANDER | SAN BENITO | 1899 | 59.113 | 2020 | 0.0048286 | 0.41216 | 928
68679 | 68 | 679 | SANTANDER | SAN GIL | 1887 | 146.8773 | 2020 | 0.012005 | 0.71395 | 929
68682 | 68 | 682 | SANTANDER | SAN JOAQUÍN | 1899 | 143.1334 | 2020 | 0.011695 | 0.59746 | 930
68684 | 68 | 684 | SANTANDER | SAN JOSÉ DE MIRANDA | 1900 | 75.3037 | 2020 | 0.0061545 | 0.37745 | 931
68686 | 68 | 686 | SANTANDER | SAN MIGUEL | 1799 | 71.2113 | 2020 | 0.0058189 | 0.38566 | 932
68689 | 68 | 689 | SANTANDER | SAN VICENTE DE CHUCURÍ | 1895 | 1116.3606 | 2020 | 0.091329 | 2.4344 | 933
25599 | 25 | 599 | CUNDINAMARCA | APULO | Decreto 1336 de Diciembre 24 de 1949. El Decreto 3490 de Oc | 121.9869 | 2020 | 0.0099397 | 0.71525 | 934
25612 | 25 | 612 | CUNDINAMARCA | RICAURTE | Decreto departamental 409 del 11 de Marzo de 1968 | 128.2975 | 2020 | 0.01045 | 0.75924 | 935
25645 | 25 | 645 | CUNDINAMARCA | SAN ANTONIO DEL TEQUENDAMA | 1873 | 88.5656 | 2020 | 0.0072176 | 0.37807 | 936
25649 | 25 | 649 | CUNDINAMARCA | SAN BERNARDO | Ordenanza 66 del 30 de Abril de 1920 | 247.0126 | 2020 | 0.020118 | 0.88264 | 937
25653 | 25 | 653 | CUNDINAMARCA | SAN CAYETANO | 1782 | 287.8079 | 2020 | 0.02348 | 0.8281 | 938
25658 | 25 | 658 | CUNDINAMARCA | SAN FRANCISCO | 1857 | 118.746 | 2020 | 0.0096823 | 0.59863 | 939
25718 | 25 | 718 | CUNDINAMARCA | SASAIMA | 1799 | 111.6153 | 2020 | 0.0091004 | 0.59241 | 940
25736 | 25 | 736 | CUNDINAMARCA | SESQUILÉ | 1899 | 141.1477 | 2020 | 0.011509 | 0.63858 | 941
25743 | 25 | 743 | CUNDINAMARCA | SILVANIA | Ordenanza 40 de 1948 | 162.5745 | 2020 | 0.013246 | 0.57028 | 942
25745 | 25 | 745 | CUNDINAMARCA | SIMIJACA | 1600 | 96.7155 | 2020 | 0.0078926 | 0.48229 | 943
25758 | 25 | 758 | CUNDINAMARCA | SOPÓ | 1653 | 111.0805 | 2020 | 0.0090563 | 0.59826 | 944
25769 | 25 | 769 | CUNDINAMARCA | SUBACHOQUE | 1772 | 209.2173 | 2020 | 0.017059 | 0.733 | 945
25772 | 25 | 772 | CUNDINAMARCA | SUESCA | 1799 | 173.069 | 2020 | 0.014115 | 0.90882 | 946
25777 | 25 | 777 | CUNDINAMARCA | SUPATÁ | 1872 | 130.3897 | 2020 | 0.010633 | 0.49231 | 947
25779 | 25 | 779 | CUNDINAMARCA | SUSA | 1610 | 104.1546 | 2020 | 0.0084987 | 0.53426 | 948
25781 | 25 | 781 | CUNDINAMARCA | SUTATAUSA | 1799 | 64.8505 | 2020 | 0.00529 | 0.37806 | 949
25785 | 25 | 785 | CUNDINAMARCA | TABIO | 1761 | 75.1984 | 2020 | 0.0061315 | 0.42897 | 950
25793 | 25 | 793 | CUNDINAMARCA | TAUSA | 1942 | 201.8664 | 2020 | 0.016466 | 0.97322 | 951
25797 | 25 | 797 | CUNDINAMARCA | TENA | 1900 | 51.4373 | 2020 | 0.0041921 | 0.39574 | 952
25799 | 25 | 799 | CUNDINAMARCA | TENJO | 1749 | 114.2361 | 2020 | 0.0093129 | 0.56581 | 953
25805 | 25 | 805 | CUNDINAMARCA | TIBACUY | 1592 | 84.7523 | 2020 | 0.0069041 | 0.43337 | 954
25807 | 25 | 807 | CUNDINAMARCA | TIBIRITA | 1799 | 56.5474 | 2020 | 0.0046112 | 0.33081 | 955
25815 | 25 | 815 | CUNDINAMARCA | TOCAIMA | 1799 | 245.8345 | 2020 | 0.020029 | 1.0268 | 956
25817 | 25 | 817 | CUNDINAMARCA | TOCANCIPÁ | 1593 | 73.2401 | 2020 | 0.0059719 | 0.50687 | 957
25823 | 25 | 823 | CUNDINAMARCA | TOPAIPÍ | Ordenanza 62 del 3 de Mayo de 1927 | 143.7108 | 2020 | 0.011725 | 0.77098 | 958
25839 | 25 | 839 | CUNDINAMARCA | UBALÁ | 1846 | 522.4586 | 2020 | 0.042582 | 1.4636 | 959
25839 | 25 | 839 | CUNDINAMARCA | UBALÁ | 1846 | 522.4586 | 2020 | 0.042582 | 1.4636 | 959
25841 | 25 | 841 | CUNDINAMARCA | UBAQUE | 1899 | 107.0908 | 2020 | 0.0087263 | 0.52797 | 960
25843 | 25 | 843 | CUNDINAMARCA | VILLA DE SAN DIEGO DE UBATÉ | 1592 | 102.2769 | 2020 | 0.0083438 | 0.47036 | 961
25845 | 25 | 845 | CUNDINAMARCA | UNE | 1899 | 209.1283 | 2020 | 0.017036 | 0.89293 | 962
25851 | 25 | 851 | CUNDINAMARCA | ÚTICA | 1863 | 92.0843 | 2020 | 0.0075107 | 0.53308 | 963
25862 | 25 | 862 | CUNDINAMARCA | VERGARA | 1802 | 144.6508 | 2020 | 0.011797 | 0.61577 | 964
25867 | 25 | 867 | CUNDINAMARCA | VIANÍ | 1853 | 67.1184 | 2020 | 0.0054718 | 0.4803 | 965
25871 | 25 | 871 | CUNDINAMARCA | VILLAGÓMEZ | Ordenanza 2 del 18 de Octubre de 1965 | 62.9689 | 2020 | 0.0051368 | 0.48276 | 966
25873 | 25 | 873 | CUNDINAMARCA | VILLAPINZÓN | 1776 | 226.1599 | 2020 | 0.018447 | 0.81123 | 967
25875 | 25 | 875 | CUNDINAMARCA | VILLETA | 1799 | 140.8872 | 2020 | 0.011488 | 0.58488 | 968
25878 | 25 | 878 | CUNDINAMARCA | VIOTÁ | 1797 | 201.3298 | 2020 | 0.016403 | 0.73561 | 969
25885 | 25 | 885 | CUNDINAMARCA | YACOPÍ | 1884 | 956.7833 | 2020 | 0.07809 | 1.9999 | 970
25898 | 25 | 898 | CUNDINAMARCA | ZIPACÓN | 1899 | 54.2704 | 2020 | 0.0044237 | 0.3516 | 971
25899 | 25 | 899 | CUNDINAMARCA | ZIPAQUIRÁ | 1600 | 194.8204 | 2020 | 0.015887 | 0.97099 | 972
25001 | 25 | 001 | CUNDINAMARCA | AGUA DE DIOS | Ordenanza 78 Noviembre 29 de 1963 | 85.7453 | 2020 | 0.0069851 | 0.47325 | 973
54001 | 54 | 001 | NORTE DE SANTANDER | SAN JOSÉ DE CÚCUTA | 1972 | 1133.5259 | 2020 | 0.092924 | 2.877 | 974
54003 | 54 | 003 | NORTE DE SANTANDER | ÁBREGO | 1806 | 1382.4498 | 2020 | 0.11336 | 2.2394 | 975
54051 | 54 | 051 | NORTE DE SANTANDER | ARBOLEDAS | 1835 | 456.149 | 2020 | 0.037362 | 1.1612 | 976
54099 | 54 | 099 | NORTE DE SANTANDER | BOCHALEMA | 1826 | 170.267 | 2020 | 0.013945 | 0.75658 | 977
54109 | 54 | 109 | NORTE DE SANTANDER | BUCARASICA | 1838 | 270.7909 | 2020 | 0.022205 | 0.82814 | 978
54125 | 54 | 125 | NORTE DE SANTANDER | CÁCOTA | 1630 | 138.9222 | 2020 | 0.011368 | 0.55613 | 979
54128 | 54 | 128 | NORTE DE SANTANDER | CÁCHIRA | 1911 | 615.8199 | 2020 | 0.050457 | 1.656 | 980
54172 | 54 | 172 | NORTE DE SANTANDER | CHINÁCOTA | 1775 | 166.2541 | 2020 | 0.013613 | 0.75734 | 981
54223 | 54 | 223 | NORTE DE SANTANDER | CUCUTILLA | 1834 | 374.9105 | 2020 | 0.030699 | 0.88585 | 982
54239 | 54 | 239 | NORTE DE SANTANDER | DURANIA | Ordenanza 12 del 27 de Marzo de 1911 | 175.0128 | 2020 | 0.014337 | 0.60201 | 983
54261 | 54 | 261 | NORTE DE SANTANDER | EL ZULIA | Ordenanza 4 de Octubre 30 de 1959 | 505.3041 | 2020 | 0.041426 | 1.437 | 984
54313 | 54 | 313 | NORTE DE SANTANDER | GRAMALOTE | 1864 | 149.0239 | 2020 | 0.012214 | 0.67384 | 985
54344 | 54 | 344 | NORTE DE SANTANDER | HACARÍ | 1930 | 419.0049 | 2020 | 0.034386 | 1.0012 | 986
54347 | 54 | 347 | NORTE DE SANTANDER | HERRÁN | 1911 | 106.958 | 2020 | 0.0087556 | 0.59945 | 987
54377 | 54 | 377 | NORTE DE SANTANDER | LABATECA | 1730 | 256.0398 | 2020 | 0.020949 | 0.84245 | 988
54385 | 54 | 385 | NORTE DE SANTANDER | LA ESPERANZA | Ordenanza 82 de diciembre 20 de 1993 | 669.8994 | 2020 | 0.054896 | 1.8287 | 989
54398 | 54 | 398 | NORTE DE SANTANDER | LA PLAYA | 1930 | 242.2147 | 2020 | 0.019874 | 1.1466 | 990
54405 | 54 | 405 | NORTE DE SANTANDER | LOS PATIOS | Ordenanza 13 de Diciembre 10 de 1985 | 127.5881 | 2020 | 0.010451 | 0.70694 | 991
54418 | 54 | 418 | NORTE DE SANTANDER | LOURDES | Ordenanza 44 de Abril 29 de 1925 | 86.5873 | 2020 | 0.0070979 | 0.4675 | 992
54480 | 54 | 480 | NORTE DE SANTANDER | MUTISCUA | 1943 | 158.8097 | 2020 | 0.012998 | 0.54874 | 993
54498 | 54 | 498 | NORTE DE SANTANDER | OCAÑA | 1570 | 522.6 | 2020 | 0.04288 | 1.7862 | 994
54498 | 54 | 498 | NORTE DE SANTANDER | OCAÑA | 1570 | 522.6 | 2020 | 0.04288 | 1.7862 | 994
54518 | 54 | 518 | NORTE DE SANTANDER | PAMPLONA | 1555 | 298.2941 | 2020 | 0.024416 | 1.052 | 995
54520 | 54 | 520 | NORTE DE SANTANDER | PAMPLONITA | Ordenanza 71 de Abril 25 de 1913 | 170.9309 | 2020 | 0.013994 | 0.69891 | 996
54553 | 54 | 553 | NORTE DE SANTANDER | PUERTO SANTANDER | Ordenanza 80 de diciembre 20 de 1993 | 44.9454 | 2020 | 0.0036862 | 0.50072 | 997
54599 | 54 | 599 | NORTE DE SANTANDER | RAGONVALIA | 1877 | 97.7258 | 2020 | 0.0080018 | 0.45502 | 998
54660 | 54 | 660 | NORTE DE SANTANDER | SALAZAR | 1583 | 493.9101 | 2020 | 0.04047 | 1.1414 | 999
54670 | 54 | 670 | NORTE DE SANTANDER | SAN CALIXTO | 1892 | 398.022 | 2020 | 0.032673 | 1.4245 | 1000
54673 | 54 | 673 | NORTE DE SANTANDER | SAN CAYETANO | 1773 | 139.2816 | 2020 | 0.011412 | 0.6927 | 1001
54680 | 54 | 680 | NORTE DE SANTANDER | SANTIAGO | 1880 | 172.5382 | 2020 | 0.01414 | 0.66787 | 1002
68705 | 68 | 705 | SANTANDER | SANTA BÁRBARA | Ordenanza 24 de Noviembre 29 de 1976 | 221.2171 | 2020 | 0.018095 | 0.89301 | 1003
68720 | 68 | 720 | SANTANDER | SANTA HELENA DEL OPÓN | Decreto Dptal 2355 del 14 de Agosto de 1975 | 373.8573 | 2020 | 0.030556 | 0.9746 | 1004
68745 | 68 | 745 | SANTANDER | SIMACOTA | 1799 | 904.713 | 2020 | 0.07398 | 3.1195 | 1005
68755 | 68 | 755 | SANTANDER | SOCORRO | 1683 | 127.8258 | 2020 | 0.010447 | 0.46749 | 1006
68770 | 68 | 770 | SANTANDER | SUAITA | 1699 | 285.1955 | 2020 | 0.023295 | 0.91774 | 1007
68773 | 68 | 773 | SANTANDER | SUCRE | 1892 | 522.5392 | 2020 | 0.042678 | 1.7366 | 1008
68780 | 68 | 780 | SANTANDER | SURATÁ | 1899 | 363.0088 | 2020 | 0.029727 | 1.2247 | 1009
68820 | 68 | 820 | SANTANDER | TONA | 1822 | 330.7263 | 2020 | 0.027064 | 0.89018 | 1010
68855 | 68 | 855 | SANTANDER | VALLE DE SAN JOSÉ | 1762 | 81.1149 | 2020 | 0.0066286 | 0.37038 | 1011
68861 | 68 | 861 | SANTANDER | VÉLEZ | 1539 | 447.6767 | 2020 | 0.036578 | 2.1844 | 1012
68867 | 68 | 867 | SANTANDER | VETAS | Ordenanza 02 de 1983. Decreto 2404 de 1983 | 92.4224 | 2020 | 0.0075653 | 0.41086 | 1013
68872 | 68 | 872 | SANTANDER | VILLANUEVA | Ordenanza 26 de 1966 | 97.6069 | 2020 | 0.0079805 | 0.55753 | 1014
68895 | 68 | 895 | SANTANDER | ZAPATOCA | 1743 | 364.4186 | 2020 | 0.029806 | 1.3074 | 1015
68370 | 68 | 370 | SANTANDER | JORDÁN | 1899 | 39.8992 | 2020 | 0.0032623 | 0.37629 | 1016
68377 | 68 | 377 | SANTANDER | LA BELLEZA | Ordenanza 25 de Agosto 4 de 1974 | 335.2016 | 2020 | 0.027374 | 1.1749 | 1017
68385 | 68 | 385 | SANTANDER | LANDÁZURI | Ordenanza 10 del 13 de Diciembre de 1974 | 590.2164 | 2020 | 0.048235 | 1.8202 | 1018
68397 | 68 | 397 | SANTANDER | LA PAZ | 1799 | 284.347 | 2020 | 0.023232 | 0.9884 | 1019
68406 | 68 | 406 | SANTANDER | LEBRIJA | 1899 | 550.4332 | 2020 | 0.045056 | 1.6236 | 1020
68418 | 68 | 418 | SANTANDER | LOS SANTOS | 1750 | 290.1252 | 2020 | 0.023726 | 0.65777 | 1021
68425 | 68 | 425 | SANTANDER | MACARAVITA | 1772 | 102.9175 | 2020 | 0.0084083 | 0.49647 | 1022
68432 | 68 | 432 | SANTANDER | MÁLAGA | 1542 | 57.1817 | 2020 | 0.0046742 | 0.34719 | 1023
68444 | 68 | 444 | SANTANDER | MATANZA | 1887 | 235.7486 | 2020 | 0.019301 | 0.80171 | 1024
68464 | 68 | 464 | SANTANDER | MOGOTES | 1799 | 483.9701 | 2020 | 0.03955 | 1.1045 | 1025
68468 | 68 | 468 | SANTANDER | MOLAGAVITA | 1709 | 180.4717 | 2020 | 0.014751 | 0.59749 | 1026
68498 | 68 | 498 | SANTANDER | OCAMONTE | 1899 | 75.2213 | 2020 | 0.0061461 | 0.40874 | 1027
68500 | 68 | 500 | SANTANDER | OIBA | 1857 | 286.0667 | 2020 | 0.02337 | 0.81678 | 1028
68502 | 68 | 502 | SANTANDER | ONZAGA | 1887 | 489.2284 | 2020 | 0.039964 | 1.2233 | 1029
68522 | 68 | 522 | SANTANDER | PALMAR | 1899 | 19.6944 | 2020 | 0.0016098 | 0.27002 | 1030
68524 | 68 | 524 | SANTANDER | PALMAS DEL SOCORRO | 1785 | 58.5411 | 2020 | 0.004784 | 0.316 | 1031
68533 | 68 | 533 | SANTANDER | PÁRAMO | 1768 | 72.9811 | 2020 | 0.0059639 | 0.49526 | 1032
68549 | 68 | 549 | SANTANDER | PINCHOTE | 1887 | 55.5354 | 2020 | 0.0045392 | 0.31396 | 1033
68572 | 68 | 572 | SANTANDER | PUENTE NACIONAL | 1762 | 251.6785 | 2020 | 0.020549 | 0.75591 | 1034
68573 | 68 | 573 | SANTANDER | PUERTO PARRA | Ordenanza 20 de 1980. Decreto 0407 de 1981 | 762.3446 | 2020 | 0.062346 | 2.1983 | 1035
68575 | 68 | 575 | SANTANDER | PUERTO WILCHES | 1887 | 1507.9862 | 2020 | 0.12356 | 3.3447 | 1036
68211 | 68 | 211 | SANTANDER | CONTRATACIÓN | 1962 | 137.1721 | 2020 | 0.011209 | 0.6872 | 1037
68217 | 68 | 217 | SANTANDER | COROMORO | Ordenanza 018 de 1932 | 577.4957 | 2020 | 0.047171 | 1.1168 | 1038
68229 | 68 | 229 | SANTANDER | CURITÍ | 1602 | 244.2227 | 2020 | 0.019964 | 0.92277 | 1039
68235 | 68 | 235 | SANTANDER | EL CARMEN DE CHUCURI | Decreto 703 de 1986 | 924.0326 | 2020 | 0.07556 | 1.6843 | 1040
68245 | 68 | 245 | SANTANDER | EL GUACAMAYO | Ordenanza 11 de 1963 | 92.9676 | 2020 | 0.0075961 | 0.60134 | 1041
68255 | 68 | 255 | SANTANDER | EL PLAYÓN | Ordenanza 13 de 1984. Decreto Departamental 3515 de 1984 | 454.9819 | 2020 | 0.037267 | 1.3184 | 1042
68264 | 68 | 264 | SANTANDER | ENCINO | 1899 | 400.4327 | 2020 | 0.0327 | 1.0063 | 1043
68266 | 68 | 266 | SANTANDER | ENCISO | 1773 | 74.816 | 2020 | 0.0061147 | 0.43995 | 1044
68271 | 68 | 271 | SANTANDER | FLORIÁN | ordenanza 25 de Agosto 4 de 1974 | 176.5997 | 2020 | 0.014419 | 0.89237 | 1045
68296 | 68 | 296 | SANTANDER | GALÁN | 1887 | 201.7316 | 2020 | 0.016495 | 0.65989 | 1046
68298 | 68 | 298 | SANTANDER | GÁMBITA | 1799 | 608.2331 | 2020 | 0.049663 | 1.4582 | 1047
68318 | 68 | 318 | SANTANDER | GUACA | 1799 | 302.3983 | 2020 | 0.024732 | 0.91254 | 1048
68320 | 68 | 320 | SANTANDER | GUADALUPE | 1799 | 146.3307 | 2020 | 0.011955 | 0.58172 | 1049
68322 | 68 | 322 | SANTANDER | GUAPOTÁ | 1810 | 67.3004 | 2020 | 0.0054991 | 0.36371 | 1050
68324 | 68 | 324 | SANTANDER | GUAVATÁ | 1899 | 83.7955 | 2020 | 0.0068432 | 0.46148 | 1051
68327 | 68 | 327 | SANTANDER | GÜEPSA | 1886 | 30.1567 | 2020 | 0.0024631 | 0.32511 | 1052
68344 | 68 | 344 | SANTANDER | HATO | 1899 | 169.0176 | 2020 | 0.013817 | 0.61121 | 1053
68368 | 68 | 368 | SANTANDER | JESÚS MARÍA | 1743 | 89.5931 | 2020 | 0.0073156 | 0.73916 | 1054
68307 | 68 | 307 | SANTANDER | GIRÓN | 1631 | 493.0299 | 2020 | 0.040342 | 2.0107 | 1055
68276 | 68 | 276 | SANTANDER | FLORIDABLANCA | 1817 | 100.3277 | 2020 | 0.0082091 | 0.5297 | 1056
68101 | 68 | 101 | SANTANDER | BOLÍVAR | 1844 | 1010.1259 | 2020 | 0.082516 | 4.3571 | 1057
68250 | 68 | 250 | SANTANDER | EL PEÑÓN | Ordenanza 18 de 1990. Decreto Departamental 0033 de 1984 | 398.2177 | 2020 | 0.03253 | 1.1592 | 1058
68547 | 68 | 547 | SANTANDER | PIEDECUESTA | 1887 | 484.5723 | 2020 | 0.039638 | 1.2484 | 1059
68001 | 68 | 001 | SANTANDER | BUCARAMANGA | 1623 | 152.9157 | 2020 | 0.012514 | 0.69349 | 1060
73001 | 73 | 001 | TOLIMA | IBAGUÉ | 1906 | 1377.2514 | 2020 | 0.11217 | 2.48 | 1061
73024 | 73 | 024 | TOLIMA | ALPUJARRA | Decreto 650 del 13 de Octubre de 1887 | 501.5113 | 2020 | 0.040803 | 1.0547 | 1062
73026 | 73 | 026 | TOLIMA | ALVARADO | 1540 | 344.3356 | 2020 | 0.028054 | 1.0696 | 1063
73030 | 73 | 030 | TOLIMA | AMBALEMA | 1627 | 238.0448 | 2020 | 0.019403 | 1.0092 | 1064
73043 | 73 | 043 | TOLIMA | ANZOÁTEGUI | Ordenanza 21 del 30 de Marzo de 1915 | 469.7113 | 2020 | 0.038267 | 1.3102 | 1065
73055 | 73 | 055 | TOLIMA | ARMERO | Decreto 1049 de Septiembre 29 de 1908 | 440.6308 | 2020 | 0.035924 | 1.4441 | 1066
73067 | 73 | 067 | TOLIMA | ATACO | Decreto 650 del 13 de Octubre de 1887 | 1017.6444 | 2020 | 0.082768 | 2.2528 | 1067
73124 | 73 | 124 | TOLIMA | CAJAMARCA | 1913 | 508.4909 | 2020 | 0.041404 | 1.0294 | 1068
73148 | 73 | 148 | TOLIMA | CARMEN DE APICALÁ | Decreto 650 del 13 de Octubre de 1887 | 190.8361 | 2020 | 0.015541 | 0.73393 | 1069
73152 | 73 | 152 | TOLIMA | CASABIANCA | Ordenanza 26 del 22 de Junio de 1896 | 175.2962 | 2020 | 0.014289 | 1.0707 | 1070
73168 | 73 | 168 | TOLIMA | CHAPARRAL | 1586 | 2102.0632 | 2020 | 0.17101 | 2.5793 | 1071
73200 | 73 | 200 | TOLIMA | COELLO | Decreto 650 del 13 de Octubre de 1887 | 343.5981 | 2020 | 0.027987 | 1.2218 | 1072
73217 | 73 | 217 | TOLIMA | COYAIMA | 1778 | 669.0557 | 2020 | 0.054448 | 1.4583 | 1073
73226 | 73 | 226 | TOLIMA | CUNDAY | Decreto 650 del 13 de octubre de 1887 | 507.5153 | 2020 | 0.041323 | 1.2311 | 1074
73236 | 73 | 236 | TOLIMA | DOLORES | Ley 05 de 1883 | 651.9504 | 2020 | 0.053058 | 1.8754 | 1075
73268 | 73 | 268 | TOLIMA | ESPINAL | 1783 | 216.4989 | 2020 | 0.01763 | 0.78602 | 1076
73270 | 73 | 270 | TOLIMA | FALAN | 1930 | 181.3222 | 2020 | 0.014784 | 0.86176 | 1077
73275 | 73 | 275 | TOLIMA | FLANDES | Ordenanza 1 del 17 de Octubre de 1949 | 96.7972 | 2020 | 0.0078835 | 0.50134 | 1078
73283 | 73 | 283 | TOLIMA | FRESNO | Decreto 650 del 31 de octubre de 1857 | 219.6615 | 2020 | 0.017912 | 0.84881 | 1079
73319 | 73 | 319 | TOLIMA | GUAMO | 1771 | 505.7438 | 2020 | 0.041178 | 1.1586 | 1080
73347 | 73 | 347 | TOLIMA | HERVEO | Decreto 650 del 13 de octubre de 1887 | 322.7434 | 2020 | 0.026309 | 1.0242 | 1081
73352 | 73 | 352 | TOLIMA | ICONONZO | Ordenanza 21 del 30 de Marzo de 1915 | 215.1819 | 2020 | 0.017525 | 0.79166 | 1082
73408 | 73 | 408 | TOLIMA | LÉRIDA | 1866 | 271.9545 | 2020 | 0.022167 | 1.0333 | 1083
73411 | 73 | 411 | TOLIMA | LÍBANO | Decreto 650 del 13 de Octubre de 1887 | 282.3726 | 2020 | 0.023015 | 0.91365 | 1084
73443 | 73 | 443 | TOLIMA | SAN SEBASTIÁN DE MARIQUITA | Decreto 650 del 13 de Octubre de 1887 | 293.3432 | 2020 | 0.023924 | 0.83941 | 1085
73449 | 73 | 449 | TOLIMA | MELGAR | 1949 | 202.1604 | 2020 | 0.016465 | 0.96017 | 1086
73461 | 73 | 461 | TOLIMA | MURILLO | Ordenanza 83 de 1985 | 423.9322 | 2020 | 0.034546 | 0.98755 | 1087
73483 | 73 | 483 | TOLIMA | NATAGAIMA | 1863 | 859.83 | 2020 | 0.06996 | 1.6624 | 1088
73504 | 73 | 504 | TOLIMA | ORTEGA | 1843 | 953.8043 | 2020 | 0.077632 | 1.5515 | 1089
73520 | 73 | 520 | TOLIMA | PALOCABILDO | ORD 39 DE AGOSTO 20 DE 1996 | 65.0111 | 2020 | 0.0053005 | 0.3735 | 1090
73547 | 73 | 547 | TOLIMA | PIEDRAS | 1887 | 354.4253 | 2020 | 0.028874 | 1.3324 | 1091
73555 | 73 | 555 | TOLIMA | PLANADAS | Ordenanza 36 del 25 de Noviembre de 1966 | 1754.1018 | 2020 | 0.14258 | 2.0805 | 1092
73563 | 73 | 563 | TOLIMA | PRADO | 1866 | 423.013 | 2020 | 0.03443 | 1.1657 | 1093
73585 | 73 | 585 | TOLIMA | PURIFICACIÓN | 1664 | 402.2048 | 2020 | 0.032741 | 1.4605 | 1094
73616 | 73 | 616 | TOLIMA | RIOBLANCO | Ordenanza 11 del 21 de diciembre de 1948 | 2046.2338 | 2020 | 0.16637 | 2.3106 | 1095
73622 | 73 | 622 | TOLIMA | RONCESVALLES | Ordenanza 4 del 11 de Mayo de 1944 | 775.8495 | 2020 | 0.063144 | 1.4123 | 1096
73624 | 73 | 624 | TOLIMA | ROVIRA | Decreto 650 del 13 de Octubre de 1887 | 739.4762 | 2020 | 0.060205 | 1.4706 | 1097
73671 | 73 | 671 | TOLIMA | SALDAÑA | Ordenanza 5 del 18 de Noviembre de 1969 | 193.2268 | 2020 | 0.015729 | 0.81585 | 1098
73675 | 73 | 675 | TOLIMA | SAN ANTONIO | Ordenanza 21 del 30 de marzo de 1915 | 383.407 | 2020 | 0.031201 | 1.1087 | 1099
73678 | 73 | 678 | TOLIMA | SAN LUIS | 1863 | 412.2262 | 2020 | 0.033563 | 1.5621 | 1100
73686 | 73 | 686 | TOLIMA | SANTA ISABEL | Ordenanza 13 de 1904 | 270.1866 | 2020 | 0.022015 | 1.2373 | 1101
73770 | 73 | 770 | TOLIMA | SUÁREZ | Ordenanza 16 del 15 de Abril de 1903 | 190.0782 | 2020 | 0.015477 | 0.96988 | 1102
73854 | 73 | 854 | TOLIMA | VALLE DE SAN JUAN | 1702 | 197.8464 | 2020 | 0.016109 | 0.65961 | 1103
73861 | 73 | 861 | TOLIMA | VENADILLO | 1789 | 334.6328 | 2020 | 0.02727 | 1.1007 | 1104
73870 | 73 | 870 | TOLIMA | VILLAHERMOSA | Decreto 650 del 13 de Octubre de 1887 | 278.8499 | 2020 | 0.022729 | 0.94704 | 1105
73873 | 73 | 873 | TOLIMA | VILLARRICA | Decreto 1131 del 19 de Diciembre de 1949 | 430.463 | 2020 | 0.035045 | 0.92994 | 1106
13300 | 13 | 300 | BOLÍVAR | HATILLO DE LOBA | Ordenanza 30 de diciembre 13 de 1994 | 194.331 | 2020 | 0.015978 | 1.1794 | 1107
13300 | 13 | 300 | BOLÍVAR | HATILLO DE LOBA | Ordenanza 30 de diciembre 13 de 1994 | 194.331 | 2020 | 0.015978 | 1.1794 | 1107
13650 | 13 | 650 | BOLÍVAR | SAN FERNANDO | 1832 | 317.325 | 2020 | 0.026098 | 1.1169 | 1108
13430 | 13 | 430 | BOLÍVAR | MAGANGUÉ | 1813 | 1129.9628 | 2020 | 0.092943 | 2.2327 | 1109
25307 | 25 | 307 | CUNDINAMARCA | GIRARDOT | 1852 | 130.1553 | 2020 | 0.010602 | 0.69304 | 1110
25754 | 25 | 754 | CUNDINAMARCA | SOACHA | 1799 | 187.446 | 2020 | 0.015275 | 0.91347 | 1111
25175 | 25 | 175 | CUNDINAMARCA | CHÍA | 1700 | 80.158 | 2020 | 0.006535 | 0.50991 | 1112
25260 | 25 | 260 | CUNDINAMARCA | EL ROSAL | ORD 25 DE SEPTIEMBRE 25 DE 1997 | 87.213 | 2020 | 0.0071103 | 0.42204 | 1113
25473 | 25 | 473 | CUNDINAMARCA | MOSQUERA | 1861 | 105.9389 | 2020 | 0.0086344 | 0.59407 | 1114
25740 | 25 | 740 | CUNDINAMARCA | SIBATÉ | Ordenanza 40 del 24 de Noviembre de 1967 | 122.1327 | 2020 | 0.0099515 | 0.55129 | 1115
25290 | 25 | 290 | CUNDINAMARCA | FUSAGASUGÁ | 1771 | 193.9529 | 2020 | 0.0158 | 1.0261 | 1116
25662 | 25 | 662 | CUNDINAMARCA | SAN JUAN DE RIOSECO | 1901 | 314.0873 | 2020 | 0.025603 | 0.94417 | 1117
73349 | 73 | 349 | TOLIMA | HONDA | 1643 | 304.8869 | 2020 | 0.024864 | 1.0648 | 1118
05631 | 05 | 631 | ANTIOQUIA | SABANETA | Ordenanza 7 de Noviembre 30 de 1963 | 15.8353 | 2020 | 0.0012928 | 0.1729 | 1119
05380 | 05 | 380 | ANTIOQUIA | LA ESTRELLA | 1833 | 36.6318 | 2020 | 0.0029905 | 0.28416 | 1120